## OS
Naziv postupka javne nabavke | Broj javne nabavke | Partija | Naziv partije | Broj stavke | Naziv stavke | ŠIFRA | JEDINICA MERE | JEDINIČNA CENA BEZ PDV | Isporučilac | Broj OS | Datum isteka OS
Graftovi i endovaskularni graftovi sa pratećim potrošnim specifičnim materijalom koji je neophodan za njegovu implantaciju | 404-1-110/22-109 | 1 | Impregnirani tubularni poliester (Dacron®) graftovi promera 24 i 22 mm |  |  | GR230001 | komad | 17700 | Prospera doo | 17-7/23 | 2025-02-17
Graftovi i endovaskularni graftovi sa pratećim potrošnim specifičnim materijalom koji je neophodan za njegovu implantaciju | 404-1-110/22-109 | 1 | Impregnirani tubularni poliester (Dacron®) graftovi promera 24 i 22 mm |  |  | GR230002 | komad | 17700 | Prospera doo | 17-7/23 | 2025-02-17
Graftovi i endovaskularni graftovi sa pratećim potrošnim specifičnim materijalom koji je neophodan za njegovu implantaciju | 404-1-110/22-109 | 2 | Impregnirani tubularni poliester (Dacron®) graftovi promera 20,18 i 16 mm |  |  | GR230003 | komad | 14000 | Prospera doo | 17-7/23 | 2025-02-17
Graftovi i endovaskularni graftovi sa pratećim potrošnim specifičnim materijalom koji je neophodan za njegovu implantaciju | 404-1-110/22-109 | 2 | Impregnirani tubularni poliester (Dacron®) graftovi promera 20,18 i 16 mm |  |  | GR230004 | komad | 14000 | Prospera doo | 17-7/23 | 2025-02-17
Graftovi i endovaskularni graftovi sa pratećim potrošnim specifičnim materijalom koji je neophodan za njegovu implantaciju | 404-1-110/22-109 | 2 | Impregnirani tubularni poliester (Dacron®) graftovi promera 20,18 i 16 mm |  |  | GR230005 | komad | 14000 | Prospera doo | 17-7/23 | 2025-02-17
Graftovi i endovaskularni graftovi sa pratećim potrošnim specifičnim materijalom koji je neophodan za njegovu implantaciju | 404-1-110/22-109 | 4 | Impregnirani poliester (Dacron®) graftovi obloženi srebro-acetatom – Triaksijalni, promera 8 mm |  |  | GR22004 | komad | 91300 | Dijamed doo | 17-2/23 | 2025-02-09
Graftovi i endovaskularni graftovi sa pratećim potrošnim specifičnim materijalom koji je neophodan za njegovu implantaciju | 404-1-110/22-109 | 5 | Impregnirani poliester (Dacron®) graftovi obloženi srebro-acetatom – Bifurkacioni, promera 16x8 i 14x7 mm |  |  | GR230006 | komad | 43450 | Dijamed doo | 17-2/23 | 2025-02-09
Graftovi i endovaskularni graftovi sa pratećim potrošnim specifičnim materijalom koji je neophodan za njegovu implantaciju | 404-1-110/22-109 | 5 | Impregnirani poliester (Dacron®) graftovi obloženi srebro-acetatom – Bifurkacioni, promera 16x8 i 14x7 mm |  |  | GR230007 | komad | 43450 | Dijamed doo | 17-2/23 | 2025-02-09
Graftovi i endovaskularni graftovi sa pratećim potrošnim specifičnim materijalom koji je neophodan za njegovu implantaciju | 404-1-110/22-109 | 6 | Impregnirani bifurkacioni poliester (Dacron®) graftovi 20x10, 18x9,16x8,14x7 i 12x6 mm |  |  | GR230008 | komad | 16140 | Prospera doo | 17-7/23 | 2025-02-17
Graftovi i endovaskularni graftovi sa pratećim potrošnim specifičnim materijalom koji je neophodan za njegovu implantaciju | 404-1-110/22-109 | 6 | Impregnirani bifurkacioni poliester (Dacron®) graftovi 20x10, 18x9,16x8,14x7 i 12x6 mm |  |  | GR230009 | komad | 16140 | Prospera doo | 17-7/23 | 2025-02-17
Graftovi i endovaskularni graftovi sa pratećim potrošnim specifičnim materijalom koji je neophodan za njegovu implantaciju | 404-1-110/22-109 | 6 | Impregnirani bifurkacioni poliester (Dacron®) graftovi 20x10, 18x9,16x8,14x7 i 12x6 mm |  |  | GR230010 | komad | 16140 | Prospera doo | 17-7/23 | 2025-02-17
Graftovi i endovaskularni graftovi sa pratećim potrošnim specifičnim materijalom koji je neophodan za njegovu implantaciju | 404-1-110/22-109 | 6 | Impregnirani bifurkacioni poliester (Dacron®) graftovi 20x10, 18x9,16x8,14x7 i 12x6 mm |  |  | GR230011 | komad | 16140 | Prospera doo | 17-7/23 | 2025-02-17
Graftovi i endovaskularni graftovi sa pratećim potrošnim specifičnim materijalom koji je neophodan za njegovu implantaciju | 404-1-110/22-109 | 6 | Impregnirani bifurkacioni poliester (Dacron®) graftovi 20x10, 18x9,16x8,14x7 i 12x6 mm |  |  | GR230012 | komad | 16140 | Prospera doo | 17-7/23 | 2025-02-17
Graftovi i endovaskularni graftovi sa pratećim potrošnim specifičnim materijalom koji je neophodan za njegovu implantaciju | 404-1-110/22-109 | 7 | Tubularni PTFE graftovi spolja ojačani sa ‘’prstenovima’’ ili ‘’spiralom’’ promera 10 i/ili 12 mm |  |  | GR230013 | komad | 52000 | Biostent doo | 17-3/23 | 2025-02-09
Graftovi i endovaskularni graftovi sa pratećim potrošnim specifičnim materijalom koji je neophodan za njegovu implantaciju | 404-1-110/22-109 | 7 | Tubularni PTFE graftovi spolja ojačani sa ‘’prstenovima’’ ili ‘’spiralom’’ promera 10 i/ili 12 mm |  |  | GR230014 | komad | 52000 | Biostent doo | 17-3/23 | 2025-02-09
Graftovi i endovaskularni graftovi sa pratećim potrošnim specifičnim materijalom koji je neophodan za njegovu implantaciju | 404-1-110/22-109 | 8 | Tubularni PTFE graftovi spolja ojačani sa ‘’prstenovima’’ ili ‘’spiralom’’ promera 8 i 6 mm |  |  | GR230015 | komad | 28500 | Austroline doo | 17-4/23 | 2025-02-09
Graftovi i endovaskularni graftovi sa pratećim potrošnim specifičnim materijalom koji je neophodan za njegovu implantaciju | 404-1-110/22-109 | 8 | Tubularni PTFE graftovi spolja ojačani sa ‘’prstenovima’’ ili ‘’spiralom’’ promera 8 i 6 mm |  |  | GR230016 | komad | 28500 | Austroline doo | 17-4/23 | 2025-02-09
Graftovi i endovaskularni graftovi sa pratećim potrošnim specifičnim materijalom koji je neophodan za njegovu implantaciju | 404-1-110/22-109 | 9 | PTFE graft za hemodijalizu |  |  | GR230017 | komad | 46000 | Biostent doo | 17-3/23 | 2025-02-09
Graftovi i endovaskularni graftovi sa pratećim potrošnim specifičnim materijalom koji je neophodan za njegovu implantaciju | 404-1-110/22-109 | 9 | PTFE graft za hemodijalizu |  |  | GR230018 | komad | 46000 | Biostent doo | 17-3/23 | 2025-02-09
Graftovi i endovaskularni graftovi sa pratećim potrošnim specifičnim materijalom koji je neophodan za njegovu implantaciju | 404-1-110/22-109 | 9 | PTFE graft za hemodijalizu |  |  | GR230019 | komad | 46000 | Biostent doo | 17-3/23 | 2025-02-09
Graftovi i endovaskularni graftovi sa pratećim potrošnim specifičnim materijalom koji je neophodan za njegovu implantaciju | 404-1-110/22-109 | 9 | PTFE graft za hemodijalizu |  |  | GR230020 | komad | 46000 | Biostent doo | 17-3/23 | 2025-02-09
Graftovi i endovaskularni graftovi sa pratećim potrošnim specifičnim materijalom koji je neophodan za njegovu implantaciju | 404-1-110/22-109 | 9 | PTFE graft za hemodijalizu |  |  | GR230021 | komad | 46000 | Biostent doo | 17-3/23 | 2025-02-09
Graftovi i endovaskularni graftovi sa pratećim potrošnim specifičnim materijalom koji je neophodan za njegovu implantaciju | 404-1-110/22-109 | 9 | PTFE graft za hemodijalizu |  |  | GR230022 | komad | 46000 | Biostent doo | 17-3/23 | 2025-02-09
Graftovi i endovaskularni graftovi sa pratećim potrošnim specifičnim materijalom koji je neophodan za njegovu implantaciju | 404-1-110/22-109 | 9 | PTFE graft za hemodijalizu |  |  | GR230023 | komad | 46000 | Biostent doo | 17-3/23 | 2025-02-09
Graftovi i endovaskularni graftovi sa pratećim potrošnim specifičnim materijalom koji je neophodan za njegovu implantaciju | 404-1-110/22-109 | 9 | PTFE graft za hemodijalizu |  |  | GR230024 | komad | 46000 | Biostent doo | 17-3/23 | 2025-02-09
Graftovi i endovaskularni graftovi sa pratećim potrošnim specifičnim materijalom koji je neophodan za njegovu implantaciju | 404-1-110/22-109 | 9 | PTFE graft za hemodijalizu |  |  | GR230025 | komad | 46000 | Biostent doo | 17-3/23 | 2025-02-09
Graftovi i endovaskularni graftovi sa pratećim potrošnim specifičnim materijalom koji je neophodan za njegovu implantaciju | 404-1-110/22-109 | 9 | PTFE graft za hemodijalizu |  |  | GR230026 | komad | 46000 | Biostent doo | 17-3/23 | 2025-02-09
Graftovi i endovaskularni graftovi sa pratećim potrošnim specifičnim materijalom koji je neophodan za njegovu implantaciju | 404-1-110/22-109 | 9 | PTFE graft za hemodijalizu |  |  | GR230027 | komad | 46000 | Biostent doo | 17-3/23 | 2025-02-09
Graftovi i endovaskularni graftovi sa pratećim potrošnim specifičnim materijalom koji je neophodan za njegovu implantaciju | 404-1-110/22-109 | 9 | PTFE graft za hemodijalizu |  |  | GR230028 | komad | 46000 | Biostent doo | 17-3/23 | 2025-02-09
Graftovi i endovaskularni graftovi sa pratećim potrošnim specifičnim materijalom koji je neophodan za njegovu implantaciju | 404-1-110/22-109 | 9 | PTFE graft za hemodijalizu |  |  | GR230029 | komad | 46000 | Biostent doo | 17-3/23 | 2025-02-09
Graftovi i endovaskularni graftovi sa pratećim potrošnim specifičnim materijalom koji je neophodan za njegovu implantaciju | 404-1-110/22-109 | 9 | PTFE graft za hemodijalizu |  |  | GR230030 | komad | 46000 | Biostent doo | 17-3/23 | 2025-02-09
Graftovi i endovaskularni graftovi sa pratećim potrošnim specifičnim materijalom koji je neophodan za njegovu implantaciju | 404-1-110/22-109 | 9 | PTFE graft za hemodijalizu |  |  | GR230031 | komad | 46000 | Biostent doo | 17-3/23 | 2025-02-09
Graftovi i endovaskularni graftovi sa pratećim potrošnim specifičnim materijalom koji je neophodan za njegovu implantaciju | 404-1-110/22-109 | 9 | PTFE graft za hemodijalizu |  |  | GR230032 | komad | 46000 | Biostent doo | 17-3/23 | 2025-02-09
Graftovi i endovaskularni graftovi sa pratećim potrošnim specifičnim materijalom koji je neophodan za njegovu implantaciju | 404-1-110/22-109 | 10 | Impregnirani tubularni poliester (Dacron®) graftovi obloženi srebro-acetatom promera 8 i 6 mm |  |  | GR230033 | komad | 44000 | Dijamed doo | 17-2/23 | 2025-02-09
Graftovi i endovaskularni graftovi sa pratećim potrošnim specifičnim materijalom koji je neophodan za njegovu implantaciju | 404-1-110/22-109 | 10 | Impregnirani tubularni poliester (Dacron®) graftovi obloženi srebro-acetatom promera 8 i 6 mm |  |  | GR230034 | komad | 44000 | Dijamed doo | 17-2/23 | 2025-02-09
Graftovi i endovaskularni graftovi sa pratećim potrošnim specifičnim materijalom koji je neophodan za njegovu implantaciju | 404-1-110/22-109 | 11 | FOGARTY KATETERI (veličine od 2 do 8 Ch i 10 Ch) |  |  | BKT230001 | komad | 2310 | Aptus doo | 17-1/23 | 2025-02-09
Graftovi i endovaskularni graftovi sa pratećim potrošnim specifičnim materijalom koji je neophodan za njegovu implantaciju | 404-1-110/22-109 | 11 | FOGARTY KATETERI (veličine od 2 do 8 Ch i 10 Ch) |  |  | BKT230002 | komad | 2310 | Aptus doo | 17-1/23 | 2025-02-09
Graftovi i endovaskularni graftovi sa pratećim potrošnim specifičnim materijalom koji je neophodan za njegovu implantaciju | 404-1-110/22-109 | 11 | FOGARTY KATETERI (veličine od 2 do 8 Ch i 10 Ch) |  |  | BKT230003 | komad | 2310 | Aptus doo | 17-1/23 | 2025-02-09
Graftovi i endovaskularni graftovi sa pratećim potrošnim specifičnim materijalom koji je neophodan za njegovu implantaciju | 404-1-110/22-109 | 11 | FOGARTY KATETERI (veličine od 2 do 8 Ch i 10 Ch) |  |  | BKT230004 | komad | 2310 | Aptus doo | 17-1/23 | 2025-02-09
Graftovi i endovaskularni graftovi sa pratećim potrošnim specifičnim materijalom koji je neophodan za njegovu implantaciju | 404-1-110/22-109 | 11 | FOGARTY KATETERI (veličine od 2 do 8 Ch i 10 Ch) |  |  | BKT230005 | komad | 2310 | Aptus doo | 17-1/23 | 2025-02-09
Graftovi i endovaskularni graftovi sa pratećim potrošnim specifičnim materijalom koji je neophodan za njegovu implantaciju | 404-1-110/22-109 | 11 | FOGARTY KATETERI (veličine od 2 do 8 Ch i 10 Ch) |  |  | BKT230006 | komad | 2310 | Aptus doo | 17-1/23 | 2025-02-09
Graftovi i endovaskularni graftovi sa pratećim potrošnim specifičnim materijalom koji je neophodan za njegovu implantaciju | 404-1-110/22-109 | 11 | FOGARTY KATETERI (veličine od 2 do 8 Ch i 10 Ch) |  |  | BKT230007 | komad | 2310 | Aptus doo | 17-1/23 | 2025-02-09
Graftovi i endovaskularni graftovi sa pratećim potrošnim specifičnim materijalom koji je neophodan za njegovu implantaciju | 404-1-110/22-109 | 11 | FOGARTY KATETERI (veličine od 2 do 8 Ch i 10 Ch) |  |  | BKT230008 | komad | 2310 | Aptus doo | 17-1/23 | 2025-02-09
Graftovi i endovaskularni graftovi sa pratećim potrošnim specifičnim materijalom koji je neophodan za njegovu implantaciju | 404-1-110/22-109 | 11 | FOGARTY KATETERI (veličine od 2 do 8 Ch i 10 Ch) |  |  | BKT230009 | komad | 2310 | Aptus doo | 17-1/23 | 2025-02-09
Graftovi i endovaskularni graftovi sa pratećim potrošnim specifičnim materijalom koji je neophodan za njegovu implantaciju | 404-1-110/22-109 | 11 | FOGARTY KATETERI (veličine od 2 do 8 Ch i 10 Ch) |  |  | BKT230010 | komad | 2310 | Aptus doo | 17-1/23 | 2025-02-09
Graftovi i endovaskularni graftovi sa pratećim potrošnim specifičnim materijalom koji je neophodan za njegovu implantaciju | 404-1-110/22-109 | 11 | FOGARTY KATETERI (veličine od 2 do 8 Ch i 10 Ch) |  |  | BKT230011 | komad | 2310 | Aptus doo | 17-1/23 | 2025-02-09
Graftovi i endovaskularni graftovi sa pratećim potrošnim specifičnim materijalom koji je neophodan za njegovu implantaciju | 404-1-110/22-109 | 11 | FOGARTY KATETERI (veličine od 2 do 8 Ch i 10 Ch) |  |  | BKT230012 | komad | 2310 | Aptus doo | 17-1/23 | 2025-02-09
Graftovi i endovaskularni graftovi sa pratećim potrošnim specifičnim materijalom koji je neophodan za njegovu implantaciju | 404-1-110/22-109 | 11 | FOGARTY KATETERI (veličine od 2 do 8 Ch i 10 Ch) |  |  | BKT230013 | komad | 2310 | Aptus doo | 17-1/23 | 2025-02-09
Graftovi i endovaskularni graftovi sa pratećim potrošnim specifičnim materijalom koji je neophodan za njegovu implantaciju | 404-1-110/22-109 | 11 | FOGARTY KATETERI (veličine od 2 do 8 Ch i 10 Ch) |  |  | BKT230014 | komad | 2310 | Aptus doo | 17-1/23 | 2025-02-09
Graftovi i endovaskularni graftovi sa pratećim potrošnim specifičnim materijalom koji je neophodan za njegovu implantaciju | 404-1-110/22-109 | 11 | FOGARTY KATETERI (veličine od 2 do 8 Ch i 10 Ch) |  |  | BKT230015 | komad | 2310 | Aptus doo | 17-1/23 | 2025-02-09
Graftovi i endovaskularni graftovi sa pratećim potrošnim specifičnim materijalom koji je neophodan za njegovu implantaciju | 404-1-110/22-109 | 11 | FOGARTY KATETERI (veličine od 2 do 8 Ch i 10 Ch) |  |  | BKT230016 | komad | 2310 | Aptus doo | 17-1/23 | 2025-02-09
Graftovi i endovaskularni graftovi sa pratećim potrošnim specifičnim materijalom koji je neophodan za njegovu implantaciju | 404-1-110/22-109 | 12 | SETOVI ZA " IN SITU " BYPASS |  |  | BKT19029 | komad | 138000 | Biostent doo | 17-3/23 | 2025-02-09
Graftovi i endovaskularni graftovi sa pratećim potrošnim specifičnim materijalom koji je neophodan za njegovu implantaciju | 404-1-110/22-109 | 13 | VENSKI STRIPERI |  |  | BKT230017 | komad | 2300 | Biostent doo | 17-3/23 | 2025-02-09
Graftovi i endovaskularni graftovi sa pratećim potrošnim specifičnim materijalom koji je neophodan za njegovu implantaciju | 404-1-110/22-109 | 13 | VENSKI STRIPERI |  |  | BKT230018 | komad | 2300 | Biostent doo | 17-3/23 | 2025-02-09
Graftovi i endovaskularni graftovi sa pratećim potrošnim specifičnim materijalom koji je neophodan za njegovu implantaciju | 404-1-110/22-109 | 15 | Endovaskularni graftovi za trbušnu aortu sa suprarenalnom fiksacijom, mehanizmom za parcijalno otpuštanje i pripadajućim ekstenzijama, za aneurizme čiji je vrat dužine 10mm i više ekstenzijama, za aneurizme čiji je vrat dužine 10mm i više | 1 | Telo stent grafta | SG230001 | komad | 528385 | Medtronic Srbija doo | 17-5/23 | 2025-02-09
Graftovi i endovaskularni graftovi sa pratećim potrošnim specifičnim materijalom koji je neophodan za njegovu implantaciju | 404-1-110/22-109 | 15 | Endovaskularni graftovi za trbušnu aortu sa suprarenalnom fiksacijom, mehanizmom za parcijalno otpuštanje i pripadajućim ekstenzijama, za aneurizme čiji je vrat dužine 10mm i više ekstenzijama, za aneurizme čiji je vrat dužine 10mm i više | 1 | Telo stent grafta | SG230002 | komad | 528385 | Medtronic Srbija doo | 17-5/23 | 2025-02-09
Graftovi i endovaskularni graftovi sa pratećim potrošnim specifičnim materijalom koji je neophodan za njegovu implantaciju | 404-1-110/22-109 | 15 | Endovaskularni graftovi za trbušnu aortu sa suprarenalnom fiksacijom, mehanizmom za parcijalno otpuštanje i pripadajućim ekstenzijama, za aneurizme čiji je vrat dužine 10mm i više ekstenzijama, za aneurizme čiji je vrat dužine 10mm i više | 1 | Telo stent grafta | SG230003 | komad | 528385 | Medtronic Srbija doo | 17-5/23 | 2025-02-09
Graftovi i endovaskularni graftovi sa pratećim potrošnim specifičnim materijalom koji je neophodan za njegovu implantaciju | 404-1-110/22-109 | 15 | Endovaskularni graftovi za trbušnu aortu sa suprarenalnom fiksacijom, mehanizmom za parcijalno otpuštanje i pripadajućim ekstenzijama, za aneurizme čiji je vrat dužine 10mm i više ekstenzijama, za aneurizme čiji je vrat dužine 10mm i više | 1 | Telo stent grafta | SG230004 | komad | 528385 | Medtronic Srbija doo | 17-5/23 | 2025-02-09
Graftovi i endovaskularni graftovi sa pratećim potrošnim specifičnim materijalom koji je neophodan za njegovu implantaciju | 404-1-110/22-109 | 15 | Endovaskularni graftovi za trbušnu aortu sa suprarenalnom fiksacijom, mehanizmom za parcijalno otpuštanje i pripadajućim ekstenzijama, za aneurizme čiji je vrat dužine 10mm i više ekstenzijama, za aneurizme čiji je vrat dužine 10mm i više | 1 | Telo stent grafta | SG230005 | komad | 528385 | Medtronic Srbija doo | 17-5/23 | 2025-02-09
Graftovi i endovaskularni graftovi sa pratećim potrošnim specifičnim materijalom koji je neophodan za njegovu implantaciju | 404-1-110/22-109 | 15 | Endovaskularni graftovi za trbušnu aortu sa suprarenalnom fiksacijom, mehanizmom za parcijalno otpuštanje i pripadajućim ekstenzijama, za aneurizme čiji je vrat dužine 10mm i više ekstenzijama, za aneurizme čiji je vrat dužine 10mm i više | 2 | Nastavak | SG230006 | komad | 127117 | Medtronic Srbija doo | 17-5/23 | 2025-02-09
Graftovi i endovaskularni graftovi sa pratećim potrošnim specifičnim materijalom koji je neophodan za njegovu implantaciju | 404-1-110/22-109 | 15 | Endovaskularni graftovi za trbušnu aortu sa suprarenalnom fiksacijom, mehanizmom za parcijalno otpuštanje i pripadajućim ekstenzijama, za aneurizme čiji je vrat dužine 10mm i više ekstenzijama, za aneurizme čiji je vrat dužine 10mm i više | 2 | Nastavak | SG230007 | komad | 127117 | Medtronic Srbija doo | 17-5/23 | 2025-02-09
Graftovi i endovaskularni graftovi sa pratećim potrošnim specifičnim materijalom koji je neophodan za njegovu implantaciju | 404-1-110/22-109 | 15 | Endovaskularni graftovi za trbušnu aortu sa suprarenalnom fiksacijom, mehanizmom za parcijalno otpuštanje i pripadajućim ekstenzijama, za aneurizme čiji je vrat dužine 10mm i više ekstenzijama, za aneurizme čiji je vrat dužine 10mm i više | 2 | Nastavak | SG230008 | komad | 127117 | Medtronic Srbija doo | 17-5/23 | 2025-02-09
Graftovi i endovaskularni graftovi sa pratećim potrošnim specifičnim materijalom koji je neophodan za njegovu implantaciju | 404-1-110/22-109 | 15 | Endovaskularni graftovi za trbušnu aortu sa suprarenalnom fiksacijom, mehanizmom za parcijalno otpuštanje i pripadajućim ekstenzijama, za aneurizme čiji je vrat dužine 10mm i više ekstenzijama, za aneurizme čiji je vrat dužine 10mm i više | 2 | Nastavak | SG230009 | komad | 127117 | Medtronic Srbija doo | 17-5/23 | 2025-02-09
Graftovi i endovaskularni graftovi sa pratećim potrošnim specifičnim materijalom koji je neophodan za njegovu implantaciju | 404-1-110/22-109 | 15 | Endovaskularni graftovi za trbušnu aortu sa suprarenalnom fiksacijom, mehanizmom za parcijalno otpuštanje i pripadajućim ekstenzijama, za aneurizme čiji je vrat dužine 10mm i više ekstenzijama, za aneurizme čiji je vrat dužine 10mm i više | 2 | Nastavak | SG230010 | komad | 127117 | Medtronic Srbija doo | 17-5/23 | 2025-02-09
Graftovi i endovaskularni graftovi sa pratećim potrošnim specifičnim materijalom koji je neophodan za njegovu implantaciju | 404-1-110/22-109 | 15 | Endovaskularni graftovi za trbušnu aortu sa suprarenalnom fiksacijom, mehanizmom za parcijalno otpuštanje i pripadajućim ekstenzijama, za aneurizme čiji je vrat dužine 10mm i više ekstenzijama, za aneurizme čiji je vrat dužine 10mm i više | 2 | Nastavak | SG230011 | komad | 127117 | Medtronic Srbija doo | 17-5/23 | 2025-02-09
Graftovi i endovaskularni graftovi sa pratećim potrošnim specifičnim materijalom koji je neophodan za njegovu implantaciju | 404-1-110/22-109 | 15 | Endovaskularni graftovi za trbušnu aortu sa suprarenalnom fiksacijom, mehanizmom za parcijalno otpuštanje i pripadajućim ekstenzijama, za aneurizme čiji je vrat dužine 10mm i više ekstenzijama, za aneurizme čiji je vrat dužine 10mm i više | 2 | Nastavak | SG230012 | komad | 127117 | Medtronic Srbija doo | 17-5/23 | 2025-02-09
Graftovi i endovaskularni graftovi sa pratećim potrošnim specifičnim materijalom koji je neophodan za njegovu implantaciju | 404-1-110/22-109 | 15 | Endovaskularni graftovi za trbušnu aortu sa suprarenalnom fiksacijom, mehanizmom za parcijalno otpuštanje i pripadajućim ekstenzijama, za aneurizme čiji je vrat dužine 10mm i više ekstenzijama, za aneurizme čiji je vrat dužine 10mm i više | 2 | Nastavak | SG230013 | komad | 127117 | Medtronic Srbija doo | 17-5/23 | 2025-02-09
Graftovi i endovaskularni graftovi sa pratećim potrošnim specifičnim materijalom koji je neophodan za njegovu implantaciju | 404-1-110/22-109 | 15 | Endovaskularni graftovi za trbušnu aortu sa suprarenalnom fiksacijom, mehanizmom za parcijalno otpuštanje i pripadajućim ekstenzijama, za aneurizme čiji je vrat dužine 10mm i više ekstenzijama, za aneurizme čiji je vrat dužine 10mm i više | 2 | Nastavak | SG230014 | komad | 127117 | Medtronic Srbija doo | 17-5/23 | 2025-02-09
Graftovi i endovaskularni graftovi sa pratećim potrošnim specifičnim materijalom koji je neophodan za njegovu implantaciju | 404-1-110/22-109 | 15 | Endovaskularni graftovi za trbušnu aortu sa suprarenalnom fiksacijom, mehanizmom za parcijalno otpuštanje i pripadajućim ekstenzijama, za aneurizme čiji je vrat dužine 10mm i više ekstenzijama, za aneurizme čiji je vrat dužine 10mm i više | 2 | Nastavak | SG230015 | komad | 127117 | Medtronic Srbija doo | 17-5/23 | 2025-02-09
Graftovi i endovaskularni graftovi sa pratećim potrošnim specifičnim materijalom koji je neophodan za njegovu implantaciju | 404-1-110/22-109 | 15 | Endovaskularni graftovi za trbušnu aortu sa suprarenalnom fiksacijom, mehanizmom za parcijalno otpuštanje i pripadajućim ekstenzijama, za aneurizme čiji je vrat dužine 10mm i više ekstenzijama, za aneurizme čiji je vrat dužine 10mm i više | 2 | Nastavak | SG230016 | komad | 127117 | Medtronic Srbija doo | 17-5/23 | 2025-02-09
Graftovi i endovaskularni graftovi sa pratećim potrošnim specifičnim materijalom koji je neophodan za njegovu implantaciju | 404-1-110/22-109 | 15 | Endovaskularni graftovi za trbušnu aortu sa suprarenalnom fiksacijom, mehanizmom za parcijalno otpuštanje i pripadajućim ekstenzijama, za aneurizme čiji je vrat dužine 10mm i više ekstenzijama, za aneurizme čiji je vrat dužine 10mm i više | 2 | Nastavak | SG230017 | komad | 127117 | Medtronic Srbija doo | 17-5/23 | 2025-02-09
Graftovi i endovaskularni graftovi sa pratećim potrošnim specifičnim materijalom koji je neophodan za njegovu implantaciju | 404-1-110/22-109 | 15 | Endovaskularni graftovi za trbušnu aortu sa suprarenalnom fiksacijom, mehanizmom za parcijalno otpuštanje i pripadajućim ekstenzijama, za aneurizme čiji je vrat dužine 10mm i više ekstenzijama, za aneurizme čiji je vrat dužine 10mm i više | 2 | Nastavak | SG230018 | komad | 127117 | Medtronic Srbija doo | 17-5/23 | 2025-02-09
Graftovi i endovaskularni graftovi sa pratećim potrošnim specifičnim materijalom koji je neophodan za njegovu implantaciju | 404-1-110/22-109 | 15 | Endovaskularni graftovi za trbušnu aortu sa suprarenalnom fiksacijom, mehanizmom za parcijalno otpuštanje i pripadajućim ekstenzijama, za aneurizme čiji je vrat dužine 10mm i više ekstenzijama, za aneurizme čiji je vrat dužine 10mm i više | 2 | Nastavak | SG230019 | komad | 127117 | Medtronic Srbija doo | 17-5/23 | 2025-02-09
Graftovi i endovaskularni graftovi sa pratećim potrošnim specifičnim materijalom koji je neophodan za njegovu implantaciju | 404-1-110/22-109 | 15 | Endovaskularni graftovi za trbušnu aortu sa suprarenalnom fiksacijom, mehanizmom za parcijalno otpuštanje i pripadajućim ekstenzijama, za aneurizme čiji je vrat dužine 10mm i više ekstenzijama, za aneurizme čiji je vrat dužine 10mm i više | 2 | Nastavak | SG230020 | komad | 127117 | Medtronic Srbija doo | 17-5/23 | 2025-02-09
Graftovi i endovaskularni graftovi sa pratećim potrošnim specifičnim materijalom koji je neophodan za njegovu implantaciju | 404-1-110/22-109 | 15 | Endovaskularni graftovi za trbušnu aortu sa suprarenalnom fiksacijom, mehanizmom za parcijalno otpuštanje i pripadajućim ekstenzijama, za aneurizme čiji je vrat dužine 10mm i više ekstenzijama, za aneurizme čiji je vrat dužine 10mm i više | 2 | Nastavak | SG230021 | komad | 127117 | Medtronic Srbija doo | 17-5/23 | 2025-02-09
Graftovi i endovaskularni graftovi sa pratećim potrošnim specifičnim materijalom koji je neophodan za njegovu implantaciju | 404-1-110/22-109 | 15 | Endovaskularni graftovi za trbušnu aortu sa suprarenalnom fiksacijom, mehanizmom za parcijalno otpuštanje i pripadajućim ekstenzijama, za aneurizme čiji je vrat dužine 10mm i više ekstenzijama, za aneurizme čiji je vrat dužine 10mm i više | 2 | Nastavak | SG230022 | komad | 127117 | Medtronic Srbija doo | 17-5/23 | 2025-02-09
Graftovi i endovaskularni graftovi sa pratećim potrošnim specifičnim materijalom koji je neophodan za njegovu implantaciju | 404-1-110/22-109 | 15 | Endovaskularni graftovi za trbušnu aortu sa suprarenalnom fiksacijom, mehanizmom za parcijalno otpuštanje i pripadajućim ekstenzijama, za aneurizme čiji je vrat dužine 10mm i više ekstenzijama, za aneurizme čiji je vrat dužine 10mm i više | 2 | Nastavak | SG230023 | komad | 127117 | Medtronic Srbija doo | 17-5/23 | 2025-02-09
Graftovi i endovaskularni graftovi sa pratećim potrošnim specifičnim materijalom koji je neophodan za njegovu implantaciju | 404-1-110/22-109 | 15 | Endovaskularni graftovi za trbušnu aortu sa suprarenalnom fiksacijom, mehanizmom za parcijalno otpuštanje i pripadajućim ekstenzijama, za aneurizme čiji je vrat dužine 10mm i više ekstenzijama, za aneurizme čiji je vrat dužine 10mm i više | 2 | Nastavak | SG230024 | komad | 127117 | Medtronic Srbija doo | 17-5/23 | 2025-02-09
Graftovi i endovaskularni graftovi sa pratećim potrošnim specifičnim materijalom koji je neophodan za njegovu implantaciju | 404-1-110/22-109 | 15 | Endovaskularni graftovi za trbušnu aortu sa suprarenalnom fiksacijom, mehanizmom za parcijalno otpuštanje i pripadajućim ekstenzijama, za aneurizme čiji je vrat dužine 10mm i više ekstenzijama, za aneurizme čiji je vrat dužine 10mm i više | 2 | Nastavak | SG230025 | komad | 127117 | Medtronic Srbija doo | 17-5/23 | 2025-02-09
Graftovi i endovaskularni graftovi sa pratećim potrošnim specifičnim materijalom koji je neophodan za njegovu implantaciju | 404-1-110/22-109 | 15 | Endovaskularni graftovi za trbušnu aortu sa suprarenalnom fiksacijom, mehanizmom za parcijalno otpuštanje i pripadajućim ekstenzijama, za aneurizme čiji je vrat dužine 10mm i više ekstenzijama, za aneurizme čiji je vrat dužine 10mm i više | 2 | Nastavak | SG230026 | komad | 127117 | Medtronic Srbija doo | 17-5/23 | 2025-02-09
Graftovi i endovaskularni graftovi sa pratećim potrošnim specifičnim materijalom koji je neophodan za njegovu implantaciju | 404-1-110/22-109 | 15 | Endovaskularni graftovi za trbušnu aortu sa suprarenalnom fiksacijom, mehanizmom za parcijalno otpuštanje i pripadajućim ekstenzijama, za aneurizme čiji je vrat dužine 10mm i više ekstenzijama, za aneurizme čiji je vrat dužine 10mm i više | 2 | Nastavak | SG230027 | komad | 127117 | Medtronic Srbija doo | 17-5/23 | 2025-02-09
Graftovi i endovaskularni graftovi sa pratećim potrošnim specifičnim materijalom koji je neophodan za njegovu implantaciju | 404-1-110/22-109 | 15 | Endovaskularni graftovi za trbušnu aortu sa suprarenalnom fiksacijom, mehanizmom za parcijalno otpuštanje i pripadajućim ekstenzijama, za aneurizme čiji je vrat dužine 10mm i više ekstenzijama, za aneurizme čiji je vrat dužine 10mm i više | 2 | Nastavak | SG230028 | komad | 127117 | Medtronic Srbija doo | 17-5/23 | 2025-02-09
Graftovi i endovaskularni graftovi sa pratećim potrošnim specifičnim materijalom koji je neophodan za njegovu implantaciju | 404-1-110/22-109 | 15 | Endovaskularni graftovi za trbušnu aortu sa suprarenalnom fiksacijom, mehanizmom za parcijalno otpuštanje i pripadajućim ekstenzijama, za aneurizme čiji je vrat dužine 10mm i više ekstenzijama, za aneurizme čiji je vrat dužine 10mm i više | 2 | Nastavak | SG230029 | komad | 127117 | Medtronic Srbija doo | 17-5/23 | 2025-02-09
Graftovi i endovaskularni graftovi sa pratećim potrošnim specifičnim materijalom koji je neophodan za njegovu implantaciju | 404-1-110/22-109 | 15 | Endovaskularni graftovi za trbušnu aortu sa suprarenalnom fiksacijom, mehanizmom za parcijalno otpuštanje i pripadajućim ekstenzijama, za aneurizme čiji je vrat dužine 10mm i više ekstenzijama, za aneurizme čiji je vrat dužine 10mm i više | 2 | Nastavak | SG230030 | komad | 127117 | Medtronic Srbija doo | 17-5/23 | 2025-02-09
Graftovi i endovaskularni graftovi sa pratećim potrošnim specifičnim materijalom koji je neophodan za njegovu implantaciju | 404-1-110/22-109 | 15 | Endovaskularni graftovi za trbušnu aortu sa suprarenalnom fiksacijom, mehanizmom za parcijalno otpuštanje i pripadajućim ekstenzijama, za aneurizme čiji je vrat dužine 10mm i više ekstenzijama, za aneurizme čiji je vrat dužine 10mm i više | 2 | Nastavak | SG230031 | komad | 127117 | Medtronic Srbija doo | 17-5/23 | 2025-02-09
Graftovi i endovaskularni graftovi sa pratećim potrošnim specifičnim materijalom koji je neophodan za njegovu implantaciju | 404-1-110/22-109 | 15 | Endovaskularni graftovi za trbušnu aortu sa suprarenalnom fiksacijom, mehanizmom za parcijalno otpuštanje i pripadajućim ekstenzijama, za aneurizme čiji je vrat dužine 10mm i više ekstenzijama, za aneurizme čiji je vrat dužine 10mm i više | 2 | Nastavak | SG230032 | komad | 127117 | Medtronic Srbija doo | 17-5/23 | 2025-02-09
Graftovi i endovaskularni graftovi sa pratećim potrošnim specifičnim materijalom koji je neophodan za njegovu implantaciju | 404-1-110/22-109 | 15 | Endovaskularni graftovi za trbušnu aortu sa suprarenalnom fiksacijom, mehanizmom za parcijalno otpuštanje i pripadajućim ekstenzijama, za aneurizme čiji je vrat dužine 10mm i više ekstenzijama, za aneurizme čiji je vrat dužine 10mm i više | 2 | Nastavak | SG230033 | komad | 127117 | Medtronic Srbija doo | 17-5/23 | 2025-02-09
Graftovi i endovaskularni graftovi sa pratećim potrošnim specifičnim materijalom koji je neophodan za njegovu implantaciju | 404-1-110/22-109 | 15 | Endovaskularni graftovi za trbušnu aortu sa suprarenalnom fiksacijom, mehanizmom za parcijalno otpuštanje i pripadajućim ekstenzijama, za aneurizme čiji je vrat dužine 10mm i više ekstenzijama, za aneurizme čiji je vrat dužine 10mm i više | 2 | Nastavak | SG230034 | komad | 127117 | Medtronic Srbija doo | 17-5/23 | 2025-02-09
Graftovi i endovaskularni graftovi sa pratećim potrošnim specifičnim materijalom koji je neophodan za njegovu implantaciju | 404-1-110/22-109 | 15 | Endovaskularni graftovi za trbušnu aortu sa suprarenalnom fiksacijom, mehanizmom za parcijalno otpuštanje i pripadajućim ekstenzijama, za aneurizme čiji je vrat dužine 10mm i više ekstenzijama, za aneurizme čiji je vrat dužine 10mm i više | 2 | Nastavak | SG230035 | komad | 127117 | Medtronic Srbija doo | 17-5/23 | 2025-02-09
Graftovi i endovaskularni graftovi sa pratećim potrošnim specifičnim materijalom koji je neophodan za njegovu implantaciju | 404-1-110/22-109 | 15 | Endovaskularni graftovi za trbušnu aortu sa suprarenalnom fiksacijom, mehanizmom za parcijalno otpuštanje i pripadajućim ekstenzijama, za aneurizme čiji je vrat dužine 10mm i više ekstenzijama, za aneurizme čiji je vrat dužine 10mm i više | 2 | Nastavak | SG230036 | komad | 127117 | Medtronic Srbija doo | 17-5/23 | 2025-02-09
Graftovi i endovaskularni graftovi sa pratećim potrošnim specifičnim materijalom koji je neophodan za njegovu implantaciju | 404-1-110/22-109 | 15 | Endovaskularni graftovi za trbušnu aortu sa suprarenalnom fiksacijom, mehanizmom za parcijalno otpuštanje i pripadajućim ekstenzijama, za aneurizme čiji je vrat dužine 10mm i više ekstenzijama, za aneurizme čiji je vrat dužine 10mm i više | 2 | Nastavak | SG230037 | komad | 127117 | Medtronic Srbija doo | 17-5/23 | 2025-02-09
Graftovi i endovaskularni graftovi sa pratećim potrošnim specifičnim materijalom koji je neophodan za njegovu implantaciju | 404-1-110/22-109 | 15 | Endovaskularni graftovi za trbušnu aortu sa suprarenalnom fiksacijom, mehanizmom za parcijalno otpuštanje i pripadajućim ekstenzijama, za aneurizme čiji je vrat dužine 10mm i više ekstenzijama, za aneurizme čiji je vrat dužine 10mm i više | 2 | Nastavak | SG230038 | komad | 127117 | Medtronic Srbija doo | 17-5/23 | 2025-02-09
Graftovi i endovaskularni graftovi sa pratećim potrošnim specifičnim materijalom koji je neophodan za njegovu implantaciju | 404-1-110/22-109 | 15 | Endovaskularni graftovi za trbušnu aortu sa suprarenalnom fiksacijom, mehanizmom za parcijalno otpuštanje i pripadajućim ekstenzijama, za aneurizme čiji je vrat dužine 10mm i više ekstenzijama, za aneurizme čiji je vrat dužine 10mm i više | 2 | Nastavak | SG230039 | komad | 127117 | Medtronic Srbija doo | 17-5/23 | 2025-02-09
Graftovi i endovaskularni graftovi sa pratećim potrošnim specifičnim materijalom koji je neophodan za njegovu implantaciju | 404-1-110/22-109 | 15 | Endovaskularni graftovi za trbušnu aortu sa suprarenalnom fiksacijom, mehanizmom za parcijalno otpuštanje i pripadajućim ekstenzijama, za aneurizme čiji je vrat dužine 10mm i više ekstenzijama, za aneurizme čiji je vrat dužine 10mm i više | 2 | Nastavak | SG230041 | komad | 127117 | Medtronic Srbija doo | 17-5/23 | 2025-02-09
Graftovi i endovaskularni graftovi sa pratećim potrošnim specifičnim materijalom koji je neophodan za njegovu implantaciju | 404-1-110/22-109 | 15 | Endovaskularni graftovi za trbušnu aortu sa suprarenalnom fiksacijom, mehanizmom za parcijalno otpuštanje i pripadajućim ekstenzijama, za aneurizme čiji je vrat dužine 10mm i više ekstenzijama, za aneurizme čiji je vrat dužine 10mm i više | 2 | Nastavak | SG230040 | komad | 127117 | Medtronic Srbija doo | 17-5/23 | 2025-02-09
Graftovi i endovaskularni graftovi sa pratećim potrošnim specifičnim materijalom koji je neophodan za njegovu implantaciju | 404-1-110/22-109 | 15 | Endovaskularni graftovi za trbušnu aortu sa suprarenalnom fiksacijom, mehanizmom za parcijalno otpuštanje i pripadajućim ekstenzijama, za aneurizme čiji je vrat dužine 10mm i više ekstenzijama, za aneurizme čiji je vrat dužine 10mm i više | 2 | Nastavak | SG230052 | komad | 127117 | Medtronic Srbija doo | 17-5/23 | 2025-02-09
Graftovi i endovaskularni graftovi sa pratećim potrošnim specifičnim materijalom koji je neophodan za njegovu implantaciju | 404-1-110/22-109 | 15 | Endovaskularni graftovi za trbušnu aortu sa suprarenalnom fiksacijom, mehanizmom za parcijalno otpuštanje i pripadajućim ekstenzijama, za aneurizme čiji je vrat dužine 10mm i više ekstenzijama, za aneurizme čiji je vrat dužine 10mm i više | 2 | Nastavak | SG230042 | komad | 127117 | Medtronic Srbija doo | 17-5/23 | 2025-02-09
Graftovi i endovaskularni graftovi sa pratećim potrošnim specifičnim materijalom koji je neophodan za njegovu implantaciju | 404-1-110/22-109 | 15 | Endovaskularni graftovi za trbušnu aortu sa suprarenalnom fiksacijom, mehanizmom za parcijalno otpuštanje i pripadajućim ekstenzijama, za aneurizme čiji je vrat dužine 10mm i više ekstenzijama, za aneurizme čiji je vrat dužine 10mm i više | 2 | Nastavak | SG230043 | komad | 127117 | Medtronic Srbija doo | 17-5/23 | 2025-02-09
Graftovi i endovaskularni graftovi sa pratećim potrošnim specifičnim materijalom koji je neophodan za njegovu implantaciju | 404-1-110/22-109 | 15 | Endovaskularni graftovi za trbušnu aortu sa suprarenalnom fiksacijom, mehanizmom za parcijalno otpuštanje i pripadajućim ekstenzijama, za aneurizme čiji je vrat dužine 10mm i više ekstenzijama, za aneurizme čiji je vrat dužine 10mm i više | 2 | Nastavak | SG230044 | komad | 127117 | Medtronic Srbija doo | 17-5/23 | 2025-02-09
Graftovi i endovaskularni graftovi sa pratećim potrošnim specifičnim materijalom koji je neophodan za njegovu implantaciju | 404-1-110/22-109 | 15 | Endovaskularni graftovi za trbušnu aortu sa suprarenalnom fiksacijom, mehanizmom za parcijalno otpuštanje i pripadajućim ekstenzijama, za aneurizme čiji je vrat dužine 10mm i više ekstenzijama, za aneurizme čiji je vrat dužine 10mm i više | 3 | Balon kateter | BKT22002 | komad | 6450 | Medtronic Srbija doo | 17-5/23 | 2025-02-09
Graftovi i endovaskularni graftovi sa pratećim potrošnim specifičnim materijalom koji je neophodan za njegovu implantaciju | 404-1-110/22-109 | 16 | Endovaskularni graftovi za trbušnu aortu sa okluzijom jedne ilijačne arterije i sa pripadajućim ekstenzijama | 1 | Telo stent grafta | SG230047 | komad | 499712 | Medtronic Srbija doo | 17-5/23 | 2025-02-09
Graftovi i endovaskularni graftovi sa pratećim potrošnim specifičnim materijalom koji je neophodan za njegovu implantaciju | 404-1-110/22-109 | 16 | Endovaskularni graftovi za trbušnu aortu sa okluzijom jedne ilijačne arterije i sa pripadajućim ekstenzijama | 1 | Telo stent grafta | SG230048 | komad | 499712 | Medtronic Srbija doo | 17-5/23 | 2025-02-09
Graftovi i endovaskularni graftovi sa pratećim potrošnim specifičnim materijalom koji je neophodan za njegovu implantaciju | 404-1-110/22-109 | 16 | Endovaskularni graftovi za trbušnu aortu sa okluzijom jedne ilijačne arterije i sa pripadajućim ekstenzijama | 1 | Telo stent grafta | SG230049 | komad | 499712 | Medtronic Srbija doo | 17-5/23 | 2025-02-09
Graftovi i endovaskularni graftovi sa pratećim potrošnim specifičnim materijalom koji je neophodan za njegovu implantaciju | 404-1-110/22-109 | 16 | Endovaskularni graftovi za trbušnu aortu sa okluzijom jedne ilijačne arterije i sa pripadajućim ekstenzijama | 1 | Telo stent grafta | SG230050 | komad | 499712 | Medtronic Srbija doo | 17-5/23 | 2025-02-09
Graftovi i endovaskularni graftovi sa pratećim potrošnim specifičnim materijalom koji je neophodan za njegovu implantaciju | 404-1-110/22-109 | 16 | Endovaskularni graftovi za trbušnu aortu sa okluzijom jedne ilijačne arterije i sa pripadajućim ekstenzijama | 1 | Telo stent grafta | SG230051 | komad | 499712 | Medtronic Srbija doo | 17-5/23 | 2025-02-09
Graftovi i endovaskularni graftovi sa pratećim potrošnim specifičnim materijalom koji je neophodan za njegovu implantaciju | 404-1-110/22-109 | 16 | Endovaskularni graftovi za trbušnu aortu sa okluzijom jedne ilijačne arterije i sa pripadajućim ekstenzijama | 2 | Nastavak | SG230006 | komad | 127117 | Medtronic Srbija doo | 17-5/23 | 2025-02-09
Graftovi i endovaskularni graftovi sa pratećim potrošnim specifičnim materijalom koji je neophodan za njegovu implantaciju | 404-1-110/22-109 | 16 | Endovaskularni graftovi za trbušnu aortu sa okluzijom jedne ilijačne arterije i sa pripadajućim ekstenzijama | 2 | Nastavak | SG230007 | komad | 127117 | Medtronic Srbija doo | 17-5/23 | 2025-02-09
Graftovi i endovaskularni graftovi sa pratećim potrošnim specifičnim materijalom koji je neophodan za njegovu implantaciju | 404-1-110/22-109 | 16 | Endovaskularni graftovi za trbušnu aortu sa okluzijom jedne ilijačne arterije i sa pripadajućim ekstenzijama | 2 | Nastavak | SG230008 | komad | 127117 | Medtronic Srbija doo | 17-5/23 | 2025-02-09
Graftovi i endovaskularni graftovi sa pratećim potrošnim specifičnim materijalom koji je neophodan za njegovu implantaciju | 404-1-110/22-109 | 16 | Endovaskularni graftovi za trbušnu aortu sa okluzijom jedne ilijačne arterije i sa pripadajućim ekstenzijama | 2 | Nastavak | SG230009 | komad | 127117 | Medtronic Srbija doo | 17-5/23 | 2025-02-09
Graftovi i endovaskularni graftovi sa pratećim potrošnim specifičnim materijalom koji je neophodan za njegovu implantaciju | 404-1-110/22-109 | 16 | Endovaskularni graftovi za trbušnu aortu sa okluzijom jedne ilijačne arterije i sa pripadajućim ekstenzijama | 2 | Nastavak | SG230010 | komad | 127117 | Medtronic Srbija doo | 17-5/23 | 2025-02-09
Graftovi i endovaskularni graftovi sa pratećim potrošnim specifičnim materijalom koji je neophodan za njegovu implantaciju | 404-1-110/22-109 | 16 | Endovaskularni graftovi za trbušnu aortu sa okluzijom jedne ilijačne arterije i sa pripadajućim ekstenzijama | 2 | Nastavak | SG230011 | komad | 127117 | Medtronic Srbija doo | 17-5/23 | 2025-02-09
Graftovi i endovaskularni graftovi sa pratećim potrošnim specifičnim materijalom koji je neophodan za njegovu implantaciju | 404-1-110/22-109 | 16 | Endovaskularni graftovi za trbušnu aortu sa okluzijom jedne ilijačne arterije i sa pripadajućim ekstenzijama | 2 | Nastavak | SG230012 | komad | 127117 | Medtronic Srbija doo | 17-5/23 | 2025-02-09
Graftovi i endovaskularni graftovi sa pratećim potrošnim specifičnim materijalom koji je neophodan za njegovu implantaciju | 404-1-110/22-109 | 16 | Endovaskularni graftovi za trbušnu aortu sa okluzijom jedne ilijačne arterije i sa pripadajućim ekstenzijama | 2 | Nastavak | SG230013 | komad | 127117 | Medtronic Srbija doo | 17-5/23 | 2025-02-09
Graftovi i endovaskularni graftovi sa pratećim potrošnim specifičnim materijalom koji je neophodan za njegovu implantaciju | 404-1-110/22-109 | 16 | Endovaskularni graftovi za trbušnu aortu sa okluzijom jedne ilijačne arterije i sa pripadajućim ekstenzijama | 2 | Nastavak | SG230014 | komad | 127117 | Medtronic Srbija doo | 17-5/23 | 2025-02-09
Graftovi i endovaskularni graftovi sa pratećim potrošnim specifičnim materijalom koji je neophodan za njegovu implantaciju | 404-1-110/22-109 | 16 | Endovaskularni graftovi za trbušnu aortu sa okluzijom jedne ilijačne arterije i sa pripadajućim ekstenzijama | 2 | Nastavak | SG230015 | komad | 127117 | Medtronic Srbija doo | 17-5/23 | 2025-02-09
Graftovi i endovaskularni graftovi sa pratećim potrošnim specifičnim materijalom koji je neophodan za njegovu implantaciju | 404-1-110/22-109 | 16 | Endovaskularni graftovi za trbušnu aortu sa okluzijom jedne ilijačne arterije i sa pripadajućim ekstenzijama | 2 | Nastavak | SG230016 | komad | 127117 | Medtronic Srbija doo | 17-5/23 | 2025-02-09
Graftovi i endovaskularni graftovi sa pratećim potrošnim specifičnim materijalom koji je neophodan za njegovu implantaciju | 404-1-110/22-109 | 16 | Endovaskularni graftovi za trbušnu aortu sa okluzijom jedne ilijačne arterije i sa pripadajućim ekstenzijama | 2 | Nastavak | SG230017 | komad | 127117 | Medtronic Srbija doo | 17-5/23 | 2025-02-09
Graftovi i endovaskularni graftovi sa pratećim potrošnim specifičnim materijalom koji je neophodan za njegovu implantaciju | 404-1-110/22-109 | 16 | Endovaskularni graftovi za trbušnu aortu sa okluzijom jedne ilijačne arterije i sa pripadajućim ekstenzijama | 2 | Nastavak | SG230018 | komad | 127117 | Medtronic Srbija doo | 17-5/23 | 2025-02-09
Graftovi i endovaskularni graftovi sa pratećim potrošnim specifičnim materijalom koji je neophodan za njegovu implantaciju | 404-1-110/22-109 | 16 | Endovaskularni graftovi za trbušnu aortu sa okluzijom jedne ilijačne arterije i sa pripadajućim ekstenzijama | 2 | Nastavak | SG230019 | komad | 127117 | Medtronic Srbija doo | 17-5/23 | 2025-02-09
Graftovi i endovaskularni graftovi sa pratećim potrošnim specifičnim materijalom koji je neophodan za njegovu implantaciju | 404-1-110/22-109 | 16 | Endovaskularni graftovi za trbušnu aortu sa okluzijom jedne ilijačne arterije i sa pripadajućim ekstenzijama | 2 | Nastavak | SG230020 | komad | 127117 | Medtronic Srbija doo | 17-5/23 | 2025-02-09
Graftovi i endovaskularni graftovi sa pratećim potrošnim specifičnim materijalom koji je neophodan za njegovu implantaciju | 404-1-110/22-109 | 16 | Endovaskularni graftovi za trbušnu aortu sa okluzijom jedne ilijačne arterije i sa pripadajućim ekstenzijama | 2 | Nastavak | SG230021 | komad | 127117 | Medtronic Srbija doo | 17-5/23 | 2025-02-09
Graftovi i endovaskularni graftovi sa pratećim potrošnim specifičnim materijalom koji je neophodan za njegovu implantaciju | 404-1-110/22-109 | 16 | Endovaskularni graftovi za trbušnu aortu sa okluzijom jedne ilijačne arterije i sa pripadajućim ekstenzijama | 2 | Nastavak | SG230022 | komad | 127117 | Medtronic Srbija doo | 17-5/23 | 2025-02-09
Graftovi i endovaskularni graftovi sa pratećim potrošnim specifičnim materijalom koji je neophodan za njegovu implantaciju | 404-1-110/22-109 | 16 | Endovaskularni graftovi za trbušnu aortu sa okluzijom jedne ilijačne arterije i sa pripadajućim ekstenzijama | 2 | Nastavak | SG230023 | komad | 127117 | Medtronic Srbija doo | 17-5/23 | 2025-02-09
Graftovi i endovaskularni graftovi sa pratećim potrošnim specifičnim materijalom koji je neophodan za njegovu implantaciju | 404-1-110/22-109 | 16 | Endovaskularni graftovi za trbušnu aortu sa okluzijom jedne ilijačne arterije i sa pripadajućim ekstenzijama | 2 | Nastavak | SG230024 | komad | 127117 | Medtronic Srbija doo | 17-5/23 | 2025-02-09
Graftovi i endovaskularni graftovi sa pratećim potrošnim specifičnim materijalom koji je neophodan za njegovu implantaciju | 404-1-110/22-109 | 16 | Endovaskularni graftovi za trbušnu aortu sa okluzijom jedne ilijačne arterije i sa pripadajućim ekstenzijama | 2 | Nastavak | SG230025 | komad | 127117 | Medtronic Srbija doo | 17-5/23 | 2025-02-09
Graftovi i endovaskularni graftovi sa pratećim potrošnim specifičnim materijalom koji je neophodan za njegovu implantaciju | 404-1-110/22-109 | 16 | Endovaskularni graftovi za trbušnu aortu sa okluzijom jedne ilijačne arterije i sa pripadajućim ekstenzijama | 2 | Nastavak | SG230026 | komad | 127117 | Medtronic Srbija doo | 17-5/23 | 2025-02-09
Graftovi i endovaskularni graftovi sa pratećim potrošnim specifičnim materijalom koji je neophodan za njegovu implantaciju | 404-1-110/22-109 | 16 | Endovaskularni graftovi za trbušnu aortu sa okluzijom jedne ilijačne arterije i sa pripadajućim ekstenzijama | 2 | Nastavak | SG230027 | komad | 127117 | Medtronic Srbija doo | 17-5/23 | 2025-02-09
Graftovi i endovaskularni graftovi sa pratećim potrošnim specifičnim materijalom koji je neophodan za njegovu implantaciju | 404-1-110/22-109 | 16 | Endovaskularni graftovi za trbušnu aortu sa okluzijom jedne ilijačne arterije i sa pripadajućim ekstenzijama | 2 | Nastavak | SG230028 | komad | 127117 | Medtronic Srbija doo | 17-5/23 | 2025-02-09
Graftovi i endovaskularni graftovi sa pratećim potrošnim specifičnim materijalom koji je neophodan za njegovu implantaciju | 404-1-110/22-109 | 16 | Endovaskularni graftovi za trbušnu aortu sa okluzijom jedne ilijačne arterije i sa pripadajućim ekstenzijama | 2 | Nastavak | SG230029 | komad | 127117 | Medtronic Srbija doo | 17-5/23 | 2025-02-09
Graftovi i endovaskularni graftovi sa pratećim potrošnim specifičnim materijalom koji je neophodan za njegovu implantaciju | 404-1-110/22-109 | 16 | Endovaskularni graftovi za trbušnu aortu sa okluzijom jedne ilijačne arterije i sa pripadajućim ekstenzijama | 2 | Nastavak | SG230030 | komad | 127117 | Medtronic Srbija doo | 17-5/23 | 2025-02-09
Graftovi i endovaskularni graftovi sa pratećim potrošnim specifičnim materijalom koji je neophodan za njegovu implantaciju | 404-1-110/22-109 | 16 | Endovaskularni graftovi za trbušnu aortu sa okluzijom jedne ilijačne arterije i sa pripadajućim ekstenzijama | 2 | Nastavak | SG230031 | komad | 127117 | Medtronic Srbija doo | 17-5/23 | 2025-02-09
Graftovi i endovaskularni graftovi sa pratećim potrošnim specifičnim materijalom koji je neophodan za njegovu implantaciju | 404-1-110/22-109 | 16 | Endovaskularni graftovi za trbušnu aortu sa okluzijom jedne ilijačne arterije i sa pripadajućim ekstenzijama | 2 | Nastavak | SG230032 | komad | 127117 | Medtronic Srbija doo | 17-5/23 | 2025-02-09
Graftovi i endovaskularni graftovi sa pratećim potrošnim specifičnim materijalom koji je neophodan za njegovu implantaciju | 404-1-110/22-109 | 16 | Endovaskularni graftovi za trbušnu aortu sa okluzijom jedne ilijačne arterije i sa pripadajućim ekstenzijama | 2 | Nastavak | SG230033 | komad | 127117 | Medtronic Srbija doo | 17-5/23 | 2025-02-09
Graftovi i endovaskularni graftovi sa pratećim potrošnim specifičnim materijalom koji je neophodan za njegovu implantaciju | 404-1-110/22-109 | 16 | Endovaskularni graftovi za trbušnu aortu sa okluzijom jedne ilijačne arterije i sa pripadajućim ekstenzijama | 2 | Nastavak | SG230034 | komad | 127117 | Medtronic Srbija doo | 17-5/23 | 2025-02-09
Graftovi i endovaskularni graftovi sa pratećim potrošnim specifičnim materijalom koji je neophodan za njegovu implantaciju | 404-1-110/22-109 | 16 | Endovaskularni graftovi za trbušnu aortu sa okluzijom jedne ilijačne arterije i sa pripadajućim ekstenzijama | 2 | Nastavak | SG230035 | komad | 127117 | Medtronic Srbija doo | 17-5/23 | 2025-02-09
Graftovi i endovaskularni graftovi sa pratećim potrošnim specifičnim materijalom koji je neophodan za njegovu implantaciju | 404-1-110/22-109 | 16 | Endovaskularni graftovi za trbušnu aortu sa okluzijom jedne ilijačne arterije i sa pripadajućim ekstenzijama | 2 | Nastavak | SG230036 | komad | 127117 | Medtronic Srbija doo | 17-5/23 | 2025-02-09
Graftovi i endovaskularni graftovi sa pratećim potrošnim specifičnim materijalom koji je neophodan za njegovu implantaciju | 404-1-110/22-109 | 16 | Endovaskularni graftovi za trbušnu aortu sa okluzijom jedne ilijačne arterije i sa pripadajućim ekstenzijama | 2 | Nastavak | SG230037 | komad | 127117 | Medtronic Srbija doo | 17-5/23 | 2025-02-09
Graftovi i endovaskularni graftovi sa pratećim potrošnim specifičnim materijalom koji je neophodan za njegovu implantaciju | 404-1-110/22-109 | 16 | Endovaskularni graftovi za trbušnu aortu sa okluzijom jedne ilijačne arterije i sa pripadajućim ekstenzijama | 2 | Nastavak | SG230038 | komad | 127117 | Medtronic Srbija doo | 17-5/23 | 2025-02-09
Graftovi i endovaskularni graftovi sa pratećim potrošnim specifičnim materijalom koji je neophodan za njegovu implantaciju | 404-1-110/22-109 | 16 | Endovaskularni graftovi za trbušnu aortu sa okluzijom jedne ilijačne arterije i sa pripadajućim ekstenzijama | 2 | Nastavak | SG230039 | komad | 127117 | Medtronic Srbija doo | 17-5/23 | 2025-02-09
Graftovi i endovaskularni graftovi sa pratećim potrošnim specifičnim materijalom koji je neophodan za njegovu implantaciju | 404-1-110/22-109 | 16 | Endovaskularni graftovi za trbušnu aortu sa okluzijom jedne ilijačne arterije i sa pripadajućim ekstenzijama | 2 | Nastavak | SG230040 | komad | 127117 | Medtronic Srbija doo | 17-5/23 | 2025-02-09
Graftovi i endovaskularni graftovi sa pratećim potrošnim specifičnim materijalom koji je neophodan za njegovu implantaciju | 404-1-110/22-109 | 16 | Endovaskularni graftovi za trbušnu aortu sa okluzijom jedne ilijačne arterije i sa pripadajućim ekstenzijama | 2 | Nastavak | SG230052 | komad | 127117 | Medtronic Srbija doo | 17-5/23 | 2025-02-09
Graftovi i endovaskularni graftovi sa pratećim potrošnim specifičnim materijalom koji je neophodan za njegovu implantaciju | 404-1-110/22-109 | 16 | Endovaskularni graftovi za trbušnu aortu sa okluzijom jedne ilijačne arterije i sa pripadajućim ekstenzijama | 2 | Nastavak | SG230042 | komad | 127117 | Medtronic Srbija doo | 17-5/23 | 2025-02-09
Graftovi i endovaskularni graftovi sa pratećim potrošnim specifičnim materijalom koji je neophodan za njegovu implantaciju | 404-1-110/22-109 | 16 | Endovaskularni graftovi za trbušnu aortu sa okluzijom jedne ilijačne arterije i sa pripadajućim ekstenzijama | 2 | Nastavak | SG230043 | komad | 127117 | Medtronic Srbija doo | 17-5/23 | 2025-02-09
Graftovi i endovaskularni graftovi sa pratećim potrošnim specifičnim materijalom koji je neophodan za njegovu implantaciju | 404-1-110/22-109 | 16 | Endovaskularni graftovi za trbušnu aortu sa okluzijom jedne ilijačne arterije i sa pripadajućim ekstenzijama | 2 | Nastavak | SG230044 | komad | 127117 | Medtronic Srbija doo | 17-5/23 | 2025-02-09
Graftovi i endovaskularni graftovi sa pratećim potrošnim specifičnim materijalom koji je neophodan za njegovu implantaciju | 404-1-110/22-109 | 16 | Endovaskularni graftovi za trbušnu aortu sa okluzijom jedne ilijačne arterije i sa pripadajućim ekstenzijama | 3 | Okluder | SG230053 | komad | 100920 | Medtronic Srbija doo | 17-5/23 | 2025-02-09
Graftovi i endovaskularni graftovi sa pratećim potrošnim specifičnim materijalom koji je neophodan za njegovu implantaciju | 404-1-110/22-109 | 16 | Endovaskularni graftovi za trbušnu aortu sa okluzijom jedne ilijačne arterije i sa pripadajućim ekstenzijama | 3 | Okluder | SG230054 | komad | 100920 | Medtronic Srbija doo | 17-5/23 | 2025-02-09
Graftovi i endovaskularni graftovi sa pratećim potrošnim specifičnim materijalom koji je neophodan za njegovu implantaciju | 404-1-110/22-109 | 16 | Endovaskularni graftovi za trbušnu aortu sa okluzijom jedne ilijačne arterije i sa pripadajućim ekstenzijama | 3 | Okluder | SG230055 | komad | 100920 | Medtronic Srbija doo | 17-5/23 | 2025-02-09
Graftovi i endovaskularni graftovi sa pratećim potrošnim specifičnim materijalom koji je neophodan za njegovu implantaciju | 404-1-110/22-109 | 16 | Endovaskularni graftovi za trbušnu aortu sa okluzijom jedne ilijačne arterije i sa pripadajućim ekstenzijama | 3 | Okluder | SG230056 | komad | 100920 | Medtronic Srbija doo | 17-5/23 | 2025-02-09
Graftovi i endovaskularni graftovi sa pratećim potrošnim specifičnim materijalom koji je neophodan za njegovu implantaciju | 404-1-110/22-109 | 16 | Endovaskularni graftovi za trbušnu aortu sa okluzijom jedne ilijačne arterije i sa pripadajućim ekstenzijama | 3 | Okluder | SG230057 | komad | 100920 | Medtronic Srbija doo | 17-5/23 | 2025-02-09
Graftovi i endovaskularni graftovi sa pratećim potrošnim specifičnim materijalom koji je neophodan za njegovu implantaciju | 404-1-110/22-109 | 16 | Endovaskularni graftovi za trbušnu aortu sa okluzijom jedne ilijačne arterije i sa pripadajućim ekstenzijama | 3 | Okluder | SG230058 | komad | 100920 | Medtronic Srbija doo | 17-5/23 | 2025-02-09
Graftovi i endovaskularni graftovi sa pratećim potrošnim specifičnim materijalom koji je neophodan za njegovu implantaciju | 404-1-110/22-109 | 16 | Endovaskularni graftovi za trbušnu aortu sa okluzijom jedne ilijačne arterije i sa pripadajućim ekstenzijama | 3 | Okluder | SG230059 | komad | 100920 | Medtronic Srbija doo | 17-5/23 | 2025-02-09
Graftovi i endovaskularni graftovi sa pratećim potrošnim specifičnim materijalom koji je neophodan za njegovu implantaciju | 404-1-110/22-109 | 16 | Endovaskularni graftovi za trbušnu aortu sa okluzijom jedne ilijačne arterije i sa pripadajućim ekstenzijama | 3 | Okluder | SG230060 | komad | 100920 | Medtronic Srbija doo | 17-5/23 | 2025-02-09
Graftovi i endovaskularni graftovi sa pratećim potrošnim specifičnim materijalom koji je neophodan za njegovu implantaciju | 404-1-110/22-109 | 16 | Endovaskularni graftovi za trbušnu aortu sa okluzijom jedne ilijačne arterije i sa pripadajućim ekstenzijama | 3 | Okluder | SG230061 | komad | 100920 | Medtronic Srbija doo | 17-5/23 | 2025-02-09
Graftovi i endovaskularni graftovi sa pratećim potrošnim specifičnim materijalom koji je neophodan za njegovu implantaciju | 404-1-110/22-109 | 16 | Endovaskularni graftovi za trbušnu aortu sa okluzijom jedne ilijačne arterije i sa pripadajućim ekstenzijama | 4 | Balon kateter | BKT22002 | komad | 6450 | Medtronic Srbija doo | 17-5/23 | 2025-02-09
Graftovi i endovaskularni graftovi sa pratećim potrošnim specifičnim materijalom koji je neophodan za njegovu implantaciju | 404-1-110/22-109 | 17 | Endovaskularni graftovi za trbušnu aortu za lečenje aneurizmi vrata kraćeg od 10mm | 1 | Telo stent grafta | SG230001 | komad | 528385 | Austroline doo | 17-4/23 | 2025-02-09
Graftovi i endovaskularni graftovi sa pratećim potrošnim specifičnim materijalom koji je neophodan za njegovu implantaciju | 404-1-110/22-109 | 17 | Endovaskularni graftovi za trbušnu aortu za lečenje aneurizmi vrata kraćeg od 10mm | 1 | Telo stent grafta | SG230002 | komad | 528385 | Austroline doo | 17-4/23 | 2025-02-09
Graftovi i endovaskularni graftovi sa pratećim potrošnim specifičnim materijalom koji je neophodan za njegovu implantaciju | 404-1-110/22-109 | 17 | Endovaskularni graftovi za trbušnu aortu za lečenje aneurizmi vrata kraćeg od 10mm | 1 | Telo stent grafta | SG230003 | komad | 528385 | Austroline doo | 17-4/23 | 2025-02-09
Graftovi i endovaskularni graftovi sa pratećim potrošnim specifičnim materijalom koji je neophodan za njegovu implantaciju | 404-1-110/22-109 | 17 | Endovaskularni graftovi za trbušnu aortu za lečenje aneurizmi vrata kraćeg od 10mm | 1 | Telo stent grafta | SG230004 | komad | 528385 | Austroline doo | 17-4/23 | 2025-02-09
Graftovi i endovaskularni graftovi sa pratećim potrošnim specifičnim materijalom koji je neophodan za njegovu implantaciju | 404-1-110/22-109 | 17 | Endovaskularni graftovi za trbušnu aortu za lečenje aneurizmi vrata kraćeg od 10mm | 1 | Telo stent grafta | SG230005 | komad | 528385 | Austroline doo | 17-4/23 | 2025-02-09
Graftovi i endovaskularni graftovi sa pratećim potrošnim specifičnim materijalom koji je neophodan za njegovu implantaciju | 404-1-110/22-109 | 17 | Endovaskularni graftovi za trbušnu aortu za lečenje aneurizmi vrata kraćeg od 10mm | 2 | Nastavak | SG230006 | komad | 127117 | Austroline doo | 17-4/23 | 2025-02-09
Graftovi i endovaskularni graftovi sa pratećim potrošnim specifičnim materijalom koji je neophodan za njegovu implantaciju | 404-1-110/22-109 | 17 | Endovaskularni graftovi za trbušnu aortu za lečenje aneurizmi vrata kraćeg od 10mm | 2 | Nastavak | SG230007 | komad | 127117 | Austroline doo | 17-4/23 | 2025-02-09
Graftovi i endovaskularni graftovi sa pratećim potrošnim specifičnim materijalom koji je neophodan za njegovu implantaciju | 404-1-110/22-109 | 17 | Endovaskularni graftovi za trbušnu aortu za lečenje aneurizmi vrata kraćeg od 10mm | 2 | Nastavak | SG230008 | komad | 127117 | Austroline doo | 17-4/23 | 2025-02-09
Graftovi i endovaskularni graftovi sa pratećim potrošnim specifičnim materijalom koji je neophodan za njegovu implantaciju | 404-1-110/22-109 | 17 | Endovaskularni graftovi za trbušnu aortu za lečenje aneurizmi vrata kraćeg od 10mm | 2 | Nastavak | SG230009 | komad | 127117 | Austroline doo | 17-4/23 | 2025-02-09
Graftovi i endovaskularni graftovi sa pratećim potrošnim specifičnim materijalom koji je neophodan za njegovu implantaciju | 404-1-110/22-109 | 17 | Endovaskularni graftovi za trbušnu aortu za lečenje aneurizmi vrata kraćeg od 10mm | 2 | Nastavak | SG230010 | komad | 127117 | Austroline doo | 17-4/23 | 2025-02-09
Graftovi i endovaskularni graftovi sa pratećim potrošnim specifičnim materijalom koji je neophodan za njegovu implantaciju | 404-1-110/22-109 | 17 | Endovaskularni graftovi za trbušnu aortu za lečenje aneurizmi vrata kraćeg od 10mm | 2 | Nastavak | SG230011 | komad | 127117 | Austroline doo | 17-4/23 | 2025-02-09
Graftovi i endovaskularni graftovi sa pratećim potrošnim specifičnim materijalom koji je neophodan za njegovu implantaciju | 404-1-110/22-109 | 17 | Endovaskularni graftovi za trbušnu aortu za lečenje aneurizmi vrata kraćeg od 10mm | 2 | Nastavak | SG230012 | komad | 127117 | Austroline doo | 17-4/23 | 2025-02-09
Graftovi i endovaskularni graftovi sa pratećim potrošnim specifičnim materijalom koji je neophodan za njegovu implantaciju | 404-1-110/22-109 | 17 | Endovaskularni graftovi za trbušnu aortu za lečenje aneurizmi vrata kraćeg od 10mm | 2 | Nastavak | SG230013 | komad | 127117 | Austroline doo | 17-4/23 | 2025-02-09
Graftovi i endovaskularni graftovi sa pratećim potrošnim specifičnim materijalom koji je neophodan za njegovu implantaciju | 404-1-110/22-109 | 17 | Endovaskularni graftovi za trbušnu aortu za lečenje aneurizmi vrata kraćeg od 10mm | 2 | Nastavak | SG230014 | komad | 127117 | Austroline doo | 17-4/23 | 2025-02-09
Graftovi i endovaskularni graftovi sa pratećim potrošnim specifičnim materijalom koji je neophodan za njegovu implantaciju | 404-1-110/22-109 | 17 | Endovaskularni graftovi za trbušnu aortu za lečenje aneurizmi vrata kraćeg od 10mm | 2 | Nastavak | SG230015 | komad | 127117 | Austroline doo | 17-4/23 | 2025-02-09
Graftovi i endovaskularni graftovi sa pratećim potrošnim specifičnim materijalom koji je neophodan za njegovu implantaciju | 404-1-110/22-109 | 17 | Endovaskularni graftovi za trbušnu aortu za lečenje aneurizmi vrata kraćeg od 10mm | 2 | Nastavak | SG230016 | komad | 127117 | Austroline doo | 17-4/23 | 2025-02-09
Graftovi i endovaskularni graftovi sa pratećim potrošnim specifičnim materijalom koji je neophodan za njegovu implantaciju | 404-1-110/22-109 | 17 | Endovaskularni graftovi za trbušnu aortu za lečenje aneurizmi vrata kraćeg od 10mm | 2 | Nastavak | SG230017 | komad | 127117 | Austroline doo | 17-4/23 | 2025-02-09
Graftovi i endovaskularni graftovi sa pratećim potrošnim specifičnim materijalom koji je neophodan za njegovu implantaciju | 404-1-110/22-109 | 17 | Endovaskularni graftovi za trbušnu aortu za lečenje aneurizmi vrata kraćeg od 10mm | 2 | Nastavak | SG230018 | komad | 127117 | Austroline doo | 17-4/23 | 2025-02-09
Graftovi i endovaskularni graftovi sa pratećim potrošnim specifičnim materijalom koji je neophodan za njegovu implantaciju | 404-1-110/22-109 | 17 | Endovaskularni graftovi za trbušnu aortu za lečenje aneurizmi vrata kraćeg od 10mm | 2 | Nastavak | SG230019 | komad | 127117 | Austroline doo | 17-4/23 | 2025-02-09
Graftovi i endovaskularni graftovi sa pratećim potrošnim specifičnim materijalom koji je neophodan za njegovu implantaciju | 404-1-110/22-109 | 17 | Endovaskularni graftovi za trbušnu aortu za lečenje aneurizmi vrata kraćeg od 10mm | 2 | Nastavak | SG230020 | komad | 127117 | Austroline doo | 17-4/23 | 2025-02-09
Graftovi i endovaskularni graftovi sa pratećim potrošnim specifičnim materijalom koji je neophodan za njegovu implantaciju | 404-1-110/22-109 | 17 | Endovaskularni graftovi za trbušnu aortu za lečenje aneurizmi vrata kraćeg od 10mm | 2 | Nastavak | SG230021 | komad | 127117 | Austroline doo | 17-4/23 | 2025-02-09
Graftovi i endovaskularni graftovi sa pratećim potrošnim specifičnim materijalom koji je neophodan za njegovu implantaciju | 404-1-110/22-109 | 17 | Endovaskularni graftovi za trbušnu aortu za lečenje aneurizmi vrata kraćeg od 10mm | 2 | Nastavak | SG230022 | komad | 127117 | Austroline doo | 17-4/23 | 2025-02-09
Graftovi i endovaskularni graftovi sa pratećim potrošnim specifičnim materijalom koji je neophodan za njegovu implantaciju | 404-1-110/22-109 | 17 | Endovaskularni graftovi za trbušnu aortu za lečenje aneurizmi vrata kraćeg od 10mm | 2 | Nastavak | SG230023 | komad | 127117 | Austroline doo | 17-4/23 | 2025-02-09
Graftovi i endovaskularni graftovi sa pratećim potrošnim specifičnim materijalom koji je neophodan za njegovu implantaciju | 404-1-110/22-109 | 17 | Endovaskularni graftovi za trbušnu aortu za lečenje aneurizmi vrata kraćeg od 10mm | 2 | Nastavak | SG230024 | komad | 127117 | Austroline doo | 17-4/23 | 2025-02-09
Graftovi i endovaskularni graftovi sa pratećim potrošnim specifičnim materijalom koji je neophodan za njegovu implantaciju | 404-1-110/22-109 | 17 | Endovaskularni graftovi za trbušnu aortu za lečenje aneurizmi vrata kraćeg od 10mm | 2 | Nastavak | SG230025 | komad | 127117 | Austroline doo | 17-4/23 | 2025-02-09
Graftovi i endovaskularni graftovi sa pratećim potrošnim specifičnim materijalom koji je neophodan za njegovu implantaciju | 404-1-110/22-109 | 17 | Endovaskularni graftovi za trbušnu aortu za lečenje aneurizmi vrata kraćeg od 10mm | 2 | Nastavak | SG230026 | komad | 127117 | Austroline doo | 17-4/23 | 2025-02-09
Graftovi i endovaskularni graftovi sa pratećim potrošnim specifičnim materijalom koji je neophodan za njegovu implantaciju | 404-1-110/22-109 | 17 | Endovaskularni graftovi za trbušnu aortu za lečenje aneurizmi vrata kraćeg od 10mm | 2 | Nastavak | SG230027 | komad | 127117 | Austroline doo | 17-4/23 | 2025-02-09
Graftovi i endovaskularni graftovi sa pratećim potrošnim specifičnim materijalom koji je neophodan za njegovu implantaciju | 404-1-110/22-109 | 17 | Endovaskularni graftovi za trbušnu aortu za lečenje aneurizmi vrata kraćeg od 10mm | 2 | Nastavak | SG230028 | komad | 127117 | Austroline doo | 17-4/23 | 2025-02-09
Graftovi i endovaskularni graftovi sa pratećim potrošnim specifičnim materijalom koji je neophodan za njegovu implantaciju | 404-1-110/22-109 | 17 | Endovaskularni graftovi za trbušnu aortu za lečenje aneurizmi vrata kraćeg od 10mm | 2 | Nastavak | SG230029 | komad | 127117 | Austroline doo | 17-4/23 | 2025-02-09
Graftovi i endovaskularni graftovi sa pratećim potrošnim specifičnim materijalom koji je neophodan za njegovu implantaciju | 404-1-110/22-109 | 17 | Endovaskularni graftovi za trbušnu aortu za lečenje aneurizmi vrata kraćeg od 10mm | 2 | Nastavak | SG230030 | komad | 127117 | Austroline doo | 17-4/23 | 2025-02-09
Graftovi i endovaskularni graftovi sa pratećim potrošnim specifičnim materijalom koji je neophodan za njegovu implantaciju | 404-1-110/22-109 | 17 | Endovaskularni graftovi za trbušnu aortu za lečenje aneurizmi vrata kraćeg od 10mm | 2 | Nastavak | SG230031 | komad | 127117 | Austroline doo | 17-4/23 | 2025-02-09
Graftovi i endovaskularni graftovi sa pratećim potrošnim specifičnim materijalom koji je neophodan za njegovu implantaciju | 404-1-110/22-109 | 17 | Endovaskularni graftovi za trbušnu aortu za lečenje aneurizmi vrata kraćeg od 10mm | 2 | Nastavak | SG230032 | komad | 127117 | Austroline doo | 17-4/23 | 2025-02-09
Graftovi i endovaskularni graftovi sa pratećim potrošnim specifičnim materijalom koji je neophodan za njegovu implantaciju | 404-1-110/22-109 | 17 | Endovaskularni graftovi za trbušnu aortu za lečenje aneurizmi vrata kraćeg od 10mm | 2 | Nastavak | SG230033 | komad | 127117 | Austroline doo | 17-4/23 | 2025-02-09
Graftovi i endovaskularni graftovi sa pratećim potrošnim specifičnim materijalom koji je neophodan za njegovu implantaciju | 404-1-110/22-109 | 17 | Endovaskularni graftovi za trbušnu aortu za lečenje aneurizmi vrata kraćeg od 10mm | 2 | Nastavak | SG230034 | komad | 127117 | Austroline doo | 17-4/23 | 2025-02-09
Graftovi i endovaskularni graftovi sa pratećim potrošnim specifičnim materijalom koji je neophodan za njegovu implantaciju | 404-1-110/22-109 | 17 | Endovaskularni graftovi za trbušnu aortu za lečenje aneurizmi vrata kraćeg od 10mm | 2 | Nastavak | SG230035 | komad | 127117 | Austroline doo | 17-4/23 | 2025-02-09
Graftovi i endovaskularni graftovi sa pratećim potrošnim specifičnim materijalom koji je neophodan za njegovu implantaciju | 404-1-110/22-109 | 17 | Endovaskularni graftovi za trbušnu aortu za lečenje aneurizmi vrata kraćeg od 10mm | 2 | Nastavak | SG230036 | komad | 127117 | Austroline doo | 17-4/23 | 2025-02-09
Graftovi i endovaskularni graftovi sa pratećim potrošnim specifičnim materijalom koji je neophodan za njegovu implantaciju | 404-1-110/22-109 | 17 | Endovaskularni graftovi za trbušnu aortu za lečenje aneurizmi vrata kraćeg od 10mm | 2 | Nastavak | SG230037 | komad | 127117 | Austroline doo | 17-4/23 | 2025-02-09
Graftovi i endovaskularni graftovi sa pratećim potrošnim specifičnim materijalom koji je neophodan za njegovu implantaciju | 404-1-110/22-109 | 17 | Endovaskularni graftovi za trbušnu aortu za lečenje aneurizmi vrata kraćeg od 10mm | 2 | Nastavak | SG230038 | komad | 127117 | Austroline doo | 17-4/23 | 2025-02-09
Graftovi i endovaskularni graftovi sa pratećim potrošnim specifičnim materijalom koji je neophodan za njegovu implantaciju | 404-1-110/22-109 | 17 | Endovaskularni graftovi za trbušnu aortu za lečenje aneurizmi vrata kraćeg od 10mm | 2 | Nastavak | SG230039 | komad | 127117 | Austroline doo | 17-4/23 | 2025-02-09
Graftovi i endovaskularni graftovi sa pratećim potrošnim specifičnim materijalom koji je neophodan za njegovu implantaciju | 404-1-110/22-109 | 17 | Endovaskularni graftovi za trbušnu aortu za lečenje aneurizmi vrata kraćeg od 10mm | 2 | Nastavak | SG230041 | komad | 127117 | Austroline doo | 17-4/23 | 2025-02-09
Graftovi i endovaskularni graftovi sa pratećim potrošnim specifičnim materijalom koji je neophodan za njegovu implantaciju | 404-1-110/22-109 | 17 | Endovaskularni graftovi za trbušnu aortu za lečenje aneurizmi vrata kraćeg od 10mm | 2 | Nastavak | SG230040 | komad | 127117 | Austroline doo | 17-4/23 | 2025-02-09
Graftovi i endovaskularni graftovi sa pratećim potrošnim specifičnim materijalom koji je neophodan za njegovu implantaciju | 404-1-110/22-109 | 17 | Endovaskularni graftovi za trbušnu aortu za lečenje aneurizmi vrata kraćeg od 10mm | 2 | Nastavak | SG230052 | komad | 127117 | Austroline doo | 17-4/23 | 2025-02-09
Graftovi i endovaskularni graftovi sa pratećim potrošnim specifičnim materijalom koji je neophodan za njegovu implantaciju | 404-1-110/22-109 | 17 | Endovaskularni graftovi za trbušnu aortu za lečenje aneurizmi vrata kraćeg od 10mm | 2 | Nastavak | SG230042 | komad | 127117 | Austroline doo | 17-4/23 | 2025-02-09
Graftovi i endovaskularni graftovi sa pratećim potrošnim specifičnim materijalom koji je neophodan za njegovu implantaciju | 404-1-110/22-109 | 17 | Endovaskularni graftovi za trbušnu aortu za lečenje aneurizmi vrata kraćeg od 10mm | 2 | Nastavak | SG230043 | komad | 127117 | Austroline doo | 17-4/23 | 2025-02-09
Graftovi i endovaskularni graftovi sa pratećim potrošnim specifičnim materijalom koji je neophodan za njegovu implantaciju | 404-1-110/22-109 | 17 | Endovaskularni graftovi za trbušnu aortu za lečenje aneurizmi vrata kraćeg od 10mm | 2 | Nastavak | SG230044 | komad | 127117 | Austroline doo | 17-4/23 | 2025-02-09
Graftovi i endovaskularni graftovi sa pratećim potrošnim specifičnim materijalom koji je neophodan za njegovu implantaciju | 404-1-110/22-109 | 17 | Endovaskularni graftovi za trbušnu aortu za lečenje aneurizmi vrata kraćeg od 10mm | 3 | Balon kateter | BKT22002 | komad | 6450 | Austroline doo | 17-4/23 | 2025-02-09
Graftovi i endovaskularni graftovi sa pratećim potrošnim specifičnim materijalom koji je neophodan za njegovu implantaciju | 404-1-110/22-109 | 17 | Endovaskularni graftovi za trbušnu aortu za lečenje aneurizmi vrata kraćeg od 10mm | 4 | Pokriveni balonom ekspandirajući stent | SG230062 | komad | 200000 | Austroline doo | 17-4/23 | 2025-02-09
Graftovi i endovaskularni graftovi sa pratećim potrošnim specifičnim materijalom koji je neophodan za njegovu implantaciju | 404-1-110/22-109 | 17 | Endovaskularni graftovi za trbušnu aortu za lečenje aneurizmi vrata kraćeg od 10mm | 4 | Pokriveni balonom ekspandirajući stent | SG230063 | komad | 200000 | Austroline doo | 17-4/23 | 2025-02-09
Graftovi i endovaskularni graftovi sa pratećim potrošnim specifičnim materijalom koji je neophodan za njegovu implantaciju | 404-1-110/22-109 | 17 | Endovaskularni graftovi za trbušnu aortu za lečenje aneurizmi vrata kraćeg od 10mm | 4 | Pokriveni balonom ekspandirajući stent | SG230064 | komad | 200000 | Austroline doo | 17-4/23 | 2025-02-09
Graftovi i endovaskularni graftovi sa pratećim potrošnim specifičnim materijalom koji je neophodan za njegovu implantaciju | 404-1-110/22-109 | 17 | Endovaskularni graftovi za trbušnu aortu za lečenje aneurizmi vrata kraćeg od 10mm | 4 | Pokriveni balonom ekspandirajući stent | SG230065 | komad | 200000 | Austroline doo | 17-4/23 | 2025-02-09
Graftovi i endovaskularni graftovi sa pratećim potrošnim specifičnim materijalom koji je neophodan za njegovu implantaciju | 404-1-110/22-109 | 17 | Endovaskularni graftovi za trbušnu aortu za lečenje aneurizmi vrata kraćeg od 10mm | 4 | Pokriveni balonom ekspandirajući stent | SG230066 | komad | 200000 | Austroline doo | 17-4/23 | 2025-02-09
Graftovi i endovaskularni graftovi sa pratećim potrošnim specifičnim materijalom koji je neophodan za njegovu implantaciju | 404-1-110/22-109 | 17 | Endovaskularni graftovi za trbušnu aortu za lečenje aneurizmi vrata kraćeg od 10mm | 4 | Pokriveni balonom ekspandirajući stent | SG230067 | komad | 200000 | Austroline doo | 17-4/23 | 2025-02-09
Graftovi i endovaskularni graftovi sa pratećim potrošnim specifičnim materijalom koji je neophodan za njegovu implantaciju | 404-1-110/22-109 | 17 | Endovaskularni graftovi za trbušnu aortu za lečenje aneurizmi vrata kraćeg od 10mm | 4 | Pokriveni balonom ekspandirajući stent | SG230068 | komad | 200000 | Austroline doo | 17-4/23 | 2025-02-09
Graftovi i endovaskularni graftovi sa pratećim potrošnim specifičnim materijalom koji je neophodan za njegovu implantaciju | 404-1-110/22-109 | 17 | Endovaskularni graftovi za trbušnu aortu za lečenje aneurizmi vrata kraćeg od 10mm | 4 | Pokriveni balonom ekspandirajući stent | SG230069 | komad | 200000 | Austroline doo | 17-4/23 | 2025-02-09
Graftovi i endovaskularni graftovi sa pratećim potrošnim specifičnim materijalom koji je neophodan za njegovu implantaciju | 404-1-110/22-109 | 17 | Endovaskularni graftovi za trbušnu aortu za lečenje aneurizmi vrata kraćeg od 10mm | 4 | Pokriveni balonom ekspandirajući stent | SG230070 | komad | 200000 | Austroline doo | 17-4/23 | 2025-02-09
Graftovi i endovaskularni graftovi sa pratećim potrošnim specifičnim materijalom koji je neophodan za njegovu implantaciju | 404-1-110/22-109 | 17 | Endovaskularni graftovi za trbušnu aortu za lečenje aneurizmi vrata kraćeg od 10mm | 4 | Pokriveni balonom ekspandirajući stent | SG230071 | komad | 200000 | Austroline doo | 17-4/23 | 2025-02-09
Graftovi i endovaskularni graftovi sa pratećim potrošnim specifičnim materijalom koji je neophodan za njegovu implantaciju | 404-1-110/22-109 | 17 | Endovaskularni graftovi za trbušnu aortu za lečenje aneurizmi vrata kraćeg od 10mm | 4 | Pokriveni balonom ekspandirajući stent | SG230072 | komad | 200000 | Austroline doo | 17-4/23 | 2025-02-09
Graftovi i endovaskularni graftovi sa pratećim potrošnim specifičnim materijalom koji je neophodan za njegovu implantaciju | 404-1-110/22-109 | 17 | Endovaskularni graftovi za trbušnu aortu za lečenje aneurizmi vrata kraćeg od 10mm | 4 | Pokriveni balonom ekspandirajući stent | SG230484 | komad | 200000 | Austroline doo | 17-4/23 | 2025-02-09
Graftovi i endovaskularni graftovi sa pratećim potrošnim specifičnim materijalom koji je neophodan za njegovu implantaciju | 404-1-110/22-109 | 17 | Endovaskularni graftovi za trbušnu aortu za lečenje aneurizmi vrata kraćeg od 10mm | 4 | Pokriveni balonom ekspandirajući stent | SG230074 | komad | 200000 | Austroline doo | 17-4/23 | 2025-02-09
Graftovi i endovaskularni graftovi sa pratećim potrošnim specifičnim materijalom koji je neophodan za njegovu implantaciju | 404-1-110/22-109 | 17 | Endovaskularni graftovi za trbušnu aortu za lečenje aneurizmi vrata kraćeg od 10mm | 4 | Pokriveni balonom ekspandirajući stent | SG230075 | komad | 200000 | Austroline doo | 17-4/23 | 2025-02-09
Graftovi i endovaskularni graftovi sa pratećim potrošnim specifičnim materijalom koji je neophodan za njegovu implantaciju | 404-1-110/22-109 | 17 | Endovaskularni graftovi za trbušnu aortu za lečenje aneurizmi vrata kraćeg od 10mm | 4 | Pokriveni balonom ekspandirajući stent | SG230076 | komad | 200000 | Austroline doo | 17-4/23 | 2025-02-09
Graftovi i endovaskularni graftovi sa pratećim potrošnim specifičnim materijalom koji je neophodan za njegovu implantaciju | 404-1-110/22-109 | 17 | Endovaskularni graftovi za trbušnu aortu za lečenje aneurizmi vrata kraćeg od 10mm | 4 | Pokriveni balonom ekspandirajući stent | SG230077 | komad | 200000 | Austroline doo | 17-4/23 | 2025-02-09
Graftovi i endovaskularni graftovi sa pratećim potrošnim specifičnim materijalom koji je neophodan za njegovu implantaciju | 404-1-110/22-109 | 17 | Endovaskularni graftovi za trbušnu aortu za lečenje aneurizmi vrata kraćeg od 10mm | 4 | Pokriveni balonom ekspandirajući stent | SG230078 | komad | 200000 | Austroline doo | 17-4/23 | 2025-02-09
Graftovi i endovaskularni graftovi sa pratećim potrošnim specifičnim materijalom koji je neophodan za njegovu implantaciju | 404-1-110/22-109 | 17 | Endovaskularni graftovi za trbušnu aortu za lečenje aneurizmi vrata kraćeg od 10mm | 4 | Pokriveni balonom ekspandirajući stent | SG230079 | komad | 200000 | Austroline doo | 17-4/23 | 2025-02-09
Graftovi i endovaskularni graftovi sa pratećim potrošnim specifičnim materijalom koji je neophodan za njegovu implantaciju | 404-1-110/22-109 | 17 | Endovaskularni graftovi za trbušnu aortu za lečenje aneurizmi vrata kraćeg od 10mm | 4 | Pokriveni balonom ekspandirajući stent | SG230080 | komad | 200000 | Austroline doo | 17-4/23 | 2025-02-09
Graftovi i endovaskularni graftovi sa pratećim potrošnim specifičnim materijalom koji je neophodan za njegovu implantaciju | 404-1-110/22-109 | 17 | Endovaskularni graftovi za trbušnu aortu za lečenje aneurizmi vrata kraćeg od 10mm | 4 | Pokriveni balonom ekspandirajući stent | SG230081 | komad | 200000 | Austroline doo | 17-4/23 | 2025-02-09
Graftovi i endovaskularni graftovi sa pratećim potrošnim specifičnim materijalom koji je neophodan za njegovu implantaciju | 404-1-110/22-109 | 17 | Endovaskularni graftovi za trbušnu aortu za lečenje aneurizmi vrata kraćeg od 10mm | 4 | Pokriveni balonom ekspandirajući stent | SG230082 | komad | 200000 | Austroline doo | 17-4/23 | 2025-02-09
Graftovi i endovaskularni graftovi sa pratećim potrošnim specifičnim materijalom koji je neophodan za njegovu implantaciju | 404-1-110/22-109 | 17 | Endovaskularni graftovi za trbušnu aortu za lečenje aneurizmi vrata kraćeg od 10mm | 4 | Pokriveni balonom ekspandirajući stent | SG230083 | komad | 200000 | Austroline doo | 17-4/23 | 2025-02-09
Graftovi i endovaskularni graftovi sa pratećim potrošnim specifičnim materijalom koji je neophodan za njegovu implantaciju | 404-1-110/22-109 | 17 | Endovaskularni graftovi za trbušnu aortu za lečenje aneurizmi vrata kraćeg od 10mm | 4 | Pokriveni balonom ekspandirajući stent | SG230084 | komad | 200000 | Austroline doo | 17-4/23 | 2025-02-09
Graftovi i endovaskularni graftovi sa pratećim potrošnim specifičnim materijalom koji je neophodan za njegovu implantaciju | 404-1-110/22-109 | 17 | Endovaskularni graftovi za trbušnu aortu za lečenje aneurizmi vrata kraćeg od 10mm | 4 | Pokriveni balonom ekspandirajući stent | SG230085 | komad | 200000 | Austroline doo | 17-4/23 | 2025-02-09
Graftovi i endovaskularni graftovi sa pratećim potrošnim specifičnim materijalom koji je neophodan za njegovu implantaciju | 404-1-110/22-109 | 17 | Endovaskularni graftovi za trbušnu aortu za lečenje aneurizmi vrata kraćeg od 10mm | 4 | Pokriveni balonom ekspandirajući stent | SG230086 | komad | 200000 | Austroline doo | 17-4/23 | 2025-02-09
Graftovi i endovaskularni graftovi sa pratećim potrošnim specifičnim materijalom koji je neophodan za njegovu implantaciju | 404-1-110/22-109 | 17 | Endovaskularni graftovi za trbušnu aortu za lečenje aneurizmi vrata kraćeg od 10mm | 4 | Pokriveni balonom ekspandirajući stent | SG230087 | komad | 200000 | Austroline doo | 17-4/23 | 2025-02-09
Graftovi i endovaskularni graftovi sa pratećim potrošnim specifičnim materijalom koji je neophodan za njegovu implantaciju | 404-1-110/22-109 | 17 | Endovaskularni graftovi za trbušnu aortu za lečenje aneurizmi vrata kraćeg od 10mm | 4 | Pokriveni balonom ekspandirajući stent | SG230088 | komad | 200000 | Austroline doo | 17-4/23 | 2025-02-09
Graftovi i endovaskularni graftovi sa pratećim potrošnim specifičnim materijalom koji je neophodan za njegovu implantaciju | 404-1-110/22-109 | 17 | Endovaskularni graftovi za trbušnu aortu za lečenje aneurizmi vrata kraćeg od 10mm | 4 | Pokriveni balonom ekspandirajući stent | SG230089 | komad | 200000 | Austroline doo | 17-4/23 | 2025-02-09
Graftovi i endovaskularni graftovi sa pratećim potrošnim specifičnim materijalom koji je neophodan za njegovu implantaciju | 404-1-110/22-109 | 17 | Endovaskularni graftovi za trbušnu aortu za lečenje aneurizmi vrata kraćeg od 10mm | 4 | Pokriveni balonom ekspandirajući stent | SG230090 | komad | 200000 | Austroline doo | 17-4/23 | 2025-02-09
Graftovi i endovaskularni graftovi sa pratećim potrošnim specifičnim materijalom koji je neophodan za njegovu implantaciju | 404-1-110/22-109 | 17 | Endovaskularni graftovi za trbušnu aortu za lečenje aneurizmi vrata kraćeg od 10mm | 4 | Pokriveni balonom ekspandirajući stent | SG230091 | komad | 200000 | Austroline doo | 17-4/23 | 2025-02-09
Graftovi i endovaskularni graftovi sa pratećim potrošnim specifičnim materijalom koji je neophodan za njegovu implantaciju | 404-1-110/22-109 | 17 | Endovaskularni graftovi za trbušnu aortu za lečenje aneurizmi vrata kraćeg od 10mm | 4 | Pokriveni balonom ekspandirajući stent | SG230092 | komad | 200000 | Austroline doo | 17-4/23 | 2025-02-09
Graftovi i endovaskularni graftovi sa pratećim potrošnim specifičnim materijalom koji je neophodan za njegovu implantaciju | 404-1-110/22-109 | 17 | Endovaskularni graftovi za trbušnu aortu za lečenje aneurizmi vrata kraćeg od 10mm | 4 | Pokriveni balonom ekspandirajući stent | SG230093 | komad | 200000 | Austroline doo | 17-4/23 | 2025-02-09
Graftovi i endovaskularni graftovi sa pratećim potrošnim specifičnim materijalom koji je neophodan za njegovu implantaciju | 404-1-110/22-109 | 17 | Endovaskularni graftovi za trbušnu aortu za lečenje aneurizmi vrata kraćeg od 10mm | 4 | Pokriveni balonom ekspandirajući stent | SG230094 | komad | 200000 | Austroline doo | 17-4/23 | 2025-02-09
Graftovi i endovaskularni graftovi sa pratećim potrošnim specifičnim materijalom koji je neophodan za njegovu implantaciju | 404-1-110/22-109 | 17 | Endovaskularni graftovi za trbušnu aortu za lečenje aneurizmi vrata kraćeg od 10mm | 4 | Pokriveni balonom ekspandirajući stent | SG230095 | komad | 200000 | Austroline doo | 17-4/23 | 2025-02-09
Graftovi i endovaskularni graftovi sa pratećim potrošnim specifičnim materijalom koji je neophodan za njegovu implantaciju | 404-1-110/22-109 | 17 | Endovaskularni graftovi za trbušnu aortu za lečenje aneurizmi vrata kraćeg od 10mm | 4 | Pokriveni balonom ekspandirajući stent | SG230096 | komad | 200000 | Austroline doo | 17-4/23 | 2025-02-09
Graftovi i endovaskularni graftovi sa pratećim potrošnim specifičnim materijalom koji je neophodan za njegovu implantaciju | 404-1-110/22-109 | 17 | Endovaskularni graftovi za trbušnu aortu za lečenje aneurizmi vrata kraćeg od 10mm | 4 | Pokriveni balonom ekspandirajući stent | SG230097 | komad | 200000 | Austroline doo | 17-4/23 | 2025-02-09
Graftovi i endovaskularni graftovi sa pratećim potrošnim specifičnim materijalom koji je neophodan za njegovu implantaciju | 404-1-110/22-109 | 17 | Endovaskularni graftovi za trbušnu aortu za lečenje aneurizmi vrata kraćeg od 10mm | 4 | Pokriveni balonom ekspandirajući stent | SG230098 | komad | 200000 | Austroline doo | 17-4/23 | 2025-02-09
Graftovi i endovaskularni graftovi sa pratećim potrošnim specifičnim materijalom koji je neophodan za njegovu implantaciju | 404-1-110/22-109 | 17 | Endovaskularni graftovi za trbušnu aortu za lečenje aneurizmi vrata kraćeg od 10mm | 4 | Pokriveni balonom ekspandirajući stent | SG230099 | komad | 200000 | Austroline doo | 17-4/23 | 2025-02-09
Graftovi i endovaskularni graftovi sa pratećim potrošnim specifičnim materijalom koji je neophodan za njegovu implantaciju | 404-1-110/22-109 | 17 | Endovaskularni graftovi za trbušnu aortu za lečenje aneurizmi vrata kraćeg od 10mm | 4 | Pokriveni balonom ekspandirajući stent | SG230100 | komad | 200000 | Austroline doo | 17-4/23 | 2025-02-09
Graftovi i endovaskularni graftovi sa pratećim potrošnim specifičnim materijalom koji je neophodan za njegovu implantaciju | 404-1-110/22-109 | 17 | Endovaskularni graftovi za trbušnu aortu za lečenje aneurizmi vrata kraćeg od 10mm | 4 | Pokriveni balonom ekspandirajući stent | SG230101 | komad | 200000 | Austroline doo | 17-4/23 | 2025-02-09
Graftovi i endovaskularni graftovi sa pratećim potrošnim specifičnim materijalom koji je neophodan za njegovu implantaciju | 404-1-110/22-109 | 17 | Endovaskularni graftovi za trbušnu aortu za lečenje aneurizmi vrata kraćeg od 10mm | 4 | Pokriveni balonom ekspandirajući stent | SG230102 | komad | 200000 | Austroline doo | 17-4/23 | 2025-02-09
Graftovi i endovaskularni graftovi sa pratećim potrošnim specifičnim materijalom koji je neophodan za njegovu implantaciju | 404-1-110/22-109 | 17 | Endovaskularni graftovi za trbušnu aortu za lečenje aneurizmi vrata kraćeg od 10mm | 4 | Pokriveni balonom ekspandirajući stent | SG230103 | komad | 200000 | Austroline doo | 17-4/23 | 2025-02-09
Graftovi i endovaskularni graftovi sa pratećim potrošnim specifičnim materijalom koji je neophodan za njegovu implantaciju | 404-1-110/22-109 | 17 | Endovaskularni graftovi za trbušnu aortu za lečenje aneurizmi vrata kraćeg od 10mm | 4 | Pokriveni balonom ekspandirajući stent | SG230104 | komad | 200000 | Austroline doo | 17-4/23 | 2025-02-09
Graftovi i endovaskularni graftovi sa pratećim potrošnim specifičnim materijalom koji je neophodan za njegovu implantaciju | 404-1-110/22-109 | 17 | Endovaskularni graftovi za trbušnu aortu za lečenje aneurizmi vrata kraćeg od 10mm | 4 | Pokriveni balonom ekspandirajući stent | SG230105 | komad | 200000 | Austroline doo | 17-4/23 | 2025-02-09
Graftovi i endovaskularni graftovi sa pratećim potrošnim specifičnim materijalom koji je neophodan za njegovu implantaciju | 404-1-110/22-109 | 17 | Endovaskularni graftovi za trbušnu aortu za lečenje aneurizmi vrata kraćeg od 10mm | 4 | Pokriveni balonom ekspandirajući stent | SG230106 | komad | 200000 | Austroline doo | 17-4/23 | 2025-02-09
Graftovi i endovaskularni graftovi sa pratećim potrošnim specifičnim materijalom koji je neophodan za njegovu implantaciju | 404-1-110/22-109 | 17 | Endovaskularni graftovi za trbušnu aortu za lečenje aneurizmi vrata kraćeg od 10mm | 4 | Pokriveni balonom ekspandirajući stent | SG230107 | komad | 200000 | Austroline doo | 17-4/23 | 2025-02-09
Graftovi i endovaskularni graftovi sa pratećim potrošnim specifičnim materijalom koji je neophodan za njegovu implantaciju | 404-1-110/22-109 | 17 | Endovaskularni graftovi za trbušnu aortu za lečenje aneurizmi vrata kraćeg od 10mm | 4 | Pokriveni balonom ekspandirajući stent | SG230108 | komad | 200000 | Austroline doo | 17-4/23 | 2025-02-09
Graftovi i endovaskularni graftovi sa pratećim potrošnim specifičnim materijalom koji je neophodan za njegovu implantaciju | 404-1-110/22-109 | 17 | Endovaskularni graftovi za trbušnu aortu za lečenje aneurizmi vrata kraćeg od 10mm | 4 | Pokriveni balonom ekspandirajući stent | SG230109 | komad | 200000 | Austroline doo | 17-4/23 | 2025-02-09
Graftovi i endovaskularni graftovi sa pratećim potrošnim specifičnim materijalom koji je neophodan za njegovu implantaciju | 404-1-110/22-109 | 17 | Endovaskularni graftovi za trbušnu aortu za lečenje aneurizmi vrata kraćeg od 10mm | 4 | Pokriveni balonom ekspandirajući stent | SG230110 | komad | 200000 | Austroline doo | 17-4/23 | 2025-02-09
Graftovi i endovaskularni graftovi sa pratećim potrošnim specifičnim materijalom koji je neophodan za njegovu implantaciju | 404-1-110/22-109 | 17 | Endovaskularni graftovi za trbušnu aortu za lečenje aneurizmi vrata kraćeg od 10mm | 4 | Pokriveni balonom ekspandirajući stent | SG230111 | komad | 200000 | Austroline doo | 17-4/23 | 2025-02-09
Graftovi i endovaskularni graftovi sa pratećim potrošnim specifičnim materijalom koji je neophodan za njegovu implantaciju | 404-1-110/22-109 | 17 | Endovaskularni graftovi za trbušnu aortu za lečenje aneurizmi vrata kraćeg od 10mm | 4 | Pokriveni balonom ekspandirajući stent | SG230112 | komad | 200000 | Austroline doo | 17-4/23 | 2025-02-09
Graftovi i endovaskularni graftovi sa pratećim potrošnim specifičnim materijalom koji je neophodan za njegovu implantaciju | 404-1-110/22-109 | 17 | Endovaskularni graftovi za trbušnu aortu za lečenje aneurizmi vrata kraćeg od 10mm | 4 | Pokriveni balonom ekspandirajući stent | SG230114 | komad | 200000 | Austroline doo | 17-4/23 | 2025-02-09
Graftovi i endovaskularni graftovi sa pratećim potrošnim specifičnim materijalom koji je neophodan za njegovu implantaciju | 404-1-110/22-109 | 17 | Endovaskularni graftovi za trbušnu aortu za lečenje aneurizmi vrata kraćeg od 10mm | 4 | Pokriveni balonom ekspandirajući stent | SG230115 | komad | 200000 | Austroline doo | 17-4/23 | 2025-02-09
Graftovi i endovaskularni graftovi sa pratećim potrošnim specifičnim materijalom koji je neophodan za njegovu implantaciju | 404-1-110/22-109 | 17 | Endovaskularni graftovi za trbušnu aortu za lečenje aneurizmi vrata kraćeg od 10mm | 4 | Pokriveni balonom ekspandirajući stent | SG230116 | komad | 200000 | Austroline doo | 17-4/23 | 2025-02-09
Graftovi i endovaskularni graftovi sa pratećim potrošnim specifičnim materijalom koji je neophodan za njegovu implantaciju | 404-1-110/22-109 | 18 | Endovaskularni graftovi za grudnu aortu sa dostupnim pratećim esktenzijama različitih konfiguracija za implantaciju iz dva dela | 1 | Telo stent grafta | SG230117 | komad | 785148 | Medtronic Srbija doo | 17-5/23 | 2025-02-09
Graftovi i endovaskularni graftovi sa pratećim potrošnim specifičnim materijalom koji je neophodan za njegovu implantaciju | 404-1-110/22-109 | 18 | Endovaskularni graftovi za grudnu aortu sa dostupnim pratećim esktenzijama različitih konfiguracija za implantaciju iz dva dela | 1 | Telo stent grafta | SG230118 | komad | 785148 | Medtronic Srbija doo | 17-5/23 | 2025-02-09
Graftovi i endovaskularni graftovi sa pratećim potrošnim specifičnim materijalom koji je neophodan za njegovu implantaciju | 404-1-110/22-109 | 18 | Endovaskularni graftovi za grudnu aortu sa dostupnim pratećim esktenzijama različitih konfiguracija za implantaciju iz dva dela | 1 | Telo stent grafta | SG230119 | komad | 785148 | Medtronic Srbija doo | 17-5/23 | 2025-02-09
Graftovi i endovaskularni graftovi sa pratećim potrošnim specifičnim materijalom koji je neophodan za njegovu implantaciju | 404-1-110/22-109 | 18 | Endovaskularni graftovi za grudnu aortu sa dostupnim pratećim esktenzijama različitih konfiguracija za implantaciju iz dva dela | 1 | Telo stent grafta | SG230120 | komad | 785148 | Medtronic Srbija doo | 17-5/23 | 2025-02-09
Graftovi i endovaskularni graftovi sa pratećim potrošnim specifičnim materijalom koji je neophodan za njegovu implantaciju | 404-1-110/22-109 | 18 | Endovaskularni graftovi za grudnu aortu sa dostupnim pratećim esktenzijama različitih konfiguracija za implantaciju iz dva dela | 1 | Telo stent grafta | SG230121 | komad | 785148 | Medtronic Srbija doo | 17-5/23 | 2025-02-09
Graftovi i endovaskularni graftovi sa pratećim potrošnim specifičnim materijalom koji je neophodan za njegovu implantaciju | 404-1-110/22-109 | 18 | Endovaskularni graftovi za grudnu aortu sa dostupnim pratećim esktenzijama različitih konfiguracija za implantaciju iz dva dela | 1 | Telo stent grafta | SG230122 | komad | 785148 | Medtronic Srbija doo | 17-5/23 | 2025-02-09
Graftovi i endovaskularni graftovi sa pratećim potrošnim specifičnim materijalom koji je neophodan za njegovu implantaciju | 404-1-110/22-109 | 18 | Endovaskularni graftovi za grudnu aortu sa dostupnim pratećim esktenzijama različitih konfiguracija za implantaciju iz dva dela | 1 | Telo stent grafta | SG230123 | komad | 785148 | Medtronic Srbija doo | 17-5/23 | 2025-02-09
Graftovi i endovaskularni graftovi sa pratećim potrošnim specifičnim materijalom koji je neophodan za njegovu implantaciju | 404-1-110/22-109 | 18 | Endovaskularni graftovi za grudnu aortu sa dostupnim pratećim esktenzijama različitih konfiguracija za implantaciju iz dva dela | 1 | Telo stent grafta | SG230124 | komad | 785148 | Medtronic Srbija doo | 17-5/23 | 2025-02-09
Graftovi i endovaskularni graftovi sa pratećim potrošnim specifičnim materijalom koji je neophodan za njegovu implantaciju | 404-1-110/22-109 | 18 | Endovaskularni graftovi za grudnu aortu sa dostupnim pratećim esktenzijama različitih konfiguracija za implantaciju iz dva dela | 1 | Telo stent grafta | SG230125 | komad | 785148 | Medtronic Srbija doo | 17-5/23 | 2025-02-09
Graftovi i endovaskularni graftovi sa pratećim potrošnim specifičnim materijalom koji je neophodan za njegovu implantaciju | 404-1-110/22-109 | 18 | Endovaskularni graftovi za grudnu aortu sa dostupnim pratećim esktenzijama različitih konfiguracija za implantaciju iz dva dela | 1 | Telo stent grafta | SG230126 | komad | 785148 | Medtronic Srbija doo | 17-5/23 | 2025-02-09
Graftovi i endovaskularni graftovi sa pratećim potrošnim specifičnim materijalom koji je neophodan za njegovu implantaciju | 404-1-110/22-109 | 18 | Endovaskularni graftovi za grudnu aortu sa dostupnim pratećim esktenzijama različitih konfiguracija za implantaciju iz dva dela | 1 | Telo stent grafta | SG230127 | komad | 785148 | Medtronic Srbija doo | 17-5/23 | 2025-02-09
Graftovi i endovaskularni graftovi sa pratećim potrošnim specifičnim materijalom koji je neophodan za njegovu implantaciju | 404-1-110/22-109 | 18 | Endovaskularni graftovi za grudnu aortu sa dostupnim pratećim esktenzijama različitih konfiguracija za implantaciju iz dva dela | 1 | Telo stent grafta | SG230128 | komad | 785148 | Medtronic Srbija doo | 17-5/23 | 2025-02-09
Graftovi i endovaskularni graftovi sa pratećim potrošnim specifičnim materijalom koji je neophodan za njegovu implantaciju | 404-1-110/22-109 | 18 | Endovaskularni graftovi za grudnu aortu sa dostupnim pratećim esktenzijama različitih konfiguracija za implantaciju iz dva dela | 1 | Telo stent grafta | SG230129 | komad | 785148 | Medtronic Srbija doo | 17-5/23 | 2025-02-09
Graftovi i endovaskularni graftovi sa pratećim potrošnim specifičnim materijalom koji je neophodan za njegovu implantaciju | 404-1-110/22-109 | 18 | Endovaskularni graftovi za grudnu aortu sa dostupnim pratećim esktenzijama različitih konfiguracija za implantaciju iz dva dela | 1 | Telo stent grafta | SG230130 | komad | 785148 | Medtronic Srbija doo | 17-5/23 | 2025-02-09
Graftovi i endovaskularni graftovi sa pratećim potrošnim specifičnim materijalom koji je neophodan za njegovu implantaciju | 404-1-110/22-109 | 18 | Endovaskularni graftovi za grudnu aortu sa dostupnim pratećim esktenzijama različitih konfiguracija za implantaciju iz dva dela | 1 | Telo stent grafta | SG230131 | komad | 785148 | Medtronic Srbija doo | 17-5/23 | 2025-02-09
Graftovi i endovaskularni graftovi sa pratećim potrošnim specifičnim materijalom koji je neophodan za njegovu implantaciju | 404-1-110/22-109 | 18 | Endovaskularni graftovi za grudnu aortu sa dostupnim pratećim esktenzijama različitih konfiguracija za implantaciju iz dva dela | 1 | Telo stent grafta | SG230132 | komad | 785148 | Medtronic Srbija doo | 17-5/23 | 2025-02-09
Graftovi i endovaskularni graftovi sa pratećim potrošnim specifičnim materijalom koji je neophodan za njegovu implantaciju | 404-1-110/22-109 | 18 | Endovaskularni graftovi za grudnu aortu sa dostupnim pratećim esktenzijama različitih konfiguracija za implantaciju iz dva dela | 1 | Telo stent grafta | SG230133 | komad | 785148 | Medtronic Srbija doo | 17-5/23 | 2025-02-09
Graftovi i endovaskularni graftovi sa pratećim potrošnim specifičnim materijalom koji je neophodan za njegovu implantaciju | 404-1-110/22-109 | 18 | Endovaskularni graftovi za grudnu aortu sa dostupnim pratećim esktenzijama različitih konfiguracija za implantaciju iz dva dela | 1 | Telo stent grafta | SG230134 | komad | 785148 | Medtronic Srbija doo | 17-5/23 | 2025-02-09
Graftovi i endovaskularni graftovi sa pratećim potrošnim specifičnim materijalom koji je neophodan za njegovu implantaciju | 404-1-110/22-109 | 18 | Endovaskularni graftovi za grudnu aortu sa dostupnim pratećim esktenzijama različitih konfiguracija za implantaciju iz dva dela | 1 | Telo stent grafta | SG230135 | komad | 785148 | Medtronic Srbija doo | 17-5/23 | 2025-02-09
Graftovi i endovaskularni graftovi sa pratećim potrošnim specifičnim materijalom koji je neophodan za njegovu implantaciju | 404-1-110/22-109 | 18 | Endovaskularni graftovi za grudnu aortu sa dostupnim pratećim esktenzijama različitih konfiguracija za implantaciju iz dva dela | 1 | Telo stent grafta | SG230136 | komad | 785148 | Medtronic Srbija doo | 17-5/23 | 2025-02-09
Graftovi i endovaskularni graftovi sa pratećim potrošnim specifičnim materijalom koji je neophodan za njegovu implantaciju | 404-1-110/22-109 | 18 | Endovaskularni graftovi za grudnu aortu sa dostupnim pratećim esktenzijama različitih konfiguracija za implantaciju iz dva dela | 1 | Telo stent grafta | SG230137 | komad | 785148 | Medtronic Srbija doo | 17-5/23 | 2025-02-09
Graftovi i endovaskularni graftovi sa pratećim potrošnim specifičnim materijalom koji je neophodan za njegovu implantaciju | 404-1-110/22-109 | 18 | Endovaskularni graftovi za grudnu aortu sa dostupnim pratećim esktenzijama različitih konfiguracija za implantaciju iz dva dela | 1 | Telo stent grafta | SG230138 | komad | 785148 | Medtronic Srbija doo | 17-5/23 | 2025-02-09
Graftovi i endovaskularni graftovi sa pratećim potrošnim specifičnim materijalom koji je neophodan za njegovu implantaciju | 404-1-110/22-109 | 18 | Endovaskularni graftovi za grudnu aortu sa dostupnim pratećim esktenzijama različitih konfiguracija za implantaciju iz dva dela | 1 | Telo stent grafta | SG230139 | komad | 785148 | Medtronic Srbija doo | 17-5/23 | 2025-02-09
Graftovi i endovaskularni graftovi sa pratećim potrošnim specifičnim materijalom koji je neophodan za njegovu implantaciju | 404-1-110/22-109 | 18 | Endovaskularni graftovi za grudnu aortu sa dostupnim pratećim esktenzijama različitih konfiguracija za implantaciju iz dva dela | 1 | Telo stent grafta | SG230140 | komad | 785148 | Medtronic Srbija doo | 17-5/23 | 2025-02-09
Graftovi i endovaskularni graftovi sa pratećim potrošnim specifičnim materijalom koji je neophodan za njegovu implantaciju | 404-1-110/22-109 | 18 | Endovaskularni graftovi za grudnu aortu sa dostupnim pratećim esktenzijama različitih konfiguracija za implantaciju iz dva dela | 1 | Telo stent grafta | SG230141 | komad | 785148 | Medtronic Srbija doo | 17-5/23 | 2025-02-09
Graftovi i endovaskularni graftovi sa pratećim potrošnim specifičnim materijalom koji je neophodan za njegovu implantaciju | 404-1-110/22-109 | 18 | Endovaskularni graftovi za grudnu aortu sa dostupnim pratećim esktenzijama različitih konfiguracija za implantaciju iz dva dela | 1 | Telo stent grafta | SG230142 | komad | 785148 | Medtronic Srbija doo | 17-5/23 | 2025-02-09
Graftovi i endovaskularni graftovi sa pratećim potrošnim specifičnim materijalom koji je neophodan za njegovu implantaciju | 404-1-110/22-109 | 18 | Endovaskularni graftovi za grudnu aortu sa dostupnim pratećim esktenzijama različitih konfiguracija za implantaciju iz dva dela | 1 | Telo stent grafta | SG230143 | komad | 785148 | Medtronic Srbija doo | 17-5/23 | 2025-02-09
Graftovi i endovaskularni graftovi sa pratećim potrošnim specifičnim materijalom koji je neophodan za njegovu implantaciju | 404-1-110/22-109 | 18 | Endovaskularni graftovi za grudnu aortu sa dostupnim pratećim esktenzijama različitih konfiguracija za implantaciju iz dva dela | 1 | Telo stent grafta | SG230144 | komad | 785148 | Medtronic Srbija doo | 17-5/23 | 2025-02-09
Graftovi i endovaskularni graftovi sa pratećim potrošnim specifičnim materijalom koji je neophodan za njegovu implantaciju | 404-1-110/22-109 | 18 | Endovaskularni graftovi za grudnu aortu sa dostupnim pratećim esktenzijama različitih konfiguracija za implantaciju iz dva dela | 1 | Telo stent grafta | SG230145 | komad | 785148 | Medtronic Srbija doo | 17-5/23 | 2025-02-09
Graftovi i endovaskularni graftovi sa pratećim potrošnim specifičnim materijalom koji je neophodan za njegovu implantaciju | 404-1-110/22-109 | 18 | Endovaskularni graftovi za grudnu aortu sa dostupnim pratećim esktenzijama različitih konfiguracija za implantaciju iz dva dela | 1 | Telo stent grafta | SG230146 | komad | 785148 | Medtronic Srbija doo | 17-5/23 | 2025-02-09
Graftovi i endovaskularni graftovi sa pratećim potrošnim specifičnim materijalom koji je neophodan za njegovu implantaciju | 404-1-110/22-109 | 18 | Endovaskularni graftovi za grudnu aortu sa dostupnim pratećim esktenzijama različitih konfiguracija za implantaciju iz dva dela | 1 | Telo stent grafta | SG230147 | komad | 785148 | Medtronic Srbija doo | 17-5/23 | 2025-02-09
Graftovi i endovaskularni graftovi sa pratećim potrošnim specifičnim materijalom koji je neophodan za njegovu implantaciju | 404-1-110/22-109 | 18 | Endovaskularni graftovi za grudnu aortu sa dostupnim pratećim esktenzijama različitih konfiguracija za implantaciju iz dva dela | 1 | Telo stent grafta | SG230148 | komad | 785148 | Medtronic Srbija doo | 17-5/23 | 2025-02-09
Graftovi i endovaskularni graftovi sa pratećim potrošnim specifičnim materijalom koji je neophodan za njegovu implantaciju | 404-1-110/22-109 | 18 | Endovaskularni graftovi za grudnu aortu sa dostupnim pratećim esktenzijama različitih konfiguracija za implantaciju iz dva dela | 1 | Telo stent grafta | SG230149 | komad | 785148 | Medtronic Srbija doo | 17-5/23 | 2025-02-09
Graftovi i endovaskularni graftovi sa pratećim potrošnim specifičnim materijalom koji je neophodan za njegovu implantaciju | 404-1-110/22-109 | 18 | Endovaskularni graftovi za grudnu aortu sa dostupnim pratećim esktenzijama različitih konfiguracija za implantaciju iz dva dela | 1 | Telo stent grafta | SG230150 | komad | 785148 | Medtronic Srbija doo | 17-5/23 | 2025-02-09
Graftovi i endovaskularni graftovi sa pratećim potrošnim specifičnim materijalom koji je neophodan za njegovu implantaciju | 404-1-110/22-109 | 18 | Endovaskularni graftovi za grudnu aortu sa dostupnim pratećim esktenzijama različitih konfiguracija za implantaciju iz dva dela | 1 | Telo stent grafta | SG230151 | komad | 785148 | Medtronic Srbija doo | 17-5/23 | 2025-02-09
Graftovi i endovaskularni graftovi sa pratećim potrošnim specifičnim materijalom koji je neophodan za njegovu implantaciju | 404-1-110/22-109 | 18 | Endovaskularni graftovi za grudnu aortu sa dostupnim pratećim esktenzijama različitih konfiguracija za implantaciju iz dva dela | 1 | Telo stent grafta | SG230152 | komad | 785148 | Medtronic Srbija doo | 17-5/23 | 2025-02-09
Graftovi i endovaskularni graftovi sa pratećim potrošnim specifičnim materijalom koji je neophodan za njegovu implantaciju | 404-1-110/22-109 | 18 | Endovaskularni graftovi za grudnu aortu sa dostupnim pratećim esktenzijama različitih konfiguracija za implantaciju iz dva dela | 1 | Telo stent grafta | SG230153 | komad | 785148 | Medtronic Srbija doo | 17-5/23 | 2025-02-09
Graftovi i endovaskularni graftovi sa pratećim potrošnim specifičnim materijalom koji je neophodan za njegovu implantaciju | 404-1-110/22-109 | 18 | Endovaskularni graftovi za grudnu aortu sa dostupnim pratećim esktenzijama različitih konfiguracija za implantaciju iz dva dela | 1 | Telo stent grafta | SG230154 | komad | 785148 | Medtronic Srbija doo | 17-5/23 | 2025-02-09
Graftovi i endovaskularni graftovi sa pratećim potrošnim specifičnim materijalom koji je neophodan za njegovu implantaciju | 404-1-110/22-109 | 18 | Endovaskularni graftovi za grudnu aortu sa dostupnim pratećim esktenzijama različitih konfiguracija za implantaciju iz dva dela | 1 | Telo stent grafta | SG230155 | komad | 785148 | Medtronic Srbija doo | 17-5/23 | 2025-02-09
Graftovi i endovaskularni graftovi sa pratećim potrošnim specifičnim materijalom koji je neophodan za njegovu implantaciju | 404-1-110/22-109 | 18 | Endovaskularni graftovi za grudnu aortu sa dostupnim pratećim esktenzijama različitih konfiguracija za implantaciju iz dva dela | 1 | Telo stent grafta | SG230156 | komad | 785148 | Medtronic Srbija doo | 17-5/23 | 2025-02-09
Graftovi i endovaskularni graftovi sa pratećim potrošnim specifičnim materijalom koji je neophodan za njegovu implantaciju | 404-1-110/22-109 | 18 | Endovaskularni graftovi za grudnu aortu sa dostupnim pratećim esktenzijama različitih konfiguracija za implantaciju iz dva dela | 1 | Telo stent grafta | SG230157 | komad | 785148 | Medtronic Srbija doo | 17-5/23 | 2025-02-09
Graftovi i endovaskularni graftovi sa pratećim potrošnim specifičnim materijalom koji je neophodan za njegovu implantaciju | 404-1-110/22-109 | 18 | Endovaskularni graftovi za grudnu aortu sa dostupnim pratećim esktenzijama različitih konfiguracija za implantaciju iz dva dela | 1 | Telo stent grafta | SG230158 | komad | 785148 | Medtronic Srbija doo | 17-5/23 | 2025-02-09
Graftovi i endovaskularni graftovi sa pratećim potrošnim specifičnim materijalom koji je neophodan za njegovu implantaciju | 404-1-110/22-109 | 18 | Endovaskularni graftovi za grudnu aortu sa dostupnim pratećim esktenzijama različitih konfiguracija za implantaciju iz dva dela | 1 | Telo stent grafta | SG230159 | komad | 785148 | Medtronic Srbija doo | 17-5/23 | 2025-02-09
Graftovi i endovaskularni graftovi sa pratećim potrošnim specifičnim materijalom koji je neophodan za njegovu implantaciju | 404-1-110/22-109 | 18 | Endovaskularni graftovi za grudnu aortu sa dostupnim pratećim esktenzijama različitih konfiguracija za implantaciju iz dva dela | 1 | Telo stent grafta | SG230160 | komad | 785148 | Medtronic Srbija doo | 17-5/23 | 2025-02-09
Graftovi i endovaskularni graftovi sa pratećim potrošnim specifičnim materijalom koji je neophodan za njegovu implantaciju | 404-1-110/22-109 | 18 | Endovaskularni graftovi za grudnu aortu sa dostupnim pratećim esktenzijama različitih konfiguracija za implantaciju iz dva dela | 1 | Telo stent grafta | SG230161 | komad | 785148 | Medtronic Srbija doo | 17-5/23 | 2025-02-09
Graftovi i endovaskularni graftovi sa pratećim potrošnim specifičnim materijalom koji je neophodan za njegovu implantaciju | 404-1-110/22-109 | 18 | Endovaskularni graftovi za grudnu aortu sa dostupnim pratećim esktenzijama različitih konfiguracija za implantaciju iz dva dela | 1 | Telo stent grafta | SG230162 | komad | 785148 | Medtronic Srbija doo | 17-5/23 | 2025-02-09
Graftovi i endovaskularni graftovi sa pratećim potrošnim specifičnim materijalom koji je neophodan za njegovu implantaciju | 404-1-110/22-109 | 18 | Endovaskularni graftovi za grudnu aortu sa dostupnim pratećim esktenzijama različitih konfiguracija za implantaciju iz dva dela | 2 | Nastavak | SG230163 | komad | 593607 | Medtronic Srbija doo | 17-5/23 | 2025-02-09
Graftovi i endovaskularni graftovi sa pratećim potrošnim specifičnim materijalom koji je neophodan za njegovu implantaciju | 404-1-110/22-109 | 18 | Endovaskularni graftovi za grudnu aortu sa dostupnim pratećim esktenzijama različitih konfiguracija za implantaciju iz dva dela | 2 | Nastavak | SG230164 | komad | 593607 | Medtronic Srbija doo | 17-5/23 | 2025-02-09
Graftovi i endovaskularni graftovi sa pratećim potrošnim specifičnim materijalom koji je neophodan za njegovu implantaciju | 404-1-110/22-109 | 18 | Endovaskularni graftovi za grudnu aortu sa dostupnim pratećim esktenzijama različitih konfiguracija za implantaciju iz dva dela | 2 | Nastavak | SG230165 | komad | 593607 | Medtronic Srbija doo | 17-5/23 | 2025-02-09
Graftovi i endovaskularni graftovi sa pratećim potrošnim specifičnim materijalom koji je neophodan za njegovu implantaciju | 404-1-110/22-109 | 18 | Endovaskularni graftovi za grudnu aortu sa dostupnim pratećim esktenzijama različitih konfiguracija za implantaciju iz dva dela | 2 | Nastavak | SG230166 | komad | 593607 | Medtronic Srbija doo | 17-5/23 | 2025-02-09
Graftovi i endovaskularni graftovi sa pratećim potrošnim specifičnim materijalom koji je neophodan za njegovu implantaciju | 404-1-110/22-109 | 18 | Endovaskularni graftovi za grudnu aortu sa dostupnim pratećim esktenzijama različitih konfiguracija za implantaciju iz dva dela | 2 | Nastavak | SG230167 | komad | 593607 | Medtronic Srbija doo | 17-5/23 | 2025-02-09
Graftovi i endovaskularni graftovi sa pratećim potrošnim specifičnim materijalom koji je neophodan za njegovu implantaciju | 404-1-110/22-109 | 18 | Endovaskularni graftovi za grudnu aortu sa dostupnim pratećim esktenzijama različitih konfiguracija za implantaciju iz dva dela | 2 | Nastavak | SG230168 | komad | 593607 | Medtronic Srbija doo | 17-5/23 | 2025-02-09
Graftovi i endovaskularni graftovi sa pratećim potrošnim specifičnim materijalom koji je neophodan za njegovu implantaciju | 404-1-110/22-109 | 18 | Endovaskularni graftovi za grudnu aortu sa dostupnim pratećim esktenzijama različitih konfiguracija za implantaciju iz dva dela | 2 | Nastavak | SG230169 | komad | 593607 | Medtronic Srbija doo | 17-5/23 | 2025-02-09
Graftovi i endovaskularni graftovi sa pratećim potrošnim specifičnim materijalom koji je neophodan za njegovu implantaciju | 404-1-110/22-109 | 18 | Endovaskularni graftovi za grudnu aortu sa dostupnim pratećim esktenzijama različitih konfiguracija za implantaciju iz dva dela | 2 | Nastavak | SG230170 | komad | 593607 | Medtronic Srbija doo | 17-5/23 | 2025-02-09
Graftovi i endovaskularni graftovi sa pratećim potrošnim specifičnim materijalom koji je neophodan za njegovu implantaciju | 404-1-110/22-109 | 18 | Endovaskularni graftovi za grudnu aortu sa dostupnim pratećim esktenzijama različitih konfiguracija za implantaciju iz dva dela | 2 | Nastavak | SG230171 | komad | 593607 | Medtronic Srbija doo | 17-5/23 | 2025-02-09
Graftovi i endovaskularni graftovi sa pratećim potrošnim specifičnim materijalom koji je neophodan za njegovu implantaciju | 404-1-110/22-109 | 18 | Endovaskularni graftovi za grudnu aortu sa dostupnim pratećim esktenzijama različitih konfiguracija za implantaciju iz dva dela | 2 | Nastavak | SG230172 | komad | 593607 | Medtronic Srbija doo | 17-5/23 | 2025-02-09
Graftovi i endovaskularni graftovi sa pratećim potrošnim specifičnim materijalom koji je neophodan za njegovu implantaciju | 404-1-110/22-109 | 18 | Endovaskularni graftovi za grudnu aortu sa dostupnim pratećim esktenzijama različitih konfiguracija za implantaciju iz dva dela | 2 | Nastavak | SG230173 | komad | 593607 | Medtronic Srbija doo | 17-5/23 | 2025-02-09
Graftovi i endovaskularni graftovi sa pratećim potrošnim specifičnim materijalom koji je neophodan za njegovu implantaciju | 404-1-110/22-109 | 18 | Endovaskularni graftovi za grudnu aortu sa dostupnim pratećim esktenzijama različitih konfiguracija za implantaciju iz dva dela | 2 | Nastavak | SG230174 | komad | 593607 | Medtronic Srbija doo | 17-5/23 | 2025-02-09
Graftovi i endovaskularni graftovi sa pratećim potrošnim specifičnim materijalom koji je neophodan za njegovu implantaciju | 404-1-110/22-109 | 18 | Endovaskularni graftovi za grudnu aortu sa dostupnim pratećim esktenzijama različitih konfiguracija za implantaciju iz dva dela | 2 | Nastavak | SG230175 | komad | 593607 | Medtronic Srbija doo | 17-5/23 | 2025-02-09
Graftovi i endovaskularni graftovi sa pratećim potrošnim specifičnim materijalom koji je neophodan za njegovu implantaciju | 404-1-110/22-109 | 18 | Endovaskularni graftovi za grudnu aortu sa dostupnim pratećim esktenzijama različitih konfiguracija za implantaciju iz dva dela | 2 | Nastavak | SG230176 | komad | 593607 | Medtronic Srbija doo | 17-5/23 | 2025-02-09
Graftovi i endovaskularni graftovi sa pratećim potrošnim specifičnim materijalom koji je neophodan za njegovu implantaciju | 404-1-110/22-109 | 18 | Endovaskularni graftovi za grudnu aortu sa dostupnim pratećim esktenzijama različitih konfiguracija za implantaciju iz dva dela | 2 | Nastavak | SG230177 | komad | 593607 | Medtronic Srbija doo | 17-5/23 | 2025-02-09
Graftovi i endovaskularni graftovi sa pratećim potrošnim specifičnim materijalom koji je neophodan za njegovu implantaciju | 404-1-110/22-109 | 18 | Endovaskularni graftovi za grudnu aortu sa dostupnim pratećim esktenzijama različitih konfiguracija za implantaciju iz dva dela | 2 | Nastavak | SG230178 | komad | 593607 | Medtronic Srbija doo | 17-5/23 | 2025-02-09
Graftovi i endovaskularni graftovi sa pratećim potrošnim specifičnim materijalom koji je neophodan za njegovu implantaciju | 404-1-110/22-109 | 18 | Endovaskularni graftovi za grudnu aortu sa dostupnim pratećim esktenzijama različitih konfiguracija za implantaciju iz dva dela | 2 | Nastavak | SG230179 | komad | 593607 | Medtronic Srbija doo | 17-5/23 | 2025-02-09
Graftovi i endovaskularni graftovi sa pratećim potrošnim specifičnim materijalom koji je neophodan za njegovu implantaciju | 404-1-110/22-109 | 18 | Endovaskularni graftovi za grudnu aortu sa dostupnim pratećim esktenzijama različitih konfiguracija za implantaciju iz dva dela | 2 | Nastavak | SG230180 | komad | 593607 | Medtronic Srbija doo | 17-5/23 | 2025-02-09
Graftovi i endovaskularni graftovi sa pratećim potrošnim specifičnim materijalom koji je neophodan za njegovu implantaciju | 404-1-110/22-109 | 18 | Endovaskularni graftovi za grudnu aortu sa dostupnim pratećim esktenzijama različitih konfiguracija za implantaciju iz dva dela | 2 | Nastavak | SG230181 | komad | 593607 | Medtronic Srbija doo | 17-5/23 | 2025-02-09
Graftovi i endovaskularni graftovi sa pratećim potrošnim specifičnim materijalom koji je neophodan za njegovu implantaciju | 404-1-110/22-109 | 18 | Endovaskularni graftovi za grudnu aortu sa dostupnim pratećim esktenzijama različitih konfiguracija za implantaciju iz dva dela | 2 | Nastavak | SG230182 | komad | 593607 | Medtronic Srbija doo | 17-5/23 | 2025-02-09
Graftovi i endovaskularni graftovi sa pratećim potrošnim specifičnim materijalom koji je neophodan za njegovu implantaciju | 404-1-110/22-109 | 18 | Endovaskularni graftovi za grudnu aortu sa dostupnim pratećim esktenzijama različitih konfiguracija za implantaciju iz dva dela | 2 | Nastavak | SG230183 | komad | 593607 | Medtronic Srbija doo | 17-5/23 | 2025-02-09
Graftovi i endovaskularni graftovi sa pratećim potrošnim specifičnim materijalom koji je neophodan za njegovu implantaciju | 404-1-110/22-109 | 18 | Endovaskularni graftovi za grudnu aortu sa dostupnim pratećim esktenzijama različitih konfiguracija za implantaciju iz dva dela | 2 | Nastavak | SG230184 | komad | 593607 | Medtronic Srbija doo | 17-5/23 | 2025-02-09
Graftovi i endovaskularni graftovi sa pratećim potrošnim specifičnim materijalom koji je neophodan za njegovu implantaciju | 404-1-110/22-109 | 18 | Endovaskularni graftovi za grudnu aortu sa dostupnim pratećim esktenzijama različitih konfiguracija za implantaciju iz dva dela | 2 | Nastavak | SG230185 | komad | 593607 | Medtronic Srbija doo | 17-5/23 | 2025-02-09
Graftovi i endovaskularni graftovi sa pratećim potrošnim specifičnim materijalom koji je neophodan za njegovu implantaciju | 404-1-110/22-109 | 18 | Endovaskularni graftovi za grudnu aortu sa dostupnim pratećim esktenzijama različitih konfiguracija za implantaciju iz dva dela | 2 | Nastavak | SG230186 | komad | 593607 | Medtronic Srbija doo | 17-5/23 | 2025-02-09
Graftovi i endovaskularni graftovi sa pratećim potrošnim specifičnim materijalom koji je neophodan za njegovu implantaciju | 404-1-110/22-109 | 18 | Endovaskularni graftovi za grudnu aortu sa dostupnim pratećim esktenzijama različitih konfiguracija za implantaciju iz dva dela | 2 | Nastavak | SG230187 | komad | 593607 | Medtronic Srbija doo | 17-5/23 | 2025-02-09
Graftovi i endovaskularni graftovi sa pratećim potrošnim specifičnim materijalom koji je neophodan za njegovu implantaciju | 404-1-110/22-109 | 18 | Endovaskularni graftovi za grudnu aortu sa dostupnim pratećim esktenzijama različitih konfiguracija za implantaciju iz dva dela | 2 | Nastavak | SG230188 | komad | 593607 | Medtronic Srbija doo | 17-5/23 | 2025-02-09
Graftovi i endovaskularni graftovi sa pratećim potrošnim specifičnim materijalom koji je neophodan za njegovu implantaciju | 404-1-110/22-109 | 18 | Endovaskularni graftovi za grudnu aortu sa dostupnim pratećim esktenzijama različitih konfiguracija za implantaciju iz dva dela | 2 | Nastavak | SG230189 | komad | 593607 | Medtronic Srbija doo | 17-5/23 | 2025-02-09
Graftovi i endovaskularni graftovi sa pratećim potrošnim specifičnim materijalom koji je neophodan za njegovu implantaciju | 404-1-110/22-109 | 18 | Endovaskularni graftovi za grudnu aortu sa dostupnim pratećim esktenzijama različitih konfiguracija za implantaciju iz dva dela | 2 | Nastavak | SG230190 | komad | 593607 | Medtronic Srbija doo | 17-5/23 | 2025-02-09
Graftovi i endovaskularni graftovi sa pratećim potrošnim specifičnim materijalom koji je neophodan za njegovu implantaciju | 404-1-110/22-109 | 18 | Endovaskularni graftovi za grudnu aortu sa dostupnim pratećim esktenzijama različitih konfiguracija za implantaciju iz dva dela | 2 | Nastavak | SG230191 | komad | 593607 | Medtronic Srbija doo | 17-5/23 | 2025-02-09
Graftovi i endovaskularni graftovi sa pratećim potrošnim specifičnim materijalom koji je neophodan za njegovu implantaciju | 404-1-110/22-109 | 18 | Endovaskularni graftovi za grudnu aortu sa dostupnim pratećim esktenzijama različitih konfiguracija za implantaciju iz dva dela | 2 | Nastavak | SG230192 | komad | 593607 | Medtronic Srbija doo | 17-5/23 | 2025-02-09
Graftovi i endovaskularni graftovi sa pratećim potrošnim specifičnim materijalom koji je neophodan za njegovu implantaciju | 404-1-110/22-109 | 18 | Endovaskularni graftovi za grudnu aortu sa dostupnim pratećim esktenzijama različitih konfiguracija za implantaciju iz dva dela | 2 | Nastavak | SG230193 | komad | 593607 | Medtronic Srbija doo | 17-5/23 | 2025-02-09
Graftovi i endovaskularni graftovi sa pratećim potrošnim specifičnim materijalom koji je neophodan za njegovu implantaciju | 404-1-110/22-109 | 18 | Endovaskularni graftovi za grudnu aortu sa dostupnim pratećim esktenzijama različitih konfiguracija za implantaciju iz dva dela | 2 | Nastavak | SG230194 | komad | 593607 | Medtronic Srbija doo | 17-5/23 | 2025-02-09
Graftovi i endovaskularni graftovi sa pratećim potrošnim specifičnim materijalom koji je neophodan za njegovu implantaciju | 404-1-110/22-109 | 18 | Endovaskularni graftovi za grudnu aortu sa dostupnim pratećim esktenzijama različitih konfiguracija za implantaciju iz dva dela | 2 | Nastavak | SG230195 | komad | 593607 | Medtronic Srbija doo | 17-5/23 | 2025-02-09
Graftovi i endovaskularni graftovi sa pratećim potrošnim specifičnim materijalom koji je neophodan za njegovu implantaciju | 404-1-110/22-109 | 18 | Endovaskularni graftovi za grudnu aortu sa dostupnim pratećim esktenzijama različitih konfiguracija za implantaciju iz dva dela | 2 | Nastavak | SG230196 | komad | 593607 | Medtronic Srbija doo | 17-5/23 | 2025-02-09
Graftovi i endovaskularni graftovi sa pratećim potrošnim specifičnim materijalom koji je neophodan za njegovu implantaciju | 404-1-110/22-109 | 18 | Endovaskularni graftovi za grudnu aortu sa dostupnim pratećim esktenzijama različitih konfiguracija za implantaciju iz dva dela | 2 | Nastavak | SG230197 | komad | 593607 | Medtronic Srbija doo | 17-5/23 | 2025-02-09
Graftovi i endovaskularni graftovi sa pratećim potrošnim specifičnim materijalom koji je neophodan za njegovu implantaciju | 404-1-110/22-109 | 18 | Endovaskularni graftovi za grudnu aortu sa dostupnim pratećim esktenzijama različitih konfiguracija za implantaciju iz dva dela | 2 | Nastavak | SG230198 | komad | 593607 | Medtronic Srbija doo | 17-5/23 | 2025-02-09
Graftovi i endovaskularni graftovi sa pratećim potrošnim specifičnim materijalom koji je neophodan za njegovu implantaciju | 404-1-110/22-109 | 18 | Endovaskularni graftovi za grudnu aortu sa dostupnim pratećim esktenzijama različitih konfiguracija za implantaciju iz dva dela | 2 | Nastavak | SG230199 | komad | 593607 | Medtronic Srbija doo | 17-5/23 | 2025-02-09
Graftovi i endovaskularni graftovi sa pratećim potrošnim specifičnim materijalom koji je neophodan za njegovu implantaciju | 404-1-110/22-109 | 18 | Endovaskularni graftovi za grudnu aortu sa dostupnim pratećim esktenzijama različitih konfiguracija za implantaciju iz dva dela | 2 | Nastavak | SG230200 | komad | 593607 | Medtronic Srbija doo | 17-5/23 | 2025-02-09
Graftovi i endovaskularni graftovi sa pratećim potrošnim specifičnim materijalom koji je neophodan za njegovu implantaciju | 404-1-110/22-109 | 18 | Endovaskularni graftovi za grudnu aortu sa dostupnim pratećim esktenzijama različitih konfiguracija za implantaciju iz dva dela | 2 | Nastavak | SG230201 | komad | 593607 | Medtronic Srbija doo | 17-5/23 | 2025-02-09
Graftovi i endovaskularni graftovi sa pratećim potrošnim specifičnim materijalom koji je neophodan za njegovu implantaciju | 404-1-110/22-109 | 18 | Endovaskularni graftovi za grudnu aortu sa dostupnim pratećim esktenzijama različitih konfiguracija za implantaciju iz dva dela | 2 | Nastavak | SG230202 | komad | 593607 | Medtronic Srbija doo | 17-5/23 | 2025-02-09
Graftovi i endovaskularni graftovi sa pratećim potrošnim specifičnim materijalom koji je neophodan za njegovu implantaciju | 404-1-110/22-109 | 18 | Endovaskularni graftovi za grudnu aortu sa dostupnim pratećim esktenzijama različitih konfiguracija za implantaciju iz dva dela | 2 | Nastavak | SG230203 | komad | 593607 | Medtronic Srbija doo | 17-5/23 | 2025-02-09
Graftovi i endovaskularni graftovi sa pratećim potrošnim specifičnim materijalom koji je neophodan za njegovu implantaciju | 404-1-110/22-109 | 18 | Endovaskularni graftovi za grudnu aortu sa dostupnim pratećim esktenzijama različitih konfiguracija za implantaciju iz dva dela | 2 | Nastavak | SG230204 | komad | 593607 | Medtronic Srbija doo | 17-5/23 | 2025-02-09
Graftovi i endovaskularni graftovi sa pratećim potrošnim specifičnim materijalom koji je neophodan za njegovu implantaciju | 404-1-110/22-109 | 18 | Endovaskularni graftovi za grudnu aortu sa dostupnim pratećim esktenzijama različitih konfiguracija za implantaciju iz dva dela | 2 | Nastavak | SG230205 | komad | 593607 | Medtronic Srbija doo | 17-5/23 | 2025-02-09
Graftovi i endovaskularni graftovi sa pratećim potrošnim specifičnim materijalom koji je neophodan za njegovu implantaciju | 404-1-110/22-109 | 18 | Endovaskularni graftovi za grudnu aortu sa dostupnim pratećim esktenzijama različitih konfiguracija za implantaciju iz dva dela | 2 | Nastavak | SG230206 | komad | 593607 | Medtronic Srbija doo | 17-5/23 | 2025-02-09
Graftovi i endovaskularni graftovi sa pratećim potrošnim specifičnim materijalom koji je neophodan za njegovu implantaciju | 404-1-110/22-109 | 18 | Endovaskularni graftovi za grudnu aortu sa dostupnim pratećim esktenzijama različitih konfiguracija za implantaciju iz dva dela | 2 | Nastavak | SG230207 | komad | 593607 | Medtronic Srbija doo | 17-5/23 | 2025-02-09
Graftovi i endovaskularni graftovi sa pratećim potrošnim specifičnim materijalom koji je neophodan za njegovu implantaciju | 404-1-110/22-109 | 18 | Endovaskularni graftovi za grudnu aortu sa dostupnim pratećim esktenzijama različitih konfiguracija za implantaciju iz dva dela | 2 | Nastavak | SG230208 | komad | 593607 | Medtronic Srbija doo | 17-5/23 | 2025-02-09
Graftovi i endovaskularni graftovi sa pratećim potrošnim specifičnim materijalom koji je neophodan za njegovu implantaciju | 404-1-110/22-109 | 18 | Endovaskularni graftovi za grudnu aortu sa dostupnim pratećim esktenzijama različitih konfiguracija za implantaciju iz dva dela | 2 | Nastavak | SG230209 | komad | 593607 | Medtronic Srbija doo | 17-5/23 | 2025-02-09
Graftovi i endovaskularni graftovi sa pratećim potrošnim specifičnim materijalom koji je neophodan za njegovu implantaciju | 404-1-110/22-109 | 18 | Endovaskularni graftovi za grudnu aortu sa dostupnim pratećim esktenzijama različitih konfiguracija za implantaciju iz dva dela | 2 | Nastavak | SG230210 | komad | 593607 | Medtronic Srbija doo | 17-5/23 | 2025-02-09
Graftovi i endovaskularni graftovi sa pratećim potrošnim specifičnim materijalom koji je neophodan za njegovu implantaciju | 404-1-110/22-109 | 18 | Endovaskularni graftovi za grudnu aortu sa dostupnim pratećim esktenzijama različitih konfiguracija za implantaciju iz dva dela | 2 | Nastavak | SG230211 | komad | 593607 | Medtronic Srbija doo | 17-5/23 | 2025-02-09
Graftovi i endovaskularni graftovi sa pratećim potrošnim specifičnim materijalom koji je neophodan za njegovu implantaciju | 404-1-110/22-109 | 18 | Endovaskularni graftovi za grudnu aortu sa dostupnim pratećim esktenzijama različitih konfiguracija za implantaciju iz dva dela | 2 | Nastavak | SG230212 | komad | 593607 | Medtronic Srbija doo | 17-5/23 | 2025-02-09
Graftovi i endovaskularni graftovi sa pratećim potrošnim specifičnim materijalom koji je neophodan za njegovu implantaciju | 404-1-110/22-109 | 18 | Endovaskularni graftovi za grudnu aortu sa dostupnim pratećim esktenzijama različitih konfiguracija za implantaciju iz dva dela | 2 | Nastavak | SG230213 | komad | 593607 | Medtronic Srbija doo | 17-5/23 | 2025-02-09
Graftovi i endovaskularni graftovi sa pratećim potrošnim specifičnim materijalom koji je neophodan za njegovu implantaciju | 404-1-110/22-109 | 18 | Endovaskularni graftovi za grudnu aortu sa dostupnim pratećim esktenzijama različitih konfiguracija za implantaciju iz dva dela | 2 | Nastavak | SG230214 | komad | 593607 | Medtronic Srbija doo | 17-5/23 | 2025-02-09
Graftovi i endovaskularni graftovi sa pratećim potrošnim specifičnim materijalom koji je neophodan za njegovu implantaciju | 404-1-110/22-109 | 18 | Endovaskularni graftovi za grudnu aortu sa dostupnim pratećim esktenzijama različitih konfiguracija za implantaciju iz dva dela | 2 | Nastavak | SG230215 | komad | 593607 | Medtronic Srbija doo | 17-5/23 | 2025-02-09
Graftovi i endovaskularni graftovi sa pratećim potrošnim specifičnim materijalom koji je neophodan za njegovu implantaciju | 404-1-110/22-109 | 18 | Endovaskularni graftovi za grudnu aortu sa dostupnim pratećim esktenzijama različitih konfiguracija za implantaciju iz dva dela | 2 | Nastavak | SG230216 | komad | 593607 | Medtronic Srbija doo | 17-5/23 | 2025-02-09
Graftovi i endovaskularni graftovi sa pratećim potrošnim specifičnim materijalom koji je neophodan za njegovu implantaciju | 404-1-110/22-109 | 18 | Endovaskularni graftovi za grudnu aortu sa dostupnim pratećim esktenzijama različitih konfiguracija za implantaciju iz dva dela | 2 | Nastavak | SG230217 | komad | 593607 | Medtronic Srbija doo | 17-5/23 | 2025-02-09
Graftovi i endovaskularni graftovi sa pratećim potrošnim specifičnim materijalom koji je neophodan za njegovu implantaciju | 404-1-110/22-109 | 18 | Endovaskularni graftovi za grudnu aortu sa dostupnim pratećim esktenzijama različitih konfiguracija za implantaciju iz dva dela | 2 | Nastavak | SG230218 | komad | 593607 | Medtronic Srbija doo | 17-5/23 | 2025-02-09
Graftovi i endovaskularni graftovi sa pratećim potrošnim specifičnim materijalom koji je neophodan za njegovu implantaciju | 404-1-110/22-109 | 18 | Endovaskularni graftovi za grudnu aortu sa dostupnim pratećim esktenzijama različitih konfiguracija za implantaciju iz dva dela | 2 | Nastavak | SG230219 | komad | 593607 | Medtronic Srbija doo | 17-5/23 | 2025-02-09
Graftovi i endovaskularni graftovi sa pratećim potrošnim specifičnim materijalom koji je neophodan za njegovu implantaciju | 404-1-110/22-109 | 18 | Endovaskularni graftovi za grudnu aortu sa dostupnim pratećim esktenzijama različitih konfiguracija za implantaciju iz dva dela | 2 | Nastavak | SG230220 | komad | 593607 | Medtronic Srbija doo | 17-5/23 | 2025-02-09
Graftovi i endovaskularni graftovi sa pratećim potrošnim specifičnim materijalom koji je neophodan za njegovu implantaciju | 404-1-110/22-109 | 18 | Endovaskularni graftovi za grudnu aortu sa dostupnim pratećim esktenzijama različitih konfiguracija za implantaciju iz dva dela | 2 | Nastavak | SG230221 | komad | 593607 | Medtronic Srbija doo | 17-5/23 | 2025-02-09
Graftovi i endovaskularni graftovi sa pratećim potrošnim specifičnim materijalom koji je neophodan za njegovu implantaciju | 404-1-110/22-109 | 18 | Endovaskularni graftovi za grudnu aortu sa dostupnim pratećim esktenzijama različitih konfiguracija za implantaciju iz dva dela | 3 | Balon kateter | BKT22002 | komad | 6450 | Medtronic Srbija doo | 17-5/23 | 2025-02-09
Graftovi i endovaskularni graftovi sa pratećim potrošnim specifičnim materijalom koji je neophodan za njegovu implantaciju | 404-1-110/22-109 | 20 | Endovaskularni stent graftovi za aneurizme trbušne aorte koje zahvataju i ilijačne arterijela | 1 | Telo stent grafta | SG230222 | komad | 600000 | Austroline doo | 17-4/23 | 2025-02-09
Graftovi i endovaskularni graftovi sa pratećim potrošnim specifičnim materijalom koji je neophodan za njegovu implantaciju | 404-1-110/22-109 | 20 | Endovaskularni stent graftovi za aneurizme trbušne aorte koje zahvataju i ilijačne arterijela | 1 | Telo stent grafta | SG230223 | komad | 600000 | Austroline doo | 17-4/23 | 2025-02-09
Graftovi i endovaskularni graftovi sa pratećim potrošnim specifičnim materijalom koji je neophodan za njegovu implantaciju | 404-1-110/22-109 | 20 | Endovaskularni stent graftovi za aneurizme trbušne aorte koje zahvataju i ilijačne arterijela | 1 | Telo stent grafta | SG230224 | komad | 600000 | Austroline doo | 17-4/23 | 2025-02-09
Graftovi i endovaskularni graftovi sa pratećim potrošnim specifičnim materijalom koji je neophodan za njegovu implantaciju | 404-1-110/22-109 | 20 | Endovaskularni stent graftovi za aneurizme trbušne aorte koje zahvataju i ilijačne arterijela | 1 | Telo stent grafta | SG230225 | komad | 600000 | Austroline doo | 17-4/23 | 2025-02-09
Graftovi i endovaskularni graftovi sa pratećim potrošnim specifičnim materijalom koji je neophodan za njegovu implantaciju | 404-1-110/22-109 | 20 | Endovaskularni stent graftovi za aneurizme trbušne aorte koje zahvataju i ilijačne arterijela | 1 | Telo stent grafta | SG230226 | komad | 600000 | Austroline doo | 17-4/23 | 2025-02-09
Graftovi i endovaskularni graftovi sa pratećim potrošnim specifičnim materijalom koji je neophodan za njegovu implantaciju | 404-1-110/22-109 | 20 | Endovaskularni stent graftovi za aneurizme trbušne aorte koje zahvataju i ilijačne arterijela | 1 | Telo stent grafta | SG230227 | komad | 600000 | Austroline doo | 17-4/23 | 2025-02-09
Graftovi i endovaskularni graftovi sa pratećim potrošnim specifičnim materijalom koji je neophodan za njegovu implantaciju | 404-1-110/22-109 | 20 | Endovaskularni stent graftovi za aneurizme trbušne aorte koje zahvataju i ilijačne arterijela | 1 | Telo stent grafta | SG230228 | komad | 600000 | Austroline doo | 17-4/23 | 2025-02-09
Graftovi i endovaskularni graftovi sa pratećim potrošnim specifičnim materijalom koji je neophodan za njegovu implantaciju | 404-1-110/22-109 | 20 | Endovaskularni stent graftovi za aneurizme trbušne aorte koje zahvataju i ilijačne arterijela | 1 | Telo stent grafta | SG230229 | komad | 600000 | Austroline doo | 17-4/23 | 2025-02-09
Graftovi i endovaskularni graftovi sa pratećim potrošnim specifičnim materijalom koji je neophodan za njegovu implantaciju | 404-1-110/22-109 | 20 | Endovaskularni stent graftovi za aneurizme trbušne aorte koje zahvataju i ilijačne arterijela | 1 | Telo stent grafta | SG230230 | komad | 600000 | Austroline doo | 17-4/23 | 2025-02-09
Graftovi i endovaskularni graftovi sa pratećim potrošnim specifičnim materijalom koji je neophodan za njegovu implantaciju | 404-1-110/22-109 | 20 | Endovaskularni stent graftovi za aneurizme trbušne aorte koje zahvataju i ilijačne arterijela | 1 | Telo stent grafta | SG230231 | komad | 600000 | Austroline doo | 17-4/23 | 2025-02-09
Graftovi i endovaskularni graftovi sa pratećim potrošnim specifičnim materijalom koji je neophodan za njegovu implantaciju | 404-1-110/22-109 | 20 | Endovaskularni stent graftovi za aneurizme trbušne aorte koje zahvataju i ilijačne arterijela | 1 | Telo stent grafta | SG230232 | komad | 600000 | Austroline doo | 17-4/23 | 2025-02-09
Graftovi i endovaskularni graftovi sa pratećim potrošnim specifičnim materijalom koji je neophodan za njegovu implantaciju | 404-1-110/22-109 | 20 | Endovaskularni stent graftovi za aneurizme trbušne aorte koje zahvataju i ilijačne arterijela | 1 | Telo stent grafta | SG230233 | komad | 600000 | Austroline doo | 17-4/23 | 2025-02-09
Graftovi i endovaskularni graftovi sa pratećim potrošnim specifičnim materijalom koji je neophodan za njegovu implantaciju | 404-1-110/22-109 | 20 | Endovaskularni stent graftovi za aneurizme trbušne aorte koje zahvataju i ilijačne arterijela | 1 | Telo stent grafta | SG230234 | komad | 600000 | Austroline doo | 17-4/23 | 2025-02-09
Graftovi i endovaskularni graftovi sa pratećim potrošnim specifičnim materijalom koji je neophodan za njegovu implantaciju | 404-1-110/22-109 | 20 | Endovaskularni stent graftovi za aneurizme trbušne aorte koje zahvataju i ilijačne arterijela | 1 | Telo stent grafta | SG230235 | komad | 600000 | Austroline doo | 17-4/23 | 2025-02-09
Graftovi i endovaskularni graftovi sa pratećim potrošnim specifičnim materijalom koji je neophodan za njegovu implantaciju | 404-1-110/22-109 | 20 | Endovaskularni stent graftovi za aneurizme trbušne aorte koje zahvataju i ilijačne arterijela | 1 | Telo stent grafta | SG230236 | komad | 600000 | Austroline doo | 17-4/23 | 2025-02-09
Graftovi i endovaskularni graftovi sa pratećim potrošnim specifičnim materijalom koji je neophodan za njegovu implantaciju | 404-1-110/22-109 | 20 | Endovaskularni stent graftovi za aneurizme trbušne aorte koje zahvataju i ilijačne arterijela | 1 | Telo stent grafta | SG230237 | komad | 600000 | Austroline doo | 17-4/23 | 2025-02-09
Graftovi i endovaskularni graftovi sa pratećim potrošnim specifičnim materijalom koji je neophodan za njegovu implantaciju | 404-1-110/22-109 | 20 | Endovaskularni stent graftovi za aneurizme trbušne aorte koje zahvataju i ilijačne arterijela | 1 | Telo stent grafta | SG230238 | komad | 600000 | Austroline doo | 17-4/23 | 2025-02-09
Graftovi i endovaskularni graftovi sa pratećim potrošnim specifičnim materijalom koji je neophodan za njegovu implantaciju | 404-1-110/22-109 | 20 | Endovaskularni stent graftovi za aneurizme trbušne aorte koje zahvataju i ilijačne arterijela | 1 | Telo stent grafta | SG230239 | komad | 600000 | Austroline doo | 17-4/23 | 2025-02-09
Graftovi i endovaskularni graftovi sa pratećim potrošnim specifičnim materijalom koji je neophodan za njegovu implantaciju | 404-1-110/22-109 | 20 | Endovaskularni stent graftovi za aneurizme trbušne aorte koje zahvataju i ilijačne arterijela | 1 | Telo stent grafta | SG230240 | komad | 600000 | Austroline doo | 17-4/23 | 2025-02-09
Graftovi i endovaskularni graftovi sa pratećim potrošnim specifičnim materijalom koji je neophodan za njegovu implantaciju | 404-1-110/22-109 | 20 | Endovaskularni stent graftovi za aneurizme trbušne aorte koje zahvataju i ilijačne arterijela | 1 | Telo stent grafta | SG230241 | komad | 600000 | Austroline doo | 17-4/23 | 2025-02-09
Graftovi i endovaskularni graftovi sa pratećim potrošnim specifičnim materijalom koji je neophodan za njegovu implantaciju | 404-1-110/22-109 | 20 | Endovaskularni stent graftovi za aneurizme trbušne aorte koje zahvataju i ilijačne arterijela | 1 | Telo stent grafta | SG230242 | komad | 600000 | Austroline doo | 17-4/23 | 2025-02-09
Graftovi i endovaskularni graftovi sa pratećim potrošnim specifičnim materijalom koji je neophodan za njegovu implantaciju | 404-1-110/22-109 | 20 | Endovaskularni stent graftovi za aneurizme trbušne aorte koje zahvataju i ilijačne arterijela | 1 | Telo stent grafta | SG230243 | komad | 600000 | Austroline doo | 17-4/23 | 2025-02-09
Graftovi i endovaskularni graftovi sa pratećim potrošnim specifičnim materijalom koji je neophodan za njegovu implantaciju | 404-1-110/22-109 | 20 | Endovaskularni stent graftovi za aneurizme trbušne aorte koje zahvataju i ilijačne arterijela | 1 | Telo stent grafta | SG230244 | komad | 600000 | Austroline doo | 17-4/23 | 2025-02-09
Graftovi i endovaskularni graftovi sa pratećim potrošnim specifičnim materijalom koji je neophodan za njegovu implantaciju | 404-1-110/22-109 | 20 | Endovaskularni stent graftovi za aneurizme trbušne aorte koje zahvataju i ilijačne arterijela | 1 | Telo stent grafta | SG230245 | komad | 600000 | Austroline doo | 17-4/23 | 2025-02-09
Graftovi i endovaskularni graftovi sa pratećim potrošnim specifičnim materijalom koji je neophodan za njegovu implantaciju | 404-1-110/22-109 | 20 | Endovaskularni stent graftovi za aneurizme trbušne aorte koje zahvataju i ilijačne arterijela | 1 | Telo stent grafta | SG230246 | komad | 600000 | Austroline doo | 17-4/23 | 2025-02-09
Graftovi i endovaskularni graftovi sa pratećim potrošnim specifičnim materijalom koji je neophodan za njegovu implantaciju | 404-1-110/22-109 | 20 | Endovaskularni stent graftovi za aneurizme trbušne aorte koje zahvataju i ilijačne arterijela | 1 | Telo stent grafta | SG230247 | komad | 600000 | Austroline doo | 17-4/23 | 2025-02-09
Graftovi i endovaskularni graftovi sa pratećim potrošnim specifičnim materijalom koji je neophodan za njegovu implantaciju | 404-1-110/22-109 | 20 | Endovaskularni stent graftovi za aneurizme trbušne aorte koje zahvataju i ilijačne arterijela | 1 | Telo stent grafta | SG230248 | komad | 600000 | Austroline doo | 17-4/23 | 2025-02-09
Graftovi i endovaskularni graftovi sa pratećim potrošnim specifičnim materijalom koji je neophodan za njegovu implantaciju | 404-1-110/22-109 | 20 | Endovaskularni stent graftovi za aneurizme trbušne aorte koje zahvataju i ilijačne arterijela | 1 | Telo stent grafta | SG230249 | komad | 600000 | Austroline doo | 17-4/23 | 2025-02-09
Graftovi i endovaskularni graftovi sa pratećim potrošnim specifičnim materijalom koji je neophodan za njegovu implantaciju | 404-1-110/22-109 | 20 | Endovaskularni stent graftovi za aneurizme trbušne aorte koje zahvataju i ilijačne arterijela | 1 | Telo stent grafta | SG230250 | komad | 600000 | Austroline doo | 17-4/23 | 2025-02-09
Graftovi i endovaskularni graftovi sa pratećim potrošnim specifičnim materijalom koji je neophodan za njegovu implantaciju | 404-1-110/22-109 | 20 | Endovaskularni stent graftovi za aneurizme trbušne aorte koje zahvataju i ilijačne arterijela | 1 | Telo stent grafta | SG230251 | komad | 600000 | Austroline doo | 17-4/23 | 2025-02-09
Graftovi i endovaskularni graftovi sa pratećim potrošnim specifičnim materijalom koji je neophodan za njegovu implantaciju | 404-1-110/22-109 | 20 | Endovaskularni stent graftovi za aneurizme trbušne aorte koje zahvataju i ilijačne arterijela | 1 | Telo stent grafta | SG230252 | komad | 600000 | Austroline doo | 17-4/23 | 2025-02-09
Graftovi i endovaskularni graftovi sa pratećim potrošnim specifičnim materijalom koji je neophodan za njegovu implantaciju | 404-1-110/22-109 | 20 | Endovaskularni stent graftovi za aneurizme trbušne aorte koje zahvataju i ilijačne arterijela | 1 | Telo stent grafta | SG230253 | komad | 600000 | Austroline doo | 17-4/23 | 2025-02-09
Graftovi i endovaskularni graftovi sa pratećim potrošnim specifičnim materijalom koji je neophodan za njegovu implantaciju | 404-1-110/22-109 | 20 | Endovaskularni stent graftovi za aneurizme trbušne aorte koje zahvataju i ilijačne arterijela | 1 | Telo stent grafta | SG230254 | komad | 600000 | Austroline doo | 17-4/23 | 2025-02-09
Graftovi i endovaskularni graftovi sa pratećim potrošnim specifičnim materijalom koji je neophodan za njegovu implantaciju | 404-1-110/22-109 | 20 | Endovaskularni stent graftovi za aneurizme trbušne aorte koje zahvataju i ilijačne arterijela | 1 | Telo stent grafta | SG230255 | komad | 600000 | Austroline doo | 17-4/23 | 2025-02-09
Graftovi i endovaskularni graftovi sa pratećim potrošnim specifičnim materijalom koji je neophodan za njegovu implantaciju | 404-1-110/22-109 | 20 | Endovaskularni stent graftovi za aneurizme trbušne aorte koje zahvataju i ilijačne arterijela | 2 | Nastavak | SG230256 | komad | 152250 | Austroline doo | 17-4/23 | 2025-02-09
Graftovi i endovaskularni graftovi sa pratećim potrošnim specifičnim materijalom koji je neophodan za njegovu implantaciju | 404-1-110/22-109 | 20 | Endovaskularni stent graftovi za aneurizme trbušne aorte koje zahvataju i ilijačne arterijela | 2 | Nastavak | SG230257 | komad | 152250 | Austroline doo | 17-4/23 | 2025-02-09
Graftovi i endovaskularni graftovi sa pratećim potrošnim specifičnim materijalom koji je neophodan za njegovu implantaciju | 404-1-110/22-109 | 20 | Endovaskularni stent graftovi za aneurizme trbušne aorte koje zahvataju i ilijačne arterijela | 2 | Nastavak | SG230258 | komad | 152250 | Austroline doo | 17-4/23 | 2025-02-09
Graftovi i endovaskularni graftovi sa pratećim potrošnim specifičnim materijalom koji je neophodan za njegovu implantaciju | 404-1-110/22-109 | 20 | Endovaskularni stent graftovi za aneurizme trbušne aorte koje zahvataju i ilijačne arterijela | 2 | Nastavak | SG230259 | komad | 152250 | Austroline doo | 17-4/23 | 2025-02-09
Graftovi i endovaskularni graftovi sa pratećim potrošnim specifičnim materijalom koji je neophodan za njegovu implantaciju | 404-1-110/22-109 | 20 | Endovaskularni stent graftovi za aneurizme trbušne aorte koje zahvataju i ilijačne arterijela | 2 | Nastavak | SG230260 | komad | 152250 | Austroline doo | 17-4/23 | 2025-02-09
Graftovi i endovaskularni graftovi sa pratećim potrošnim specifičnim materijalom koji je neophodan za njegovu implantaciju | 404-1-110/22-109 | 20 | Endovaskularni stent graftovi za aneurizme trbušne aorte koje zahvataju i ilijačne arterijela | 2 | Nastavak | SG230261 | komad | 152250 | Austroline doo | 17-4/23 | 2025-02-09
Graftovi i endovaskularni graftovi sa pratećim potrošnim specifičnim materijalom koji je neophodan za njegovu implantaciju | 404-1-110/22-109 | 20 | Endovaskularni stent graftovi za aneurizme trbušne aorte koje zahvataju i ilijačne arterijela | 2 | Nastavak | SG230262 | komad | 152250 | Austroline doo | 17-4/23 | 2025-02-09
Graftovi i endovaskularni graftovi sa pratećim potrošnim specifičnim materijalom koji je neophodan za njegovu implantaciju | 404-1-110/22-109 | 20 | Endovaskularni stent graftovi za aneurizme trbušne aorte koje zahvataju i ilijačne arterijela | 2 | Nastavak | SG230263 | komad | 152250 | Austroline doo | 17-4/23 | 2025-02-09
Graftovi i endovaskularni graftovi sa pratećim potrošnim specifičnim materijalom koji je neophodan za njegovu implantaciju | 404-1-110/22-109 | 20 | Endovaskularni stent graftovi za aneurizme trbušne aorte koje zahvataju i ilijačne arterijela | 2 | Nastavak | SG230264 | komad | 152250 | Austroline doo | 17-4/23 | 2025-02-09
Graftovi i endovaskularni graftovi sa pratećim potrošnim specifičnim materijalom koji je neophodan za njegovu implantaciju | 404-1-110/22-109 | 20 | Endovaskularni stent graftovi za aneurizme trbušne aorte koje zahvataju i ilijačne arterijela | 2 | Nastavak | SG230265 | komad | 152250 | Austroline doo | 17-4/23 | 2025-02-09
Graftovi i endovaskularni graftovi sa pratećim potrošnim specifičnim materijalom koji je neophodan za njegovu implantaciju | 404-1-110/22-109 | 20 | Endovaskularni stent graftovi za aneurizme trbušne aorte koje zahvataju i ilijačne arterijela | 2 | Nastavak | SG230266 | komad | 152250 | Austroline doo | 17-4/23 | 2025-02-09
Graftovi i endovaskularni graftovi sa pratećim potrošnim specifičnim materijalom koji je neophodan za njegovu implantaciju | 404-1-110/22-109 | 20 | Endovaskularni stent graftovi za aneurizme trbušne aorte koje zahvataju i ilijačne arterijela | 2 | Nastavak | SG230267 | komad | 152250 | Austroline doo | 17-4/23 | 2025-02-09
Graftovi i endovaskularni graftovi sa pratećim potrošnim specifičnim materijalom koji je neophodan za njegovu implantaciju | 404-1-110/22-109 | 20 | Endovaskularni stent graftovi za aneurizme trbušne aorte koje zahvataju i ilijačne arterijela | 2 | Nastavak | SG230268 | komad | 152250 | Austroline doo | 17-4/23 | 2025-02-09
Graftovi i endovaskularni graftovi sa pratećim potrošnim specifičnim materijalom koji je neophodan za njegovu implantaciju | 404-1-110/22-109 | 20 | Endovaskularni stent graftovi za aneurizme trbušne aorte koje zahvataju i ilijačne arterijela | 2 | Nastavak | SG230269 | komad | 152250 | Austroline doo | 17-4/23 | 2025-02-09
Graftovi i endovaskularni graftovi sa pratećim potrošnim specifičnim materijalom koji je neophodan za njegovu implantaciju | 404-1-110/22-109 | 20 | Endovaskularni stent graftovi za aneurizme trbušne aorte koje zahvataju i ilijačne arterijela | 2 | Nastavak | SG230270 | komad | 152250 | Austroline doo | 17-4/23 | 2025-02-09
Graftovi i endovaskularni graftovi sa pratećim potrošnim specifičnim materijalom koji je neophodan za njegovu implantaciju | 404-1-110/22-109 | 20 | Endovaskularni stent graftovi za aneurizme trbušne aorte koje zahvataju i ilijačne arterijela | 2 | Nastavak | SG230271 | komad | 152250 | Austroline doo | 17-4/23 | 2025-02-09
Graftovi i endovaskularni graftovi sa pratećim potrošnim specifičnim materijalom koji je neophodan za njegovu implantaciju | 404-1-110/22-109 | 20 | Endovaskularni stent graftovi za aneurizme trbušne aorte koje zahvataju i ilijačne arterijela | 2 | Nastavak | SG230272 | komad | 152250 | Austroline doo | 17-4/23 | 2025-02-09
Graftovi i endovaskularni graftovi sa pratećim potrošnim specifičnim materijalom koji je neophodan za njegovu implantaciju | 404-1-110/22-109 | 20 | Endovaskularni stent graftovi za aneurizme trbušne aorte koje zahvataju i ilijačne arterijela | 2 | Nastavak | SG230273 | komad | 152250 | Austroline doo | 17-4/23 | 2025-02-09
Graftovi i endovaskularni graftovi sa pratećim potrošnim specifičnim materijalom koji je neophodan za njegovu implantaciju | 404-1-110/22-109 | 20 | Endovaskularni stent graftovi za aneurizme trbušne aorte koje zahvataju i ilijačne arterijela | 2 | Nastavak | SG230274 | komad | 152250 | Austroline doo | 17-4/23 | 2025-02-09
Graftovi i endovaskularni graftovi sa pratećim potrošnim specifičnim materijalom koji je neophodan za njegovu implantaciju | 404-1-110/22-109 | 20 | Endovaskularni stent graftovi za aneurizme trbušne aorte koje zahvataju i ilijačne arterijela | 2 | Nastavak | SG230275 | komad | 152250 | Austroline doo | 17-4/23 | 2025-02-09
Graftovi i endovaskularni graftovi sa pratećim potrošnim specifičnim materijalom koji je neophodan za njegovu implantaciju | 404-1-110/22-109 | 20 | Endovaskularni stent graftovi za aneurizme trbušne aorte koje zahvataju i ilijačne arterijela | 2 | Nastavak | SG230276 | komad | 152250 | Austroline doo | 17-4/23 | 2025-02-09
Graftovi i endovaskularni graftovi sa pratećim potrošnim specifičnim materijalom koji je neophodan za njegovu implantaciju | 404-1-110/22-109 | 20 | Endovaskularni stent graftovi za aneurizme trbušne aorte koje zahvataju i ilijačne arterijela | 2 | Nastavak | SG230277 | komad | 152250 | Austroline doo | 17-4/23 | 2025-02-09
Graftovi i endovaskularni graftovi sa pratećim potrošnim specifičnim materijalom koji je neophodan za njegovu implantaciju | 404-1-110/22-109 | 20 | Endovaskularni stent graftovi za aneurizme trbušne aorte koje zahvataju i ilijačne arterijela | 2 | Nastavak | SG230278 | komad | 152250 | Austroline doo | 17-4/23 | 2025-02-09
Graftovi i endovaskularni graftovi sa pratećim potrošnim specifičnim materijalom koji je neophodan za njegovu implantaciju | 404-1-110/22-109 | 20 | Endovaskularni stent graftovi za aneurizme trbušne aorte koje zahvataju i ilijačne arterijela | 2 | Nastavak | SG230279 | komad | 152250 | Austroline doo | 17-4/23 | 2025-02-09
Graftovi i endovaskularni graftovi sa pratećim potrošnim specifičnim materijalom koji je neophodan za njegovu implantaciju | 404-1-110/22-109 | 20 | Endovaskularni stent graftovi za aneurizme trbušne aorte koje zahvataju i ilijačne arterijela | 2 | Nastavak | SG230280 | komad | 152250 | Austroline doo | 17-4/23 | 2025-02-09
Graftovi i endovaskularni graftovi sa pratećim potrošnim specifičnim materijalom koji je neophodan za njegovu implantaciju | 404-1-110/22-109 | 20 | Endovaskularni stent graftovi za aneurizme trbušne aorte koje zahvataju i ilijačne arterijela | 2 | Nastavak | SG230281 | komad | 152250 | Austroline doo | 17-4/23 | 2025-02-09
Graftovi i endovaskularni graftovi sa pratećim potrošnim specifičnim materijalom koji je neophodan za njegovu implantaciju | 404-1-110/22-109 | 20 | Endovaskularni stent graftovi za aneurizme trbušne aorte koje zahvataju i ilijačne arterijela | 2 | Nastavak | SG230282 | komad | 152250 | Austroline doo | 17-4/23 | 2025-02-09
Graftovi i endovaskularni graftovi sa pratećim potrošnim specifičnim materijalom koji je neophodan za njegovu implantaciju | 404-1-110/22-109 | 20 | Endovaskularni stent graftovi za aneurizme trbušne aorte koje zahvataju i ilijačne arterijela | 2 | Nastavak | SG230283 | komad | 152250 | Austroline doo | 17-4/23 | 2025-02-09
Graftovi i endovaskularni graftovi sa pratećim potrošnim specifičnim materijalom koji je neophodan za njegovu implantaciju | 404-1-110/22-109 | 20 | Endovaskularni stent graftovi za aneurizme trbušne aorte koje zahvataju i ilijačne arterijela | 2 | Nastavak | SG230284 | komad | 152250 | Austroline doo | 17-4/23 | 2025-02-09
Graftovi i endovaskularni graftovi sa pratećim potrošnim specifičnim materijalom koji je neophodan za njegovu implantaciju | 404-1-110/22-109 | 20 | Endovaskularni stent graftovi za aneurizme trbušne aorte koje zahvataju i ilijačne arterijela | 2 | Nastavak | SG230285 | komad | 152250 | Austroline doo | 17-4/23 | 2025-02-09
Graftovi i endovaskularni graftovi sa pratećim potrošnim specifičnim materijalom koji je neophodan za njegovu implantaciju | 404-1-110/22-109 | 20 | Endovaskularni stent graftovi za aneurizme trbušne aorte koje zahvataju i ilijačne arterijela | 2 | Nastavak | SG230286 | komad | 152250 | Austroline doo | 17-4/23 | 2025-02-09
Graftovi i endovaskularni graftovi sa pratećim potrošnim specifičnim materijalom koji je neophodan za njegovu implantaciju | 404-1-110/22-109 | 20 | Endovaskularni stent graftovi za aneurizme trbušne aorte koje zahvataju i ilijačne arterijela | 2 | Nastavak | SG230287 | komad | 152250 | Austroline doo | 17-4/23 | 2025-02-09
Graftovi i endovaskularni graftovi sa pratećim potrošnim specifičnim materijalom koji je neophodan za njegovu implantaciju | 404-1-110/22-109 | 20 | Endovaskularni stent graftovi za aneurizme trbušne aorte koje zahvataju i ilijačne arterijela | 2 | Nastavak | SG230288 | komad | 152250 | Austroline doo | 17-4/23 | 2025-02-09
Graftovi i endovaskularni graftovi sa pratećim potrošnim specifičnim materijalom koji je neophodan za njegovu implantaciju | 404-1-110/22-109 | 20 | Endovaskularni stent graftovi za aneurizme trbušne aorte koje zahvataju i ilijačne arterijela | 2 | Nastavak | SG230289 | komad | 152250 | Austroline doo | 17-4/23 | 2025-02-09
Graftovi i endovaskularni graftovi sa pratećim potrošnim specifičnim materijalom koji je neophodan za njegovu implantaciju | 404-1-110/22-109 | 20 | Endovaskularni stent graftovi za aneurizme trbušne aorte koje zahvataju i ilijačne arterijela | 2 | Nastavak | SG230290 | komad | 152250 | Austroline doo | 17-4/23 | 2025-02-09
Graftovi i endovaskularni graftovi sa pratećim potrošnim specifičnim materijalom koji je neophodan za njegovu implantaciju | 404-1-110/22-109 | 20 | Endovaskularni stent graftovi za aneurizme trbušne aorte koje zahvataju i ilijačne arterijela | 2 | Nastavak | SG230291 | komad | 152250 | Austroline doo | 17-4/23 | 2025-02-09
Graftovi i endovaskularni graftovi sa pratećim potrošnim specifičnim materijalom koji je neophodan za njegovu implantaciju | 404-1-110/22-109 | 20 | Endovaskularni stent graftovi za aneurizme trbušne aorte koje zahvataju i ilijačne arterijela | 2 | Nastavak | SG230292 | komad | 152250 | Austroline doo | 17-4/23 | 2025-02-09
Graftovi i endovaskularni graftovi sa pratećim potrošnim specifičnim materijalom koji je neophodan za njegovu implantaciju | 404-1-110/22-109 | 20 | Endovaskularni stent graftovi za aneurizme trbušne aorte koje zahvataju i ilijačne arterijela | 2 | Nastavak | SG230293 | komad | 152250 | Austroline doo | 17-4/23 | 2025-02-09
Graftovi i endovaskularni graftovi sa pratećim potrošnim specifičnim materijalom koji je neophodan za njegovu implantaciju | 404-1-110/22-109 | 20 | Endovaskularni stent graftovi za aneurizme trbušne aorte koje zahvataju i ilijačne arterijela | 2 | Nastavak | SG230294 | komad | 152250 | Austroline doo | 17-4/23 | 2025-02-09
Graftovi i endovaskularni graftovi sa pratećim potrošnim specifičnim materijalom koji je neophodan za njegovu implantaciju | 404-1-110/22-109 | 20 | Endovaskularni stent graftovi za aneurizme trbušne aorte koje zahvataju i ilijačne arterijela | 2 | Nastavak | SG230295 | komad | 152250 | Austroline doo | 17-4/23 | 2025-02-09
Graftovi i endovaskularni graftovi sa pratećim potrošnim specifičnim materijalom koji je neophodan za njegovu implantaciju | 404-1-110/22-109 | 20 | Endovaskularni stent graftovi za aneurizme trbušne aorte koje zahvataju i ilijačne arterijela | 2 | Nastavak | SG230296 | komad | 152250 | Austroline doo | 17-4/23 | 2025-02-09
Graftovi i endovaskularni graftovi sa pratećim potrošnim specifičnim materijalom koji je neophodan za njegovu implantaciju | 404-1-110/22-109 | 20 | Endovaskularni stent graftovi za aneurizme trbušne aorte koje zahvataju i ilijačne arterijela | 3 | Balon kateter | BKT22004 | komad | 10000 | Austroline doo | 17-4/23 | 2025-02-09
Graftovi i endovaskularni graftovi sa pratećim potrošnim specifičnim materijalom koji je neophodan za njegovu implantaciju | 404-1-110/22-109 | 20 | Endovaskularni stent graftovi za aneurizme trbušne aorte koje zahvataju i ilijačne arterijela | 4 | Pokriveni balonom ekspandirajući stent | SG230062 | komad | 200000 | Austroline doo | 17-4/23 | 2025-02-09
Graftovi i endovaskularni graftovi sa pratećim potrošnim specifičnim materijalom koji je neophodan za njegovu implantaciju | 404-1-110/22-109 | 20 | Endovaskularni stent graftovi za aneurizme trbušne aorte koje zahvataju i ilijačne arterijela | 4 | Pokriveni balonom ekspandirajući stent | SG230063 | komad | 200000 | Austroline doo | 17-4/23 | 2025-02-09
Graftovi i endovaskularni graftovi sa pratećim potrošnim specifičnim materijalom koji je neophodan za njegovu implantaciju | 404-1-110/22-109 | 20 | Endovaskularni stent graftovi za aneurizme trbušne aorte koje zahvataju i ilijačne arterijela | 4 | Pokriveni balonom ekspandirajući stent | SG230064 | komad | 200000 | Austroline doo | 17-4/23 | 2025-02-09
Graftovi i endovaskularni graftovi sa pratećim potrošnim specifičnim materijalom koji je neophodan za njegovu implantaciju | 404-1-110/22-109 | 20 | Endovaskularni stent graftovi za aneurizme trbušne aorte koje zahvataju i ilijačne arterijela | 4 | Pokriveni balonom ekspandirajući stent | SG230065 | komad | 200000 | Austroline doo | 17-4/23 | 2025-02-09
Graftovi i endovaskularni graftovi sa pratećim potrošnim specifičnim materijalom koji je neophodan za njegovu implantaciju | 404-1-110/22-109 | 20 | Endovaskularni stent graftovi za aneurizme trbušne aorte koje zahvataju i ilijačne arterijela | 4 | Pokriveni balonom ekspandirajući stent | SG230066 | komad | 200000 | Austroline doo | 17-4/23 | 2025-02-09
Graftovi i endovaskularni graftovi sa pratećim potrošnim specifičnim materijalom koji je neophodan za njegovu implantaciju | 404-1-110/22-109 | 20 | Endovaskularni stent graftovi za aneurizme trbušne aorte koje zahvataju i ilijačne arterijela | 4 | Pokriveni balonom ekspandirajući stent | SG230067 | komad | 200000 | Austroline doo | 17-4/23 | 2025-02-09
Graftovi i endovaskularni graftovi sa pratećim potrošnim specifičnim materijalom koji je neophodan za njegovu implantaciju | 404-1-110/22-109 | 20 | Endovaskularni stent graftovi za aneurizme trbušne aorte koje zahvataju i ilijačne arterijela | 4 | Pokriveni balonom ekspandirajući stent | SG230068 | komad | 200000 | Austroline doo | 17-4/23 | 2025-02-09
Graftovi i endovaskularni graftovi sa pratećim potrošnim specifičnim materijalom koji je neophodan za njegovu implantaciju | 404-1-110/22-109 | 20 | Endovaskularni stent graftovi za aneurizme trbušne aorte koje zahvataju i ilijačne arterijela | 4 | Pokriveni balonom ekspandirajući stent | SG230069 | komad | 200000 | Austroline doo | 17-4/23 | 2025-02-09
Graftovi i endovaskularni graftovi sa pratećim potrošnim specifičnim materijalom koji je neophodan za njegovu implantaciju | 404-1-110/22-109 | 20 | Endovaskularni stent graftovi za aneurizme trbušne aorte koje zahvataju i ilijačne arterijela | 4 | Pokriveni balonom ekspandirajući stent | SG230070 | komad | 200000 | Austroline doo | 17-4/23 | 2025-02-09
Graftovi i endovaskularni graftovi sa pratećim potrošnim specifičnim materijalom koji je neophodan za njegovu implantaciju | 404-1-110/22-109 | 20 | Endovaskularni stent graftovi za aneurizme trbušne aorte koje zahvataju i ilijačne arterijela | 4 | Pokriveni balonom ekspandirajući stent | SG230071 | komad | 200000 | Austroline doo | 17-4/23 | 2025-02-09
Graftovi i endovaskularni graftovi sa pratećim potrošnim specifičnim materijalom koji je neophodan za njegovu implantaciju | 404-1-110/22-109 | 20 | Endovaskularni stent graftovi za aneurizme trbušne aorte koje zahvataju i ilijačne arterijela | 4 | Pokriveni balonom ekspandirajući stent | SG230072 | komad | 200000 | Austroline doo | 17-4/23 | 2025-02-09
Graftovi i endovaskularni graftovi sa pratećim potrošnim specifičnim materijalom koji je neophodan za njegovu implantaciju | 404-1-110/22-109 | 20 | Endovaskularni stent graftovi za aneurizme trbušne aorte koje zahvataju i ilijačne arterijela | 4 | Pokriveni balonom ekspandirajući stent | SG230484 | komad | 200000 | Austroline doo | 17-4/23 | 2025-02-09
Graftovi i endovaskularni graftovi sa pratećim potrošnim specifičnim materijalom koji je neophodan za njegovu implantaciju | 404-1-110/22-109 | 20 | Endovaskularni stent graftovi za aneurizme trbušne aorte koje zahvataju i ilijačne arterijela | 4 | Pokriveni balonom ekspandirajući stent | SG230074 | komad | 200000 | Austroline doo | 17-4/23 | 2025-02-09
Graftovi i endovaskularni graftovi sa pratećim potrošnim specifičnim materijalom koji je neophodan za njegovu implantaciju | 404-1-110/22-109 | 20 | Endovaskularni stent graftovi za aneurizme trbušne aorte koje zahvataju i ilijačne arterijela | 4 | Pokriveni balonom ekspandirajući stent | SG230075 | komad | 200000 | Austroline doo | 17-4/23 | 2025-02-09
Graftovi i endovaskularni graftovi sa pratećim potrošnim specifičnim materijalom koji je neophodan za njegovu implantaciju | 404-1-110/22-109 | 20 | Endovaskularni stent graftovi za aneurizme trbušne aorte koje zahvataju i ilijačne arterijela | 4 | Pokriveni balonom ekspandirajući stent | SG230076 | komad | 200000 | Austroline doo | 17-4/23 | 2025-02-09
Graftovi i endovaskularni graftovi sa pratećim potrošnim specifičnim materijalom koji je neophodan za njegovu implantaciju | 404-1-110/22-109 | 20 | Endovaskularni stent graftovi za aneurizme trbušne aorte koje zahvataju i ilijačne arterijela | 4 | Pokriveni balonom ekspandirajući stent | SG230077 | komad | 200000 | Austroline doo | 17-4/23 | 2025-02-09
Graftovi i endovaskularni graftovi sa pratećim potrošnim specifičnim materijalom koji je neophodan za njegovu implantaciju | 404-1-110/22-109 | 20 | Endovaskularni stent graftovi za aneurizme trbušne aorte koje zahvataju i ilijačne arterijela | 4 | Pokriveni balonom ekspandirajući stent | SG230078 | komad | 200000 | Austroline doo | 17-4/23 | 2025-02-09
Graftovi i endovaskularni graftovi sa pratećim potrošnim specifičnim materijalom koji je neophodan za njegovu implantaciju | 404-1-110/22-109 | 20 | Endovaskularni stent graftovi za aneurizme trbušne aorte koje zahvataju i ilijačne arterijela | 4 | Pokriveni balonom ekspandirajući stent | SG230079 | komad | 200000 | Austroline doo | 17-4/23 | 2025-02-09
Graftovi i endovaskularni graftovi sa pratećim potrošnim specifičnim materijalom koji je neophodan za njegovu implantaciju | 404-1-110/22-109 | 20 | Endovaskularni stent graftovi za aneurizme trbušne aorte koje zahvataju i ilijačne arterijela | 4 | Pokriveni balonom ekspandirajući stent | SG230080 | komad | 200000 | Austroline doo | 17-4/23 | 2025-02-09
Graftovi i endovaskularni graftovi sa pratećim potrošnim specifičnim materijalom koji je neophodan za njegovu implantaciju | 404-1-110/22-109 | 20 | Endovaskularni stent graftovi za aneurizme trbušne aorte koje zahvataju i ilijačne arterijela | 4 | Pokriveni balonom ekspandirajući stent | SG230081 | komad | 200000 | Austroline doo | 17-4/23 | 2025-02-09
Graftovi i endovaskularni graftovi sa pratećim potrošnim specifičnim materijalom koji je neophodan za njegovu implantaciju | 404-1-110/22-109 | 20 | Endovaskularni stent graftovi za aneurizme trbušne aorte koje zahvataju i ilijačne arterijela | 4 | Pokriveni balonom ekspandirajući stent | SG230082 | komad | 200000 | Austroline doo | 17-4/23 | 2025-02-09
Graftovi i endovaskularni graftovi sa pratećim potrošnim specifičnim materijalom koji je neophodan za njegovu implantaciju | 404-1-110/22-109 | 20 | Endovaskularni stent graftovi za aneurizme trbušne aorte koje zahvataju i ilijačne arterijela | 4 | Pokriveni balonom ekspandirajući stent | SG230083 | komad | 200000 | Austroline doo | 17-4/23 | 2025-02-09
Graftovi i endovaskularni graftovi sa pratećim potrošnim specifičnim materijalom koji je neophodan za njegovu implantaciju | 404-1-110/22-109 | 20 | Endovaskularni stent graftovi za aneurizme trbušne aorte koje zahvataju i ilijačne arterijela | 4 | Pokriveni balonom ekspandirajući stent | SG230084 | komad | 200000 | Austroline doo | 17-4/23 | 2025-02-09
Graftovi i endovaskularni graftovi sa pratećim potrošnim specifičnim materijalom koji je neophodan za njegovu implantaciju | 404-1-110/22-109 | 20 | Endovaskularni stent graftovi za aneurizme trbušne aorte koje zahvataju i ilijačne arterijela | 4 | Pokriveni balonom ekspandirajući stent | SG230085 | komad | 200000 | Austroline doo | 17-4/23 | 2025-02-09
Graftovi i endovaskularni graftovi sa pratećim potrošnim specifičnim materijalom koji je neophodan za njegovu implantaciju | 404-1-110/22-109 | 20 | Endovaskularni stent graftovi za aneurizme trbušne aorte koje zahvataju i ilijačne arterijela | 4 | Pokriveni balonom ekspandirajući stent | SG230086 | komad | 200000 | Austroline doo | 17-4/23 | 2025-02-09
Graftovi i endovaskularni graftovi sa pratećim potrošnim specifičnim materijalom koji je neophodan za njegovu implantaciju | 404-1-110/22-109 | 20 | Endovaskularni stent graftovi za aneurizme trbušne aorte koje zahvataju i ilijačne arterijela | 4 | Pokriveni balonom ekspandirajući stent | SG230087 | komad | 200000 | Austroline doo | 17-4/23 | 2025-02-09
Graftovi i endovaskularni graftovi sa pratećim potrošnim specifičnim materijalom koji je neophodan za njegovu implantaciju | 404-1-110/22-109 | 20 | Endovaskularni stent graftovi za aneurizme trbušne aorte koje zahvataju i ilijačne arterijela | 4 | Pokriveni balonom ekspandirajući stent | SG230088 | komad | 200000 | Austroline doo | 17-4/23 | 2025-02-09
Graftovi i endovaskularni graftovi sa pratećim potrošnim specifičnim materijalom koji je neophodan za njegovu implantaciju | 404-1-110/22-109 | 20 | Endovaskularni stent graftovi za aneurizme trbušne aorte koje zahvataju i ilijačne arterijela | 4 | Pokriveni balonom ekspandirajući stent | SG230089 | komad | 200000 | Austroline doo | 17-4/23 | 2025-02-09
Graftovi i endovaskularni graftovi sa pratećim potrošnim specifičnim materijalom koji je neophodan za njegovu implantaciju | 404-1-110/22-109 | 20 | Endovaskularni stent graftovi za aneurizme trbušne aorte koje zahvataju i ilijačne arterijela | 4 | Pokriveni balonom ekspandirajući stent | SG230090 | komad | 200000 | Austroline doo | 17-4/23 | 2025-02-09
Graftovi i endovaskularni graftovi sa pratećim potrošnim specifičnim materijalom koji je neophodan za njegovu implantaciju | 404-1-110/22-109 | 20 | Endovaskularni stent graftovi za aneurizme trbušne aorte koje zahvataju i ilijačne arterijela | 4 | Pokriveni balonom ekspandirajući stent | SG230091 | komad | 200000 | Austroline doo | 17-4/23 | 2025-02-09
Graftovi i endovaskularni graftovi sa pratećim potrošnim specifičnim materijalom koji je neophodan za njegovu implantaciju | 404-1-110/22-109 | 20 | Endovaskularni stent graftovi za aneurizme trbušne aorte koje zahvataju i ilijačne arterijela | 4 | Pokriveni balonom ekspandirajući stent | SG230092 | komad | 200000 | Austroline doo | 17-4/23 | 2025-02-09
Graftovi i endovaskularni graftovi sa pratećim potrošnim specifičnim materijalom koji je neophodan za njegovu implantaciju | 404-1-110/22-109 | 20 | Endovaskularni stent graftovi za aneurizme trbušne aorte koje zahvataju i ilijačne arterijela | 4 | Pokriveni balonom ekspandirajući stent | SG230093 | komad | 200000 | Austroline doo | 17-4/23 | 2025-02-09
Graftovi i endovaskularni graftovi sa pratećim potrošnim specifičnim materijalom koji je neophodan za njegovu implantaciju | 404-1-110/22-109 | 20 | Endovaskularni stent graftovi za aneurizme trbušne aorte koje zahvataju i ilijačne arterijela | 4 | Pokriveni balonom ekspandirajući stent | SG230094 | komad | 200000 | Austroline doo | 17-4/23 | 2025-02-09
Graftovi i endovaskularni graftovi sa pratećim potrošnim specifičnim materijalom koji je neophodan za njegovu implantaciju | 404-1-110/22-109 | 20 | Endovaskularni stent graftovi za aneurizme trbušne aorte koje zahvataju i ilijačne arterijela | 4 | Pokriveni balonom ekspandirajući stent | SG230095 | komad | 200000 | Austroline doo | 17-4/23 | 2025-02-09
Graftovi i endovaskularni graftovi sa pratećim potrošnim specifičnim materijalom koji je neophodan za njegovu implantaciju | 404-1-110/22-109 | 20 | Endovaskularni stent graftovi za aneurizme trbušne aorte koje zahvataju i ilijačne arterijela | 4 | Pokriveni balonom ekspandirajući stent | SG230096 | komad | 200000 | Austroline doo | 17-4/23 | 2025-02-09
Graftovi i endovaskularni graftovi sa pratećim potrošnim specifičnim materijalom koji je neophodan za njegovu implantaciju | 404-1-110/22-109 | 20 | Endovaskularni stent graftovi za aneurizme trbušne aorte koje zahvataju i ilijačne arterijela | 4 | Pokriveni balonom ekspandirajući stent | SG230097 | komad | 200000 | Austroline doo | 17-4/23 | 2025-02-09
Graftovi i endovaskularni graftovi sa pratećim potrošnim specifičnim materijalom koji je neophodan za njegovu implantaciju | 404-1-110/22-109 | 20 | Endovaskularni stent graftovi za aneurizme trbušne aorte koje zahvataju i ilijačne arterijela | 4 | Pokriveni balonom ekspandirajući stent | SG230098 | komad | 200000 | Austroline doo | 17-4/23 | 2025-02-09
Graftovi i endovaskularni graftovi sa pratećim potrošnim specifičnim materijalom koji je neophodan za njegovu implantaciju | 404-1-110/22-109 | 20 | Endovaskularni stent graftovi za aneurizme trbušne aorte koje zahvataju i ilijačne arterijela | 4 | Pokriveni balonom ekspandirajući stent | SG230099 | komad | 200000 | Austroline doo | 17-4/23 | 2025-02-09
Graftovi i endovaskularni graftovi sa pratećim potrošnim specifičnim materijalom koji je neophodan za njegovu implantaciju | 404-1-110/22-109 | 20 | Endovaskularni stent graftovi za aneurizme trbušne aorte koje zahvataju i ilijačne arterijela | 4 | Pokriveni balonom ekspandirajući stent | SG230100 | komad | 200000 | Austroline doo | 17-4/23 | 2025-02-09
Graftovi i endovaskularni graftovi sa pratećim potrošnim specifičnim materijalom koji je neophodan za njegovu implantaciju | 404-1-110/22-109 | 20 | Endovaskularni stent graftovi za aneurizme trbušne aorte koje zahvataju i ilijačne arterijela | 4 | Pokriveni balonom ekspandirajući stent | SG230101 | komad | 200000 | Austroline doo | 17-4/23 | 2025-02-09
Graftovi i endovaskularni graftovi sa pratećim potrošnim specifičnim materijalom koji je neophodan za njegovu implantaciju | 404-1-110/22-109 | 20 | Endovaskularni stent graftovi za aneurizme trbušne aorte koje zahvataju i ilijačne arterijela | 4 | Pokriveni balonom ekspandirajući stent | SG230102 | komad | 200000 | Austroline doo | 17-4/23 | 2025-02-09
Graftovi i endovaskularni graftovi sa pratećim potrošnim specifičnim materijalom koji je neophodan za njegovu implantaciju | 404-1-110/22-109 | 20 | Endovaskularni stent graftovi za aneurizme trbušne aorte koje zahvataju i ilijačne arterijela | 4 | Pokriveni balonom ekspandirajući stent | SG230103 | komad | 200000 | Austroline doo | 17-4/23 | 2025-02-09
Graftovi i endovaskularni graftovi sa pratećim potrošnim specifičnim materijalom koji je neophodan za njegovu implantaciju | 404-1-110/22-109 | 20 | Endovaskularni stent graftovi za aneurizme trbušne aorte koje zahvataju i ilijačne arterijela | 4 | Pokriveni balonom ekspandirajući stent | SG230104 | komad | 200000 | Austroline doo | 17-4/23 | 2025-02-09
Graftovi i endovaskularni graftovi sa pratećim potrošnim specifičnim materijalom koji je neophodan za njegovu implantaciju | 404-1-110/22-109 | 20 | Endovaskularni stent graftovi za aneurizme trbušne aorte koje zahvataju i ilijačne arterijela | 4 | Pokriveni balonom ekspandirajući stent | SG230105 | komad | 200000 | Austroline doo | 17-4/23 | 2025-02-09
Graftovi i endovaskularni graftovi sa pratećim potrošnim specifičnim materijalom koji je neophodan za njegovu implantaciju | 404-1-110/22-109 | 20 | Endovaskularni stent graftovi za aneurizme trbušne aorte koje zahvataju i ilijačne arterijela | 4 | Pokriveni balonom ekspandirajući stent | SG230106 | komad | 200000 | Austroline doo | 17-4/23 | 2025-02-09
Graftovi i endovaskularni graftovi sa pratećim potrošnim specifičnim materijalom koji je neophodan za njegovu implantaciju | 404-1-110/22-109 | 20 | Endovaskularni stent graftovi za aneurizme trbušne aorte koje zahvataju i ilijačne arterijela | 4 | Pokriveni balonom ekspandirajući stent | SG230107 | komad | 200000 | Austroline doo | 17-4/23 | 2025-02-09
Graftovi i endovaskularni graftovi sa pratećim potrošnim specifičnim materijalom koji je neophodan za njegovu implantaciju | 404-1-110/22-109 | 20 | Endovaskularni stent graftovi za aneurizme trbušne aorte koje zahvataju i ilijačne arterijela | 4 | Pokriveni balonom ekspandirajući stent | SG230108 | komad | 200000 | Austroline doo | 17-4/23 | 2025-02-09
Graftovi i endovaskularni graftovi sa pratećim potrošnim specifičnim materijalom koji je neophodan za njegovu implantaciju | 404-1-110/22-109 | 20 | Endovaskularni stent graftovi za aneurizme trbušne aorte koje zahvataju i ilijačne arterijela | 4 | Pokriveni balonom ekspandirajući stent | SG230109 | komad | 200000 | Austroline doo | 17-4/23 | 2025-02-09
Graftovi i endovaskularni graftovi sa pratećim potrošnim specifičnim materijalom koji je neophodan za njegovu implantaciju | 404-1-110/22-109 | 20 | Endovaskularni stent graftovi za aneurizme trbušne aorte koje zahvataju i ilijačne arterijela | 4 | Pokriveni balonom ekspandirajući stent | SG230110 | komad | 200000 | Austroline doo | 17-4/23 | 2025-02-09
Graftovi i endovaskularni graftovi sa pratećim potrošnim specifičnim materijalom koji je neophodan za njegovu implantaciju | 404-1-110/22-109 | 20 | Endovaskularni stent graftovi za aneurizme trbušne aorte koje zahvataju i ilijačne arterijela | 4 | Pokriveni balonom ekspandirajući stent | SG230111 | komad | 200000 | Austroline doo | 17-4/23 | 2025-02-09
Graftovi i endovaskularni graftovi sa pratećim potrošnim specifičnim materijalom koji je neophodan za njegovu implantaciju | 404-1-110/22-109 | 20 | Endovaskularni stent graftovi za aneurizme trbušne aorte koje zahvataju i ilijačne arterijela | 4 | Pokriveni balonom ekspandirajući stent | SG230112 | komad | 200000 | Austroline doo | 17-4/23 | 2025-02-09
Graftovi i endovaskularni graftovi sa pratećim potrošnim specifičnim materijalom koji je neophodan za njegovu implantaciju | 404-1-110/22-109 | 20 | Endovaskularni stent graftovi za aneurizme trbušne aorte koje zahvataju i ilijačne arterijela | 4 | Pokriveni balonom ekspandirajući stent | SG230114 | komad | 200000 | Austroline doo | 17-4/23 | 2025-02-09
Graftovi i endovaskularni graftovi sa pratećim potrošnim specifičnim materijalom koji je neophodan za njegovu implantaciju | 404-1-110/22-109 | 20 | Endovaskularni stent graftovi za aneurizme trbušne aorte koje zahvataju i ilijačne arterijela | 4 | Pokriveni balonom ekspandirajući stent | SG230115 | komad | 200000 | Austroline doo | 17-4/23 | 2025-02-09
Graftovi i endovaskularni graftovi sa pratećim potrošnim specifičnim materijalom koji je neophodan za njegovu implantaciju | 404-1-110/22-109 | 20 | Endovaskularni stent graftovi za aneurizme trbušne aorte koje zahvataju i ilijačne arterijela | 4 | Pokriveni balonom ekspandirajući stent | SG230116 | komad | 200000 | Austroline doo | 17-4/23 | 2025-02-09
Graftovi i endovaskularni graftovi sa pratećim potrošnim specifičnim materijalom koji je neophodan za njegovu implantaciju | 404-1-110/22-109 | 20 | Endovaskularni stent graftovi za aneurizme trbušne aorte koje zahvataju i ilijačne arterijela | 5 | Ilijačni stent graft | SG230297 | komad | 485000 | Austroline doo | 17-4/23 | 2025-02-09
Graftovi i endovaskularni graftovi sa pratećim potrošnim specifičnim materijalom koji je neophodan za njegovu implantaciju | 404-1-110/22-109 | 20 | Endovaskularni stent graftovi za aneurizme trbušne aorte koje zahvataju i ilijačne arterijela | 5 | Ilijačni stent graft | SG230298 | komad | 485000 | Austroline doo | 17-4/23 | 2025-02-09
Graftovi i endovaskularni graftovi sa pratećim potrošnim specifičnim materijalom koji je neophodan za njegovu implantaciju | 404-1-110/22-109 | 20 | Endovaskularni stent graftovi za aneurizme trbušne aorte koje zahvataju i ilijačne arterijela | 5 | Ilijačni stent graft | SG230299 | komad | 485000 | Austroline doo | 17-4/23 | 2025-02-09
Graftovi i endovaskularni graftovi sa pratećim potrošnim specifičnim materijalom koji je neophodan za njegovu implantaciju | 404-1-110/22-109 | 20 | Endovaskularni stent graftovi za aneurizme trbušne aorte koje zahvataju i ilijačne arterijela | 5 | Ilijačni stent graft | SG230300 | komad | 485000 | Austroline doo | 17-4/23 | 2025-02-09
Graftovi i endovaskularni graftovi sa pratećim potrošnim specifičnim materijalom koji je neophodan za njegovu implantaciju | 404-1-110/22-109 | 20 | Endovaskularni stent graftovi za aneurizme trbušne aorte koje zahvataju i ilijačne arterijela | 5 | Ilijačni stent graft | SG230301 | komad | 485000 | Austroline doo | 17-4/23 | 2025-02-09
Graftovi i endovaskularni graftovi sa pratećim potrošnim specifičnim materijalom koji je neophodan za njegovu implantaciju | 404-1-110/22-109 | 20 | Endovaskularni stent graftovi za aneurizme trbušne aorte koje zahvataju i ilijačne arterijela | 5 | Ilijačni stent graft | SG230302 | komad | 485000 | Austroline doo | 17-4/23 | 2025-02-09
Graftovi i endovaskularni graftovi sa pratećim potrošnim specifičnim materijalom koji je neophodan za njegovu implantaciju | 404-1-110/22-109 | 20 | Endovaskularni stent graftovi za aneurizme trbušne aorte koje zahvataju i ilijačne arterijela | 5 | Ilijačni stent graft | SG230303 | komad | 485000 | Austroline doo | 17-4/23 | 2025-02-09
Graftovi i endovaskularni graftovi sa pratećim potrošnim specifičnim materijalom koji je neophodan za njegovu implantaciju | 404-1-110/22-109 | 20 | Endovaskularni stent graftovi za aneurizme trbušne aorte koje zahvataju i ilijačne arterijela | 5 | Ilijačni stent graft | SG230304 | komad | 485000 | Austroline doo | 17-4/23 | 2025-02-09
Graftovi i endovaskularni graftovi sa pratećim potrošnim specifičnim materijalom koji je neophodan za njegovu implantaciju | 404-1-110/22-109 | 20 | Endovaskularni stent graftovi za aneurizme trbušne aorte koje zahvataju i ilijačne arterijela | 5 | Ilijačni stent graft | SG230305 | komad | 485000 | Austroline doo | 17-4/23 | 2025-02-09
Graftovi i endovaskularni graftovi sa pratećim potrošnim specifičnim materijalom koji je neophodan za njegovu implantaciju | 404-1-110/22-109 | 20 | Endovaskularni stent graftovi za aneurizme trbušne aorte koje zahvataju i ilijačne arterijela | 5 | Ilijačni stent graft | SG230306 | komad | 485000 | Austroline doo | 17-4/23 | 2025-02-09
Graftovi i endovaskularni graftovi sa pratećim potrošnim specifičnim materijalom koji je neophodan za njegovu implantaciju | 404-1-110/22-109 | 20 | Endovaskularni stent graftovi za aneurizme trbušne aorte koje zahvataju i ilijačne arterijela | 5 | Ilijačni stent graft | SG230307 | komad | 485000 | Austroline doo | 17-4/23 | 2025-02-09
Graftovi i endovaskularni graftovi sa pratećim potrošnim specifičnim materijalom koji je neophodan za njegovu implantaciju | 404-1-110/22-109 | 20 | Endovaskularni stent graftovi za aneurizme trbušne aorte koje zahvataju i ilijačne arterijela | 5 | Ilijačni stent graft | SG230308 | komad | 485000 | Austroline doo | 17-4/23 | 2025-02-09
Graftovi i endovaskularni graftovi sa pratećim potrošnim specifičnim materijalom koji je neophodan za njegovu implantaciju | 404-1-110/22-109 | 20 | Endovaskularni stent graftovi za aneurizme trbušne aorte koje zahvataju i ilijačne arterijela | 5 | Ilijačni stent graft | SG230309 | komad | 485000 | Austroline doo | 17-4/23 | 2025-02-09
Graftovi i endovaskularni graftovi sa pratećim potrošnim specifičnim materijalom koji je neophodan za njegovu implantaciju | 404-1-110/22-109 | 20 | Endovaskularni stent graftovi za aneurizme trbušne aorte koje zahvataju i ilijačne arterijela | 5 | Ilijačni stent graft | SG230310 | komad | 485000 | Austroline doo | 17-4/23 | 2025-02-09
Graftovi i endovaskularni graftovi sa pratećim potrošnim specifičnim materijalom koji je neophodan za njegovu implantaciju | 404-1-110/22-109 | 20 | Endovaskularni stent graftovi za aneurizme trbušne aorte koje zahvataju i ilijačne arterijela | 5 | Ilijačni stent graft | SG230311 | komad | 485000 | Austroline doo | 17-4/23 | 2025-02-09
Graftovi i endovaskularni graftovi sa pratećim potrošnim specifičnim materijalom koji je neophodan za njegovu implantaciju | 404-1-110/22-109 | 20 | Endovaskularni stent graftovi za aneurizme trbušne aorte koje zahvataju i ilijačne arterijela | 5 | Ilijačni stent graft | SG230312 | komad | 485000 | Austroline doo | 17-4/23 | 2025-02-09
Graftovi i endovaskularni graftovi sa pratećim potrošnim specifičnim materijalom koji je neophodan za njegovu implantaciju | 404-1-110/22-109 | 21 | Endovaskularni stent graft sa dodatnim graftom za oboljenja aorte koja zahvataju aortni luk |  |  | SG230313 | komad | 1557600 | Austroline doo | 17-4/23 | 2025-02-09
Graftovi i endovaskularni graftovi sa pratećim potrošnim specifičnim materijalom koji je neophodan za njegovu implantaciju | 404-1-110/22-109 | 21 | Endovaskularni stent graft sa dodatnim graftom za oboljenja aorte koja zahvataju aortni luk |  |  | SG230314 | komad | 1557600 | Austroline doo | 17-4/23 | 2025-02-09
Graftovi i endovaskularni graftovi sa pratećim potrošnim specifičnim materijalom koji je neophodan za njegovu implantaciju | 404-1-110/22-109 | 21 | Endovaskularni stent graft sa dodatnim graftom za oboljenja aorte koja zahvataju aortni luk |  |  | SG230315 | komad | 1557600 | Austroline doo | 17-4/23 | 2025-02-09
Graftovi i endovaskularni graftovi sa pratećim potrošnim specifičnim materijalom koji je neophodan za njegovu implantaciju | 404-1-110/22-109 | 21 | Endovaskularni stent graft sa dodatnim graftom za oboljenja aorte koja zahvataju aortni luk |  |  | SG230316 | komad | 1557600 | Austroline doo | 17-4/23 | 2025-02-09
Graftovi i endovaskularni graftovi sa pratećim potrošnim specifičnim materijalom koji je neophodan za njegovu implantaciju | 404-1-110/22-109 | 21 | Endovaskularni stent graft sa dodatnim graftom za oboljenja aorte koja zahvataju aortni luk |  |  | SG230317 | komad | 1557600 | Austroline doo | 17-4/23 | 2025-02-09
Graftovi i endovaskularni graftovi sa pratećim potrošnim specifičnim materijalom koji je neophodan za njegovu implantaciju | 404-1-110/22-109 | 21 | Endovaskularni stent graft sa dodatnim graftom za oboljenja aorte koja zahvataju aortni luk |  |  | SG230318 | komad | 1557600 | Austroline doo | 17-4/23 | 2025-02-09
Graftovi i endovaskularni graftovi sa pratećim potrošnim specifičnim materijalom koji je neophodan za njegovu implantaciju | 404-1-110/22-109 | 21 | Endovaskularni stent graft sa dodatnim graftom za oboljenja aorte koja zahvataju aortni luk |  |  | SG230319 | komad | 1557600 | Austroline doo | 17-4/23 | 2025-02-09
Graftovi i endovaskularni graftovi sa pratećim potrošnim specifičnim materijalom koji je neophodan za njegovu implantaciju | 404-1-110/22-109 | 21 | Endovaskularni stent graft sa dodatnim graftom za oboljenja aorte koja zahvataju aortni luk |  |  | SG230320 | komad | 1557600 | Austroline doo | 17-4/23 | 2025-02-09
Graftovi i endovaskularni graftovi sa pratećim potrošnim specifičnim materijalom koji je neophodan za njegovu implantaciju | 404-1-110/22-109 | 21 | Endovaskularni stent graft sa dodatnim graftom za oboljenja aorte koja zahvataju aortni luk |  |  | SG230321 | komad | 1557600 | Austroline doo | 17-4/23 | 2025-02-09
Graftovi i endovaskularni graftovi sa pratećim potrošnim specifičnim materijalom koji je neophodan za njegovu implantaciju | 404-1-110/22-109 | 21 | Endovaskularni stent graft sa dodatnim graftom za oboljenja aorte koja zahvataju aortni luk |  |  | SG230322 | komad | 1557600 | Austroline doo | 17-4/23 | 2025-02-09
Graftovi i endovaskularni graftovi sa pratećim potrošnim specifičnim materijalom koji je neophodan za njegovu implantaciju | 404-1-110/22-109 | 21 | Endovaskularni stent graft sa dodatnim graftom za oboljenja aorte koja zahvataju aortni luk |  |  | SG230323 | komad | 1557600 | Austroline doo | 17-4/23 | 2025-02-09
Graftovi i endovaskularni graftovi sa pratećim potrošnim specifičnim materijalom koji je neophodan za njegovu implantaciju | 404-1-110/22-109 | 21 | Endovaskularni stent graft sa dodatnim graftom za oboljenja aorte koja zahvataju aortni luk |  |  | SG230324 | komad | 1557600 | Austroline doo | 17-4/23 | 2025-02-09
Graftovi i endovaskularni graftovi sa pratećim potrošnim specifičnim materijalom koji je neophodan za njegovu implantaciju | 404-1-110/22-109 | 21 | Endovaskularni stent graft sa dodatnim graftom za oboljenja aorte koja zahvataju aortni luk |  |  | SG230325 | komad | 1557600 | Austroline doo | 17-4/23 | 2025-02-09
Graftovi i endovaskularni graftovi sa pratećim potrošnim specifičnim materijalom koji je neophodan za njegovu implantaciju | 404-1-110/22-109 | 21 | Endovaskularni stent graft sa dodatnim graftom za oboljenja aorte koja zahvataju aortni luk |  |  | SG230326 | komad | 1557600 | Austroline doo | 17-4/23 | 2025-02-09
Graftovi i endovaskularni graftovi sa pratećim potrošnim specifičnim materijalom koji je neophodan za njegovu implantaciju | 404-1-110/22-109 | 21 | Endovaskularni stent graft sa dodatnim graftom za oboljenja aorte koja zahvataju aortni luk |  |  | SG230327 | komad | 1557600 | Austroline doo | 17-4/23 | 2025-02-09
Graftovi i endovaskularni graftovi sa pratećim potrošnim specifičnim materijalom koji je neophodan za njegovu implantaciju | 404-1-110/22-109 | 21 | Endovaskularni stent graft sa dodatnim graftom za oboljenja aorte koja zahvataju aortni luk |  |  | SG230328 | komad | 1557600 | Austroline doo | 17-4/23 | 2025-02-09
Graftovi i endovaskularni graftovi sa pratećim potrošnim specifičnim materijalom koji je neophodan za njegovu implantaciju | 404-1-110/22-109 | 21 | Endovaskularni stent graft sa dodatnim graftom za oboljenja aorte koja zahvataju aortni luk |  |  | SG230329 | komad | 1557600 | Austroline doo | 17-4/23 | 2025-02-09
Graftovi i endovaskularni graftovi sa pratećim potrošnim specifičnim materijalom koji je neophodan za njegovu implantaciju | 404-1-110/22-109 | 21 | Endovaskularni stent graft sa dodatnim graftom za oboljenja aorte koja zahvataju aortni luk |  |  | SG230330 | komad | 1557600 | Austroline doo | 17-4/23 | 2025-02-09
Graftovi i endovaskularni graftovi sa pratećim potrošnim specifičnim materijalom koji je neophodan za njegovu implantaciju | 404-1-110/22-109 | 21 | Endovaskularni stent graft sa dodatnim graftom za oboljenja aorte koja zahvataju aortni luk |  |  | SG230331 | komad | 1557600 | Austroline doo | 17-4/23 | 2025-02-09
Graftovi i endovaskularni graftovi sa pratećim potrošnim specifičnim materijalom koji je neophodan za njegovu implantaciju | 404-1-110/22-109 | 21 | Endovaskularni stent graft sa dodatnim graftom za oboljenja aorte koja zahvataju aortni luk |  |  | SG230332 | komad | 1557600 | Austroline doo | 17-4/23 | 2025-02-09
Graftovi i endovaskularni graftovi sa pratećim potrošnim specifičnim materijalom koji je neophodan za njegovu implantaciju | 404-1-110/22-109 | 21 | Endovaskularni stent graft sa dodatnim graftom za oboljenja aorte koja zahvataju aortni luk |  |  | SG230333 | komad | 1557600 | Austroline doo | 17-4/23 | 2025-02-09
Graftovi i endovaskularni graftovi sa pratećim potrošnim specifičnim materijalom koji je neophodan za njegovu implantaciju | 404-1-110/22-109 | 21 | Endovaskularni stent graft sa dodatnim graftom za oboljenja aorte koja zahvataju aortni luk |  |  | SG230334 | komad | 1557600 | Austroline doo | 17-4/23 | 2025-02-09
Graftovi i endovaskularni graftovi sa pratećim potrošnim specifičnim materijalom koji je neophodan za njegovu implantaciju | 404-1-110/22-109 | 21 | Endovaskularni stent graft sa dodatnim graftom za oboljenja aorte koja zahvataju aortni luk |  |  | SG230335 | komad | 1557600 | Austroline doo | 17-4/23 | 2025-02-09
Graftovi i endovaskularni graftovi sa pratećim potrošnim specifičnim materijalom koji je neophodan za njegovu implantaciju | 404-1-110/22-109 | 21 | Endovaskularni stent graft sa dodatnim graftom za oboljenja aorte koja zahvataju aortni luk |  |  | SG230336 | komad | 1557600 | Austroline doo | 17-4/23 | 2025-02-09
Graftovi i endovaskularni graftovi sa pratećim potrošnim specifičnim materijalom koji je neophodan za njegovu implantaciju | 404-1-110/22-109 | 21 | Endovaskularni stent graft sa dodatnim graftom za oboljenja aorte koja zahvataju aortni luk |  |  | SG230337 | komad | 1557600 | Austroline doo | 17-4/23 | 2025-02-09
Graftovi i endovaskularni graftovi sa pratećim potrošnim specifičnim materijalom koji je neophodan za njegovu implantaciju | 404-1-110/22-109 | 21 | Endovaskularni stent graft sa dodatnim graftom za oboljenja aorte koja zahvataju aortni luk |  |  | SG230338 | komad | 1557600 | Austroline doo | 17-4/23 | 2025-02-09
Graftovi i endovaskularni graftovi sa pratećim potrošnim specifičnim materijalom koji je neophodan za njegovu implantaciju | 404-1-110/22-109 | 21 | Endovaskularni stent graft sa dodatnim graftom za oboljenja aorte koja zahvataju aortni luk |  |  | SG230339 | komad | 1557600 | Austroline doo | 17-4/23 | 2025-02-09
Graftovi i endovaskularni graftovi sa pratećim potrošnim specifičnim materijalom koji je neophodan za njegovu implantaciju | 404-1-110/22-109 | 21 | Endovaskularni stent graft sa dodatnim graftom za oboljenja aorte koja zahvataju aortni luk |  |  | SG230340 | komad | 1557600 | Austroline doo | 17-4/23 | 2025-02-09
Graftovi i endovaskularni graftovi sa pratećim potrošnim specifičnim materijalom koji je neophodan za njegovu implantaciju | 404-1-110/22-109 | 21 | Endovaskularni stent graft sa dodatnim graftom za oboljenja aorte koja zahvataju aortni luk |  |  | SG230341 | komad | 1557600 | Austroline doo | 17-4/23 | 2025-02-09
Graftovi i endovaskularni graftovi sa pratećim potrošnim specifičnim materijalom koji je neophodan za njegovu implantaciju | 404-1-110/22-109 | 21 | Endovaskularni stent graft sa dodatnim graftom za oboljenja aorte koja zahvataju aortni luk |  |  | SG230342 | komad | 1557600 | Austroline doo | 17-4/23 | 2025-02-09
Graftovi i endovaskularni graftovi sa pratećim potrošnim specifičnim materijalom koji je neophodan za njegovu implantaciju | 404-1-110/22-109 | 21 | Endovaskularni stent graft sa dodatnim graftom za oboljenja aorte koja zahvataju aortni luk |  |  | SG230343 | komad | 1557600 | Austroline doo | 17-4/23 | 2025-02-09
Graftovi i endovaskularni graftovi sa pratećim potrošnim specifičnim materijalom koji je neophodan za njegovu implantaciju | 404-1-110/22-109 | 21 | Endovaskularni stent graft sa dodatnim graftom za oboljenja aorte koja zahvataju aortni luk |  |  | SG230344 | komad | 1557600 | Austroline doo | 17-4/23 | 2025-02-09
Graftovi i endovaskularni graftovi sa pratećim potrošnim specifičnim materijalom koji je neophodan za njegovu implantaciju | 404-1-110/22-109 | 21 | Endovaskularni stent graft sa dodatnim graftom za oboljenja aorte koja zahvataju aortni luk |  |  | SG230345 | komad | 1557600 | Austroline doo | 17-4/23 | 2025-02-09
Graftovi i endovaskularni graftovi sa pratećim potrošnim specifičnim materijalom koji je neophodan za njegovu implantaciju | 404-1-110/22-109 | 21 | Endovaskularni stent graft sa dodatnim graftom za oboljenja aorte koja zahvataju aortni luk |  |  | SG230346 | komad | 1557600 | Austroline doo | 17-4/23 | 2025-02-09
Graftovi i endovaskularni graftovi sa pratećim potrošnim specifičnim materijalom koji je neophodan za njegovu implantaciju | 404-1-110/22-109 | 21 | Endovaskularni stent graft sa dodatnim graftom za oboljenja aorte koja zahvataju aortni luk |  |  | SG230347 | komad | 1557600 | Austroline doo | 17-4/23 | 2025-02-09
Graftovi i endovaskularni graftovi sa pratećim potrošnim specifičnim materijalom koji je neophodan za njegovu implantaciju | 404-1-110/22-109 | 21 | Endovaskularni stent graft sa dodatnim graftom za oboljenja aorte koja zahvataju aortni luk |  |  | SG230348 | komad | 1557600 | Austroline doo | 17-4/23 | 2025-02-09
Graftovi i endovaskularni graftovi sa pratećim potrošnim specifičnim materijalom koji je neophodan za njegovu implantaciju | 404-1-110/22-109 | 21 | Endovaskularni stent graft sa dodatnim graftom za oboljenja aorte koja zahvataju aortni luk |  |  | SG230349 | komad | 1557600 | Austroline doo | 17-4/23 | 2025-02-09
Graftovi i endovaskularni graftovi sa pratećim potrošnim specifičnim materijalom koji je neophodan za njegovu implantaciju | 404-1-110/22-109 | 21 | Endovaskularni stent graft sa dodatnim graftom za oboljenja aorte koja zahvataju aortni luk |  |  | SG230350 | komad | 1557600 | Austroline doo | 17-4/23 | 2025-02-09
Graftovi i endovaskularni graftovi sa pratećim potrošnim specifičnim materijalom koji je neophodan za njegovu implantaciju | 404-1-110/22-109 | 21 | Endovaskularni stent graft sa dodatnim graftom za oboljenja aorte koja zahvataju aortni luk |  |  | SG230351 | komad | 1557600 | Austroline doo | 17-4/23 | 2025-02-09
Graftovi i endovaskularni graftovi sa pratećim potrošnim specifičnim materijalom koji je neophodan za njegovu implantaciju | 404-1-110/22-109 | 21 | Endovaskularni stent graft sa dodatnim graftom za oboljenja aorte koja zahvataju aortni luk |  |  | SG230352 | komad | 1557600 | Austroline doo | 17-4/23 | 2025-02-09
Graftovi i endovaskularni graftovi sa pratećim potrošnim specifičnim materijalom koji je neophodan za njegovu implantaciju | 404-1-110/22-109 | 21 | Endovaskularni stent graft sa dodatnim graftom za oboljenja aorte koja zahvataju aortni luk |  |  | SG230353 | komad | 1557600 | Austroline doo | 17-4/23 | 2025-02-09
Graftovi i endovaskularni graftovi sa pratećim potrošnim specifičnim materijalom koji je neophodan za njegovu implantaciju | 404-1-110/22-109 | 21 | Endovaskularni stent graft sa dodatnim graftom za oboljenja aorte koja zahvataju aortni luk |  |  | SG230354 | komad | 1557600 | Austroline doo | 17-4/23 | 2025-02-09
Graftovi i endovaskularni graftovi sa pratećim potrošnim specifičnim materijalom koji je neophodan za njegovu implantaciju | 404-1-110/22-109 | 21 | Endovaskularni stent graft sa dodatnim graftom za oboljenja aorte koja zahvataju aortni luk |  |  | SG230355 | komad | 1557600 | Austroline doo | 17-4/23 | 2025-02-09
Graftovi i endovaskularni graftovi sa pratećim potrošnim specifičnim materijalom koji je neophodan za njegovu implantaciju | 404-1-110/22-109 | 21 | Endovaskularni stent graft sa dodatnim graftom za oboljenja aorte koja zahvataju aortni luk |  |  | SG230356 | komad | 1557600 | Austroline doo | 17-4/23 | 2025-02-09
Graftovi i endovaskularni graftovi sa pratećim potrošnim specifičnim materijalom koji je neophodan za njegovu implantaciju | 404-1-110/22-109 | 21 | Endovaskularni stent graft sa dodatnim graftom za oboljenja aorte koja zahvataju aortni luk |  |  | SG230357 | komad | 1557600 | Austroline doo | 17-4/23 | 2025-02-09
Graftovi i endovaskularni graftovi sa pratećim potrošnim specifičnim materijalom koji je neophodan za njegovu implantaciju | 404-1-110/22-109 | 22 | Ekstracelularni matriks pač/zakrpa od submukoze tankog creva svinje |  |  | GR230035 | komad | 202400 | Mac S Medical | 17-6/23 | 2025-02-09
Graftovi i endovaskularni graftovi sa pratećim potrošnim specifičnim materijalom koji je neophodan za njegovu implantaciju | 404-1-110/22-109 | 22 | Ekstracelularni matriks pač/zakrpa od submukoze tankog creva svinje |  |  | GR230036 | komad | 202400 | Mac S Medical | 17-6/23 | 2025-02-09
Graftovi i endovaskularni graftovi sa pratećim potrošnim specifičnim materijalom koji je neophodan za njegovu implantaciju | 404-1-110/22-109 | 22 | Ekstracelularni matriks pač/zakrpa od submukoze tankog creva svinje |  |  | GR230037 | komad | 202400 | Mac S Medical | 17-6/23 | 2025-02-09
Graftovi i endovaskularni graftovi sa pratećim potrošnim specifičnim materijalom koji je neophodan za njegovu implantaciju | 404-1-110/22-109 | 22 | Ekstracelularni matriks pač/zakrpa od submukoze tankog creva svinje |  |  | GR230038 | komad | 202400 | Mac S Medical | 17-6/23 | 2025-02-09
Graftovi i endovaskularni graftovi sa pratećim potrošnim specifičnim materijalom koji je neophodan za njegovu implantaciju | 404-1-110/22-109 | 22 | Ekstracelularni matriks pač/zakrpa od submukoze tankog creva svinje |  |  | GR230039 | komad | 202400 | Mac S Medical | 17-6/23 | 2025-02-09
Graftovi i endovaskularni graftovi sa pratećim potrošnim specifičnim materijalom koji je neophodan za njegovu implantaciju | 404-1-110/22-109 | 22 | Ekstracelularni matriks pač/zakrpa od submukoze tankog creva svinje |  |  | GR230040 | komad | 202400 | Mac S Medical | 17-6/23 | 2025-02-09
Graftovi i endovaskularni graftovi sa pratećim potrošnim specifičnim materijalom koji je neophodan za njegovu implantaciju | 404-1-110/22-109 | 23 | Endovaskularni sistem za lečenje abdominalnih aneurizmi vrata dugačkom 6mm i više | 1 | Telo stent grafta | SG230001 | komad | 528385 | Medtronic Srbija doo | 17-5/23 | 2025-02-09
Graftovi i endovaskularni graftovi sa pratećim potrošnim specifičnim materijalom koji je neophodan za njegovu implantaciju | 404-1-110/22-109 | 23 | Endovaskularni sistem za lečenje abdominalnih aneurizmi vrata dugačkom 6mm i više | 1 | Telo stent grafta | SG230002 | komad | 528385 | Medtronic Srbija doo | 17-5/23 | 2025-02-09
Graftovi i endovaskularni graftovi sa pratećim potrošnim specifičnim materijalom koji je neophodan za njegovu implantaciju | 404-1-110/22-109 | 23 | Endovaskularni sistem za lečenje abdominalnih aneurizmi vrata dugačkom 6mm i više | 1 | Telo stent grafta | SG230003 | komad | 528385 | Medtronic Srbija doo | 17-5/23 | 2025-02-09
Graftovi i endovaskularni graftovi sa pratećim potrošnim specifičnim materijalom koji je neophodan za njegovu implantaciju | 404-1-110/22-109 | 23 | Endovaskularni sistem za lečenje abdominalnih aneurizmi vrata dugačkom 6mm i više | 1 | Telo stent grafta | SG230004 | komad | 528385 | Medtronic Srbija doo | 17-5/23 | 2025-02-09
Graftovi i endovaskularni graftovi sa pratećim potrošnim specifičnim materijalom koji je neophodan za njegovu implantaciju | 404-1-110/22-109 | 23 | Endovaskularni sistem za lečenje abdominalnih aneurizmi vrata dugačkom 6mm i više | 1 | Telo stent grafta | SG230005 | komad | 528385 | Medtronic Srbija doo | 17-5/23 | 2025-02-09
Graftovi i endovaskularni graftovi sa pratećim potrošnim specifičnim materijalom koji je neophodan za njegovu implantaciju | 404-1-110/22-109 | 23 | Endovaskularni sistem za lečenje abdominalnih aneurizmi vrata dugačkom 6mm i više | 2 | Nastavak | SG230006 | komad | 127117 | Medtronic Srbija doo | 17-5/23 | 2025-02-09
Graftovi i endovaskularni graftovi sa pratećim potrošnim specifičnim materijalom koji je neophodan za njegovu implantaciju | 404-1-110/22-109 | 23 | Endovaskularni sistem za lečenje abdominalnih aneurizmi vrata dugačkom 6mm i više | 2 | Nastavak | SG230007 | komad | 127117 | Medtronic Srbija doo | 17-5/23 | 2025-02-09
Graftovi i endovaskularni graftovi sa pratećim potrošnim specifičnim materijalom koji je neophodan za njegovu implantaciju | 404-1-110/22-109 | 23 | Endovaskularni sistem za lečenje abdominalnih aneurizmi vrata dugačkom 6mm i više | 2 | Nastavak | SG230008 | komad | 127117 | Medtronic Srbija doo | 17-5/23 | 2025-02-09
Graftovi i endovaskularni graftovi sa pratećim potrošnim specifičnim materijalom koji je neophodan za njegovu implantaciju | 404-1-110/22-109 | 23 | Endovaskularni sistem za lečenje abdominalnih aneurizmi vrata dugačkom 6mm i više | 2 | Nastavak | SG230009 | komad | 127117 | Medtronic Srbija doo | 17-5/23 | 2025-02-09
Graftovi i endovaskularni graftovi sa pratećim potrošnim specifičnim materijalom koji je neophodan za njegovu implantaciju | 404-1-110/22-109 | 23 | Endovaskularni sistem za lečenje abdominalnih aneurizmi vrata dugačkom 6mm i više | 2 | Nastavak | SG230011 | komad | 127117 | Medtronic Srbija doo | 17-5/23 | 2025-02-09
Graftovi i endovaskularni graftovi sa pratećim potrošnim specifičnim materijalom koji je neophodan za njegovu implantaciju | 404-1-110/22-109 | 23 | Endovaskularni sistem za lečenje abdominalnih aneurizmi vrata dugačkom 6mm i više | 2 | Nastavak | SG230012 | komad | 127117 | Medtronic Srbija doo | 17-5/23 | 2025-02-09
Graftovi i endovaskularni graftovi sa pratećim potrošnim specifičnim materijalom koji je neophodan za njegovu implantaciju | 404-1-110/22-109 | 23 | Endovaskularni sistem za lečenje abdominalnih aneurizmi vrata dugačkom 6mm i više | 2 | Nastavak | SG230013 | komad | 127117 | Medtronic Srbija doo | 17-5/23 | 2025-02-09
Graftovi i endovaskularni graftovi sa pratećim potrošnim specifičnim materijalom koji je neophodan za njegovu implantaciju | 404-1-110/22-109 | 23 | Endovaskularni sistem za lečenje abdominalnih aneurizmi vrata dugačkom 6mm i više | 2 | Nastavak | SG230014 | komad | 127117 | Medtronic Srbija doo | 17-5/23 | 2025-02-09
Graftovi i endovaskularni graftovi sa pratećim potrošnim specifičnim materijalom koji je neophodan za njegovu implantaciju | 404-1-110/22-109 | 23 | Endovaskularni sistem za lečenje abdominalnih aneurizmi vrata dugačkom 6mm i više | 2 | Nastavak | SG230015 | komad | 127117 | Medtronic Srbija doo | 17-5/23 | 2025-02-09
Graftovi i endovaskularni graftovi sa pratećim potrošnim specifičnim materijalom koji je neophodan za njegovu implantaciju | 404-1-110/22-109 | 23 | Endovaskularni sistem za lečenje abdominalnih aneurizmi vrata dugačkom 6mm i više | 2 | Nastavak | SG230016 | komad | 127117 | Medtronic Srbija doo | 17-5/23 | 2025-02-09
Graftovi i endovaskularni graftovi sa pratećim potrošnim specifičnim materijalom koji je neophodan za njegovu implantaciju | 404-1-110/22-109 | 23 | Endovaskularni sistem za lečenje abdominalnih aneurizmi vrata dugačkom 6mm i više | 2 | Nastavak | SG230017 | komad | 127117 | Medtronic Srbija doo | 17-5/23 | 2025-02-09
Graftovi i endovaskularni graftovi sa pratećim potrošnim specifičnim materijalom koji je neophodan za njegovu implantaciju | 404-1-110/22-109 | 23 | Endovaskularni sistem za lečenje abdominalnih aneurizmi vrata dugačkom 6mm i više | 2 | Nastavak | SG230018 | komad | 127117 | Medtronic Srbija doo | 17-5/23 | 2025-02-09
Graftovi i endovaskularni graftovi sa pratećim potrošnim specifičnim materijalom koji je neophodan za njegovu implantaciju | 404-1-110/22-109 | 23 | Endovaskularni sistem za lečenje abdominalnih aneurizmi vrata dugačkom 6mm i više | 2 | Nastavak | SG230019 | komad | 127117 | Medtronic Srbija doo | 17-5/23 | 2025-02-09
Graftovi i endovaskularni graftovi sa pratećim potrošnim specifičnim materijalom koji je neophodan za njegovu implantaciju | 404-1-110/22-109 | 23 | Endovaskularni sistem za lečenje abdominalnih aneurizmi vrata dugačkom 6mm i više | 2 | Nastavak | SG230020 | komad | 127117 | Medtronic Srbija doo | 17-5/23 | 2025-02-09
Graftovi i endovaskularni graftovi sa pratećim potrošnim specifičnim materijalom koji je neophodan za njegovu implantaciju | 404-1-110/22-109 | 23 | Endovaskularni sistem za lečenje abdominalnih aneurizmi vrata dugačkom 6mm i više | 2 | Nastavak | SG230021 | komad | 127117 | Medtronic Srbija doo | 17-5/23 | 2025-02-09
Graftovi i endovaskularni graftovi sa pratećim potrošnim specifičnim materijalom koji je neophodan za njegovu implantaciju | 404-1-110/22-109 | 23 | Endovaskularni sistem za lečenje abdominalnih aneurizmi vrata dugačkom 6mm i više | 2 | Nastavak | SG230483 | komad | 127117 | Medtronic Srbija doo | 17-5/23 | 2025-02-09
Graftovi i endovaskularni graftovi sa pratećim potrošnim specifičnim materijalom koji je neophodan za njegovu implantaciju | 404-1-110/22-109 | 23 | Endovaskularni sistem za lečenje abdominalnih aneurizmi vrata dugačkom 6mm i više | 2 | Nastavak | SG230023 | komad | 127117 | Medtronic Srbija doo | 17-5/23 | 2025-02-09
Graftovi i endovaskularni graftovi sa pratećim potrošnim specifičnim materijalom koji je neophodan za njegovu implantaciju | 404-1-110/22-109 | 23 | Endovaskularni sistem za lečenje abdominalnih aneurizmi vrata dugačkom 6mm i više | 2 | Nastavak | SG230026 | komad | 127117 | Medtronic Srbija doo | 17-5/23 | 2025-02-09
Graftovi i endovaskularni graftovi sa pratećim potrošnim specifičnim materijalom koji je neophodan za njegovu implantaciju | 404-1-110/22-109 | 23 | Endovaskularni sistem za lečenje abdominalnih aneurizmi vrata dugačkom 6mm i više | 2 | Nastavak | SG230022 | komad | 127117 | Medtronic Srbija doo | 17-5/23 | 2025-02-09
Graftovi i endovaskularni graftovi sa pratećim potrošnim specifičnim materijalom koji je neophodan za njegovu implantaciju | 404-1-110/22-109 | 23 | Endovaskularni sistem za lečenje abdominalnih aneurizmi vrata dugačkom 6mm i više | 2 | Nastavak | SG230023 | komad | 127117 | Medtronic Srbija doo | 17-5/23 | 2025-02-09
Graftovi i endovaskularni graftovi sa pratećim potrošnim specifičnim materijalom koji je neophodan za njegovu implantaciju | 404-1-110/22-109 | 23 | Endovaskularni sistem za lečenje abdominalnih aneurizmi vrata dugačkom 6mm i više | 2 | Nastavak | SG230024 | komad | 127117 | Medtronic Srbija doo | 17-5/23 | 2025-02-09
Graftovi i endovaskularni graftovi sa pratećim potrošnim specifičnim materijalom koji je neophodan za njegovu implantaciju | 404-1-110/22-109 | 23 | Endovaskularni sistem za lečenje abdominalnih aneurizmi vrata dugačkom 6mm i više | 2 | Nastavak | SG230025 | komad | 127117 | Medtronic Srbija doo | 17-5/23 | 2025-02-09
Graftovi i endovaskularni graftovi sa pratećim potrošnim specifičnim materijalom koji je neophodan za njegovu implantaciju | 404-1-110/22-109 | 23 | Endovaskularni sistem za lečenje abdominalnih aneurizmi vrata dugačkom 6mm i više | 2 | Nastavak | SG230026 | komad | 127117 | Medtronic Srbija doo | 17-5/23 | 2025-02-09
Graftovi i endovaskularni graftovi sa pratećim potrošnim specifičnim materijalom koji je neophodan za njegovu implantaciju | 404-1-110/22-109 | 23 | Endovaskularni sistem za lečenje abdominalnih aneurizmi vrata dugačkom 6mm i više | 2 | Nastavak | SG230027 | komad | 127117 | Medtronic Srbija doo | 17-5/23 | 2025-02-09
Graftovi i endovaskularni graftovi sa pratećim potrošnim specifičnim materijalom koji je neophodan za njegovu implantaciju | 404-1-110/22-109 | 23 | Endovaskularni sistem za lečenje abdominalnih aneurizmi vrata dugačkom 6mm i više | 2 | Nastavak | SG230028 | komad | 127117 | Medtronic Srbija doo | 17-5/23 | 2025-02-09
Graftovi i endovaskularni graftovi sa pratećim potrošnim specifičnim materijalom koji je neophodan za njegovu implantaciju | 404-1-110/22-109 | 23 | Endovaskularni sistem za lečenje abdominalnih aneurizmi vrata dugačkom 6mm i više | 2 | Nastavak | SG230029 | komad | 127117 | Medtronic Srbija doo | 17-5/23 | 2025-02-09
Graftovi i endovaskularni graftovi sa pratećim potrošnim specifičnim materijalom koji je neophodan za njegovu implantaciju | 404-1-110/22-109 | 23 | Endovaskularni sistem za lečenje abdominalnih aneurizmi vrata dugačkom 6mm i više | 2 | Nastavak | SG230030 | komad | 127117 | Medtronic Srbija doo | 17-5/23 | 2025-02-09
Graftovi i endovaskularni graftovi sa pratećim potrošnim specifičnim materijalom koji je neophodan za njegovu implantaciju | 404-1-110/22-109 | 23 | Endovaskularni sistem za lečenje abdominalnih aneurizmi vrata dugačkom 6mm i više | 2 | Nastavak | SG230031 | komad | 127117 | Medtronic Srbija doo | 17-5/23 | 2025-02-09
Graftovi i endovaskularni graftovi sa pratećim potrošnim specifičnim materijalom koji je neophodan za njegovu implantaciju | 404-1-110/22-109 | 23 | Endovaskularni sistem za lečenje abdominalnih aneurizmi vrata dugačkom 6mm i više | 2 | Nastavak | SG230032 | komad | 127117 | Medtronic Srbija doo | 17-5/23 | 2025-02-09
Graftovi i endovaskularni graftovi sa pratećim potrošnim specifičnim materijalom koji je neophodan za njegovu implantaciju | 404-1-110/22-109 | 23 | Endovaskularni sistem za lečenje abdominalnih aneurizmi vrata dugačkom 6mm i više | 2 | Nastavak | SG230033 | komad | 127117 | Medtronic Srbija doo | 17-5/23 | 2025-02-09
Graftovi i endovaskularni graftovi sa pratećim potrošnim specifičnim materijalom koji je neophodan za njegovu implantaciju | 404-1-110/22-109 | 23 | Endovaskularni sistem za lečenje abdominalnih aneurizmi vrata dugačkom 6mm i više | 2 | Nastavak | SG230034 | komad | 127117 | Medtronic Srbija doo | 17-5/23 | 2025-02-09
Graftovi i endovaskularni graftovi sa pratećim potrošnim specifičnim materijalom koji je neophodan za njegovu implantaciju | 404-1-110/22-109 | 23 | Endovaskularni sistem za lečenje abdominalnih aneurizmi vrata dugačkom 6mm i više | 2 | Nastavak | SG230035 | komad | 127117 | Medtronic Srbija doo | 17-5/23 | 2025-02-09
Graftovi i endovaskularni graftovi sa pratećim potrošnim specifičnim materijalom koji je neophodan za njegovu implantaciju | 404-1-110/22-109 | 23 | Endovaskularni sistem za lečenje abdominalnih aneurizmi vrata dugačkom 6mm i više | 2 | Nastavak | SG230036 | komad | 127117 | Medtronic Srbija doo | 17-5/23 | 2025-02-09
Graftovi i endovaskularni graftovi sa pratećim potrošnim specifičnim materijalom koji je neophodan za njegovu implantaciju | 404-1-110/22-109 | 23 | Endovaskularni sistem za lečenje abdominalnih aneurizmi vrata dugačkom 6mm i više | 2 | Nastavak | SG230358 | komad | 127117 | Medtronic Srbija doo | 17-5/23 | 2025-02-09
Graftovi i endovaskularni graftovi sa pratećim potrošnim specifičnim materijalom koji je neophodan za njegovu implantaciju | 404-1-110/22-109 | 23 | Endovaskularni sistem za lečenje abdominalnih aneurizmi vrata dugačkom 6mm i više | 2 | Nastavak | SG230359 | komad | 127117 | Medtronic Srbija doo | 17-5/23 | 2025-02-09
Graftovi i endovaskularni graftovi sa pratećim potrošnim specifičnim materijalom koji je neophodan za njegovu implantaciju | 404-1-110/22-109 | 23 | Endovaskularni sistem za lečenje abdominalnih aneurizmi vrata dugačkom 6mm i više | 2 | Nastavak | SG230360 | komad | 127117 | Medtronic Srbija doo | 17-5/23 | 2025-02-09
Graftovi i endovaskularni graftovi sa pratećim potrošnim specifičnim materijalom koji je neophodan za njegovu implantaciju | 404-1-110/22-109 | 23 | Endovaskularni sistem za lečenje abdominalnih aneurizmi vrata dugačkom 6mm i više | 2 | Nastavak | SG230041 | komad | 127117 | Medtronic Srbija doo | 17-5/23 | 2025-02-09
Graftovi i endovaskularni graftovi sa pratećim potrošnim specifičnim materijalom koji je neophodan za njegovu implantaciju | 404-1-110/22-109 | 23 | Endovaskularni sistem za lečenje abdominalnih aneurizmi vrata dugačkom 6mm i više | 2 | Nastavak | SG230040 | komad | 127117 | Medtronic Srbija doo | 17-5/23 | 2025-02-09
Graftovi i endovaskularni graftovi sa pratećim potrošnim specifičnim materijalom koji je neophodan za njegovu implantaciju | 404-1-110/22-109 | 23 | Endovaskularni sistem za lečenje abdominalnih aneurizmi vrata dugačkom 6mm i više | 2 | Nastavak | SG230052 | komad | 127117 | Medtronic Srbija doo | 17-5/23 | 2025-02-09
Graftovi i endovaskularni graftovi sa pratećim potrošnim specifičnim materijalom koji je neophodan za njegovu implantaciju | 404-1-110/22-109 | 23 | Endovaskularni sistem za lečenje abdominalnih aneurizmi vrata dugačkom 6mm i više | 2 | Nastavak | SG230042 | komad | 127117 | Medtronic Srbija doo | 17-5/23 | 2025-02-09
Graftovi i endovaskularni graftovi sa pratećim potrošnim specifičnim materijalom koji je neophodan za njegovu implantaciju | 404-1-110/22-109 | 23 | Endovaskularni sistem za lečenje abdominalnih aneurizmi vrata dugačkom 6mm i više | 2 | Nastavak | SG230043 | komad | 127117 | Medtronic Srbija doo | 17-5/23 | 2025-02-09
Graftovi i endovaskularni graftovi sa pratećim potrošnim specifičnim materijalom koji je neophodan za njegovu implantaciju | 404-1-110/22-109 | 23 | Endovaskularni sistem za lečenje abdominalnih aneurizmi vrata dugačkom 6mm i više | 2 | Nastavak | SG230044 | komad | 127117 | Medtronic Srbija doo | 17-5/23 | 2025-02-09
Graftovi i endovaskularni graftovi sa pratećim potrošnim specifičnim materijalom koji je neophodan za njegovu implantaciju | 404-1-110/22-109 | 23 | Endovaskularni sistem za lečenje abdominalnih aneurizmi vrata dugačkom 6mm i više | 3 | Balon kateter | BKT22002 | komad | 6450 | Medtronic Srbija doo | 17-5/23 | 2025-02-09
Graftovi i endovaskularni graftovi sa pratećim potrošnim specifičnim materijalom koji je neophodan za njegovu implantaciju | 404-1-110/22-109 | 23 | Endovaskularni sistem za lečenje abdominalnih aneurizmi vrata dugačkom 6mm i više | 4 | Vodič kateter | BKT230019 | komad | 185316 | Medtronic Srbija doo | 17-5/23 | 2025-02-09
Graftovi i endovaskularni graftovi sa pratećim potrošnim specifičnim materijalom koji je neophodan za njegovu implantaciju | 404-1-110/22-109 | 23 | Endovaskularni sistem za lečenje abdominalnih aneurizmi vrata dugačkom 6mm i više | 4 | Vodič kateter | BKT230020 | komad | 185316 | Medtronic Srbija doo | 17-5/23 | 2025-02-09
Graftovi i endovaskularni graftovi sa pratećim potrošnim specifičnim materijalom koji je neophodan za njegovu implantaciju | 404-1-110/22-109 | 23 | Endovaskularni sistem za lečenje abdominalnih aneurizmi vrata dugačkom 6mm i više | 5 | Aplikator Kasete sa implantima | GR22011 | komad | 425886 | Medtronic Srbija doo | 17-5/23 | 2025-02-09
Graftovi i endovaskularni graftovi sa pratećim potrošnim specifičnim materijalom koji je neophodan za njegovu implantaciju | 404-1-110/22-109 | 24 | Balon ekspandirajući stent graft za lečenje aneurizmi krvnih sudova manjih od aorte |  |  | SG230361 | komad | 200000 | Dijamed doo | 17-2/23 | 2025-02-09
Graftovi i endovaskularni graftovi sa pratećim potrošnim specifičnim materijalom koji je neophodan za njegovu implantaciju | 404-1-110/22-109 | 24 | Balon ekspandirajući stent graft za lečenje aneurizmi krvnih sudova manjih od aorte |  |  | SG230362 | komad | 200000 | Dijamed doo | 17-2/23 | 2025-02-09
Graftovi i endovaskularni graftovi sa pratećim potrošnim specifičnim materijalom koji je neophodan za njegovu implantaciju | 404-1-110/22-109 | 24 | Balon ekspandirajući stent graft za lečenje aneurizmi krvnih sudova manjih od aorte |  |  | SG230363 | komad | 200000 | Dijamed doo | 17-2/23 | 2025-02-09
Graftovi i endovaskularni graftovi sa pratećim potrošnim specifičnim materijalom koji je neophodan za njegovu implantaciju | 404-1-110/22-109 | 24 | Balon ekspandirajući stent graft za lečenje aneurizmi krvnih sudova manjih od aorte |  |  | SG230364 | komad | 200000 | Dijamed doo | 17-2/23 | 2025-02-09
Graftovi i endovaskularni graftovi sa pratećim potrošnim specifičnim materijalom koji je neophodan za njegovu implantaciju | 404-1-110/22-109 | 24 | Balon ekspandirajući stent graft za lečenje aneurizmi krvnih sudova manjih od aorte |  |  | SG230365 | komad | 200000 | Dijamed doo | 17-2/23 | 2025-02-09
Graftovi i endovaskularni graftovi sa pratećim potrošnim specifičnim materijalom koji je neophodan za njegovu implantaciju | 404-1-110/22-109 | 24 | Balon ekspandirajući stent graft za lečenje aneurizmi krvnih sudova manjih od aorte |  |  | SG230366 | komad | 200000 | Dijamed doo | 17-2/23 | 2025-02-09
Graftovi i endovaskularni graftovi sa pratećim potrošnim specifičnim materijalom koji je neophodan za njegovu implantaciju | 404-1-110/22-109 | 24 | Balon ekspandirajući stent graft za lečenje aneurizmi krvnih sudova manjih od aorte |  |  | SG230367 | komad | 200000 | Dijamed doo | 17-2/23 | 2025-02-09
Graftovi i endovaskularni graftovi sa pratećim potrošnim specifičnim materijalom koji je neophodan za njegovu implantaciju | 404-1-110/22-109 | 24 | Balon ekspandirajući stent graft za lečenje aneurizmi krvnih sudova manjih od aorte |  |  | SG230368 | komad | 200000 | Dijamed doo | 17-2/23 | 2025-02-09
Graftovi i endovaskularni graftovi sa pratećim potrošnim specifičnim materijalom koji je neophodan za njegovu implantaciju | 404-1-110/22-109 | 24 | Balon ekspandirajući stent graft za lečenje aneurizmi krvnih sudova manjih od aorte |  |  | SG230369 | komad | 200000 | Dijamed doo | 17-2/23 | 2025-02-09
Graftovi i endovaskularni graftovi sa pratećim potrošnim specifičnim materijalom koji je neophodan za njegovu implantaciju | 404-1-110/22-109 | 24 | Balon ekspandirajući stent graft za lečenje aneurizmi krvnih sudova manjih od aorte |  |  | SG230370 | komad | 200000 | Dijamed doo | 17-2/23 | 2025-02-09
Graftovi i endovaskularni graftovi sa pratećim potrošnim specifičnim materijalom koji je neophodan za njegovu implantaciju | 404-1-110/22-109 | 24 | Balon ekspandirajući stent graft za lečenje aneurizmi krvnih sudova manjih od aorte |  |  | SG230371 | komad | 200000 | Dijamed doo | 17-2/23 | 2025-02-09
Graftovi i endovaskularni graftovi sa pratećim potrošnim specifičnim materijalom koji je neophodan za njegovu implantaciju | 404-1-110/22-109 | 24 | Balon ekspandirajući stent graft za lečenje aneurizmi krvnih sudova manjih od aorte |  |  | SG230372 | komad | 200000 | Dijamed doo | 17-2/23 | 2025-02-09
Graftovi i endovaskularni graftovi sa pratećim potrošnim specifičnim materijalom koji je neophodan za njegovu implantaciju | 404-1-110/22-109 | 24 | Balon ekspandirajući stent graft za lečenje aneurizmi krvnih sudova manjih od aorte |  |  | SG230373 | komad | 200000 | Dijamed doo | 17-2/23 | 2025-02-09
Graftovi i endovaskularni graftovi sa pratećim potrošnim specifičnim materijalom koji je neophodan za njegovu implantaciju | 404-1-110/22-109 | 24 | Balon ekspandirajući stent graft za lečenje aneurizmi krvnih sudova manjih od aorte |  |  | SG230374 | komad | 200000 | Dijamed doo | 17-2/23 | 2025-02-09
Graftovi i endovaskularni graftovi sa pratećim potrošnim specifičnim materijalom koji je neophodan za njegovu implantaciju | 404-1-110/22-109 | 24 | Balon ekspandirajući stent graft za lečenje aneurizmi krvnih sudova manjih od aorte |  |  | SG230375 | komad | 200000 | Dijamed doo | 17-2/23 | 2025-02-09
Graftovi i endovaskularni graftovi sa pratećim potrošnim specifičnim materijalom koji je neophodan za njegovu implantaciju | 404-1-110/22-109 | 24 | Balon ekspandirajući stent graft za lečenje aneurizmi krvnih sudova manjih od aorte |  |  | SG230376 | komad | 200000 | Dijamed doo | 17-2/23 | 2025-02-09
Graftovi i endovaskularni graftovi sa pratećim potrošnim specifičnim materijalom koji je neophodan za njegovu implantaciju | 404-1-110/22-109 | 24 | Balon ekspandirajući stent graft za lečenje aneurizmi krvnih sudova manjih od aorte |  |  | SG230377 | komad | 200000 | Dijamed doo | 17-2/23 | 2025-02-09
Graftovi i endovaskularni graftovi sa pratećim potrošnim specifičnim materijalom koji je neophodan za njegovu implantaciju | 404-1-110/22-109 | 24 | Balon ekspandirajući stent graft za lečenje aneurizmi krvnih sudova manjih od aorte |  |  | SG230378 | komad | 200000 | Dijamed doo | 17-2/23 | 2025-02-09
Graftovi i endovaskularni graftovi sa pratećim potrošnim specifičnim materijalom koji je neophodan za njegovu implantaciju | 404-1-110/22-109 | 24 | Balon ekspandirajući stent graft za lečenje aneurizmi krvnih sudova manjih od aorte |  |  | SG230379 | komad | 200000 | Dijamed doo | 17-2/23 | 2025-02-09
Graftovi i endovaskularni graftovi sa pratećim potrošnim specifičnim materijalom koji je neophodan za njegovu implantaciju | 404-1-110/22-109 | 24 | Balon ekspandirajući stent graft za lečenje aneurizmi krvnih sudova manjih od aorte |  |  | SG230380 | komad | 200000 | Dijamed doo | 17-2/23 | 2025-02-09
Graftovi i endovaskularni graftovi sa pratećim potrošnim specifičnim materijalom koji je neophodan za njegovu implantaciju | 404-1-110/22-109 | 24 | Balon ekspandirajući stent graft za lečenje aneurizmi krvnih sudova manjih od aorte |  |  | SG230381 | komad | 200000 | Dijamed doo | 17-2/23 | 2025-02-09
Graftovi i endovaskularni graftovi sa pratećim potrošnim specifičnim materijalom koji je neophodan za njegovu implantaciju | 404-1-110/22-109 | 24 | Balon ekspandirajući stent graft za lečenje aneurizmi krvnih sudova manjih od aorte |  |  | SG230382 | komad | 200000 | Dijamed doo | 17-2/23 | 2025-02-09
Graftovi i endovaskularni graftovi sa pratećim potrošnim specifičnim materijalom koji je neophodan za njegovu implantaciju | 404-1-110/22-109 | 24 | Balon ekspandirajući stent graft za lečenje aneurizmi krvnih sudova manjih od aorte |  |  | SG230383 | komad | 200000 | Dijamed doo | 17-2/23 | 2025-02-09
Graftovi i endovaskularni graftovi sa pratećim potrošnim specifičnim materijalom koji je neophodan za njegovu implantaciju | 404-1-110/22-109 | 24 | Balon ekspandirajući stent graft za lečenje aneurizmi krvnih sudova manjih od aorte |  |  | SG230384 | komad | 200000 | Dijamed doo | 17-2/23 | 2025-02-09
Graftovi i endovaskularni graftovi sa pratećim potrošnim specifičnim materijalom koji je neophodan za njegovu implantaciju | 404-1-110/22-109 | 24 | Balon ekspandirajući stent graft za lečenje aneurizmi krvnih sudova manjih od aorte |  |  | SG230385 | komad | 200000 | Dijamed doo | 17-2/23 | 2025-02-09
Graftovi i endovaskularni graftovi sa pratećim potrošnim specifičnim materijalom koji je neophodan za njegovu implantaciju | 404-1-110/22-109 | 24 | Balon ekspandirajući stent graft za lečenje aneurizmi krvnih sudova manjih od aorte |  |  | SG230386 | komad | 200000 | Dijamed doo | 17-2/23 | 2025-02-09
Graftovi i endovaskularni graftovi sa pratećim potrošnim specifičnim materijalom koji je neophodan za njegovu implantaciju | 404-1-110/22-109 | 24 | Balon ekspandirajući stent graft za lečenje aneurizmi krvnih sudova manjih od aorte |  |  | SG230387 | komad | 200000 | Dijamed doo | 17-2/23 | 2025-02-09
Graftovi i endovaskularni graftovi sa pratećim potrošnim specifičnim materijalom koji je neophodan za njegovu implantaciju | 404-1-110/22-109 | 24 | Balon ekspandirajući stent graft za lečenje aneurizmi krvnih sudova manjih od aorte |  |  | SG230388 | komad | 200000 | Dijamed doo | 17-2/23 | 2025-02-09
Graftovi i endovaskularni graftovi sa pratećim potrošnim specifičnim materijalom koji je neophodan za njegovu implantaciju | 404-1-110/22-109 | 24 | Balon ekspandirajući stent graft za lečenje aneurizmi krvnih sudova manjih od aorte |  |  | SG230389 | komad | 200000 | Dijamed doo | 17-2/23 | 2025-02-09
Graftovi i endovaskularni graftovi sa pratećim potrošnim specifičnim materijalom koji je neophodan za njegovu implantaciju | 404-1-110/22-109 | 24 | Balon ekspandirajući stent graft za lečenje aneurizmi krvnih sudova manjih od aorte |  |  | SG230390 | komad | 200000 | Dijamed doo | 17-2/23 | 2025-02-09
Graftovi i endovaskularni graftovi sa pratećim potrošnim specifičnim materijalom koji je neophodan za njegovu implantaciju | 404-1-110/22-109 | 24 | Balon ekspandirajući stent graft za lečenje aneurizmi krvnih sudova manjih od aorte |  |  | SG230391 | komad | 200000 | Dijamed doo | 17-2/23 | 2025-02-09
Graftovi i endovaskularni graftovi sa pratećim potrošnim specifičnim materijalom koji je neophodan za njegovu implantaciju | 404-1-110/22-109 | 24 | Balon ekspandirajući stent graft za lečenje aneurizmi krvnih sudova manjih od aorte |  |  | SG230392 | komad | 200000 | Dijamed doo | 17-2/23 | 2025-02-09
Graftovi i endovaskularni graftovi sa pratećim potrošnim specifičnim materijalom koji je neophodan za njegovu implantaciju | 404-1-110/22-109 | 24 | Balon ekspandirajući stent graft za lečenje aneurizmi krvnih sudova manjih od aorte |  |  | SG230393 | komad | 200000 | Dijamed doo | 17-2/23 | 2025-02-09
Graftovi i endovaskularni graftovi sa pratećim potrošnim specifičnim materijalom koji je neophodan za njegovu implantaciju | 404-1-110/22-109 | 24 | Balon ekspandirajući stent graft za lečenje aneurizmi krvnih sudova manjih od aorte |  |  | SG230394 | komad | 200000 | Dijamed doo | 17-2/23 | 2025-02-09
Graftovi i endovaskularni graftovi sa pratećim potrošnim specifičnim materijalom koji je neophodan za njegovu implantaciju | 404-1-110/22-109 | 24 | Balon ekspandirajući stent graft za lečenje aneurizmi krvnih sudova manjih od aorte |  |  | SG230395 | komad | 200000 | Dijamed doo | 17-2/23 | 2025-02-09
Graftovi i endovaskularni graftovi sa pratećim potrošnim specifičnim materijalom koji je neophodan za njegovu implantaciju | 404-1-110/22-109 | 24 | Balon ekspandirajući stent graft za lečenje aneurizmi krvnih sudova manjih od aorte |  |  | SG230396 | komad | 200000 | Dijamed doo | 17-2/23 | 2025-02-09
Graftovi i endovaskularni graftovi sa pratećim potrošnim specifičnim materijalom koji je neophodan za njegovu implantaciju | 404-1-110/22-109 | 24 | Balon ekspandirajući stent graft za lečenje aneurizmi krvnih sudova manjih od aorte |  |  | SG230397 | komad | 200000 | Dijamed doo | 17-2/23 | 2025-02-09
Graftovi i endovaskularni graftovi sa pratećim potrošnim specifičnim materijalom koji je neophodan za njegovu implantaciju | 404-1-110/22-109 | 24 | Balon ekspandirajući stent graft za lečenje aneurizmi krvnih sudova manjih od aorte |  |  | SG230398 | komad | 200000 | Dijamed doo | 17-2/23 | 2025-02-09
Graftovi i endovaskularni graftovi sa pratećim potrošnim specifičnim materijalom koji je neophodan za njegovu implantaciju | 404-1-110/22-109 | 24 | Balon ekspandirajući stent graft za lečenje aneurizmi krvnih sudova manjih od aorte |  |  | SG230399 | komad | 200000 | Dijamed doo | 17-2/23 | 2025-02-09
Graftovi i endovaskularni graftovi sa pratećim potrošnim specifičnim materijalom koji je neophodan za njegovu implantaciju | 404-1-110/22-109 | 24 | Balon ekspandirajući stent graft za lečenje aneurizmi krvnih sudova manjih od aorte |  |  | SG230400 | komad | 200000 | Dijamed doo | 17-2/23 | 2025-02-09
Graftovi i endovaskularni graftovi sa pratećim potrošnim specifičnim materijalom koji je neophodan za njegovu implantaciju | 404-1-110/22-109 | 24 | Balon ekspandirajući stent graft za lečenje aneurizmi krvnih sudova manjih od aorte |  |  | SG230401 | komad | 200000 | Dijamed doo | 17-2/23 | 2025-02-09
Graftovi i endovaskularni graftovi sa pratećim potrošnim specifičnim materijalom koji je neophodan za njegovu implantaciju | 404-1-110/22-109 | 24 | Balon ekspandirajući stent graft za lečenje aneurizmi krvnih sudova manjih od aorte |  |  | SG230402 | komad | 200000 | Dijamed doo | 17-2/23 | 2025-02-09
Graftovi i endovaskularni graftovi sa pratećim potrošnim specifičnim materijalom koji je neophodan za njegovu implantaciju | 404-1-110/22-109 | 24 | Balon ekspandirajući stent graft za lečenje aneurizmi krvnih sudova manjih od aorte |  |  | SG230403 | komad | 200000 | Dijamed doo | 17-2/23 | 2025-02-09
Graftovi i endovaskularni graftovi sa pratećim potrošnim specifičnim materijalom koji je neophodan za njegovu implantaciju | 404-1-110/22-109 | 24 | Balon ekspandirajući stent graft za lečenje aneurizmi krvnih sudova manjih od aorte |  |  | SG230404 | komad | 200000 | Dijamed doo | 17-2/23 | 2025-02-09
Graftovi i endovaskularni graftovi sa pratećim potrošnim specifičnim materijalom koji je neophodan za njegovu implantaciju | 404-1-110/22-109 | 24 | Balon ekspandirajući stent graft za lečenje aneurizmi krvnih sudova manjih od aorte |  |  | SG230405 | komad | 200000 | Dijamed doo | 17-2/23 | 2025-02-09
Graftovi i endovaskularni graftovi sa pratećim potrošnim specifičnim materijalom koji je neophodan za njegovu implantaciju | 404-1-110/22-109 | 24 | Balon ekspandirajući stent graft za lečenje aneurizmi krvnih sudova manjih od aorte |  |  | SG230406 | komad | 200000 | Dijamed doo | 17-2/23 | 2025-02-09
Graftovi i endovaskularni graftovi sa pratećim potrošnim specifičnim materijalom koji je neophodan za njegovu implantaciju | 404-1-110/22-109 | 24 | Balon ekspandirajući stent graft za lečenje aneurizmi krvnih sudova manjih od aorte |  |  | SG230407 | komad | 200000 | Dijamed doo | 17-2/23 | 2025-02-09
Graftovi i endovaskularni graftovi sa pratećim potrošnim specifičnim materijalom koji je neophodan za njegovu implantaciju | 404-1-110/22-109 | 24 | Balon ekspandirajući stent graft za lečenje aneurizmi krvnih sudova manjih od aorte |  |  | SG230408 | komad | 200000 | Dijamed doo | 17-2/23 | 2025-02-09
Graftovi i endovaskularni graftovi sa pratećim potrošnim specifičnim materijalom koji je neophodan za njegovu implantaciju | 404-1-110/22-109 | 24 | Balon ekspandirajući stent graft za lečenje aneurizmi krvnih sudova manjih od aorte |  |  | SG230409 | komad | 200000 | Dijamed doo | 17-2/23 | 2025-02-09
Graftovi i endovaskularni graftovi sa pratećim potrošnim specifičnim materijalom koji je neophodan za njegovu implantaciju | 404-1-110/22-109 | 24 | Balon ekspandirajući stent graft za lečenje aneurizmi krvnih sudova manjih od aorte |  |  | SG230410 | komad | 200000 | Dijamed doo | 17-2/23 | 2025-02-09
Graftovi i endovaskularni graftovi sa pratećim potrošnim specifičnim materijalom koji je neophodan za njegovu implantaciju | 404-1-110/22-109 | 24 | Balon ekspandirajući stent graft za lečenje aneurizmi krvnih sudova manjih od aorte |  |  | SG230411 | komad | 200000 | Dijamed doo | 17-2/23 | 2025-02-09
Graftovi i endovaskularni graftovi sa pratećim potrošnim specifičnim materijalom koji je neophodan za njegovu implantaciju | 404-1-110/22-109 | 24 | Balon ekspandirajući stent graft za lečenje aneurizmi krvnih sudova manjih od aorte |  |  | SG230412 | komad | 200000 | Dijamed doo | 17-2/23 | 2025-02-09
Graftovi i endovaskularni graftovi sa pratećim potrošnim specifičnim materijalom koji je neophodan za njegovu implantaciju | 404-1-110/22-109 | 25 | Dakronski graft obložen triklosanom |  |  | GR230041 | komad | 71000 | Dijamed doo | 17-2/23 | 2025-02-09
Graftovi i endovaskularni graftovi sa pratećim potrošnim specifičnim materijalom koji je neophodan za njegovu implantaciju | 404-1-110/22-109 | 25 | Dakronski graft obložen triklosanom |  |  | GR230042 | komad | 71000 | Dijamed doo | 17-2/23 | 2025-02-09
Graftovi i endovaskularni graftovi sa pratećim potrošnim specifičnim materijalom koji je neophodan za njegovu implantaciju | 404-1-110/22-109 | 25 | Dakronski graft obložen triklosanom |  |  | GR230043 | komad | 71000 | Dijamed doo | 17-2/23 | 2025-02-09
Graftovi i endovaskularni graftovi sa pratećim potrošnim specifičnim materijalom koji je neophodan za njegovu implantaciju | 404-1-110/22-109 | 25 | Dakronski graft obložen triklosanom |  |  | GR230044 | komad | 71000 | Dijamed doo | 17-2/23 | 2025-02-09
Graftovi i endovaskularni graftovi sa pratećim potrošnim specifičnim materijalom koji je neophodan za njegovu implantaciju | 404-1-110/22-109 | 25 | Dakronski graft obložen triklosanom |  |  | GR230045 | komad | 71000 | Dijamed doo | 17-2/23 | 2025-02-09
Graftovi i endovaskularni graftovi sa pratećim potrošnim specifičnim materijalom koji je neophodan za njegovu implantaciju | 404-1-110/22-109 | 26 | Hibridni graft za hemodijalizni pristup | 1 | Arterijska komponeta | GR22014 | komad | 142800 | Aptus doo | 17-1/23 | 2025-02-09
Graftovi i endovaskularni graftovi sa pratećim potrošnim specifičnim materijalom koji je neophodan za njegovu implantaciju | 404-1-110/22-109 | 26 | Hibridni graft za hemodijalizni pristup | 1 | Arterijska komponeta | GR240001 | komad | 142800 | Aptus doo | 17-1/23 | 2025-02-09
Graftovi i endovaskularni graftovi sa pratećim potrošnim specifičnim materijalom koji je neophodan za njegovu implantaciju | 404-1-110/22-109 | 26 | Hibridni graft za hemodijalizni pristup | 2 | venska komponeta | GR22015 | komad | 217500 | Aptus doo | 17-1/23 | 2025-02-09
Graftovi i endovaskularni graftovi sa pratećim potrošnim specifičnim materijalom koji je neophodan za njegovu implantaciju | 404-1-110/22-109 | 26 | Hibridni graft za hemodijalizni pristup | 2 | venska komponeta | GR240002 | komad | 217500 | Aptus doo | 17-1/23 | 2025-02-09
Graftovi i endovaskularni graftovi sa pratećim potrošnim specifičnim materijalom koji je neophodan za njegovu implantaciju | 404-1-110/22-109 | 26 | Hibridni graft za hemodijalizni pristup | 3 | set za ugradnju | BKT22006 | komad | 60000 | Aptus doo | 17-1/23 | 2025-02-09
Graftovi i endovaskularni graftovi sa pratećim potrošnim specifičnim materijalom koji je neophodan za njegovu implantaciju | 404-1-110/22-109 | 26 | Hibridni graft za hemodijalizni pristup | 3 | set za ugradnju | GR240003 | komad | 60000 | Aptus doo | 17-1/23 | 2025-02-09
Graftovi i endovaskularni graftovi sa pratećim potrošnim specifičnim materijalom koji je neophodan za njegovu implantaciju | 404-1-110/22-109 | 27 | Endovaskularni stent graft za lečenje disekcije grudne aorte | 1 | Telo stent grafta | SG230413 | komad | 1350000 | Biostent doo | 17-3/23 | 2025-02-09
Graftovi i endovaskularni graftovi sa pratećim potrošnim specifičnim materijalom koji je neophodan za njegovu implantaciju | 404-1-110/22-109 | 27 | Endovaskularni stent graft za lečenje disekcije grudne aorte | 1 | Telo stent grafta | SG230414 | komad | 1350000 | Biostent doo | 17-3/23 | 2025-02-09
Graftovi i endovaskularni graftovi sa pratećim potrošnim specifičnim materijalom koji je neophodan za njegovu implantaciju | 404-1-110/22-109 | 27 | Endovaskularni stent graft za lečenje disekcije grudne aorte | 1 | Telo stent grafta | SG230415 | komad | 1350000 | Biostent doo | 17-3/23 | 2025-02-09
Graftovi i endovaskularni graftovi sa pratećim potrošnim specifičnim materijalom koji je neophodan za njegovu implantaciju | 404-1-110/22-109 | 27 | Endovaskularni stent graft za lečenje disekcije grudne aorte | 1 | Telo stent grafta | SG230416 | komad | 1350000 | Biostent doo | 17-3/23 | 2025-02-09
Graftovi i endovaskularni graftovi sa pratećim potrošnim specifičnim materijalom koji je neophodan za njegovu implantaciju | 404-1-110/22-109 | 27 | Endovaskularni stent graft za lečenje disekcije grudne aorte | 1 | Telo stent grafta | SG230417 | komad | 1350000 | Biostent doo | 17-3/23 | 2025-02-09
Graftovi i endovaskularni graftovi sa pratećim potrošnim specifičnim materijalom koji je neophodan za njegovu implantaciju | 404-1-110/22-109 | 27 | Endovaskularni stent graft za lečenje disekcije grudne aorte | 1 | Telo stent grafta | SG230418 | komad | 1350000 | Biostent doo | 17-3/23 | 2025-02-09
Graftovi i endovaskularni graftovi sa pratećim potrošnim specifičnim materijalom koji je neophodan za njegovu implantaciju | 404-1-110/22-109 | 27 | Endovaskularni stent graft za lečenje disekcije grudne aorte | 1 | Telo stent grafta | SG230419 | komad | 1350000 | Biostent doo | 17-3/23 | 2025-02-09
Graftovi i endovaskularni graftovi sa pratećim potrošnim specifičnim materijalom koji je neophodan za njegovu implantaciju | 404-1-110/22-109 | 27 | Endovaskularni stent graft za lečenje disekcije grudne aorte | 1 | Telo stent grafta | SG230420 | komad | 1350000 | Biostent doo | 17-3/23 | 2025-02-09
Graftovi i endovaskularni graftovi sa pratećim potrošnim specifičnim materijalom koji je neophodan za njegovu implantaciju | 404-1-110/22-109 | 27 | Endovaskularni stent graft za lečenje disekcije grudne aorte | 1 | Telo stent grafta | SG230421 | komad | 1350000 | Biostent doo | 17-3/23 | 2025-02-09
Graftovi i endovaskularni graftovi sa pratećim potrošnim specifičnim materijalom koji je neophodan za njegovu implantaciju | 404-1-110/22-109 | 27 | Endovaskularni stent graft za lečenje disekcije grudne aorte | 1 | Telo stent grafta | SG230422 | komad | 1350000 | Biostent doo | 17-3/23 | 2025-02-09
Graftovi i endovaskularni graftovi sa pratećim potrošnim specifičnim materijalom koji je neophodan za njegovu implantaciju | 404-1-110/22-109 | 27 | Endovaskularni stent graft za lečenje disekcije grudne aorte | 1 | Telo stent grafta | SG230423 | komad | 1350000 | Biostent doo | 17-3/23 | 2025-02-09
Graftovi i endovaskularni graftovi sa pratećim potrošnim specifičnim materijalom koji je neophodan za njegovu implantaciju | 404-1-110/22-109 | 27 | Endovaskularni stent graft za lečenje disekcije grudne aorte | 1 | Telo stent grafta | SG230424 | komad | 1350000 | Biostent doo | 17-3/23 | 2025-02-09
Graftovi i endovaskularni graftovi sa pratećim potrošnim specifičnim materijalom koji je neophodan za njegovu implantaciju | 404-1-110/22-109 | 27 | Endovaskularni stent graft za lečenje disekcije grudne aorte | 1 | Telo stent grafta | SG230425 | komad | 1350000 | Biostent doo | 17-3/23 | 2025-02-09
Graftovi i endovaskularni graftovi sa pratećim potrošnim specifičnim materijalom koji je neophodan za njegovu implantaciju | 404-1-110/22-109 | 27 | Endovaskularni stent graft za lečenje disekcije grudne aorte | 1 | Telo stent grafta | SG230426 | komad | 1350000 | Biostent doo | 17-3/23 | 2025-02-09
Graftovi i endovaskularni graftovi sa pratećim potrošnim specifičnim materijalom koji je neophodan za njegovu implantaciju | 404-1-110/22-109 | 27 | Endovaskularni stent graft za lečenje disekcije grudne aorte | 1 | Telo stent grafta | SG230427 | komad | 1350000 | Biostent doo | 17-3/23 | 2025-02-09
Graftovi i endovaskularni graftovi sa pratećim potrošnim specifičnim materijalom koji je neophodan za njegovu implantaciju | 404-1-110/22-109 | 27 | Endovaskularni stent graft za lečenje disekcije grudne aorte | 1 | Telo stent grafta | SG230428 | komad | 1350000 | Biostent doo | 17-3/23 | 2025-02-09
Graftovi i endovaskularni graftovi sa pratećim potrošnim specifičnim materijalom koji je neophodan za njegovu implantaciju | 404-1-110/22-109 | 27 | Endovaskularni stent graft za lečenje disekcije grudne aorte | 1 | Telo stent grafta | SG230429 | komad | 1350000 | Biostent doo | 17-3/23 | 2025-02-09
Graftovi i endovaskularni graftovi sa pratećim potrošnim specifičnim materijalom koji je neophodan za njegovu implantaciju | 404-1-110/22-109 | 27 | Endovaskularni stent graft za lečenje disekcije grudne aorte | 1 | Telo stent grafta | SG230430 | komad | 1350000 | Biostent doo | 17-3/23 | 2025-02-09
Graftovi i endovaskularni graftovi sa pratećim potrošnim specifičnim materijalom koji je neophodan za njegovu implantaciju | 404-1-110/22-109 | 27 | Endovaskularni stent graft za lečenje disekcije grudne aorte | 1 | Telo stent grafta | SG230431 | komad | 1350000 | Biostent doo | 17-3/23 | 2025-02-09
Graftovi i endovaskularni graftovi sa pratećim potrošnim specifičnim materijalom koji je neophodan za njegovu implantaciju | 404-1-110/22-109 | 27 | Endovaskularni stent graft za lečenje disekcije grudne aorte | 1 | Telo stent grafta | SG230432 | komad | 1350000 | Biostent doo | 17-3/23 | 2025-02-09
Graftovi i endovaskularni graftovi sa pratećim potrošnim specifičnim materijalom koji je neophodan za njegovu implantaciju | 404-1-110/22-109 | 27 | Endovaskularni stent graft za lečenje disekcije grudne aorte | 1 | Telo stent grafta | SG230433 | komad | 1350000 | Biostent doo | 17-3/23 | 2025-02-09
Graftovi i endovaskularni graftovi sa pratećim potrošnim specifičnim materijalom koji je neophodan za njegovu implantaciju | 404-1-110/22-109 | 27 | Endovaskularni stent graft za lečenje disekcije grudne aorte | 1 | Telo stent grafta | SG230434 | komad | 1350000 | Biostent doo | 17-3/23 | 2025-02-09
Graftovi i endovaskularni graftovi sa pratećim potrošnim specifičnim materijalom koji je neophodan za njegovu implantaciju | 404-1-110/22-109 | 27 | Endovaskularni stent graft za lečenje disekcije grudne aorte | 1 | Telo stent grafta | SG230435 | komad | 1350000 | Biostent doo | 17-3/23 | 2025-02-09
Graftovi i endovaskularni graftovi sa pratećim potrošnim specifičnim materijalom koji je neophodan za njegovu implantaciju | 404-1-110/22-109 | 27 | Endovaskularni stent graft za lečenje disekcije grudne aorte | 1 | Telo stent grafta | SG230436 | komad | 1350000 | Biostent doo | 17-3/23 | 2025-02-09
Graftovi i endovaskularni graftovi sa pratećim potrošnim specifičnim materijalom koji je neophodan za njegovu implantaciju | 404-1-110/22-109 | 27 | Endovaskularni stent graft za lečenje disekcije grudne aorte | 1 | Telo stent grafta | SG230437 | komad | 1350000 | Biostent doo | 17-3/23 | 2025-02-09
Graftovi i endovaskularni graftovi sa pratećim potrošnim specifičnim materijalom koji je neophodan za njegovu implantaciju | 404-1-110/22-109 | 27 | Endovaskularni stent graft za lečenje disekcije grudne aorte | 1 | Telo stent grafta | SG230438 | komad | 1350000 | Biostent doo | 17-3/23 | 2025-02-09
Graftovi i endovaskularni graftovi sa pratećim potrošnim specifičnim materijalom koji je neophodan za njegovu implantaciju | 404-1-110/22-109 | 27 | Endovaskularni stent graft za lečenje disekcije grudne aorte | 1 | Telo stent grafta | SG230439 | komad | 1350000 | Biostent doo | 17-3/23 | 2025-02-09
Graftovi i endovaskularni graftovi sa pratećim potrošnim specifičnim materijalom koji je neophodan za njegovu implantaciju | 404-1-110/22-109 | 27 | Endovaskularni stent graft za lečenje disekcije grudne aorte | 1 | Telo stent grafta | SG230440 | komad | 1350000 | Biostent doo | 17-3/23 | 2025-02-09
Graftovi i endovaskularni graftovi sa pratećim potrošnim specifičnim materijalom koji je neophodan za njegovu implantaciju | 404-1-110/22-109 | 27 | Endovaskularni stent graft za lečenje disekcije grudne aorte | 1 | Telo stent grafta | SG230441 | komad | 1350000 | Biostent doo | 17-3/23 | 2025-02-09
Graftovi i endovaskularni graftovi sa pratećim potrošnim specifičnim materijalom koji je neophodan za njegovu implantaciju | 404-1-110/22-109 | 27 | Endovaskularni stent graft za lečenje disekcije grudne aorte | 1 | Telo stent grafta | SG230442 | komad | 1350000 | Biostent doo | 17-3/23 | 2025-02-09
Graftovi i endovaskularni graftovi sa pratećim potrošnim specifičnim materijalom koji je neophodan za njegovu implantaciju | 404-1-110/22-109 | 27 | Endovaskularni stent graft za lečenje disekcije grudne aorte | 1 | Telo stent grafta | SG230443 | komad | 1350000 | Biostent doo | 17-3/23 | 2025-02-09
Graftovi i endovaskularni graftovi sa pratećim potrošnim specifičnim materijalom koji je neophodan za njegovu implantaciju | 404-1-110/22-109 | 27 | Endovaskularni stent graft za lečenje disekcije grudne aorte | 1 | Telo stent grafta | SG230444 | komad | 1350000 | Biostent doo | 17-3/23 | 2025-02-09
Graftovi i endovaskularni graftovi sa pratećim potrošnim specifičnim materijalom koji je neophodan za njegovu implantaciju | 404-1-110/22-109 | 27 | Endovaskularni stent graft za lečenje disekcije grudne aorte | 1 | Telo stent grafta | SG230445 | komad | 1350000 | Biostent doo | 17-3/23 | 2025-02-09
Graftovi i endovaskularni graftovi sa pratećim potrošnim specifičnim materijalom koji je neophodan za njegovu implantaciju | 404-1-110/22-109 | 27 | Endovaskularni stent graft za lečenje disekcije grudne aorte | 1 | Telo stent grafta | SG230446 | komad | 1350000 | Biostent doo | 17-3/23 | 2025-02-09
Graftovi i endovaskularni graftovi sa pratećim potrošnim specifičnim materijalom koji je neophodan za njegovu implantaciju | 404-1-110/22-109 | 27 | Endovaskularni stent graft za lečenje disekcije grudne aorte | 1 | Telo stent grafta | SG230447 | komad | 1350000 | Biostent doo | 17-3/23 | 2025-02-09
Graftovi i endovaskularni graftovi sa pratećim potrošnim specifičnim materijalom koji je neophodan za njegovu implantaciju | 404-1-110/22-109 | 27 | Endovaskularni stent graft za lečenje disekcije grudne aorte | 1 | Telo stent grafta | SG230448 | komad | 1350000 | Biostent doo | 17-3/23 | 2025-02-09
Graftovi i endovaskularni graftovi sa pratećim potrošnim specifičnim materijalom koji je neophodan za njegovu implantaciju | 404-1-110/22-109 | 27 | Endovaskularni stent graft za lečenje disekcije grudne aorte | 1 | Telo stent grafta | SG230449 | komad | 1350000 | Biostent doo | 17-3/23 | 2025-02-09
Graftovi i endovaskularni graftovi sa pratećim potrošnim specifičnim materijalom koji je neophodan za njegovu implantaciju | 404-1-110/22-109 | 27 | Endovaskularni stent graft za lečenje disekcije grudne aorte | 1 | Telo stent grafta | SG230450 | komad | 1350000 | Biostent doo | 17-3/23 | 2025-02-09
Graftovi i endovaskularni graftovi sa pratećim potrošnim specifičnim materijalom koji je neophodan za njegovu implantaciju | 404-1-110/22-109 | 27 | Endovaskularni stent graft za lečenje disekcije grudne aorte | 1 | Telo stent grafta | SG230451 | komad | 1350000 | Biostent doo | 17-3/23 | 2025-02-09
Graftovi i endovaskularni graftovi sa pratećim potrošnim specifičnim materijalom koji je neophodan za njegovu implantaciju | 404-1-110/22-109 | 27 | Endovaskularni stent graft za lečenje disekcije grudne aorte | 1 | Telo stent grafta | SG230452 | komad | 1350000 | Biostent doo | 17-3/23 | 2025-02-09
Graftovi i endovaskularni graftovi sa pratećim potrošnim specifičnim materijalom koji je neophodan za njegovu implantaciju | 404-1-110/22-109 | 27 | Endovaskularni stent graft za lečenje disekcije grudne aorte | 1 | Telo stent grafta | SG230453 | komad | 1350000 | Biostent doo | 17-3/23 | 2025-02-09
Graftovi i endovaskularni graftovi sa pratećim potrošnim specifičnim materijalom koji je neophodan za njegovu implantaciju | 404-1-110/22-109 | 27 | Endovaskularni stent graft za lečenje disekcije grudne aorte | 1 | Telo stent grafta | SG230454 | komad | 1350000 | Biostent doo | 17-3/23 | 2025-02-09
Graftovi i endovaskularni graftovi sa pratećim potrošnim specifičnim materijalom koji je neophodan za njegovu implantaciju | 404-1-110/22-109 | 27 | Endovaskularni stent graft za lečenje disekcije grudne aorte | 1 | Telo stent grafta | SG230455 | komad | 1350000 | Biostent doo | 17-3/23 | 2025-02-09
Graftovi i endovaskularni graftovi sa pratećim potrošnim specifičnim materijalom koji je neophodan za njegovu implantaciju | 404-1-110/22-109 | 27 | Endovaskularni stent graft za lečenje disekcije grudne aorte | 1 | Telo stent grafta | SG230456 | komad | 1350000 | Biostent doo | 17-3/23 | 2025-02-09
Graftovi i endovaskularni graftovi sa pratećim potrošnim specifičnim materijalom koji je neophodan za njegovu implantaciju | 404-1-110/22-109 | 27 | Endovaskularni stent graft za lečenje disekcije grudne aorte | 1 | Telo stent grafta | SG230457 | komad | 1350000 | Biostent doo | 17-3/23 | 2025-02-09
Graftovi i endovaskularni graftovi sa pratećim potrošnim specifičnim materijalom koji je neophodan za njegovu implantaciju | 404-1-110/22-109 | 27 | Endovaskularni stent graft za lečenje disekcije grudne aorte | 1 | Telo stent grafta | SG230458 | komad | 1350000 | Biostent doo | 17-3/23 | 2025-02-09
Graftovi i endovaskularni graftovi sa pratećim potrošnim specifičnim materijalom koji je neophodan za njegovu implantaciju | 404-1-110/22-109 | 27 | Endovaskularni stent graft za lečenje disekcije grudne aorte | 1 | Telo stent grafta | SG230459 | komad | 1350000 | Biostent doo | 17-3/23 | 2025-02-09
Graftovi i endovaskularni graftovi sa pratećim potrošnim specifičnim materijalom koji je neophodan za njegovu implantaciju | 404-1-110/22-109 | 27 | Endovaskularni stent graft za lečenje disekcije grudne aorte | 1 | Telo stent grafta | SG230460 | komad | 1350000 | Biostent doo | 17-3/23 | 2025-02-09
Graftovi i endovaskularni graftovi sa pratećim potrošnim specifičnim materijalom koji je neophodan za njegovu implantaciju | 404-1-110/22-109 | 27 | Endovaskularni stent graft za lečenje disekcije grudne aorte | 1 | Telo stent grafta | SG230461 | komad | 1350000 | Biostent doo | 17-3/23 | 2025-02-09
Graftovi i endovaskularni graftovi sa pratećim potrošnim specifičnim materijalom koji je neophodan za njegovu implantaciju | 404-1-110/22-109 | 27 | Endovaskularni stent graft za lečenje disekcije grudne aorte | 1 | Telo stent grafta | SG230462 | komad | 1350000 | Biostent doo | 17-3/23 | 2025-02-09
Graftovi i endovaskularni graftovi sa pratećim potrošnim specifičnim materijalom koji je neophodan za njegovu implantaciju | 404-1-110/22-109 | 27 | Endovaskularni stent graft za lečenje disekcije grudne aorte | 1 | Telo stent grafta | SG230463 | komad | 1350000 | Biostent doo | 17-3/23 | 2025-02-09
Graftovi i endovaskularni graftovi sa pratećim potrošnim specifičnim materijalom koji je neophodan za njegovu implantaciju | 404-1-110/22-109 | 27 | Endovaskularni stent graft za lečenje disekcije grudne aorte | 1 | Telo stent grafta | SG230464 | komad | 1350000 | Biostent doo | 17-3/23 | 2025-02-09
Graftovi i endovaskularni graftovi sa pratećim potrošnim specifičnim materijalom koji je neophodan za njegovu implantaciju | 404-1-110/22-109 | 27 | Endovaskularni stent graft za lečenje disekcije grudne aorte | 1 | Telo stent grafta | SG230465 | komad | 1350000 | Biostent doo | 17-3/23 | 2025-02-09
Graftovi i endovaskularni graftovi sa pratećim potrošnim specifičnim materijalom koji je neophodan za njegovu implantaciju | 404-1-110/22-109 | 27 | Endovaskularni stent graft za lečenje disekcije grudne aorte | 1 | Telo stent grafta | SG230466 | komad | 1350000 | Biostent doo | 17-3/23 | 2025-02-09
Graftovi i endovaskularni graftovi sa pratećim potrošnim specifičnim materijalom koji je neophodan za njegovu implantaciju | 404-1-110/22-109 | 27 | Endovaskularni stent graft za lečenje disekcije grudne aorte | 2 | Nastavak | SG230467 | komad | 1350000 | Biostent doo | 17-3/23 | 2025-02-09
Graftovi i endovaskularni graftovi sa pratećim potrošnim specifičnim materijalom koji je neophodan za njegovu implantaciju | 404-1-110/22-109 | 27 | Endovaskularni stent graft za lečenje disekcije grudne aorte | 2 | Nastavak | SG230468 | komad | 1350000 | Biostent doo | 17-3/23 | 2025-02-09
Graftovi i endovaskularni graftovi sa pratećim potrošnim specifičnim materijalom koji je neophodan za njegovu implantaciju | 404-1-110/22-109 | 27 | Endovaskularni stent graft za lečenje disekcije grudne aorte | 2 | Nastavak | SG230469 | komad | 1350000 | Biostent doo | 17-3/23 | 2025-02-09
Graftovi i endovaskularni graftovi sa pratećim potrošnim specifičnim materijalom koji je neophodan za njegovu implantaciju | 404-1-110/22-109 | 27 | Endovaskularni stent graft za lečenje disekcije grudne aorte | 2 | Nastavak | SG230470 | komad | 1350000 | Biostent doo | 17-3/23 | 2025-02-09
Graftovi i endovaskularni graftovi sa pratećim potrošnim specifičnim materijalom koji je neophodan za njegovu implantaciju | 404-1-110/22-109 | 27 | Endovaskularni stent graft za lečenje disekcije grudne aorte | 2 | Nastavak | SG230471 | komad | 1350000 | Biostent doo | 17-3/23 | 2025-02-09
Graftovi i endovaskularni graftovi sa pratećim potrošnim specifičnim materijalom koji je neophodan za njegovu implantaciju | 404-1-110/22-109 | 27 | Endovaskularni stent graft za lečenje disekcije grudne aorte | 2 | Nastavak | SG230472 | komad | 1350000 | Biostent doo | 17-3/23 | 2025-02-09
Graftovi i endovaskularni graftovi sa pratećim potrošnim specifičnim materijalom koji je neophodan za njegovu implantaciju | 404-1-110/22-109 | 27 | Endovaskularni stent graft za lečenje disekcije grudne aorte | 3 | Balon | BKT19034 | komad | 40000 | Biostent doo | 17-3/23 | 2025-02-09
Graftovi i endovaskularni graftovi sa pratećim potrošnim specifičnim materijalom koji je neophodan za njegovu implantaciju | 404-1-110/22-109 | 28 | Endovaskularni stent graft za lečenje aortnih aneurizmi koje zahvataju visceralni segment aorte | 1 | Telo stent grafta | SG230473 | komad | 3300000 | Austroline doo | 17-4/23 | 2025-02-09
Graftovi i endovaskularni graftovi sa pratećim potrošnim specifičnim materijalom koji je neophodan za njegovu implantaciju | 404-1-110/22-109 | 28 | Endovaskularni stent graft za lečenje aortnih aneurizmi koje zahvataju visceralni segment aorte | 1 | Telo stent grafta | SG230474 | komad | 3300000 | Austroline doo | 17-4/23 | 2025-02-09
Graftovi i endovaskularni graftovi sa pratećim potrošnim specifičnim materijalom koji je neophodan za njegovu implantaciju | 404-1-110/22-109 | 28 | Endovaskularni stent graft za lečenje aortnih aneurizmi koje zahvataju visceralni segment aorte | 1 | Telo stent grafta | SG230475 | komad | 3300000 | Austroline doo | 17-4/23 | 2025-02-09
Graftovi i endovaskularni graftovi sa pratećim potrošnim specifičnim materijalom koji je neophodan za njegovu implantaciju | 404-1-110/22-109 | 28 | Endovaskularni stent graft za lečenje aortnih aneurizmi koje zahvataju visceralni segment aorte | 1 | Telo stent grafta | SG230476 | komad | 3300000 | Austroline doo | 17-4/23 | 2025-02-09
Graftovi i endovaskularni graftovi sa pratećim potrošnim specifičnim materijalom koji je neophodan za njegovu implantaciju | 404-1-110/22-109 | 28 | Endovaskularni stent graft za lečenje aortnih aneurizmi koje zahvataju visceralni segment aorte | 2 | Nastavak | SG230062 | komad | 200000 | Austroline doo | 17-4/23 | 2025-02-09
Graftovi i endovaskularni graftovi sa pratećim potrošnim specifičnim materijalom koji je neophodan za njegovu implantaciju | 404-1-110/22-109 | 28 | Endovaskularni stent graft za lečenje aortnih aneurizmi koje zahvataju visceralni segment aorte | 2 | Nastavak | SG230063 | komad | 200000 | Austroline doo | 17-4/23 | 2025-02-09
Graftovi i endovaskularni graftovi sa pratećim potrošnim specifičnim materijalom koji je neophodan za njegovu implantaciju | 404-1-110/22-109 | 28 | Endovaskularni stent graft za lečenje aortnih aneurizmi koje zahvataju visceralni segment aorte | 2 | Nastavak | SG230064 | komad | 200000 | Austroline doo | 17-4/23 | 2025-02-09
Graftovi i endovaskularni graftovi sa pratećim potrošnim specifičnim materijalom koji je neophodan za njegovu implantaciju | 404-1-110/22-109 | 28 | Endovaskularni stent graft za lečenje aortnih aneurizmi koje zahvataju visceralni segment aorte | 2 | Nastavak | SG230065 | komad | 200000 | Austroline doo | 17-4/23 | 2025-02-09
Graftovi i endovaskularni graftovi sa pratećim potrošnim specifičnim materijalom koji je neophodan za njegovu implantaciju | 404-1-110/22-109 | 28 | Endovaskularni stent graft za lečenje aortnih aneurizmi koje zahvataju visceralni segment aorte | 2 | Nastavak | SG230066 | komad | 200000 | Austroline doo | 17-4/23 | 2025-02-09
Graftovi i endovaskularni graftovi sa pratećim potrošnim specifičnim materijalom koji je neophodan za njegovu implantaciju | 404-1-110/22-109 | 28 | Endovaskularni stent graft za lečenje aortnih aneurizmi koje zahvataju visceralni segment aorte | 2 | Nastavak | SG230067 | komad | 200000 | Austroline doo | 17-4/23 | 2025-02-09
Graftovi i endovaskularni graftovi sa pratećim potrošnim specifičnim materijalom koji je neophodan za njegovu implantaciju | 404-1-110/22-109 | 28 | Endovaskularni stent graft za lečenje aortnih aneurizmi koje zahvataju visceralni segment aorte | 2 | Nastavak | SG230068 | komad | 200000 | Austroline doo | 17-4/23 | 2025-02-09
Graftovi i endovaskularni graftovi sa pratećim potrošnim specifičnim materijalom koji je neophodan za njegovu implantaciju | 404-1-110/22-109 | 28 | Endovaskularni stent graft za lečenje aortnih aneurizmi koje zahvataju visceralni segment aorte | 2 | Nastavak | SG230069 | komad | 200000 | Austroline doo | 17-4/23 | 2025-02-09
Graftovi i endovaskularni graftovi sa pratećim potrošnim specifičnim materijalom koji je neophodan za njegovu implantaciju | 404-1-110/22-109 | 28 | Endovaskularni stent graft za lečenje aortnih aneurizmi koje zahvataju visceralni segment aorte | 2 | Nastavak | SG230070 | komad | 200000 | Austroline doo | 17-4/23 | 2025-02-09
Graftovi i endovaskularni graftovi sa pratećim potrošnim specifičnim materijalom koji je neophodan za njegovu implantaciju | 404-1-110/22-109 | 28 | Endovaskularni stent graft za lečenje aortnih aneurizmi koje zahvataju visceralni segment aorte | 2 | Nastavak | SG230071 | komad | 200000 | Austroline doo | 17-4/23 | 2025-02-09
Graftovi i endovaskularni graftovi sa pratećim potrošnim specifičnim materijalom koji je neophodan za njegovu implantaciju | 404-1-110/22-109 | 28 | Endovaskularni stent graft za lečenje aortnih aneurizmi koje zahvataju visceralni segment aorte | 2 | Nastavak | SG230072 | komad | 200000 | Austroline doo | 17-4/23 | 2025-02-09
Graftovi i endovaskularni graftovi sa pratećim potrošnim specifičnim materijalom koji je neophodan za njegovu implantaciju | 404-1-110/22-109 | 28 | Endovaskularni stent graft za lečenje aortnih aneurizmi koje zahvataju visceralni segment aorte | 2 | Nastavak | SG230484 | komad | 200000 | Austroline doo | 17-4/23 | 2025-02-09
Graftovi i endovaskularni graftovi sa pratećim potrošnim specifičnim materijalom koji je neophodan za njegovu implantaciju | 404-1-110/22-109 | 28 | Endovaskularni stent graft za lečenje aortnih aneurizmi koje zahvataju visceralni segment aorte | 2 | Nastavak | SG230074 | komad | 200000 | Austroline doo | 17-4/23 | 2025-02-09
Graftovi i endovaskularni graftovi sa pratećim potrošnim specifičnim materijalom koji je neophodan za njegovu implantaciju | 404-1-110/22-109 | 28 | Endovaskularni stent graft za lečenje aortnih aneurizmi koje zahvataju visceralni segment aorte | 2 | Nastavak | SG230075 | komad | 200000 | Austroline doo | 17-4/23 | 2025-02-09
Graftovi i endovaskularni graftovi sa pratećim potrošnim specifičnim materijalom koji je neophodan za njegovu implantaciju | 404-1-110/22-109 | 28 | Endovaskularni stent graft za lečenje aortnih aneurizmi koje zahvataju visceralni segment aorte | 2 | Nastavak | SG230076 | komad | 200000 | Austroline doo | 17-4/23 | 2025-02-09
Graftovi i endovaskularni graftovi sa pratećim potrošnim specifičnim materijalom koji je neophodan za njegovu implantaciju | 404-1-110/22-109 | 28 | Endovaskularni stent graft za lečenje aortnih aneurizmi koje zahvataju visceralni segment aorte | 2 | Nastavak | SG230077 | komad | 200000 | Austroline doo | 17-4/23 | 2025-02-09
Graftovi i endovaskularni graftovi sa pratećim potrošnim specifičnim materijalom koji je neophodan za njegovu implantaciju | 404-1-110/22-109 | 28 | Endovaskularni stent graft za lečenje aortnih aneurizmi koje zahvataju visceralni segment aorte | 2 | Nastavak | SG230078 | komad | 200000 | Austroline doo | 17-4/23 | 2025-02-09
Graftovi i endovaskularni graftovi sa pratećim potrošnim specifičnim materijalom koji je neophodan za njegovu implantaciju | 404-1-110/22-109 | 28 | Endovaskularni stent graft za lečenje aortnih aneurizmi koje zahvataju visceralni segment aorte | 2 | Nastavak | SG230079 | komad | 200000 | Austroline doo | 17-4/23 | 2025-02-09
Graftovi i endovaskularni graftovi sa pratećim potrošnim specifičnim materijalom koji je neophodan za njegovu implantaciju | 404-1-110/22-109 | 28 | Endovaskularni stent graft za lečenje aortnih aneurizmi koje zahvataju visceralni segment aorte | 2 | Nastavak | SG230080 | komad | 200000 | Austroline doo | 17-4/23 | 2025-02-09
Graftovi i endovaskularni graftovi sa pratećim potrošnim specifičnim materijalom koji je neophodan za njegovu implantaciju | 404-1-110/22-109 | 28 | Endovaskularni stent graft za lečenje aortnih aneurizmi koje zahvataju visceralni segment aorte | 2 | Nastavak | SG230081 | komad | 200000 | Austroline doo | 17-4/23 | 2025-02-09
Graftovi i endovaskularni graftovi sa pratećim potrošnim specifičnim materijalom koji je neophodan za njegovu implantaciju | 404-1-110/22-109 | 28 | Endovaskularni stent graft za lečenje aortnih aneurizmi koje zahvataju visceralni segment aorte | 2 | Nastavak | SG230082 | komad | 200000 | Austroline doo | 17-4/23 | 2025-02-09
Graftovi i endovaskularni graftovi sa pratećim potrošnim specifičnim materijalom koji je neophodan za njegovu implantaciju | 404-1-110/22-109 | 28 | Endovaskularni stent graft za lečenje aortnih aneurizmi koje zahvataju visceralni segment aorte | 2 | Nastavak | SG230083 | komad | 200000 | Austroline doo | 17-4/23 | 2025-02-09
Graftovi i endovaskularni graftovi sa pratećim potrošnim specifičnim materijalom koji je neophodan za njegovu implantaciju | 404-1-110/22-109 | 28 | Endovaskularni stent graft za lečenje aortnih aneurizmi koje zahvataju visceralni segment aorte | 2 | Nastavak | SG230084 | komad | 200000 | Austroline doo | 17-4/23 | 2025-02-09
Graftovi i endovaskularni graftovi sa pratećim potrošnim specifičnim materijalom koji je neophodan za njegovu implantaciju | 404-1-110/22-109 | 28 | Endovaskularni stent graft za lečenje aortnih aneurizmi koje zahvataju visceralni segment aorte | 2 | Nastavak | SG230085 | komad | 200000 | Austroline doo | 17-4/23 | 2025-02-09
Graftovi i endovaskularni graftovi sa pratećim potrošnim specifičnim materijalom koji je neophodan za njegovu implantaciju | 404-1-110/22-109 | 28 | Endovaskularni stent graft za lečenje aortnih aneurizmi koje zahvataju visceralni segment aorte | 2 | Nastavak | SG230086 | komad | 200000 | Austroline doo | 17-4/23 | 2025-02-09
Graftovi i endovaskularni graftovi sa pratećim potrošnim specifičnim materijalom koji je neophodan za njegovu implantaciju | 404-1-110/22-109 | 28 | Endovaskularni stent graft za lečenje aortnih aneurizmi koje zahvataju visceralni segment aorte | 2 | Nastavak | SG230087 | komad | 200000 | Austroline doo | 17-4/23 | 2025-02-09
Graftovi i endovaskularni graftovi sa pratećim potrošnim specifičnim materijalom koji je neophodan za njegovu implantaciju | 404-1-110/22-109 | 28 | Endovaskularni stent graft za lečenje aortnih aneurizmi koje zahvataju visceralni segment aorte | 2 | Nastavak | SG230088 | komad | 200000 | Austroline doo | 17-4/23 | 2025-02-09
Graftovi i endovaskularni graftovi sa pratećim potrošnim specifičnim materijalom koji je neophodan za njegovu implantaciju | 404-1-110/22-109 | 28 | Endovaskularni stent graft za lečenje aortnih aneurizmi koje zahvataju visceralni segment aorte | 2 | Nastavak | SG230089 | komad | 200000 | Austroline doo | 17-4/23 | 2025-02-09
Graftovi i endovaskularni graftovi sa pratećim potrošnim specifičnim materijalom koji je neophodan za njegovu implantaciju | 404-1-110/22-109 | 28 | Endovaskularni stent graft za lečenje aortnih aneurizmi koje zahvataju visceralni segment aorte | 2 | Nastavak | SG230090 | komad | 200000 | Austroline doo | 17-4/23 | 2025-02-09
Graftovi i endovaskularni graftovi sa pratećim potrošnim specifičnim materijalom koji je neophodan za njegovu implantaciju | 404-1-110/22-109 | 28 | Endovaskularni stent graft za lečenje aortnih aneurizmi koje zahvataju visceralni segment aorte | 2 | Nastavak | SG230091 | komad | 200000 | Austroline doo | 17-4/23 | 2025-02-09
Graftovi i endovaskularni graftovi sa pratećim potrošnim specifičnim materijalom koji je neophodan za njegovu implantaciju | 404-1-110/22-109 | 28 | Endovaskularni stent graft za lečenje aortnih aneurizmi koje zahvataju visceralni segment aorte | 2 | Nastavak | SG230092 | komad | 200000 | Austroline doo | 17-4/23 | 2025-02-09
Graftovi i endovaskularni graftovi sa pratećim potrošnim specifičnim materijalom koji je neophodan za njegovu implantaciju | 404-1-110/22-109 | 28 | Endovaskularni stent graft za lečenje aortnih aneurizmi koje zahvataju visceralni segment aorte | 2 | Nastavak | SG230093 | komad | 200000 | Austroline doo | 17-4/23 | 2025-02-09
Graftovi i endovaskularni graftovi sa pratećim potrošnim specifičnim materijalom koji je neophodan za njegovu implantaciju | 404-1-110/22-109 | 28 | Endovaskularni stent graft za lečenje aortnih aneurizmi koje zahvataju visceralni segment aorte | 2 | Nastavak | SG230094 | komad | 200000 | Austroline doo | 17-4/23 | 2025-02-09
Graftovi i endovaskularni graftovi sa pratećim potrošnim specifičnim materijalom koji je neophodan za njegovu implantaciju | 404-1-110/22-109 | 28 | Endovaskularni stent graft za lečenje aortnih aneurizmi koje zahvataju visceralni segment aorte | 2 | Nastavak | SG230095 | komad | 200000 | Austroline doo | 17-4/23 | 2025-02-09
Graftovi i endovaskularni graftovi sa pratećim potrošnim specifičnim materijalom koji je neophodan za njegovu implantaciju | 404-1-110/22-109 | 28 | Endovaskularni stent graft za lečenje aortnih aneurizmi koje zahvataju visceralni segment aorte | 2 | Nastavak | SG230096 | komad | 200000 | Austroline doo | 17-4/23 | 2025-02-09
Graftovi i endovaskularni graftovi sa pratećim potrošnim specifičnim materijalom koji je neophodan za njegovu implantaciju | 404-1-110/22-109 | 28 | Endovaskularni stent graft za lečenje aortnih aneurizmi koje zahvataju visceralni segment aorte | 2 | Nastavak | SG230097 | komad | 200000 | Austroline doo | 17-4/23 | 2025-02-09
Graftovi i endovaskularni graftovi sa pratećim potrošnim specifičnim materijalom koji je neophodan za njegovu implantaciju | 404-1-110/22-109 | 28 | Endovaskularni stent graft za lečenje aortnih aneurizmi koje zahvataju visceralni segment aorte | 2 | Nastavak | SG230098 | komad | 200000 | Austroline doo | 17-4/23 | 2025-02-09
Graftovi i endovaskularni graftovi sa pratećim potrošnim specifičnim materijalom koji je neophodan za njegovu implantaciju | 404-1-110/22-109 | 28 | Endovaskularni stent graft za lečenje aortnih aneurizmi koje zahvataju visceralni segment aorte | 2 | Nastavak | SG230099 | komad | 200000 | Austroline doo | 17-4/23 | 2025-02-09
Graftovi i endovaskularni graftovi sa pratećim potrošnim specifičnim materijalom koji je neophodan za njegovu implantaciju | 404-1-110/22-109 | 28 | Endovaskularni stent graft za lečenje aortnih aneurizmi koje zahvataju visceralni segment aorte | 2 | Nastavak | SG230100 | komad | 200000 | Austroline doo | 17-4/23 | 2025-02-09
Graftovi i endovaskularni graftovi sa pratećim potrošnim specifičnim materijalom koji je neophodan za njegovu implantaciju | 404-1-110/22-109 | 28 | Endovaskularni stent graft za lečenje aortnih aneurizmi koje zahvataju visceralni segment aorte | 2 | Nastavak | SG230101 | komad | 200000 | Austroline doo | 17-4/23 | 2025-02-09
Graftovi i endovaskularni graftovi sa pratećim potrošnim specifičnim materijalom koji je neophodan za njegovu implantaciju | 404-1-110/22-109 | 28 | Endovaskularni stent graft za lečenje aortnih aneurizmi koje zahvataju visceralni segment aorte | 2 | Nastavak | SG230102 | komad | 200000 | Austroline doo | 17-4/23 | 2025-02-09
Graftovi i endovaskularni graftovi sa pratećim potrošnim specifičnim materijalom koji je neophodan za njegovu implantaciju | 404-1-110/22-109 | 28 | Endovaskularni stent graft za lečenje aortnih aneurizmi koje zahvataju visceralni segment aorte | 2 | Nastavak | SG230103 | komad | 200000 | Austroline doo | 17-4/23 | 2025-02-09
Graftovi i endovaskularni graftovi sa pratećim potrošnim specifičnim materijalom koji je neophodan za njegovu implantaciju | 404-1-110/22-109 | 28 | Endovaskularni stent graft za lečenje aortnih aneurizmi koje zahvataju visceralni segment aorte | 2 | Nastavak | SG230104 | komad | 200000 | Austroline doo | 17-4/23 | 2025-02-09
Graftovi i endovaskularni graftovi sa pratećim potrošnim specifičnim materijalom koji je neophodan za njegovu implantaciju | 404-1-110/22-109 | 28 | Endovaskularni stent graft za lečenje aortnih aneurizmi koje zahvataju visceralni segment aorte | 2 | Nastavak | SG230105 | komad | 200000 | Austroline doo | 17-4/23 | 2025-02-09
Graftovi i endovaskularni graftovi sa pratećim potrošnim specifičnim materijalom koji je neophodan za njegovu implantaciju | 404-1-110/22-109 | 28 | Endovaskularni stent graft za lečenje aortnih aneurizmi koje zahvataju visceralni segment aorte | 2 | Nastavak | SG230106 | komad | 200000 | Austroline doo | 17-4/23 | 2025-02-09
Graftovi i endovaskularni graftovi sa pratećim potrošnim specifičnim materijalom koji je neophodan za njegovu implantaciju | 404-1-110/22-109 | 28 | Endovaskularni stent graft za lečenje aortnih aneurizmi koje zahvataju visceralni segment aorte | 2 | Nastavak | SG230107 | komad | 200000 | Austroline doo | 17-4/23 | 2025-02-09
Graftovi i endovaskularni graftovi sa pratećim potrošnim specifičnim materijalom koji je neophodan za njegovu implantaciju | 404-1-110/22-109 | 28 | Endovaskularni stent graft za lečenje aortnih aneurizmi koje zahvataju visceralni segment aorte | 2 | Nastavak | SG230108 | komad | 200000 | Austroline doo | 17-4/23 | 2025-02-09
Graftovi i endovaskularni graftovi sa pratećim potrošnim specifičnim materijalom koji je neophodan za njegovu implantaciju | 404-1-110/22-109 | 28 | Endovaskularni stent graft za lečenje aortnih aneurizmi koje zahvataju visceralni segment aorte | 2 | Nastavak | SG230109 | komad | 200000 | Austroline doo | 17-4/23 | 2025-02-09
Graftovi i endovaskularni graftovi sa pratećim potrošnim specifičnim materijalom koji je neophodan za njegovu implantaciju | 404-1-110/22-109 | 28 | Endovaskularni stent graft za lečenje aortnih aneurizmi koje zahvataju visceralni segment aorte | 2 | Nastavak | SG230110 | komad | 200000 | Austroline doo | 17-4/23 | 2025-02-09
Graftovi i endovaskularni graftovi sa pratećim potrošnim specifičnim materijalom koji je neophodan za njegovu implantaciju | 404-1-110/22-109 | 28 | Endovaskularni stent graft za lečenje aortnih aneurizmi koje zahvataju visceralni segment aorte | 2 | Nastavak | SG230111 | komad | 200000 | Austroline doo | 17-4/23 | 2025-02-09
Graftovi i endovaskularni graftovi sa pratećim potrošnim specifičnim materijalom koji je neophodan za njegovu implantaciju | 404-1-110/22-109 | 28 | Endovaskularni stent graft za lečenje aortnih aneurizmi koje zahvataju visceralni segment aorte | 2 | Nastavak | SG230112 | komad | 200000 | Austroline doo | 17-4/23 | 2025-02-09
Graftovi i endovaskularni graftovi sa pratećim potrošnim specifičnim materijalom koji je neophodan za njegovu implantaciju | 404-1-110/22-109 | 28 | Endovaskularni stent graft za lečenje aortnih aneurizmi koje zahvataju visceralni segment aorte | 2 | Nastavak | SG230114 | komad | 200000 | Austroline doo | 17-4/23 | 2025-02-09
Graftovi i endovaskularni graftovi sa pratećim potrošnim specifičnim materijalom koji je neophodan za njegovu implantaciju | 404-1-110/22-109 | 28 | Endovaskularni stent graft za lečenje aortnih aneurizmi koje zahvataju visceralni segment aorte | 2 | Nastavak | SG230115 | komad | 200000 | Austroline doo | 17-4/23 | 2025-02-09
Graftovi i endovaskularni graftovi sa pratećim potrošnim specifičnim materijalom koji je neophodan za njegovu implantaciju | 404-1-110/22-109 | 28 | Endovaskularni stent graft za lečenje aortnih aneurizmi koje zahvataju visceralni segment aorte | 2 | Nastavak | SG230116 | komad | 200000 | Austroline doo | 17-4/23 | 2025-02-09
Graftovi i endovaskularni graftovi sa pratećim potrošnim specifičnim materijalom koji je neophodan za njegovu implantaciju | 404-1-110/22-109 | 29 | PTFE graft za lečenje disekcije ushodne aorte |  |  | GR230046 | komad | 2600000 | Austroline doo | 17-4/23 | 2025-02-09
Graftovi i endovaskularni graftovi sa pratećim potrošnim specifičnim materijalom koji je neophodan za njegovu implantaciju | 404-1-110/22-109 | 29 | PTFE graft za lečenje disekcije ushodne aorte |  |  | GR230047 | komad | 2600000 | Austroline doo | 17-4/23 | 2025-02-09
Graftovi i endovaskularni graftovi sa pratećim potrošnim specifičnim materijalom koji je neophodan za njegovu implantaciju | 404-1-110/22-109 | 29 | PTFE graft za lečenje disekcije ushodne aorte |  |  | GR230048 | komad | 2600000 | Austroline doo | 17-4/23 | 2025-02-09
Graftovi i endovaskularni graftovi sa pratećim potrošnim specifičnim materijalom koji je neophodan za njegovu implantaciju | 404-1-110/22-109 | 29 | PTFE graft za lečenje disekcije ushodne aorte |  |  | GR230049 | komad | 2600000 | Austroline doo | 17-4/23 | 2025-02-09
Graftovi i endovaskularni graftovi sa pratećim potrošnim specifičnim materijalom koji je neophodan za njegovu implantaciju | 404-1-110/22-109 | 30 | Endovaskularni graftovi za lečenje infrarenalne aneurizme abdominalne aorte | 1 | Telo stent grafta | SG230222 | komad | 600000 | Austroline doo | 17-4/23 | 2025-02-09
Graftovi i endovaskularni graftovi sa pratećim potrošnim specifičnim materijalom koji je neophodan za njegovu implantaciju | 404-1-110/22-109 | 30 | Endovaskularni graftovi za lečenje infrarenalne aneurizme abdominalne aorte | 1 | Telo stent grafta | SG230223 | komad | 600000 | Austroline doo | 17-4/23 | 2025-02-09
Graftovi i endovaskularni graftovi sa pratećim potrošnim specifičnim materijalom koji je neophodan za njegovu implantaciju | 404-1-110/22-109 | 30 | Endovaskularni graftovi za lečenje infrarenalne aneurizme abdominalne aorte | 1 | Telo stent grafta | SG230224 | komad | 600000 | Austroline doo | 17-4/23 | 2025-02-09
Graftovi i endovaskularni graftovi sa pratećim potrošnim specifičnim materijalom koji je neophodan za njegovu implantaciju | 404-1-110/22-109 | 30 | Endovaskularni graftovi za lečenje infrarenalne aneurizme abdominalne aorte | 1 | Telo stent grafta | SG230225 | komad | 600000 | Austroline doo | 17-4/23 | 2025-02-09
Graftovi i endovaskularni graftovi sa pratećim potrošnim specifičnim materijalom koji je neophodan za njegovu implantaciju | 404-1-110/22-109 | 30 | Endovaskularni graftovi za lečenje infrarenalne aneurizme abdominalne aorte | 1 | Telo stent grafta | SG230226 | komad | 600000 | Austroline doo | 17-4/23 | 2025-02-09
Graftovi i endovaskularni graftovi sa pratećim potrošnim specifičnim materijalom koji je neophodan za njegovu implantaciju | 404-1-110/22-109 | 30 | Endovaskularni graftovi za lečenje infrarenalne aneurizme abdominalne aorte | 1 | Telo stent grafta | SG230227 | komad | 600000 | Austroline doo | 17-4/23 | 2025-02-09
Graftovi i endovaskularni graftovi sa pratećim potrošnim specifičnim materijalom koji je neophodan za njegovu implantaciju | 404-1-110/22-109 | 30 | Endovaskularni graftovi za lečenje infrarenalne aneurizme abdominalne aorte | 1 | Telo stent grafta | SG230228 | komad | 600000 | Austroline doo | 17-4/23 | 2025-02-09
Graftovi i endovaskularni graftovi sa pratećim potrošnim specifičnim materijalom koji je neophodan za njegovu implantaciju | 404-1-110/22-109 | 30 | Endovaskularni graftovi za lečenje infrarenalne aneurizme abdominalne aorte | 1 | Telo stent grafta | SG230229 | komad | 600000 | Austroline doo | 17-4/23 | 2025-02-09
Graftovi i endovaskularni graftovi sa pratećim potrošnim specifičnim materijalom koji je neophodan za njegovu implantaciju | 404-1-110/22-109 | 30 | Endovaskularni graftovi za lečenje infrarenalne aneurizme abdominalne aorte | 1 | Telo stent grafta | SG230230 | komad | 600000 | Austroline doo | 17-4/23 | 2025-02-09
Graftovi i endovaskularni graftovi sa pratećim potrošnim specifičnim materijalom koji je neophodan za njegovu implantaciju | 404-1-110/22-109 | 30 | Endovaskularni graftovi za lečenje infrarenalne aneurizme abdominalne aorte | 1 | Telo stent grafta | SG230231 | komad | 600000 | Austroline doo | 17-4/23 | 2025-02-09
Graftovi i endovaskularni graftovi sa pratećim potrošnim specifičnim materijalom koji je neophodan za njegovu implantaciju | 404-1-110/22-109 | 30 | Endovaskularni graftovi za lečenje infrarenalne aneurizme abdominalne aorte | 1 | Telo stent grafta | SG230232 | komad | 600000 | Austroline doo | 17-4/23 | 2025-02-09
Graftovi i endovaskularni graftovi sa pratećim potrošnim specifičnim materijalom koji je neophodan za njegovu implantaciju | 404-1-110/22-109 | 30 | Endovaskularni graftovi za lečenje infrarenalne aneurizme abdominalne aorte | 1 | Telo stent grafta | SG230233 | komad | 600000 | Austroline doo | 17-4/23 | 2025-02-09
Graftovi i endovaskularni graftovi sa pratećim potrošnim specifičnim materijalom koji je neophodan za njegovu implantaciju | 404-1-110/22-109 | 30 | Endovaskularni graftovi za lečenje infrarenalne aneurizme abdominalne aorte | 1 | Telo stent grafta | SG230234 | komad | 600000 | Austroline doo | 17-4/23 | 2025-02-09
Graftovi i endovaskularni graftovi sa pratećim potrošnim specifičnim materijalom koji je neophodan za njegovu implantaciju | 404-1-110/22-109 | 30 | Endovaskularni graftovi za lečenje infrarenalne aneurizme abdominalne aorte | 1 | Telo stent grafta | SG230235 | komad | 600000 | Austroline doo | 17-4/23 | 2025-02-09
Graftovi i endovaskularni graftovi sa pratećim potrošnim specifičnim materijalom koji je neophodan za njegovu implantaciju | 404-1-110/22-109 | 30 | Endovaskularni graftovi za lečenje infrarenalne aneurizme abdominalne aorte | 1 | Telo stent grafta | SG230236 | komad | 600000 | Austroline doo | 17-4/23 | 2025-02-09
Graftovi i endovaskularni graftovi sa pratećim potrošnim specifičnim materijalom koji je neophodan za njegovu implantaciju | 404-1-110/22-109 | 30 | Endovaskularni graftovi za lečenje infrarenalne aneurizme abdominalne aorte | 1 | Telo stent grafta | SG230237 | komad | 600000 | Austroline doo | 17-4/23 | 2025-02-09
Graftovi i endovaskularni graftovi sa pratećim potrošnim specifičnim materijalom koji je neophodan za njegovu implantaciju | 404-1-110/22-109 | 30 | Endovaskularni graftovi za lečenje infrarenalne aneurizme abdominalne aorte | 1 | Telo stent grafta | SG230238 | komad | 600000 | Austroline doo | 17-4/23 | 2025-02-09
Graftovi i endovaskularni graftovi sa pratećim potrošnim specifičnim materijalom koji je neophodan za njegovu implantaciju | 404-1-110/22-109 | 30 | Endovaskularni graftovi za lečenje infrarenalne aneurizme abdominalne aorte | 1 | Telo stent grafta | SG230239 | komad | 600000 | Austroline doo | 17-4/23 | 2025-02-09
Graftovi i endovaskularni graftovi sa pratećim potrošnim specifičnim materijalom koji je neophodan za njegovu implantaciju | 404-1-110/22-109 | 30 | Endovaskularni graftovi za lečenje infrarenalne aneurizme abdominalne aorte | 1 | Telo stent grafta | SG230240 | komad | 600000 | Austroline doo | 17-4/23 | 2025-02-09
Graftovi i endovaskularni graftovi sa pratećim potrošnim specifičnim materijalom koji je neophodan za njegovu implantaciju | 404-1-110/22-109 | 30 | Endovaskularni graftovi za lečenje infrarenalne aneurizme abdominalne aorte | 1 | Telo stent grafta | SG230241 | komad | 600000 | Austroline doo | 17-4/23 | 2025-02-09
Graftovi i endovaskularni graftovi sa pratećim potrošnim specifičnim materijalom koji je neophodan za njegovu implantaciju | 404-1-110/22-109 | 30 | Endovaskularni graftovi za lečenje infrarenalne aneurizme abdominalne aorte | 1 | Telo stent grafta | SG230242 | komad | 600000 | Austroline doo | 17-4/23 | 2025-02-09
Graftovi i endovaskularni graftovi sa pratećim potrošnim specifičnim materijalom koji je neophodan za njegovu implantaciju | 404-1-110/22-109 | 30 | Endovaskularni graftovi za lečenje infrarenalne aneurizme abdominalne aorte | 1 | Telo stent grafta | SG230243 | komad | 600000 | Austroline doo | 17-4/23 | 2025-02-09
Graftovi i endovaskularni graftovi sa pratećim potrošnim specifičnim materijalom koji je neophodan za njegovu implantaciju | 404-1-110/22-109 | 30 | Endovaskularni graftovi za lečenje infrarenalne aneurizme abdominalne aorte | 1 | Telo stent grafta | SG230244 | komad | 600000 | Austroline doo | 17-4/23 | 2025-02-09
Graftovi i endovaskularni graftovi sa pratećim potrošnim specifičnim materijalom koji je neophodan za njegovu implantaciju | 404-1-110/22-109 | 30 | Endovaskularni graftovi za lečenje infrarenalne aneurizme abdominalne aorte | 1 | Telo stent grafta | SG230245 | komad | 600000 | Austroline doo | 17-4/23 | 2025-02-09
Graftovi i endovaskularni graftovi sa pratećim potrošnim specifičnim materijalom koji je neophodan za njegovu implantaciju | 404-1-110/22-109 | 30 | Endovaskularni graftovi za lečenje infrarenalne aneurizme abdominalne aorte | 1 | Telo stent grafta | SG230246 | komad | 600000 | Austroline doo | 17-4/23 | 2025-02-09
Graftovi i endovaskularni graftovi sa pratećim potrošnim specifičnim materijalom koji je neophodan za njegovu implantaciju | 404-1-110/22-109 | 30 | Endovaskularni graftovi za lečenje infrarenalne aneurizme abdominalne aorte | 1 | Telo stent grafta | SG230247 | komad | 600000 | Austroline doo | 17-4/23 | 2025-02-09
Graftovi i endovaskularni graftovi sa pratećim potrošnim specifičnim materijalom koji je neophodan za njegovu implantaciju | 404-1-110/22-109 | 30 | Endovaskularni graftovi za lečenje infrarenalne aneurizme abdominalne aorte | 1 | Telo stent grafta | SG230248 | komad | 600000 | Austroline doo | 17-4/23 | 2025-02-09
Graftovi i endovaskularni graftovi sa pratećim potrošnim specifičnim materijalom koji je neophodan za njegovu implantaciju | 404-1-110/22-109 | 30 | Endovaskularni graftovi za lečenje infrarenalne aneurizme abdominalne aorte | 1 | Telo stent grafta | SG230249 | komad | 600000 | Austroline doo | 17-4/23 | 2025-02-09
Graftovi i endovaskularni graftovi sa pratećim potrošnim specifičnim materijalom koji je neophodan za njegovu implantaciju | 404-1-110/22-109 | 30 | Endovaskularni graftovi za lečenje infrarenalne aneurizme abdominalne aorte | 1 | Telo stent grafta | SG230250 | komad | 600000 | Austroline doo | 17-4/23 | 2025-02-09
Graftovi i endovaskularni graftovi sa pratećim potrošnim specifičnim materijalom koji je neophodan za njegovu implantaciju | 404-1-110/22-109 | 30 | Endovaskularni graftovi za lečenje infrarenalne aneurizme abdominalne aorte | 1 | Telo stent grafta | SG230251 | komad | 600000 | Austroline doo | 17-4/23 | 2025-02-09
Graftovi i endovaskularni graftovi sa pratećim potrošnim specifičnim materijalom koji je neophodan za njegovu implantaciju | 404-1-110/22-109 | 30 | Endovaskularni graftovi za lečenje infrarenalne aneurizme abdominalne aorte | 1 | Telo stent grafta | SG230252 | komad | 600000 | Austroline doo | 17-4/23 | 2025-02-09
Graftovi i endovaskularni graftovi sa pratećim potrošnim specifičnim materijalom koji je neophodan za njegovu implantaciju | 404-1-110/22-109 | 30 | Endovaskularni graftovi za lečenje infrarenalne aneurizme abdominalne aorte | 1 | Telo stent grafta | SG230253 | komad | 600000 | Austroline doo | 17-4/23 | 2025-02-09
Graftovi i endovaskularni graftovi sa pratećim potrošnim specifičnim materijalom koji je neophodan za njegovu implantaciju | 404-1-110/22-109 | 30 | Endovaskularni graftovi za lečenje infrarenalne aneurizme abdominalne aorte | 1 | Telo stent grafta | SG230254 | komad | 600000 | Austroline doo | 17-4/23 | 2025-02-09
Graftovi i endovaskularni graftovi sa pratećim potrošnim specifičnim materijalom koji je neophodan za njegovu implantaciju | 404-1-110/22-109 | 30 | Endovaskularni graftovi za lečenje infrarenalne aneurizme abdominalne aorte | 1 | Telo stent grafta | SG230255 | komad | 600000 | Austroline doo | 17-4/23 | 2025-02-09
Graftovi i endovaskularni graftovi sa pratećim potrošnim specifičnim materijalom koji je neophodan za njegovu implantaciju | 404-1-110/22-109 | 30 | Endovaskularni graftovi za lečenje infrarenalne aneurizme abdominalne aorte | 1 | Telo stent grafta | SG230478 | komad | 600000 | Austroline doo | 17-4/23 | 2025-02-09
Graftovi i endovaskularni graftovi sa pratećim potrošnim specifičnim materijalom koji je neophodan za njegovu implantaciju | 404-1-110/22-109 | 30 | Endovaskularni graftovi za lečenje infrarenalne aneurizme abdominalne aorte | 1 | Telo stent grafta | SG230479 | komad | 600000 | Austroline doo | 17-4/23 | 2025-02-09
Graftovi i endovaskularni graftovi sa pratećim potrošnim specifičnim materijalom koji je neophodan za njegovu implantaciju | 404-1-110/22-109 | 30 | Endovaskularni graftovi za lečenje infrarenalne aneurizme abdominalne aorte | 1 | Telo stent grafta | SG230480 | komad | 600000 | Austroline doo | 17-4/23 | 2025-02-09
Graftovi i endovaskularni graftovi sa pratećim potrošnim specifičnim materijalom koji je neophodan za njegovu implantaciju | 404-1-110/22-109 | 30 | Endovaskularni graftovi za lečenje infrarenalne aneurizme abdominalne aorte | 1 | Telo stent grafta | SG230481 | komad | 600000 | Austroline doo | 17-4/23 | 2025-02-09
Graftovi i endovaskularni graftovi sa pratećim potrošnim specifičnim materijalom koji je neophodan za njegovu implantaciju | 404-1-110/22-109 | 30 | Endovaskularni graftovi za lečenje infrarenalne aneurizme abdominalne aorte | 1 | Telo stent grafta | SG230482 | komad | 600000 | Austroline doo | 17-4/23 | 2025-02-09
Graftovi i endovaskularni graftovi sa pratećim potrošnim specifičnim materijalom koji je neophodan za njegovu implantaciju | 404-1-110/22-109 | 30 | Endovaskularni graftovi za lečenje infrarenalne aneurizme abdominalne aorte | 2 | Nastavak | SG230256 | komad | 152250 | Austroline doo | 17-4/23 | 2025-02-09
Graftovi i endovaskularni graftovi sa pratećim potrošnim specifičnim materijalom koji je neophodan za njegovu implantaciju | 404-1-110/22-109 | 30 | Endovaskularni graftovi za lečenje infrarenalne aneurizme abdominalne aorte | 2 | Nastavak | SG230257 | komad | 152250 | Austroline doo | 17-4/23 | 2025-02-09
Graftovi i endovaskularni graftovi sa pratećim potrošnim specifičnim materijalom koji je neophodan za njegovu implantaciju | 404-1-110/22-109 | 30 | Endovaskularni graftovi za lečenje infrarenalne aneurizme abdominalne aorte | 2 | Nastavak | SG230258 | komad | 152250 | Austroline doo | 17-4/23 | 2025-02-09
Graftovi i endovaskularni graftovi sa pratećim potrošnim specifičnim materijalom koji je neophodan za njegovu implantaciju | 404-1-110/22-109 | 30 | Endovaskularni graftovi za lečenje infrarenalne aneurizme abdominalne aorte | 2 | Nastavak | SG230259 | komad | 152250 | Austroline doo | 17-4/23 | 2025-02-09
Graftovi i endovaskularni graftovi sa pratećim potrošnim specifičnim materijalom koji je neophodan za njegovu implantaciju | 404-1-110/22-109 | 30 | Endovaskularni graftovi za lečenje infrarenalne aneurizme abdominalne aorte | 2 | Nastavak | SG230260 | komad | 152250 | Austroline doo | 17-4/23 | 2025-02-09
Graftovi i endovaskularni graftovi sa pratećim potrošnim specifičnim materijalom koji je neophodan za njegovu implantaciju | 404-1-110/22-109 | 30 | Endovaskularni graftovi za lečenje infrarenalne aneurizme abdominalne aorte | 2 | Nastavak | SG230261 | komad | 152250 | Austroline doo | 17-4/23 | 2025-02-09
Graftovi i endovaskularni graftovi sa pratećim potrošnim specifičnim materijalom koji je neophodan za njegovu implantaciju | 404-1-110/22-109 | 30 | Endovaskularni graftovi za lečenje infrarenalne aneurizme abdominalne aorte | 2 | Nastavak | SG230262 | komad | 152250 | Austroline doo | 17-4/23 | 2025-02-09
Graftovi i endovaskularni graftovi sa pratećim potrošnim specifičnim materijalom koji je neophodan za njegovu implantaciju | 404-1-110/22-109 | 30 | Endovaskularni graftovi za lečenje infrarenalne aneurizme abdominalne aorte | 2 | Nastavak | SG230263 | komad | 152250 | Austroline doo | 17-4/23 | 2025-02-09
Graftovi i endovaskularni graftovi sa pratećim potrošnim specifičnim materijalom koji je neophodan za njegovu implantaciju | 404-1-110/22-109 | 30 | Endovaskularni graftovi za lečenje infrarenalne aneurizme abdominalne aorte | 2 | Nastavak | SG230264 | komad | 152250 | Austroline doo | 17-4/23 | 2025-02-09
Graftovi i endovaskularni graftovi sa pratećim potrošnim specifičnim materijalom koji je neophodan za njegovu implantaciju | 404-1-110/22-109 | 30 | Endovaskularni graftovi za lečenje infrarenalne aneurizme abdominalne aorte | 2 | Nastavak | SG230265 | komad | 152250 | Austroline doo | 17-4/23 | 2025-02-09
Graftovi i endovaskularni graftovi sa pratećim potrošnim specifičnim materijalom koji je neophodan za njegovu implantaciju | 404-1-110/22-109 | 30 | Endovaskularni graftovi za lečenje infrarenalne aneurizme abdominalne aorte | 2 | Nastavak | SG230266 | komad | 152250 | Austroline doo | 17-4/23 | 2025-02-09
Graftovi i endovaskularni graftovi sa pratećim potrošnim specifičnim materijalom koji je neophodan za njegovu implantaciju | 404-1-110/22-109 | 30 | Endovaskularni graftovi za lečenje infrarenalne aneurizme abdominalne aorte | 2 | Nastavak | SG230267 | komad | 152250 | Austroline doo | 17-4/23 | 2025-02-09
Graftovi i endovaskularni graftovi sa pratećim potrošnim specifičnim materijalom koji je neophodan za njegovu implantaciju | 404-1-110/22-109 | 30 | Endovaskularni graftovi za lečenje infrarenalne aneurizme abdominalne aorte | 2 | Nastavak | SG230268 | komad | 152250 | Austroline doo | 17-4/23 | 2025-02-09
Graftovi i endovaskularni graftovi sa pratećim potrošnim specifičnim materijalom koji je neophodan za njegovu implantaciju | 404-1-110/22-109 | 30 | Endovaskularni graftovi za lečenje infrarenalne aneurizme abdominalne aorte | 2 | Nastavak | SG230269 | komad | 152250 | Austroline doo | 17-4/23 | 2025-02-09
Graftovi i endovaskularni graftovi sa pratećim potrošnim specifičnim materijalom koji je neophodan za njegovu implantaciju | 404-1-110/22-109 | 30 | Endovaskularni graftovi za lečenje infrarenalne aneurizme abdominalne aorte | 2 | Nastavak | SG230270 | komad | 152250 | Austroline doo | 17-4/23 | 2025-02-09
Graftovi i endovaskularni graftovi sa pratećim potrošnim specifičnim materijalom koji je neophodan za njegovu implantaciju | 404-1-110/22-109 | 30 | Endovaskularni graftovi za lečenje infrarenalne aneurizme abdominalne aorte | 2 | Nastavak | SG230271 | komad | 152250 | Austroline doo | 17-4/23 | 2025-02-09
Graftovi i endovaskularni graftovi sa pratećim potrošnim specifičnim materijalom koji je neophodan za njegovu implantaciju | 404-1-110/22-109 | 30 | Endovaskularni graftovi za lečenje infrarenalne aneurizme abdominalne aorte | 2 | Nastavak | SG230272 | komad | 152250 | Austroline doo | 17-4/23 | 2025-02-09
Graftovi i endovaskularni graftovi sa pratećim potrošnim specifičnim materijalom koji je neophodan za njegovu implantaciju | 404-1-110/22-109 | 30 | Endovaskularni graftovi za lečenje infrarenalne aneurizme abdominalne aorte | 2 | Nastavak | SG230273 | komad | 152250 | Austroline doo | 17-4/23 | 2025-02-09
Graftovi i endovaskularni graftovi sa pratećim potrošnim specifičnim materijalom koji je neophodan za njegovu implantaciju | 404-1-110/22-109 | 30 | Endovaskularni graftovi za lečenje infrarenalne aneurizme abdominalne aorte | 2 | Nastavak | SG230274 | komad | 152250 | Austroline doo | 17-4/23 | 2025-02-09
Graftovi i endovaskularni graftovi sa pratećim potrošnim specifičnim materijalom koji je neophodan za njegovu implantaciju | 404-1-110/22-109 | 30 | Endovaskularni graftovi za lečenje infrarenalne aneurizme abdominalne aorte | 2 | Nastavak | SG230275 | komad | 152250 | Austroline doo | 17-4/23 | 2025-02-09
Graftovi i endovaskularni graftovi sa pratećim potrošnim specifičnim materijalom koji je neophodan za njegovu implantaciju | 404-1-110/22-109 | 30 | Endovaskularni graftovi za lečenje infrarenalne aneurizme abdominalne aorte | 2 | Nastavak | SG230276 | komad | 152250 | Austroline doo | 17-4/23 | 2025-02-09
Graftovi i endovaskularni graftovi sa pratećim potrošnim specifičnim materijalom koji je neophodan za njegovu implantaciju | 404-1-110/22-109 | 30 | Endovaskularni graftovi za lečenje infrarenalne aneurizme abdominalne aorte | 2 | Nastavak | SG230277 | komad | 152250 | Austroline doo | 17-4/23 | 2025-02-09
Graftovi i endovaskularni graftovi sa pratećim potrošnim specifičnim materijalom koji je neophodan za njegovu implantaciju | 404-1-110/22-109 | 30 | Endovaskularni graftovi za lečenje infrarenalne aneurizme abdominalne aorte | 2 | Nastavak | SG230278 | komad | 152250 | Austroline doo | 17-4/23 | 2025-02-09
Graftovi i endovaskularni graftovi sa pratećim potrošnim specifičnim materijalom koji je neophodan za njegovu implantaciju | 404-1-110/22-109 | 30 | Endovaskularni graftovi za lečenje infrarenalne aneurizme abdominalne aorte | 2 | Nastavak | SG230279 | komad | 152250 | Austroline doo | 17-4/23 | 2025-02-09
Graftovi i endovaskularni graftovi sa pratećim potrošnim specifičnim materijalom koji je neophodan za njegovu implantaciju | 404-1-110/22-109 | 30 | Endovaskularni graftovi za lečenje infrarenalne aneurizme abdominalne aorte | 2 | Nastavak | SG230280 | komad | 152250 | Austroline doo | 17-4/23 | 2025-02-09
Graftovi i endovaskularni graftovi sa pratećim potrošnim specifičnim materijalom koji je neophodan za njegovu implantaciju | 404-1-110/22-109 | 30 | Endovaskularni graftovi za lečenje infrarenalne aneurizme abdominalne aorte | 2 | Nastavak | SG230281 | komad | 152250 | Austroline doo | 17-4/23 | 2025-02-09
Graftovi i endovaskularni graftovi sa pratećim potrošnim specifičnim materijalom koji je neophodan za njegovu implantaciju | 404-1-110/22-109 | 30 | Endovaskularni graftovi za lečenje infrarenalne aneurizme abdominalne aorte | 2 | Nastavak | SG230282 | komad | 152250 | Austroline doo | 17-4/23 | 2025-02-09
Graftovi i endovaskularni graftovi sa pratećim potrošnim specifičnim materijalom koji je neophodan za njegovu implantaciju | 404-1-110/22-109 | 30 | Endovaskularni graftovi za lečenje infrarenalne aneurizme abdominalne aorte | 2 | Nastavak | SG230283 | komad | 152250 | Austroline doo | 17-4/23 | 2025-02-09
Graftovi i endovaskularni graftovi sa pratećim potrošnim specifičnim materijalom koji je neophodan za njegovu implantaciju | 404-1-110/22-109 | 30 | Endovaskularni graftovi za lečenje infrarenalne aneurizme abdominalne aorte | 2 | Nastavak | SG230284 | komad | 152250 | Austroline doo | 17-4/23 | 2025-02-09
Graftovi i endovaskularni graftovi sa pratećim potrošnim specifičnim materijalom koji je neophodan za njegovu implantaciju | 404-1-110/22-109 | 30 | Endovaskularni graftovi za lečenje infrarenalne aneurizme abdominalne aorte | 2 | Nastavak | SG230285 | komad | 152250 | Austroline doo | 17-4/23 | 2025-02-09
Graftovi i endovaskularni graftovi sa pratećim potrošnim specifičnim materijalom koji je neophodan za njegovu implantaciju | 404-1-110/22-109 | 30 | Endovaskularni graftovi za lečenje infrarenalne aneurizme abdominalne aorte | 2 | Nastavak | SG230286 | komad | 152250 | Austroline doo | 17-4/23 | 2025-02-09
Graftovi i endovaskularni graftovi sa pratećim potrošnim specifičnim materijalom koji je neophodan za njegovu implantaciju | 404-1-110/22-109 | 30 | Endovaskularni graftovi za lečenje infrarenalne aneurizme abdominalne aorte | 2 | Nastavak | SG230287 | komad | 152250 | Austroline doo | 17-4/23 | 2025-02-09
Graftovi i endovaskularni graftovi sa pratećim potrošnim specifičnim materijalom koji je neophodan za njegovu implantaciju | 404-1-110/22-109 | 30 | Endovaskularni graftovi za lečenje infrarenalne aneurizme abdominalne aorte | 2 | Nastavak | SG230288 | komad | 152250 | Austroline doo | 17-4/23 | 2025-02-09
Graftovi i endovaskularni graftovi sa pratećim potrošnim specifičnim materijalom koji je neophodan za njegovu implantaciju | 404-1-110/22-109 | 30 | Endovaskularni graftovi za lečenje infrarenalne aneurizme abdominalne aorte | 2 | Nastavak | SG230289 | komad | 152250 | Austroline doo | 17-4/23 | 2025-02-09
Graftovi i endovaskularni graftovi sa pratećim potrošnim specifičnim materijalom koji je neophodan za njegovu implantaciju | 404-1-110/22-109 | 30 | Endovaskularni graftovi za lečenje infrarenalne aneurizme abdominalne aorte | 2 | Nastavak | SG230290 | komad | 152250 | Austroline doo | 17-4/23 | 2025-02-09
Graftovi i endovaskularni graftovi sa pratećim potrošnim specifičnim materijalom koji je neophodan za njegovu implantaciju | 404-1-110/22-109 | 30 | Endovaskularni graftovi za lečenje infrarenalne aneurizme abdominalne aorte | 2 | Nastavak | SG230291 | komad | 152250 | Austroline doo | 17-4/23 | 2025-02-09
Graftovi i endovaskularni graftovi sa pratećim potrošnim specifičnim materijalom koji je neophodan za njegovu implantaciju | 404-1-110/22-109 | 30 | Endovaskularni graftovi za lečenje infrarenalne aneurizme abdominalne aorte | 2 | Nastavak | SG230292 | komad | 152250 | Austroline doo | 17-4/23 | 2025-02-09
Graftovi i endovaskularni graftovi sa pratećim potrošnim specifičnim materijalom koji je neophodan za njegovu implantaciju | 404-1-110/22-109 | 30 | Endovaskularni graftovi za lečenje infrarenalne aneurizme abdominalne aorte | 2 | Nastavak | SG230293 | komad | 152250 | Austroline doo | 17-4/23 | 2025-02-09
Graftovi i endovaskularni graftovi sa pratećim potrošnim specifičnim materijalom koji je neophodan za njegovu implantaciju | 404-1-110/22-109 | 30 | Endovaskularni graftovi za lečenje infrarenalne aneurizme abdominalne aorte | 2 | Nastavak | SG230294 | komad | 152250 | Austroline doo | 17-4/23 | 2025-02-09
Graftovi i endovaskularni graftovi sa pratećim potrošnim specifičnim materijalom koji je neophodan za njegovu implantaciju | 404-1-110/22-109 | 30 | Endovaskularni graftovi za lečenje infrarenalne aneurizme abdominalne aorte | 2 | Nastavak | SG230295 | komad | 152250 | Austroline doo | 17-4/23 | 2025-02-09
Graftovi i endovaskularni graftovi sa pratećim potrošnim specifičnim materijalom koji je neophodan za njegovu implantaciju | 404-1-110/22-109 | 30 | Endovaskularni graftovi za lečenje infrarenalne aneurizme abdominalne aorte | 2 | Nastavak | SG230296 | komad | 152250 | Austroline doo | 17-4/23 | 2025-02-09
Graftovi i endovaskularni graftovi sa pratećim potrošnim specifičnim materijalom koji je neophodan za njegovu implantaciju | 404-1-110/22-109 | 30 | Endovaskularni graftovi za lečenje infrarenalne aneurizme abdominalne aorte | 3 | Balon kateter | BKT22004 | komad | 10000 | Austroline doo | 17-4/23 | 2025-02-09
Graftovi i endovaskularni graftovi sa pratećim potrošnim specifičnim materijalom koji je neophodan za njegovu implantaciju | 404-1-110/22-109 | 30 | Endovaskularni graftovi za lečenje infrarenalne aneurizme abdominalne aorte | 4 | Okluder | SG230053 | komad | 160000 | Austroline doo | 17-4/23 | 2025-02-09
Graftovi i endovaskularni graftovi sa pratećim potrošnim specifičnim materijalom koji je neophodan za njegovu implantaciju | 404-1-110/22-109 | 30 | Endovaskularni graftovi za lečenje infrarenalne aneurizme abdominalne aorte | 4 | Okluder | SG230054 | komad | 160000 | Austroline doo | 17-4/23 | 2025-02-09
Graftovi i endovaskularni graftovi sa pratećim potrošnim specifičnim materijalom koji je neophodan za njegovu implantaciju | 404-1-110/22-109 | 30 | Endovaskularni graftovi za lečenje infrarenalne aneurizme abdominalne aorte | 4 | Okluder | SG230055 | komad | 160000 | Austroline doo | 17-4/23 | 2025-02-09
Graftovi i endovaskularni graftovi sa pratećim potrošnim specifičnim materijalom koji je neophodan za njegovu implantaciju | 404-1-110/22-109 | 30 | Endovaskularni graftovi za lečenje infrarenalne aneurizme abdominalne aorte | 4 | Okluder | SG230056 | komad | 160000 | Austroline doo | 17-4/23 | 2025-02-09
Graftovi i endovaskularni graftovi sa pratećim potrošnim specifičnim materijalom koji je neophodan za njegovu implantaciju | 404-1-110/22-109 | 30 | Endovaskularni graftovi za lečenje infrarenalne aneurizme abdominalne aorte | 4 | Okluder | SG230057 | komad | 160000 | Austroline doo | 17-4/23 | 2025-02-09
Graftovi i endovaskularni graftovi sa pratećim potrošnim specifičnim materijalom koji je neophodan za njegovu implantaciju | 404-1-110/22-109 | 30 | Endovaskularni graftovi za lečenje infrarenalne aneurizme abdominalne aorte | 4 | Okluder | SG230058 | komad | 160000 | Austroline doo | 17-4/23 | 2025-02-09
Graftovi i endovaskularni graftovi sa pratećim potrošnim specifičnim materijalom koji je neophodan za njegovu implantaciju | 404-1-110/22-109 | 30 | Endovaskularni graftovi za lečenje infrarenalne aneurizme abdominalne aorte | 4 | Okluder | SG230059 | komad | 160000 | Austroline doo | 17-4/23 | 2025-02-09
Graftovi i endovaskularni graftovi sa pratećim potrošnim specifičnim materijalom koji je neophodan za njegovu implantaciju | 404-1-110/22-109 | 30 | Endovaskularni graftovi za lečenje infrarenalne aneurizme abdominalne aorte | 4 | Okluder | SG230060 | komad | 160000 | Austroline doo | 17-4/23 | 2025-02-09
Graftovi i endovaskularni graftovi sa pratećim potrošnim specifičnim materijalom koji je neophodan za njegovu implantaciju | 404-1-110/22-109 | 30 | Endovaskularni graftovi za lečenje infrarenalne aneurizme abdominalne aorte | 4 | Okluder | SG230061 | komad | 160000 | Austroline doo | 17-4/23 | 2025-02-09
Pejsmejkeri, elektrode i implantabilni defibrilatori sa pratećim potrošnim specifičnim materijalom, koji je neophodan za njegovu implantaciju | 404-1-110/22-91 | 11 | CRT-D sa pretkomorskim senzingom na komorskoj elektrodi | 1 | Resinhronizacioni pejsmejker sa defibrilacionom funkcijom (CRT-D) konekcije DF-4 sa posebnim konektorom za pretkomorski senzing | PM230001 | komad | 597480 | Megapharm d.o.o. | 31-3/23 | 2025-02-27
Pejsmejkeri, elektrode i implantabilni defibrilatori sa pratećim potrošnim specifičnim materijalom, koji je neophodan za njegovu implantaciju | 404-1-110/22-91 | 11 | CRT-D sa pretkomorskim senzingom na komorskoj elektrodi | 2 | Elektroda za koronarni sinus kvadripolarna (različitih oblika vrha) | PM230002 | komad | 56196 | Megapharm d.o.o. | 31-3/23 | 2025-02-27
Pejsmejkeri, elektrode i implantabilni defibrilatori sa pratećim potrošnim specifičnim materijalom, koji je neophodan za njegovu implantaciju | 404-1-110/22-91 | 11 | CRT-D sa pretkomorskim senzingom na komorskoj elektrodi | 2 | Elektroda za koronarni sinus kvadripolarna (različitih oblika vrha) | PM230003 | komad | 56196 | Megapharm d.o.o. | 31-3/23 | 2025-02-27
Pejsmejkeri, elektrode i implantabilni defibrilatori sa pratećim potrošnim specifičnim materijalom, koji je neophodan za njegovu implantaciju | 404-1-110/22-91 | 11 | CRT-D sa pretkomorskim senzingom na komorskoj elektrodi | 2 | Elektroda za koronarni sinus kvadripolarna (različitih oblika vrha) | PM230004 | komad | 56196 | Megapharm d.o.o. | 31-3/23 | 2025-02-27
Pejsmejkeri, elektrode i implantabilni defibrilatori sa pratećim potrošnim specifičnim materijalom, koji je neophodan za njegovu implantaciju | 404-1-110/22-91 | 11 | CRT-D sa pretkomorskim senzingom na komorskoj elektrodi | 2 | Elektroda za koronarni sinus kvadripolarna (različitih oblika vrha) | PM230005 | komad | 56196 | Megapharm d.o.o. | 31-3/23 | 2025-02-27
Pejsmejkeri, elektrode i implantabilni defibrilatori sa pratećim potrošnim specifičnim materijalom, koji je neophodan za njegovu implantaciju | 404-1-110/22-91 | 11 | CRT-D sa pretkomorskim senzingom na komorskoj elektrodi | 2 | Elektroda za koronarni sinus kvadripolarna (različitih oblika vrha) | PM230006 | komad | 56196 | Megapharm d.o.o. | 31-3/23 | 2025-02-27
Pejsmejkeri, elektrode i implantabilni defibrilatori sa pratećim potrošnim specifičnim materijalom, koji je neophodan za njegovu implantaciju | 404-1-110/22-91 | 11 | CRT-D sa pretkomorskim senzingom na komorskoj elektrodi | 2 | Elektroda za koronarni sinus kvadripolarna (različitih oblika vrha) | PM230007 | komad | 56196 | Megapharm d.o.o. | 31-3/23 | 2025-02-27
Pejsmejkeri, elektrode i implantabilni defibrilatori sa pratećim potrošnim specifičnim materijalom, koji je neophodan za njegovu implantaciju | 404-1-110/22-91 | 11 | CRT-D sa pretkomorskim senzingom na komorskoj elektrodi | 2 | Elektroda za koronarni sinus kvadripolarna (različitih oblika vrha) | PM230008 | komad | 56196 | Megapharm d.o.o. | 31-3/23 | 2025-02-27
Pejsmejkeri, elektrode i implantabilni defibrilatori sa pratećim potrošnim specifičnim materijalom, koji je neophodan za njegovu implantaciju | 404-1-110/22-91 | 11 | CRT-D sa pretkomorskim senzingom na komorskoj elektrodi | 2 | Elektroda za koronarni sinus kvadripolarna (različitih oblika vrha) | PM230009 | komad | 56196 | Megapharm d.o.o. | 31-3/23 | 2025-02-27
Pejsmejkeri, elektrode i implantabilni defibrilatori sa pratećim potrošnim specifičnim materijalom, koji je neophodan za njegovu implantaciju | 404-1-110/22-91 | 11 | CRT-D sa pretkomorskim senzingom na komorskoj elektrodi | 2 | Elektroda za koronarni sinus kvadripolarna (različitih oblika vrha) | PM230010 | komad | 56196 | Megapharm d.o.o. | 31-3/23 | 2025-02-27
Pejsmejkeri, elektrode i implantabilni defibrilatori sa pratećim potrošnim specifičnim materijalom, koji je neophodan za njegovu implantaciju | 404-1-110/22-91 | 11 | CRT-D sa pretkomorskim senzingom na komorskoj elektrodi | 2 | Elektroda za koronarni sinus kvadripolarna (različitih oblika vrha) | PM230011 | komad | 56196 | Megapharm d.o.o. | 31-3/23 | 2025-02-27
Pejsmejkeri, elektrode i implantabilni defibrilatori sa pratećim potrošnim specifičnim materijalom, koji je neophodan za njegovu implantaciju | 404-1-110/22-91 | 11 | CRT-D sa pretkomorskim senzingom na komorskoj elektrodi | 2 | Elektroda za koronarni sinus kvadripolarna (različitih oblika vrha) | PM230012 | komad | 56196 | Megapharm d.o.o. | 31-3/23 | 2025-02-27
Pejsmejkeri, elektrode i implantabilni defibrilatori sa pratećim potrošnim specifičnim materijalom, koji je neophodan za njegovu implantaciju | 404-1-110/22-91 | 11 | CRT-D sa pretkomorskim senzingom na komorskoj elektrodi | 2 | Elektroda za koronarni sinus kvadripolarna (različitih oblika vrha) | PM230013 | komad | 56196 | Megapharm d.o.o. | 31-3/23 | 2025-02-27
Pejsmejkeri, elektrode i implantabilni defibrilatori sa pratećim potrošnim specifičnim materijalom, koji je neophodan za njegovu implantaciju | 404-1-110/22-91 | 11 | CRT-D sa pretkomorskim senzingom na komorskoj elektrodi | 3 | HV elektroda aktivne fiksacije sa pretkomorskim senzingom kompatibilna sa pejsmejkerom iz Stavke 1 | PM230014 | komad | 127009 | Megapharm d.o.o. | 31-3/23 | 2025-02-27
Pejsmejkeri, elektrode i implantabilni defibrilatori sa pratećim potrošnim specifičnim materijalom, koji je neophodan za njegovu implantaciju | 404-1-110/22-91 | 11 | CRT-D sa pretkomorskim senzingom na komorskoj elektrodi | 3 | HV elektroda aktivne fiksacije sa pretkomorskim senzingom kompatibilna sa pejsmejkerom iz Stavke 1 | PM230015 | komad | 127009 | Megapharm d.o.o. | 31-3/23 | 2025-02-27
Pejsmejkeri, elektrode i implantabilni defibrilatori sa pratećim potrošnim specifičnim materijalom, koji je neophodan za njegovu implantaciju | 404-1-110/22-91 | 11 | CRT-D sa pretkomorskim senzingom na komorskoj elektrodi | 4 | Odgovarajući uvodnik za elektrodu iz stavke 2 i odgovarajući uvodnik za HV elektrodu iz stavke 4 | BKT230021 | komad | 4066 | Megapharm d.o.o. | 31-3/23 | 2025-02-27
Pejsmejkeri, elektrode i implantabilni defibrilatori sa pratećim potrošnim specifičnim materijalom, koji je neophodan za njegovu implantaciju | 404-1-110/22-91 | 11 | CRT-D sa pretkomorskim senzingom na komorskoj elektrodi | 4 | Odgovarajući uvodnik za elektrodu iz stavke 2 i odgovarajući uvodnik za HV elektrodu iz stavke 4 | BKT230022 | komad | 4066 | Megapharm d.o.o. | 31-3/23 | 2025-02-27
Pejsmejkeri, elektrode i implantabilni defibrilatori sa pratećim potrošnim specifičnim materijalom, koji je neophodan za njegovu implantaciju | 404-1-110/22-91 | 30 | Uvodnici sa dilatatorom većih dimenzija 12, 16 ili 18 fr i veće dimenzije |  |  | BKT230023 | komad | 8260 | Medtronic Srbija d.o.o. | 31-2/23 | 2025-02-27
Pejsmejkeri, elektrode i implantabilni defibrilatori sa pratećim potrošnim specifičnim materijalom, koji je neophodan za njegovu implantaciju | 404-1-110/22-91 | 30 | Uvodnici sa dilatatorom većih dimenzija 12, 16 ili 18 fr i veće dimenzije |  |  | BKT230024 | komad | 8260 | Medtronic Srbija d.o.o. | 31-2/23 | 2025-02-27
Pejsmejkeri, elektrode i implantabilni defibrilatori sa pratećim potrošnim specifičnim materijalom, koji je neophodan za njegovu implantaciju | 404-1-110/22-91 | 34 | Kateter sa balonom za okluziju gornje šuplje vene |  |  | BKT230025 | komad | 135000 | Dijamed d.o.o. | 31-1/23 | 2025-02-27
Transkateterska aortna valvula - TAVI | 404-1-110/22-92 | 2 | Transkateterska aortna valvula koja se nalazi na balonu | 1 | Transkateterska aortna valvula koja se nalazi na balonu sa listićima izrađenim od goveđeg perikarda | VLL230001 | komad | 1742800 | Maymedica d.o.o. | 32-1/23 | 2025-02-27
Transkateterska aortna valvula - TAVI | 404-1-110/22-92 | 2 | Transkateterska aortna valvula koja se nalazi na balonu | 1 | Transkateterska aortna valvula koja se nalazi na balonu sa listićima izrađenim od goveđeg perikarda | VLL230002 | komad | 1742800 | Maymedica d.o.o. | 32-1/23 | 2025-02-27
Transkateterska aortna valvula - TAVI | 404-1-110/22-92 | 2 | Transkateterska aortna valvula koja se nalazi na balonu | 1 | Transkateterska aortna valvula koja se nalazi na balonu sa listićima izrađenim od goveđeg perikarda | VLL230003 | komad | 1742800 | Maymedica d.o.o. | 32-1/23 | 2025-02-27
Transkateterska aortna valvula - TAVI | 404-1-110/22-92 | 2 | Transkateterska aortna valvula koja se nalazi na balonu | 1 | Transkateterska aortna valvula koja se nalazi na balonu sa listićima izrađenim od goveđeg perikarda | VLL230004 | komad | 1742800 | Maymedica d.o.o. | 32-1/23 | 2025-02-27
Transkateterska aortna valvula - TAVI | 404-1-110/22-92 | 2 | Transkateterska aortna valvula koja se nalazi na balonu | 1 | Transkateterska aortna valvula koja se nalazi na balonu sa listićima izrađenim od goveđeg perikarda | VLL230005 | komad | 1742800 | Maymedica d.o.o. | 32-1/23 | 2025-02-27
Transkateterska aortna valvula - TAVI | 404-1-110/22-92 | 2 | Transkateterska aortna valvula koja se nalazi na balonu | 1 | Transkateterska aortna valvula koja se nalazi na balonu sa listićima izrađenim od goveđeg perikarda | VLL230006 | komad | 1742800 | Maymedica d.o.o. | 32-1/23 | 2025-02-27
Transkateterska aortna valvula - TAVI | 404-1-110/22-92 | 2 | Transkateterska aortna valvula koja se nalazi na balonu | 1 | Transkateterska aortna valvula koja se nalazi na balonu sa listićima izrađenim od goveđeg perikarda | VLL230007 | komad | 1742800 | Maymedica d.o.o. | 32-1/23 | 2025-02-27
Transkateterska aortna valvula - TAVI | 404-1-110/22-92 | 2 | Transkateterska aortna valvula koja se nalazi na balonu | 1 | Transkateterska aortna valvula koja se nalazi na balonu sa listićima izrađenim od goveđeg perikarda | VLL230008 | komad | 1742800 | Maymedica d.o.o. | 32-1/23 | 2025-02-27
Transkateterska aortna valvula - TAVI | 404-1-110/22-92 | 2 | Transkateterska aortna valvula koja se nalazi na balonu | 1 | Transkateterska aortna valvula koja se nalazi na balonu sa listićima izrađenim od goveđeg perikarda | VLL230009 | komad | 1742800 | Maymedica d.o.o. | 32-1/23 | 2025-02-27
Transkateterska aortna valvula - TAVI | 404-1-110/22-92 | 2 | Transkateterska aortna valvula koja se nalazi na balonu | 2 | Arterijski uvodnik | BKT230026 | komad | 348560 | Maymedica d.o.o. | 32-1/23 | 2025-02-27
Transkateterska aortna valvula - TAVI | 404-1-110/22-92 | 2 | Transkateterska aortna valvula koja se nalazi na balonu | 3 | Transfemoralni sistem za plasiranje aortne valvue koja se nalazi na balonu sa listićima izrađenim od goveđeg perikarda | BKT230027 | komad | 275180 | Maymedica d.o.o. | 32-1/23 | 2025-02-27
Transkateterska aortna valvula - TAVI | 404-1-110/22-92 | 2 | Transkateterska aortna valvula koja se nalazi na balonu | 3 | Transfemoralni sistem za plasiranje aortne valvue koja se nalazi na balonu sa listićima izrađenim od goveđeg perikarda | BKT230028 | komad | 275180 | Maymedica d.o.o. | 32-1/23 | 2025-02-27
Transkateterska aortna valvula - TAVI | 404-1-110/22-92 | 2 | Transkateterska aortna valvula koja se nalazi na balonu | 3 | Transfemoralni sistem za plasiranje aortne valvue koja se nalazi na balonu sa listićima izrađenim od goveđeg perikarda | BKT230029 | komad | 275180 | Maymedica d.o.o. | 32-1/23 | 2025-02-27
Transkateterska aortna valvula - TAVI | 404-1-110/22-92 | 2 | Transkateterska aortna valvula koja se nalazi na balonu | 3 | Transfemoralni sistem za plasiranje aortne valvue koja se nalazi na balonu sa listićima izrađenim od goveđeg perikarda | BKT230030 | komad | 275180 | Maymedica d.o.o. | 32-1/23 | 2025-02-27
Transkateterska aortna valvula - TAVI | 404-1-110/22-92 | 2 | Transkateterska aortna valvula koja se nalazi na balonu | 3 | Transfemoralni sistem za plasiranje aortne valvue koja se nalazi na balonu sa listićima izrađenim od goveđeg perikarda | BKT230031 | komad | 275180 | Maymedica d.o.o. | 32-1/23 | 2025-02-27
Transkateterska aortna valvula - TAVI | 404-1-110/22-92 | 2 | Transkateterska aortna valvula koja se nalazi na balonu | 3 | Transfemoralni sistem za plasiranje aortne valvue koja se nalazi na balonu sa listićima izrađenim od goveđeg perikarda | BKT230032 | komad | 275180 | Maymedica d.o.o. | 32-1/23 | 2025-02-27
Transkateterska aortna valvula - TAVI | 404-1-110/22-92 | 2 | Transkateterska aortna valvula koja se nalazi na balonu | 3 | Transfemoralni sistem za plasiranje aortne valvue koja se nalazi na balonu sa listićima izrađenim od goveđeg perikarda | BKT230033 | komad | 275180 | Maymedica d.o.o. | 32-1/23 | 2025-02-27
Transkateterska aortna valvula - TAVI | 404-1-110/22-92 | 2 | Transkateterska aortna valvula koja se nalazi na balonu | 3 | Transfemoralni sistem za plasiranje aortne valvue koja se nalazi na balonu sa listićima izrađenim od goveđeg perikarda | BKT230034 | komad | 275180 | Maymedica d.o.o. | 32-1/23 | 2025-02-27
Transkateterska aortna valvula - TAVI | 404-1-110/22-92 | 2 | Transkateterska aortna valvula koja se nalazi na balonu | 3 | Transfemoralni sistem za plasiranje aortne valvue koja se nalazi na balonu sa listićima izrađenim od goveđeg perikarda | BKT230035 | komad | 275180 | Maymedica d.o.o. | 32-1/23 | 2025-02-27
Transkateterska aortna valvula - TAVI | 404-1-110/22-92 | 2 | Transkateterska aortna valvula koja se nalazi na balonu | 3 | Transfemoralni sistem za plasiranje aortne valvue koja se nalazi na balonu sa listićima izrađenim od goveđeg perikarda | BKT230036 | komad | 275180 | Maymedica d.o.o. | 32-1/23 | 2025-02-27
Transkateterska aortna valvula - TAVI | 404-1-110/22-92 | 2 | Transkateterska aortna valvula koja se nalazi na balonu | 3 | Transfemoralni sistem za plasiranje aortne valvue koja se nalazi na balonu sa listićima izrađenim od goveđeg perikarda | BKT230037 | komad | 275180 | Maymedica d.o.o. | 32-1/23 | 2025-02-27
Transkateterska aortna valvula - TAVI | 404-1-110/22-92 | 2 | Transkateterska aortna valvula koja se nalazi na balonu | 3 | Transfemoralni sistem za plasiranje aortne valvue koja se nalazi na balonu sa listićima izrađenim od goveđeg perikarda | BKT230038 | komad | 275180 | Maymedica d.o.o. | 32-1/23 | 2025-02-27
Transkateterska aortna valvula - TAVI | 404-1-110/22-92 | 2 | Transkateterska aortna valvula koja se nalazi na balonu | 3 | Transfemoralni sistem za plasiranje aortne valvue koja se nalazi na balonu sa listićima izrađenim od goveđeg perikarda | BKT230039 | komad | 275180 | Maymedica d.o.o. | 32-1/23 | 2025-02-27
Transkateterska aortna valvula - TAVI | 404-1-110/22-92 | 2 | Transkateterska aortna valvula koja se nalazi na balonu | 3 | Transfemoralni sistem za plasiranje aortne valvue koja se nalazi na balonu sa listićima izrađenim od goveđeg perikarda | BKT230040 | komad | 275180 | Maymedica d.o.o. | 32-1/23 | 2025-02-27
Transkateterska aortna valvula - TAVI | 404-1-110/22-92 | 2 | Transkateterska aortna valvula koja se nalazi na balonu | 3 | Transfemoralni sistem za plasiranje aortne valvue koja se nalazi na balonu sa listićima izrađenim od goveđeg perikarda | BKT230041 | komad | 275180 | Maymedica d.o.o. | 32-1/23 | 2025-02-27
Transkateterska aortna valvula - TAVI | 404-1-110/22-92 | 2 | Transkateterska aortna valvula koja se nalazi na balonu | 3 | Transfemoralni sistem za plasiranje aortne valvue koja se nalazi na balonu sa listićima izrađenim od goveđeg perikarda | BKT230042 | komad | 275180 | Maymedica d.o.o. | 32-1/23 | 2025-02-27
Transkateterska aortna valvula - TAVI | 404-1-110/22-92 | 2 | Transkateterska aortna valvula koja se nalazi na balonu | 3 | Transfemoralni sistem za plasiranje aortne valvue koja se nalazi na balonu sa listićima izrađenim od goveđeg perikarda | BKT230043 | komad | 275180 | Maymedica d.o.o. | 32-1/23 | 2025-02-27
Transkateterska aortna valvula - TAVI | 404-1-110/22-92 | 2 | Transkateterska aortna valvula koja se nalazi na balonu | 3 | Transfemoralni sistem za plasiranje aortne valvue koja se nalazi na balonu sa listićima izrađenim od goveđeg perikarda | BKT230044 | komad | 275180 | Maymedica d.o.o. | 32-1/23 | 2025-02-27
Transkateterska aortna valvula - TAVI | 404-1-110/22-92 | 2 | Transkateterska aortna valvula koja se nalazi na balonu | 3 | Transfemoralni sistem za plasiranje aortne valvue koja se nalazi na balonu sa listićima izrađenim od goveđeg perikarda | BKT230045 | komad | 275180 | Maymedica d.o.o. | 32-1/23 | 2025-02-27
Transkateterska aortna valvula - TAVI | 404-1-110/22-92 | 2 | Transkateterska aortna valvula koja se nalazi na balonu | 3 | Transfemoralni sistem za plasiranje aortne valvue koja se nalazi na balonu sa listićima izrađenim od goveđeg perikarda | BKT230046 | komad | 275180 | Maymedica d.o.o. | 32-1/23 | 2025-02-27
Transkateterska aortna valvula - TAVI | 404-1-110/22-92 | 2 | Transkateterska aortna valvula koja se nalazi na balonu | 4 | Sistem za kompresiju valvule aortne valvue koja se nalazi na balonu sa listićima izrađenim od goveđeg perikarda | BKT230047 | komad | 18340 | Maymedica d.o.o. | 32-1/23 | 2025-02-27
Transkateterska aortna valvula - TAVI | 404-1-110/22-92 | 4 | Žice uvodnici visoke i vrlo visoke čvrstine za TAVI |  |  | BKT22012 | komad | 7080 | Medtronic Srbija d.o.o. | 32-2/23 | 2025-02-27
Transkateterska aortna valvula - TAVI | 404-1-110/22-92 | 5 | Baloni za valvuloplastiku nekomplijanti |  |  | BKT230048 | komad | 110000 | Austroline d.o.o. | 32-3/23 | 2025-02-27
Transkateterska aortna valvula - TAVI | 404-1-110/22-92 | 5 | Baloni za valvuloplastiku nekomplijanti |  |  | BKT230049 | komad | 110000 | Austroline d.o.o. | 32-3/23 | 2025-02-27
Transkateterska aortna valvula - TAVI | 404-1-110/22-92 | 5 | Baloni za valvuloplastiku nekomplijanti |  |  | BKT230050 | komad | 110000 | Austroline d.o.o. | 32-3/23 | 2025-02-27
Transkateterska aortna valvula - TAVI | 404-1-110/22-92 | 5 | Baloni za valvuloplastiku nekomplijanti |  |  | BKT230051 | komad | 110000 | Austroline d.o.o. | 32-3/23 | 2025-02-27
Transkateterska aortna valvula - TAVI | 404-1-110/22-92 | 5 | Baloni za valvuloplastiku nekomplijanti |  |  | BKT230052 | komad | 110000 | Austroline d.o.o. | 32-3/23 | 2025-02-27
Transkateterska aortna valvula - TAVI | 404-1-110/22-92 | 5 | Baloni za valvuloplastiku nekomplijanti |  |  | BKT230053 | komad | 110000 | Austroline d.o.o. | 32-3/23 | 2025-02-27
Transkateterska aortna valvula - TAVI | 404-1-110/22-92 | 5 | Baloni za valvuloplastiku nekomplijanti |  |  | BKT230054 | komad | 110000 | Austroline d.o.o. | 32-3/23 | 2025-02-27
Transkateterska aortna valvula - TAVI | 404-1-110/22-92 | 5 | Baloni za valvuloplastiku nekomplijanti |  |  | BKT230055 | komad | 110000 | Austroline d.o.o. | 32-3/23 | 2025-02-27
Transkateterska aortna valvula - TAVI | 404-1-110/22-92 | 5 | Baloni za valvuloplastiku nekomplijanti |  |  | BKT230056 | komad | 110000 | Austroline d.o.o. | 32-3/23 | 2025-02-27
Transkateterska aortna valvula - TAVI | 404-1-110/22-92 | 5 | Baloni za valvuloplastiku nekomplijanti |  |  | BKT230057 | komad | 110000 | Austroline d.o.o. | 32-3/23 | 2025-02-27
Transkateterska aortna valvula - TAVI | 404-1-110/22-92 | 5 | Baloni za valvuloplastiku nekomplijanti |  |  | BKT230058 | komad | 110000 | Austroline d.o.o. | 32-3/23 | 2025-02-27
Transkateterska aortna valvula - TAVI | 404-1-110/22-92 | 5 | Baloni za valvuloplastiku nekomplijanti |  |  | BKT230059 | komad | 110000 | Austroline d.o.o. | 32-3/23 | 2025-02-27
Transkateterska aortna valvula - TAVI | 404-1-110/22-92 | 5 | Baloni za valvuloplastiku nekomplijanti |  |  | BKT230060 | komad | 110000 | Austroline d.o.o. | 32-3/23 | 2025-02-27
Transkateterska aortna valvula - TAVI | 404-1-110/22-92 | 5 | Baloni za valvuloplastiku nekomplijanti |  |  | BKT230061 | komad | 110000 | Austroline d.o.o. | 32-3/23 | 2025-02-27
Transkateterska aortna valvula - TAVI | 404-1-110/22-92 | 5 | Baloni za valvuloplastiku nekomplijanti |  |  | BKT230062 | komad | 110000 | Austroline d.o.o. | 32-3/23 | 2025-02-27
Transkateterska aortna valvula - TAVI | 404-1-110/22-92 | 5 | Baloni za valvuloplastiku nekomplijanti |  |  | BKT230063 | komad | 110000 | Austroline d.o.o. | 32-3/23 | 2025-02-27
Transkateterska aortna valvula - TAVI | 404-1-110/22-92 | 5 | Baloni za valvuloplastiku nekomplijanti |  |  | BKT230064 | komad | 110000 | Austroline d.o.o. | 32-3/23 | 2025-02-27
Transkateterska aortna valvula - TAVI | 404-1-110/22-92 | 5 | Baloni za valvuloplastiku nekomplijanti |  |  | BKT230065 | komad | 110000 | Austroline d.o.o. | 32-3/23 | 2025-02-27
Transkateterska aortna valvula - TAVI | 404-1-110/22-92 | 5 | Baloni za valvuloplastiku nekomplijanti |  |  | BKT230066 | komad | 110000 | Austroline d.o.o. | 32-3/23 | 2025-02-27
Transkateterska aortna valvula - TAVI | 404-1-110/22-92 | 5 | Baloni za valvuloplastiku nekomplijanti |  |  | BKT230067 | komad | 110000 | Austroline d.o.o. | 32-3/23 | 2025-02-27
Transkateterska aortna valvula - TAVI | 404-1-110/22-92 | 5 | Baloni za valvuloplastiku nekomplijanti |  |  | BKT230068 | komad | 110000 | Austroline d.o.o. | 32-3/23 | 2025-02-27
Transkateterska aortna valvula - TAVI | 404-1-110/22-92 | 5 | Baloni za valvuloplastiku nekomplijanti |  |  | BKT230069 | komad | 110000 | Austroline d.o.o. | 32-3/23 | 2025-02-27
Transkateterska aortna valvula - TAVI | 404-1-110/22-92 | 5 | Baloni za valvuloplastiku nekomplijanti |  |  | BKT230070 | komad | 110000 | Austroline d.o.o. | 32-3/23 | 2025-02-27
Transkateterska aortna valvula - TAVI | 404-1-110/22-92 | 5 | Baloni za valvuloplastiku nekomplijanti |  |  | BKT230071 | komad | 110000 | Austroline d.o.o. | 32-3/23 | 2025-02-27
Transkateterska aortna valvula - TAVI | 404-1-110/22-92 | 5 | Baloni za valvuloplastiku nekomplijanti |  |  | BKT230072 | komad | 110000 | Austroline d.o.o. | 32-3/23 | 2025-02-27
Transkateterska aortna valvula - TAVI | 404-1-110/22-92 | 5 | Baloni za valvuloplastiku nekomplijanti |  |  | BKT230073 | komad | 110000 | Austroline d.o.o. | 32-3/23 | 2025-02-27
Transkateterska aortna valvula - TAVI | 404-1-110/22-92 | 5 | Baloni za valvuloplastiku nekomplijanti |  |  | BKT230074 | komad | 110000 | Austroline d.o.o. | 32-3/23 | 2025-02-27
Transkateterska aortna valvula - TAVI | 404-1-110/22-92 | 5 | Baloni za valvuloplastiku nekomplijanti |  |  | BKT230075 | komad | 110000 | Austroline d.o.o. | 32-3/23 | 2025-02-27
Transkateterska aortna valvula - TAVI | 404-1-110/22-92 | 5 | Baloni za valvuloplastiku nekomplijanti |  |  | BKT230076 | komad | 110000 | Austroline d.o.o. | 32-3/23 | 2025-02-27
Transkateterska aortna valvula - TAVI | 404-1-110/22-92 | 5 | Baloni za valvuloplastiku nekomplijanti |  |  | BKT230077 | komad | 110000 | Austroline d.o.o. | 32-3/23 | 2025-02-27
Transkateterska aortna valvula - TAVI | 404-1-110/22-92 | 5 | Baloni za valvuloplastiku nekomplijanti |  |  | BKT230078 | komad | 110000 | Austroline d.o.o. | 32-3/23 | 2025-02-27
Transkateterska aortna valvula - TAVI | 404-1-110/22-92 | 5 | Baloni za valvuloplastiku nekomplijanti |  |  | BKT230079 | komad | 110000 | Austroline d.o.o. | 32-3/23 | 2025-02-27
Transkateterska aortna valvula - TAVI | 404-1-110/22-92 | 5 | Baloni za valvuloplastiku nekomplijanti |  |  | BKT230080 | komad | 110000 | Austroline d.o.o. | 32-3/23 | 2025-02-27
Transkateterska aortna valvula - TAVI | 404-1-110/22-92 | 5 | Baloni za valvuloplastiku nekomplijanti |  |  | BKT230081 | komad | 110000 | Austroline d.o.o. | 32-3/23 | 2025-02-27
Transkateterska aortna valvula - TAVI | 404-1-110/22-92 | 5 | Baloni za valvuloplastiku nekomplijanti |  |  | BKT230082 | komad | 110000 | Austroline d.o.o. | 32-3/23 | 2025-02-27
Transkateterska aortna valvula - TAVI | 404-1-110/22-92 | 5 | Baloni za valvuloplastiku nekomplijanti |  |  | BKT230083 | komad | 110000 | Austroline d.o.o. | 32-3/23 | 2025-02-27
Transkateterska aortna valvula - TAVI | 404-1-110/22-92 | 5 | Baloni za valvuloplastiku nekomplijanti |  |  | BKT230084 | komad | 110000 | Austroline d.o.o. | 32-3/23 | 2025-02-27
Transkateterska aortna valvula - TAVI | 404-1-110/22-92 | 5 | Baloni za valvuloplastiku nekomplijanti |  |  | BKT230085 | komad | 110000 | Austroline d.o.o. | 32-3/23 | 2025-02-27
Transkateterska aortna valvula - TAVI | 404-1-110/22-92 | 5 | Baloni za valvuloplastiku nekomplijanti |  |  | BKT230086 | komad | 110000 | Austroline d.o.o. | 32-3/23 | 2025-02-27
Transkateterska aortna valvula - TAVI | 404-1-110/22-92 | 5 | Baloni za valvuloplastiku nekomplijanti |  |  | BKT230087 | komad | 110000 | Austroline d.o.o. | 32-3/23 | 2025-02-27
Transkateterska aortna valvula - TAVI | 404-1-110/22-92 | 5 | Baloni za valvuloplastiku nekomplijanti |  |  | BKT230088 | komad | 110000 | Austroline d.o.o. | 32-3/23 | 2025-02-27
Transkateterska aortna valvula - TAVI | 404-1-110/22-92 | 5 | Baloni za valvuloplastiku nekomplijanti |  |  | BKT230089 | komad | 110000 | Austroline d.o.o. | 32-3/23 | 2025-02-27
Transkateterska aortna valvula - TAVI | 404-1-110/22-92 | 5 | Baloni za valvuloplastiku nekomplijanti |  |  | BKT230090 | komad | 110000 | Austroline d.o.o. | 32-3/23 | 2025-02-27
Transkateterska aortna valvula - TAVI | 404-1-110/22-92 | 5 | Baloni za valvuloplastiku nekomplijanti |  |  | BKT230091 | komad | 110000 | Austroline d.o.o. | 32-3/23 | 2025-02-27
Transkateterska aortna valvula - TAVI | 404-1-110/22-92 | 5 | Baloni za valvuloplastiku nekomplijanti |  |  | BKT230092 | komad | 110000 | Austroline d.o.o. | 32-3/23 | 2025-02-27
Transkateterska aortna valvula - TAVI | 404-1-110/22-92 | 6 | Baloni za valvuloplastiku semikomplijanti |  |  | BKT230093 | komad | 95000 | Aptus d.o.o. | 32-4/23 | 2025-02-27
Transkateterska aortna valvula - TAVI | 404-1-110/22-92 | 6 | Baloni za valvuloplastiku semikomplijanti |  |  | BKT230094 | komad | 95000 | Aptus d.o.o. | 32-4/23 | 2025-02-27
Transkateterska aortna valvula - TAVI | 404-1-110/22-92 | 6 | Baloni za valvuloplastiku semikomplijanti |  |  | BKT230095 | komad | 95000 | Aptus d.o.o. | 32-4/23 | 2025-02-27
Transkateterska aortna valvula - TAVI | 404-1-110/22-92 | 6 | Baloni za valvuloplastiku semikomplijanti |  |  | BKT230096 | komad | 95000 | Aptus d.o.o. | 32-4/23 | 2025-02-27
Transkateterska aortna valvula - TAVI | 404-1-110/22-92 | 6 | Baloni za valvuloplastiku semikomplijanti |  |  | BKT230097 | komad | 95000 | Aptus d.o.o. | 32-4/23 | 2025-02-27
Transkateterska aortna valvula - TAVI | 404-1-110/22-92 | 6 | Baloni za valvuloplastiku semikomplijanti |  |  | BKT230098 | komad | 95000 | Aptus d.o.o. | 32-4/23 | 2025-02-27
Transkateterska aortna valvula - TAVI | 404-1-110/22-92 | 6 | Baloni za valvuloplastiku semikomplijanti |  |  | BKT230099 | komad | 95000 | Aptus d.o.o. | 32-4/23 | 2025-02-27
Transkateterska aortna valvula - TAVI | 404-1-110/22-92 | 6 | Baloni za valvuloplastiku semikomplijanti |  |  | BKT230100 | komad | 95000 | Aptus d.o.o. | 32-4/23 | 2025-02-27
Transkateterska aortna valvula - TAVI | 404-1-110/22-92 | 6 | Baloni za valvuloplastiku semikomplijanti |  |  | BKT230101 | komad | 95000 | Aptus d.o.o. | 32-4/23 | 2025-02-27
Transkateterska aortna valvula - TAVI | 404-1-110/22-92 | 6 | Baloni za valvuloplastiku semikomplijanti |  |  | BKT230102 | komad | 95000 | Aptus d.o.o. | 32-4/23 | 2025-02-27
Transkateterska aortna valvula - TAVI | 404-1-110/22-92 | 6 | Baloni za valvuloplastiku semikomplijanti |  |  | BKT230103 | komad | 95000 | Aptus d.o.o. | 32-4/23 | 2025-02-27
Transkateterska aortna valvula - TAVI | 404-1-110/22-92 | 6 | Baloni za valvuloplastiku semikomplijanti |  |  | BKT230104 | komad | 95000 | Aptus d.o.o. | 32-4/23 | 2025-02-27
Transkateterska aortna valvula - TAVI | 404-1-110/22-92 | 6 | Baloni za valvuloplastiku semikomplijanti |  |  | BKT230105 | komad | 95000 | Aptus d.o.o. | 32-4/23 | 2025-02-27
Transkateterska aortna valvula - TAVI | 404-1-110/22-92 | 6 | Baloni za valvuloplastiku semikomplijanti |  |  | BKT230106 | komad | 95000 | Aptus d.o.o. | 32-4/23 | 2025-02-27
Transkateterska aortna valvula - TAVI | 404-1-110/22-92 | 6 | Baloni za valvuloplastiku semikomplijanti |  |  | BKT230107 | komad | 95000 | Aptus d.o.o. | 32-4/23 | 2025-02-27
Transkateterska aortna valvula - TAVI | 404-1-110/22-92 | 6 | Baloni za valvuloplastiku semikomplijanti |  |  | BKT230108 | komad | 95000 | Aptus d.o.o. | 32-4/23 | 2025-02-27
Transkateterska aortna valvula - TAVI | 404-1-110/22-92 | 6 | Baloni za valvuloplastiku semikomplijanti |  |  | BKT230109 | komad | 95000 | Aptus d.o.o. | 32-4/23 | 2025-02-27
Transkateterska aortna valvula - TAVI | 404-1-110/22-92 | 6 | Baloni za valvuloplastiku semikomplijanti |  |  | BKT230110 | komad | 95000 | Aptus d.o.o. | 32-4/23 | 2025-02-27
Transkateterska aortna valvula - TAVI | 404-1-110/22-92 | 6 | Baloni za valvuloplastiku semikomplijanti |  |  | BKT230111 | komad | 95000 | Aptus d.o.o. | 32-4/23 | 2025-02-27
Transkateterska aortna valvula - TAVI | 404-1-110/22-92 | 6 | Baloni za valvuloplastiku semikomplijanti |  |  | BKT230112 | komad | 95000 | Aptus d.o.o. | 32-4/23 | 2025-02-27
Transkateterska aortna valvula - TAVI | 404-1-110/22-92 | 6 | Baloni za valvuloplastiku semikomplijanti |  |  | BKT230113 | komad | 95000 | Aptus d.o.o. | 32-4/23 | 2025-02-27
Transkateterska aortna valvula - TAVI | 404-1-110/22-92 | 6 | Baloni za valvuloplastiku semikomplijanti |  |  | BKT230114 | komad | 95000 | Aptus d.o.o. | 32-4/23 | 2025-02-27
Transkateterska aortna valvula - TAVI | 404-1-110/22-92 | 6 | Baloni za valvuloplastiku semikomplijanti |  |  | BKT230115 | komad | 95000 | Aptus d.o.o. | 32-4/23 | 2025-02-27
Transkateterska aortna valvula - TAVI | 404-1-110/22-92 | 6 | Baloni za valvuloplastiku semikomplijanti |  |  | BKT230116 | komad | 95000 | Aptus d.o.o. | 32-4/23 | 2025-02-27
Transkateterska aortna valvula - TAVI | 404-1-110/22-92 | 8 | Sistemi za invazivnu femoralnu hemostazu kolagenom 6-8 Fr |  |  | BKT230117 | komad | 16000 | Medica Linea Pharm d.o.o. | 32-5/23 | 2025-02-27
Transkateterska aortna valvula - TAVI | 404-1-110/22-92 | 8 | Sistemi za invazivnu femoralnu hemostazu kolagenom 6-8 Fr |  |  | BKT230118 | komad | 16000 | Medica Linea Pharm d.o.o. | 32-5/23 | 2025-02-27
Tvrda žica - prateći specifični potrošni materijal koji je neophodan za implantaciju graftova i endovaskularnih graftova | 404-1-110/23-4 | 1 | Tvrda žica | / | / | RSM005365 | kom | 6990 | Aptus D.o.o | 44-1/23 | 2025-04-11
Tvrda žica - prateći specifični potrošni materijal koji je neophodan za implantaciju graftova i endovaskularnih graftova | 404-1-110/23-4 | 1 | Tvrda žica | / | / | RSM005366 | kom | 6990 | Aptus D.o.o | 44-1/23 | 2025-04-11
Tvrda žica - prateći specifični potrošni materijal koji je neophodan za implantaciju graftova i endovaskularnih graftova | 404-1-110/23-4 | 1 | Tvrda žica | / | / | RSM005367 | kom | 6990 | Aptus D.o.o | 44-1/23 | 2025-04-11
Tvrda žica - prateći specifični potrošni materijal koji je neophodan za implantaciju graftova i endovaskularnih graftova | 404-1-110/23-4 | 1 | Tvrda žica | / | / | BKT22003 | kom | 6990 | Aptus D.o.o | 44-1/23 | 2025-04-11
GRAFTOVI I ENDOVASKULARNI GRAFTOVI SA PRATEĆIM SPECIFIČNIM POTROŠNIM MATERIJALOM, KOJI JE NEOPHODAN ZA NjEGOVU IMPLANTACIJU- PONOVLjENI POSTUPAK | 404-4-110/23-5 | 1 | Impregnirani tubularni poliester (Dacron®) graftovi promera 8 i 6 mm | / | / | GR230050 | kom | 17250 | PROSPERA d.o.o. | 45-1/23 | 2025-04-11
GRAFTOVI I ENDOVASKULARNI GRAFTOVI SA PRATEĆIM SPECIFIČNIM POTROŠNIM MATERIJALOM, KOJI JE NEOPHODAN ZA NjEGOVU IMPLANTACIJU- PONOVLjENI POSTUPAK | 404-4-110/23-5 | 1 | Impregnirani tubularni poliester (Dacron®) graftovi promera 8 i 6 mm | / | / | GR230051 | kom | 17250 | PROSPERA d.o.o. | 45-1/23 | 2025-04-11
Transkateterska aortna valvula (TAVI) - PONOVLJENI POSTUPAK | 404-4-110/23-6 | 1 | Sistem samoekspandirajuće transkateterske aortne valvule | 1 | Transkateterska aortna valvula sa listićima od svinjskog perikarda za intraanularnu implantaciju i supraanularnu funkciju sa mogućnošću repozicioniranja | VLL230010 | komad | 2298780 | Zajednicka ponuda Makler i Gosper | 41-1/23 | 2025-04-04
Transkateterska aortna valvula (TAVI) - PONOVLJENI POSTUPAK | 404-4-110/23-6 | 1 | Sistem samoekspandirajuće transkateterske aortne valvule | 1 | Transkateterska aortna valvula sa listićima od svinjskog perikarda za intraanularnu implantaciju i supraanularnu funkciju sa mogućnošću repozicioniranja | VLL230011 | komad | 2298780 | Zajednicka ponuda Makler i Gosper | 41-1/23 | 2025-04-04
Transkateterska aortna valvula (TAVI) - PONOVLJENI POSTUPAK | 404-4-110/23-6 | 1 | Sistem samoekspandirajuće transkateterske aortne valvule | 1 | Transkateterska aortna valvula sa listićima od svinjskog perikarda za intraanularnu implantaciju i supraanularnu funkciju sa mogućnošću repozicioniranja | VLL230012 | komad | 2298780 | Zajednicka ponuda Makler i Gosper | 41-1/23 | 2025-04-04
Transkateterska aortna valvula (TAVI) - PONOVLJENI POSTUPAK | 404-4-110/23-6 | 1 | Sistem samoekspandirajuće transkateterske aortne valvule | 1 | Transkateterska aortna valvula sa listićima od svinjskog perikarda za intraanularnu implantaciju i supraanularnu funkciju sa mogućnošću repozicioniranja | VLL230013 | komad | 2298780 | Zajednicka ponuda Makler i Gosper | 41-1/23 | 2025-04-04
Transkateterska aortna valvula (TAVI) - PONOVLJENI POSTUPAK | 404-4-110/23-6 | 1 | Sistem samoekspandirajuće transkateterske aortne valvule | 1 | Transkateterska aortna valvula sa listićima od svinjskog perikarda za intraanularnu implantaciju i supraanularnu funkciju sa mogućnošću repozicioniranja | VLL230014 | komad | 2298780 | Zajednicka ponuda Makler i Gosper | 41-1/23 | 2025-04-04
Transkateterska aortna valvula (TAVI) - PONOVLJENI POSTUPAK | 404-4-110/23-6 | 1 | Sistem samoekspandirajuće transkateterske aortne valvule | 1 | Transkateterska aortna valvula sa listićima od svinjskog perikarda za intraanularnu implantaciju i supraanularnu funkciju sa mogućnošću repozicioniranja | VLL230015 | komad | 2298780 | Zajednicka ponuda Makler i Gosper | 41-1/23 | 2025-04-04
Transkateterska aortna valvula (TAVI) - PONOVLJENI POSTUPAK | 404-4-110/23-6 | 1 | Sistem samoekspandirajuće transkateterske aortne valvule | 1 | Transkateterska aortna valvula sa listićima od svinjskog perikarda za intraanularnu implantaciju i supraanularnu funkciju sa mogućnošću repozicioniranja | VLL230016 | komad | 2298780 | Zajednicka ponuda Makler i Gosper | 41-1/23 | 2025-04-04
Transkateterska aortna valvula (TAVI) - PONOVLJENI POSTUPAK | 404-4-110/23-6 | 1 | Sistem samoekspandirajuće transkateterske aortne valvule | 1 | Transkateterska aortna valvula sa listićima od svinjskog perikarda za intraanularnu implantaciju i supraanularnu funkciju sa mogućnošću repozicioniranja | VLL230017 | komad | 2298780 | Zajednicka ponuda Makler i Gosper | 41-1/23 | 2025-04-04
Transkateterska aortna valvula (TAVI) - PONOVLJENI POSTUPAK | 404-4-110/23-6 | 1 | Sistem samoekspandirajuće transkateterske aortne valvule | 1 | Transkateterska aortna valvula sa listićima od svinjskog perikarda za intraanularnu implantaciju i supraanularnu funkciju sa mogućnošću repozicioniranja | VLL230018 | komad | 2298780 | Zajednicka ponuda Makler i Gosper | 41-1/23 | 2025-04-04
Transkateterska aortna valvula (TAVI) - PONOVLJENI POSTUPAK | 404-4-110/23-6 | 1 | Sistem samoekspandirajuće transkateterske aortne valvule | 1 | Transkateterska aortna valvula sa listićima od svinjskog perikarda za intraanularnu implantaciju i supraanularnu funkciju sa mogućnošću repozicioniranja | VLL230019 | komad | 2298780 | Zajednicka ponuda Makler i Gosper | 41-1/23 | 2025-04-04
Transkateterska aortna valvula (TAVI) - PONOVLJENI POSTUPAK | 404-4-110/23-6 | 1 | Sistem samoekspandirajuće transkateterske aortne valvule | 1 | Transkateterska aortna valvula sa listićima od svinjskog perikarda za intraanularnu implantaciju i supraanularnu funkciju sa mogućnošću repozicioniranja | VLL230020 | komad | 2298780 | Zajednicka ponuda Makler i Gosper | 41-1/23 | 2025-04-04
Transkateterska aortna valvula (TAVI) - PONOVLJENI POSTUPAK | 404-4-110/23-6 | 1 | Sistem samoekspandirajuće transkateterske aortne valvule | 2 | Transfemoralni sistem za plasiranje valvule sa listićima od svinjskog perikarda za intraanularnu implantaciju i supraanularnu funkciju sa mogućnošću repozicioniranja | BKT230121 | komad | 248054 | Zajednicka ponuda Makler i Gosper | 41-1/23 | 2025-04-04
Transkateterska aortna valvula (TAVI) - PONOVLJENI POSTUPAK | 404-4-110/23-6 | 1 | Sistem samoekspandirajuće transkateterske aortne valvule | 2 | Transfemoralni sistem za plasiranje valvule sa listićima od svinjskog perikarda za intraanularnu implantaciju i supraanularnu funkciju sa mogućnošću repozicioniranja | BKT230122 | komad | 248054 | Zajednicka ponuda Makler i Gosper | 41-1/23 | 2025-04-04
Transkateterska aortna valvula (TAVI) - PONOVLJENI POSTUPAK | 404-4-110/23-6 | 1 | Sistem samoekspandirajuće transkateterske aortne valvule | 2 | Transfemoralni sistem za plasiranje valvule sa listićima od svinjskog perikarda za intraanularnu implantaciju i supraanularnu funkciju sa mogućnošću repozicioniranja | BKT230123 | komad | 248054 | Zajednicka ponuda Makler i Gosper | 41-1/23 | 2025-04-04
Transkateterska aortna valvula (TAVI) - PONOVLJENI POSTUPAK | 404-4-110/23-6 | 1 | Sistem samoekspandirajuće transkateterske aortne valvule | 2 | Transfemoralni sistem za plasiranje valvule sa listićima od svinjskog perikarda za intraanularnu implantaciju i supraanularnu funkciju sa mogućnošću repozicioniranja | BKT230124 | komad | 248054 | Zajednicka ponuda Makler i Gosper | 41-1/23 | 2025-04-04
Transkateterska aortna valvula (TAVI) - PONOVLJENI POSTUPAK | 404-4-110/23-6 | 1 | Sistem samoekspandirajuće transkateterske aortne valvule | 3 | Sistem za kompresiju valvule sa listićima od svinjskog perikarda za intraanularnu implantaciju i supraanularnu funkciju sa mogućnošću repozicioniranja u sistem za plasiranje | BKT230125 | komad | 19245 | Zajednicka ponuda Makler i Gosper | 41-1/23 | 2025-04-04
Transkateterska aortna valvula (TAVI) - PONOVLJENI POSTUPAK | 404-4-110/23-6 | 1 | Sistem samoekspandirajuće transkateterske aortne valvule | 3 | Sistem za kompresiju valvule sa listićima od svinjskog perikarda za intraanularnu implantaciju i supraanularnu funkciju sa mogućnošću repozicioniranja u sistem za plasiranje | BKT230126 | komad | 19245 | Zajednicka ponuda Makler i Gosper | 41-1/23 | 2025-04-04
Transkateterska aortna valvula (TAVI) - PONOVLJENI POSTUPAK | 404-4-110/23-6 | 1 | Sistem samoekspandirajuće transkateterske aortne valvule | 3 | Sistem za kompresiju valvule sa listićima od svinjskog perikarda za intraanularnu implantaciju i supraanularnu funkciju sa mogućnošću repozicioniranja u sistem za plasiranje | BKT230127 | komad | 19245 | Zajednicka ponuda Makler i Gosper | 41-1/23 | 2025-04-04
Transkateterska aortna valvula (TAVI) - PONOVLJENI POSTUPAK | 404-4-110/23-6 | 1 | Sistem samoekspandirajuće transkateterske aortne valvule | 3 | Sistem za kompresiju valvule sa listićima od svinjskog perikarda za intraanularnu implantaciju i supraanularnu funkciju sa mogućnošću repozicioniranja u sistem za plasiranje | BKT230128 | komad | 19245 | Zajednicka ponuda Makler i Gosper | 41-1/23 | 2025-04-04
Transkateterska aortna valvula (TAVI) - PONOVLJENI POSTUPAK | 404-4-110/23-6 | 1 | Sistem samoekspandirajuće transkateterske aortne valvule | 4 | Transkateterska aortna valvula sa listićima od bovinog perikarda za intraanularnu implantaciju i intraanularnu funkciju sa mogućnošću potpunog repozicioniranja | VLL230021 | komad | 2161800 | Zajednicka ponuda Makler i Gosper | 41-1/23 | 2025-04-04
Transkateterska aortna valvula (TAVI) - PONOVLJENI POSTUPAK | 404-4-110/23-6 | 1 | Sistem samoekspandirajuće transkateterske aortne valvule | 4 | Transkateterska aortna valvula sa listićima od bovinog perikarda za intraanularnu implantaciju i intraanularnu funkciju sa mogućnošću potpunog repozicioniranja | VLL230022 | komad | 2161800 | Zajednicka ponuda Makler i Gosper | 41-1/23 | 2025-04-04
Transkateterska aortna valvula (TAVI) - PONOVLJENI POSTUPAK | 404-4-110/23-6 | 1 | Sistem samoekspandirajuće transkateterske aortne valvule | 4 | Transkateterska aortna valvula sa listićima od bovinog perikarda za intraanularnu implantaciju i intraanularnu funkciju sa mogućnošću potpunog repozicioniranja | VLL230023 | komad | 2161800 | Zajednicka ponuda Makler i Gosper | 41-1/23 | 2025-04-04
Transkateterska aortna valvula (TAVI) - PONOVLJENI POSTUPAK | 404-4-110/23-6 | 1 | Sistem samoekspandirajuće transkateterske aortne valvule | 4 | Transkateterska aortna valvula sa listićima od bovinog perikarda za intraanularnu implantaciju i intraanularnu funkciju sa mogućnošću potpunog repozicioniranja | VLL230024 | komad | 2161800 | Zajednicka ponuda Makler i Gosper | 41-1/23 | 2025-04-04
Transkateterska aortna valvula (TAVI) - PONOVLJENI POSTUPAK | 404-4-110/23-6 | 1 | Sistem samoekspandirajuće transkateterske aortne valvule | 4 | Transkateterska aortna valvula sa listićima od bovinog perikarda za intraanularnu implantaciju i intraanularnu funkciju sa mogućnošću potpunog repozicioniranja | VLL230025 | komad | 2161800 | Zajednicka ponuda Makler i Gosper | 41-1/23 | 2025-04-04
Transkateterska aortna valvula (TAVI) - PONOVLJENI POSTUPAK | 404-4-110/23-6 | 1 | Sistem samoekspandirajuće transkateterske aortne valvule | 4 | Transkateterska aortna valvula sa listićima od bovinog perikarda za intraanularnu implantaciju i intraanularnu funkciju sa mogućnošću potpunog repozicioniranja | VLL230026 | komad | 2161800 | Zajednicka ponuda Makler i Gosper | 41-1/23 | 2025-04-04
Transkateterska aortna valvula (TAVI) - PONOVLJENI POSTUPAK | 404-4-110/23-6 | 1 | Sistem samoekspandirajuće transkateterske aortne valvule | 4 | Transkateterska aortna valvula sa listićima od bovinog perikarda za intraanularnu implantaciju i intraanularnu funkciju sa mogućnošću potpunog repozicioniranja | VLL230027 | komad | 2161800 | Zajednicka ponuda Makler i Gosper | 41-1/23 | 2025-04-04
Transkateterska aortna valvula (TAVI) - PONOVLJENI POSTUPAK | 404-4-110/23-6 | 1 | Sistem samoekspandirajuće transkateterske aortne valvule | 4 | Transkateterska aortna valvula sa listićima od bovinog perikarda za intraanularnu implantaciju i intraanularnu funkciju sa mogućnošću potpunog repozicioniranja | VLL230028 | komad | 2161800 | Zajednicka ponuda Makler i Gosper | 41-1/23 | 2025-04-04
Transkateterska aortna valvula (TAVI) - PONOVLJENI POSTUPAK | 404-4-110/23-6 | 1 | Sistem samoekspandirajuće transkateterske aortne valvule | 5 | Transfemoralni sistem za plasiranje valvule sa listićima od bovinog perikarda za intraanularnu implantaciju i intraanularnu funkciju sa mogućnošću potpunog repozicioniranja | BKT230129 | komad | 226700 | Zajednicka ponuda Makler i Gosper | 41-1/23 | 2025-04-04
Transkateterska aortna valvula (TAVI) - PONOVLJENI POSTUPAK | 404-4-110/23-6 | 1 | Sistem samoekspandirajuće transkateterske aortne valvule | 5 | Transfemoralni sistem za plasiranje valvule sa listićima od bovinog perikarda za intraanularnu implantaciju i intraanularnu funkciju sa mogućnošću potpunog repozicioniranja | BKT230130 | komad | 226700 | Zajednicka ponuda Makler i Gosper | 41-1/23 | 2025-04-04
Transkateterska aortna valvula (TAVI) - PONOVLJENI POSTUPAK | 404-4-110/23-6 | 1 | Sistem samoekspandirajuće transkateterske aortne valvule | 6 | Sistem za kompresiju valvule sa listićima od bovinog perikarda za intraanularnu implantaciju i intraanularnu funkciju sa mogućnošću potpunog repozicioniranja u sistem za plasiranje | BKT230131 | komad | 14840 | Zajednicka ponuda Makler i Gosper | 41-1/23 | 2025-04-04
Transkateterska aortna valvula (TAVI) - PONOVLJENI POSTUPAK | 404-4-110/23-6 | 1 | Sistem samoekspandirajuće transkateterske aortne valvule | 6 | Sistem za kompresiju valvule sa listićima od bovinog perikarda za intraanularnu implantaciju i intraanularnu funkciju sa mogućnošću potpunog repozicioniranja u sistem za plasiranje | BKT230132 | komad | 14840 | Zajednicka ponuda Makler i Gosper | 41-1/23 | 2025-04-04
Transkateterska aortna valvula (TAVI) - PONOVLJENI POSTUPAK | 404-4-110/23-6 | 1 | Sistem samoekspandirajuće transkateterske aortne valvule | 6 | Sistem za kompresiju valvule sa listićima od bovinog perikarda za intraanularnu implantaciju i intraanularnu funkciju sa mogućnošću potpunog repozicioniranja u sistem za plasiranje | BKT230133 | komad | 14840 | Zajednicka ponuda Makler i Gosper | 41-1/23 | 2025-04-04
Transkateterska aortna valvula (TAVI) - PONOVLJENI POSTUPAK | 404-4-110/23-6 | 1 | Sistem samoekspandirajuće transkateterske aortne valvule | 6 | Sistem za kompresiju valvule sa listićima od bovinog perikarda za intraanularnu implantaciju i intraanularnu funkciju sa mogućnošću potpunog repozicioniranja u sistem za plasiranje | BKT230134 | komad | 14840 | Zajednicka ponuda Makler i Gosper | 41-1/23 | 2025-04-04
Transkateterska aortna valvula (TAVI) - PONOVLJENI POSTUPAK | 404-4-110/23-6 | 2 | Arterijski uvodnici |  |  | BKT230135 | komad | 11800 | Hermes Pharma doo | 41-2/23 | 2025-04-04
Transkateterska aortna valvula (TAVI) - PONOVLJENI POSTUPAK | 404-4-110/23-6 | 2 | Arterijski uvodnici |  |  | BKT230136 | komad | 11800 | Hermes Pharma doo | 41-2/23 | 2025-04-04
Transkateterska aortna valvula (TAVI) - PONOVLJENI POSTUPAK | 404-4-110/23-6 | 2 | Arterijski uvodnici |  |  | BKT230137 | komad | 11800 | Hermes Pharma doo | 41-2/23 | 2025-04-04
Transkateterska aortna valvula (TAVI) - PONOVLJENI POSTUPAK | 404-4-110/23-6 | 2 | Arterijski uvodnici |  |  | BKT230138 | komad | 11800 | Hermes Pharma doo | 41-2/23 | 2025-04-04
Transkateterska aortna valvula (TAVI) - PONOVLJENI POSTUPAK | 404-4-110/23-6 | 3 | Sistem za zatvaranje velikih otvora na femoralnoj arteriji prečnika preko 8 Fr |  |  | BKT22014 | komad | 21500 | Hermes Pharma doo | 41-2/23 | 2025-04-04
Transkateterska aortna valvula (TAVI) - PONOVLJENI POSTUPAK | 404-4-110/23-6 | 4 | Omče (Snare) |  |  | RSM005396 | komad | 43000 | Austroline doo | 41-3/23 | 2025-04-04
Transkateterska aortna valvula (TAVI) - PONOVLJENI POSTUPAK | 404-4-110/23-6 | 4 | Omče (Snare) |  |  | RSM005397 | komad | 43000 | Austroline doo | 41-3/23 | 2025-04-04
Transkateterska aortna valvula (TAVI) - PONOVLJENI POSTUPAK | 404-4-110/23-6 | 4 | Omče (Snare) |  |  | RSM005398 | komad | 43000 | Austroline doo | 41-3/23 | 2025-04-04
Transkateterska aortna valvula (TAVI) - PONOVLJENI POSTUPAK | 404-4-110/23-6 | 4 | Omče (Snare) |  |  | RSM005399 | komad | 43000 | Austroline doo | 41-3/23 | 2025-04-04
Transkateterska aortna valvula (TAVI) - PONOVLJENI POSTUPAK | 404-4-110/23-6 | 4 | Omče (Snare) |  |  | RSM005400 | komad | 43000 | Austroline doo | 41-3/23 | 2025-04-04
Transkateterska aortna valvula (TAVI) - PONOVLJENI POSTUPAK | 404-4-110/23-6 | 4 | Omče (Snare) |  |  | RSM005401 | komad | 43000 | Austroline doo | 41-3/23 | 2025-04-04
Transkateterska aortna valvula (TAVI) - PONOVLJENI POSTUPAK | 404-4-110/23-6 | 4 | Omče (Snare) |  |  | RSM005402 | komad | 43000 | Austroline doo | 41-3/23 | 2025-04-04
Transkateterska aortna valvula (TAVI) - PONOVLJENI POSTUPAK | 404-4-110/23-6 | 4 | Omče (Snare) |  |  | RSM005403 | komad | 43000 | Austroline doo | 41-3/23 | 2025-04-04
Transkateterska aortna valvula (TAVI) - PONOVLJENI POSTUPAK | 404-4-110/23-6 | 4 | Omče (Snare) |  |  | RSM005404 | komad | 43000 | Austroline doo | 41-3/23 | 2025-04-04
Transkateterska aortna valvula (TAVI) - PONOVLJENI POSTUPAK | 404-4-110/23-6 | 5 | Sistem za protekciju cerebralne cirkulacije |  |  | RSM003958 | komad | 68000 | Austroline doo | 41-3/23 | 2025-04-04
Transkateterska aortna valvula (TAVI) - PONOVLJENI POSTUPAK | 404-4-110/23-6 | 5 | Sistem za protekciju cerebralne cirkulacije |  |  | RSM003959 | komad | 68000 | Austroline doo | 41-3/23 | 2025-04-04
Transkateterska aortna valvula (TAVI) - PONOVLJENI POSTUPAK | 404-4-110/23-6 | 5 | Sistem za protekciju cerebralne cirkulacije |  |  | RSM003957 | komad | 68000 | Austroline doo | 41-3/23 | 2025-04-04
Transkateterska aortna valvula (TAVI) - PONOVLJENI POSTUPAK | 404-4-110/23-6 | 5 | Sistem za protekciju cerebralne cirkulacije |  |  | RSM003960 | komad | 68000 | Austroline doo | 41-3/23 | 2025-04-04
Transkateterska aortna valvula (TAVI) - PONOVLJENI POSTUPAK | 404-4-110/23-6 | 5 | Sistem za protekciju cerebralne cirkulacije |  |  | RSM005405 | komad | 68000 | Austroline doo | 41-3/23 | 2025-04-04
Transkateterska aortna valvula (TAVI) - PONOVLJENI POSTUPAK | 404-4-110/23-6 | 5 | Sistem za protekciju cerebralne cirkulacije |  |  | RSM003961 | komad | 68000 | Austroline doo | 41-3/23 | 2025-04-04
Transkateterska aortna valvula (TAVI) - PONOVLJENI POSTUPAK | 404-4-110/23-6 | 5 | Sistem za protekciju cerebralne cirkulacije |  |  | RSM005406 | komad | 68000 | Austroline doo | 41-3/23 | 2025-04-04
Transkateterska aortna valvula (TAVI) - PONOVLJENI POSTUPAK | 404-4-110/23-6 | 5 | Sistem za protekciju cerebralne cirkulacije |  |  | RSM005407 | komad | 68000 | Austroline doo | 41-3/23 | 2025-04-04
Transkateterska aortna valvula (TAVI) - PONOVLJENI POSTUPAK | 404-4-110/23-6 | 5 | Sistem za protekciju cerebralne cirkulacije |  |  | RSM005408 | komad | 68000 | Austroline doo | 41-3/23 | 2025-04-04
Transkateterska aortna valvula (TAVI) - PONOVLJENI POSTUPAK | 404-4-110/23-6 | 5 | Sistem za protekciju cerebralne cirkulacije |  |  | RSM005409 | komad | 68000 | Austroline doo | 41-3/23 | 2025-04-04
Pejsmejkeri, elektrode i implantabilni defibrilatori sa pratećim potrošnim specifičnim materijalom, koji je neophodan za njegovu implantaciju u skladu sa članom 55.1.1 | 404-4-110/23-10 | 1 | VVIR pejsmejker | 1 | Jednokomorski pejsmejker sa frekvetnom adaptacijom (VVIR) | PM22001 | komad | 53500 | Medtronic Srbija d.o.o. | 48-1/23 | 2025-04-28
Pejsmejkeri, elektrode i implantabilni defibrilatori sa pratećim potrošnim specifičnim materijalom, koji je neophodan za njegovu implantaciju u skladu sa članom 55.1.1 | 404-4-110/23-10 | 1 | VVIR pejsmejker | 1 | Jednokomorski pejsmejker sa frekvetnom adaptacijom (VVIR) | PM22002 | komad | 53500 | Medtronic Srbija d.o.o. | 48-1/23 | 2025-04-28
Pejsmejkeri, elektrode i implantabilni defibrilatori sa pratećim potrošnim specifičnim materijalom, koji je neophodan za njegovu implantaciju u skladu sa članom 55.1.1 | 404-4-110/23-10 | 1 | VVIR pejsmejker | 1 | Jednokomorski pejsmejker sa frekvetnom adaptacijom (VVIR) | PM230139 | komad | 53500 | Medtronic Srbija d.o.o. | 48-1/23 | 2025-04-28
Pejsmejkeri, elektrode i implantabilni defibrilatori sa pratećim potrošnim specifičnim materijalom, koji je neophodan za njegovu implantaciju u skladu sa članom 55.1.1 | 404-4-110/23-10 | 1 | VVIR pejsmejker | 2 | Elektroda bipolarna, konekcije IS-1 pasivne ili aktivne fiksacije prava ili "J"-krivina | PM230140 | komad | 19400 | Medtronic Srbija d.o.o. | 48-1/23 | 2025-04-28
Pejsmejkeri, elektrode i implantabilni defibrilatori sa pratećim potrošnim specifičnim materijalom, koji je neophodan za njegovu implantaciju u skladu sa članom 55.1.1 | 404-4-110/23-10 | 1 | VVIR pejsmejker | 2 | Elektroda bipolarna, konekcije IS-1 pasivne ili aktivne fiksacije prava ili "J"-krivina | PM230141 | komad | 19400 | Medtronic Srbija d.o.o. | 48-1/23 | 2025-04-28
Pejsmejkeri, elektrode i implantabilni defibrilatori sa pratećim potrošnim specifičnim materijalom, koji je neophodan za njegovu implantaciju u skladu sa članom 55.1.1 | 404-4-110/23-10 | 1 | VVIR pejsmejker | 2 | Elektroda bipolarna, konekcije IS-1 pasivne ili aktivne fiksacije prava ili "J"-krivina | PM230142 | komad | 19400 | Medtronic Srbija d.o.o. | 48-1/23 | 2025-04-28
Pejsmejkeri, elektrode i implantabilni defibrilatori sa pratećim potrošnim specifičnim materijalom, koji je neophodan za njegovu implantaciju u skladu sa članom 55.1.1 | 404-4-110/23-10 | 1 | VVIR pejsmejker | 2 | Elektroda bipolarna, konekcije IS-1 pasivne ili aktivne fiksacije prava ili "J"-krivina | PM230143 | komad | 19400 | Medtronic Srbija d.o.o. | 48-1/23 | 2025-04-28
Pejsmejkeri, elektrode i implantabilni defibrilatori sa pratećim potrošnim specifičnim materijalom, koji je neophodan za njegovu implantaciju u skladu sa članom 55.1.1 | 404-4-110/23-10 | 1 | VVIR pejsmejker | 3 | Odgovarajući uvodnik za elektrodu | BKT22016 | komad | 4422 | Medtronic Srbija d.o.o. | 48-1/23 | 2025-04-28
Pejsmejkeri, elektrode i implantabilni defibrilatori sa pratećim potrošnim specifičnim materijalom, koji je neophodan za njegovu implantaciju u skladu sa članom 55.1.1 | 404-4-110/23-10 | 1 | VVIR pejsmejker | 3 | Odgovarajući uvodnik za elektrodu | RSM005427 | komad | 4422 | Medtronic Srbija d.o.o. | 48-1/23 | 2025-04-28
Pejsmejkeri, elektrode i implantabilni defibrilatori sa pratećim potrošnim specifičnim materijalom, koji je neophodan za njegovu implantaciju u skladu sa članom 55.1.1 | 404-4-110/23-10 | 2 | VVIR pejsmejker sa transkateterskim principom implantacije | 1 | Jednokomorski pejsmejker sa frekvetnom adaptacijom (VVIR) sa transkateterskim principom implantacije | PM22005 | komad | 903000 | Medtronic Srbija d.o.o. | 48-1/23 | 2025-04-28
Pejsmejkeri, elektrode i implantabilni defibrilatori sa pratećim potrošnim specifičnim materijalom, koji je neophodan za njegovu implantaciju u skladu sa članom 55.1.1 | 404-4-110/23-10 | 2 | VVIR pejsmejker sa transkateterskim principom implantacije | 2 | Odgovarajući uvodnik za ovaj tip pejsmejkera | BKT22017 | komad | 37700 | Medtronic Srbija d.o.o. | 48-1/23 | 2025-04-28
Pejsmejkeri, elektrode i implantabilni defibrilatori sa pratećim potrošnim specifičnim materijalom, koji je neophodan za njegovu implantaciju u skladu sa članom 55.1.1 | 404-4-110/23-10 | 3 | VDDR pejsmejker sa transkateterskim principom implantacije | 1 | Jednokomorski pejsmejker sa frekvetnom adaptacijom (VDDR) sa transkateterskim principom implantacije | PM22006 | komad | 1015000 | Medtronic Srbija d.o.o. | 48-1/23 | 2025-04-28
Pejsmejkeri, elektrode i implantabilni defibrilatori sa pratećim potrošnim specifičnim materijalom, koji je neophodan za njegovu implantaciju u skladu sa članom 55.1.1 | 404-4-110/23-10 | 3 | VDDR pejsmejker sa transkateterskim principom implantacije | 2 | Odgovarajući uvodnik za ovaj tip pejsmejkera | BKT22017 | komad | 37700 | Medtronic Srbija d.o.o. | 48-1/23 | 2025-04-28
Pejsmejkeri, elektrode i implantabilni defibrilatori sa pratećim potrošnim specifičnim materijalom, koji je neophodan za njegovu implantaciju u skladu sa članom 55.1.1 | 404-4-110/23-10 | 4 | DDDR pejsmejker | 1 | Dvokomorski pejsmejker sa frekventnom adaptacijom (DDDR) | PM22007 | komad | 72300 | Gosper d.o.o. | 48-2/23 | 2025-04-28
Pejsmejkeri, elektrode i implantabilni defibrilatori sa pratećim potrošnim specifičnim materijalom, koji je neophodan za njegovu implantaciju u skladu sa članom 55.1.1 | 404-4-110/23-10 | 4 | DDDR pejsmejker | 1 | Dvokomorski pejsmejker sa frekventnom adaptacijom (DDDR) | PM22008 | komad | 72300 | Gosper d.o.o. | 48-2/23 | 2025-04-28
Pejsmejkeri, elektrode i implantabilni defibrilatori sa pratećim potrošnim specifičnim materijalom, koji je neophodan za njegovu implantaciju u skladu sa članom 55.1.1 | 404-4-110/23-10 | 4 | DDDR pejsmejker | 2 | Elektroda bipolarne, konekcije IS-1 pasivne ili aktivne fiksacije prava ili "J"-krivina | PM230144 | komad | 18300 | Gosper d.o.o. | 48-2/23 | 2025-04-28
Pejsmejkeri, elektrode i implantabilni defibrilatori sa pratećim potrošnim specifičnim materijalom, koji je neophodan za njegovu implantaciju u skladu sa članom 55.1.1 | 404-4-110/23-10 | 4 | DDDR pejsmejker | 2 | Elektroda bipolarne, konekcije IS-1 pasivne ili aktivne fiksacije prava ili "J"-krivina | PM230145 | komad | 18300 | Gosper d.o.o. | 48-2/23 | 2025-04-28
Pejsmejkeri, elektrode i implantabilni defibrilatori sa pratećim potrošnim specifičnim materijalom, koji je neophodan za njegovu implantaciju u skladu sa članom 55.1.1 | 404-4-110/23-10 | 4 | DDDR pejsmejker | 2 | Elektroda bipolarne, konekcije IS-1 pasivne ili aktivne fiksacije prava ili "J"-krivina | PM230146 | komad | 18300 | Gosper d.o.o. | 48-2/23 | 2025-04-28
Pejsmejkeri, elektrode i implantabilni defibrilatori sa pratećim potrošnim specifičnim materijalom, koji je neophodan za njegovu implantaciju u skladu sa članom 55.1.1 | 404-4-110/23-10 | 4 | DDDR pejsmejker | 2 | Elektroda bipolarne, konekcije IS-1 pasivne ili aktivne fiksacije prava ili "J"-krivina | PM230147 | komad | 18300 | Gosper d.o.o. | 48-2/23 | 2025-04-28
Pejsmejkeri, elektrode i implantabilni defibrilatori sa pratećim potrošnim specifičnim materijalom, koji je neophodan za njegovu implantaciju u skladu sa članom 55.1.1 | 404-4-110/23-10 | 4 | DDDR pejsmejker | 2 | Elektroda bipolarne, konekcije IS-1 pasivne ili aktivne fiksacije prava ili "J"-krivina | PM230148 | komad | 18300 | Gosper d.o.o. | 48-2/23 | 2025-04-28
Pejsmejkeri, elektrode i implantabilni defibrilatori sa pratećim potrošnim specifičnim materijalom, koji je neophodan za njegovu implantaciju u skladu sa članom 55.1.1 | 404-4-110/23-10 | 4 | DDDR pejsmejker | 2 | Elektroda bipolarne, konekcije IS-1 pasivne ili aktivne fiksacije prava ili "J"-krivina | PM230149 | komad | 18300 | Gosper d.o.o. | 48-2/23 | 2025-04-28
Pejsmejkeri, elektrode i implantabilni defibrilatori sa pratećim potrošnim specifičnim materijalom, koji je neophodan za njegovu implantaciju u skladu sa članom 55.1.1 | 404-4-110/23-10 | 4 | DDDR pejsmejker | 2 | Elektroda bipolarne, konekcije IS-1 pasivne ili aktivne fiksacije prava ili "J"-krivina | PM230150 | komad | 18300 | Gosper d.o.o. | 48-2/23 | 2025-04-28
Pejsmejkeri, elektrode i implantabilni defibrilatori sa pratećim potrošnim specifičnim materijalom, koji je neophodan za njegovu implantaciju u skladu sa članom 55.1.1 | 404-4-110/23-10 | 4 | DDDR pejsmejker | 2 | Elektroda bipolarne, konekcije IS-1 pasivne ili aktivne fiksacije prava ili "J"-krivina | PM230151 | komad | 18300 | Gosper d.o.o. | 48-2/23 | 2025-04-28
Pejsmejkeri, elektrode i implantabilni defibrilatori sa pratećim potrošnim specifičnim materijalom, koji je neophodan za njegovu implantaciju u skladu sa članom 55.1.1 | 404-4-110/23-10 | 4 | DDDR pejsmejker | 2 | Elektroda bipolarne, konekcije IS-1 pasivne ili aktivne fiksacije prava ili "J"-krivina | PM230152 | komad | 18300 | Gosper d.o.o. | 48-2/23 | 2025-04-28
Pejsmejkeri, elektrode i implantabilni defibrilatori sa pratećim potrošnim specifičnim materijalom, koji je neophodan za njegovu implantaciju u skladu sa članom 55.1.1 | 404-4-110/23-10 | 4 | DDDR pejsmejker | 3 | Odgovarajući uvodnici za elektrode | RSM005428 | komad | 4400 | Gosper d.o.o. | 48-2/23 | 2025-04-28
Pejsmejkeri, elektrode i implantabilni defibrilatori sa pratećim potrošnim specifičnim materijalom, koji je neophodan za njegovu implantaciju u skladu sa članom 55.1.1 | 404-4-110/23-10 | 4 | DDDR pejsmejker | 3 | Odgovarajući uvodnici za elektrode | RSM005429 | komad | 4400 | Gosper d.o.o. | 48-2/23 | 2025-04-28
Pejsmejkeri, elektrode i implantabilni defibrilatori sa pratećim potrošnim specifičnim materijalom, koji je neophodan za njegovu implantaciju u skladu sa članom 55.1.1 | 404-4-110/23-10 | 4 | DDDR pejsmejker | 3 | Odgovarajući uvodnici za elektrode | RSM005430 | komad | 4400 | Gosper d.o.o. | 48-2/23 | 2025-04-28
Pejsmejkeri, elektrode i implantabilni defibrilatori sa pratećim potrošnim specifičnim materijalom, koji je neophodan za njegovu implantaciju u skladu sa članom 55.1.1 | 404-4-110/23-10 | 4 | DDDR pejsmejker | 3 | Odgovarajući uvodnici za elektrode | RSM005431 | komad | 4400 | Gosper d.o.o. | 48-2/23 | 2025-04-28
Pejsmejkeri, elektrode i implantabilni defibrilatori sa pratećim potrošnim specifičnim materijalom, koji je neophodan za njegovu implantaciju u skladu sa članom 55.1.1 | 404-4-110/23-10 | 5 | DDDR ili VVIR pejsmejker sa fiziološku stimulaciju | 1 | Jednokomorski pejsmejker sa frekventnom adaptacijom (VVIR) i visokim nivoom senzinga | PM22011 | komad | 140200 | Medtronic Srbija d.o.o. | 48-1/23 | 2025-04-28
Pejsmejkeri, elektrode i implantabilni defibrilatori sa pratećim potrošnim specifičnim materijalom, koji je neophodan za njegovu implantaciju u skladu sa članom 55.1.1 | 404-4-110/23-10 | 5 | DDDR ili VVIR pejsmejker sa fiziološku stimulaciju | 2 | Dvokomorski pejsmejker sa frekventnom adaptacijom (DDDR) i visokim nivoom senzinga | PM22012 | komad | 164800 | Medtronic Srbija d.o.o. | 48-1/23 | 2025-04-28
Pejsmejkeri, elektrode i implantabilni defibrilatori sa pratećim potrošnim specifičnim materijalom, koji je neophodan za njegovu implantaciju u skladu sa članom 55.1.1 | 404-4-110/23-10 | 5 | DDDR ili VVIR pejsmejker sa fiziološku stimulaciju | 3 | Komorska elektroda aktivne fiksacije maksimalne debljine 4.5Fr različitih dužina sa steroidom konekcije IS-1 | PM230153 | komad | 54400 | Medtronic Srbija d.o.o. | 48-1/23 | 2025-04-28
Pejsmejkeri, elektrode i implantabilni defibrilatori sa pratećim potrošnim specifičnim materijalom, koji je neophodan za njegovu implantaciju u skladu sa članom 55.1.1 | 404-4-110/23-10 | 5 | DDDR ili VVIR pejsmejker sa fiziološku stimulaciju | 3 | Komorska elektroda aktivne fiksacije maksimalne debljine 4.5Fr različitih dužina sa steroidom konekcije IS-1 | PM230154 | komad | 54400 | Medtronic Srbija d.o.o. | 48-1/23 | 2025-04-28
Pejsmejkeri, elektrode i implantabilni defibrilatori sa pratećim potrošnim specifičnim materijalom, koji je neophodan za njegovu implantaciju u skladu sa članom 55.1.1 | 404-4-110/23-10 | 5 | DDDR ili VVIR pejsmejker sa fiziološku stimulaciju | 4 | Elektroda bipolarna, konekcije IS-1 pasivne ili aktivne fiksacije prava ili "J"-krivina | PM230140 | komad | 19400 | Medtronic Srbija d.o.o. | 48-1/23 | 2025-04-28
Pejsmejkeri, elektrode i implantabilni defibrilatori sa pratećim potrošnim specifičnim materijalom, koji je neophodan za njegovu implantaciju u skladu sa članom 55.1.1 | 404-4-110/23-10 | 5 | DDDR ili VVIR pejsmejker sa fiziološku stimulaciju | 4 | Elektroda bipolarna, konekcije IS-1 pasivne ili aktivne fiksacije prava ili "J"-krivina | PM230141 | komad | 19400 | Medtronic Srbija d.o.o. | 48-1/23 | 2025-04-28
Pejsmejkeri, elektrode i implantabilni defibrilatori sa pratećim potrošnim specifičnim materijalom, koji je neophodan za njegovu implantaciju u skladu sa članom 55.1.1 | 404-4-110/23-10 | 5 | DDDR ili VVIR pejsmejker sa fiziološku stimulaciju | 4 | Elektroda bipolarna, konekcije IS-1 pasivne ili aktivne fiksacije prava ili "J"-krivina | PM230142 | komad | 19400 | Medtronic Srbija d.o.o. | 48-1/23 | 2025-04-28
Pejsmejkeri, elektrode i implantabilni defibrilatori sa pratećim potrošnim specifičnim materijalom, koji je neophodan za njegovu implantaciju u skladu sa članom 55.1.1 | 404-4-110/23-10 | 5 | DDDR ili VVIR pejsmejker sa fiziološku stimulaciju | 4 | Elektroda bipolarna, konekcije IS-1 pasivne ili aktivne fiksacije prava ili "J"-krivina | PM230143 | komad | 19400 | Medtronic Srbija d.o.o. | 48-1/23 | 2025-04-28
Pejsmejkeri, elektrode i implantabilni defibrilatori sa pratećim potrošnim specifičnim materijalom, koji je neophodan za njegovu implantaciju u skladu sa članom 55.1.1 | 404-4-110/23-10 | 5 | DDDR ili VVIR pejsmejker sa fiziološku stimulaciju | 5 | Uvodnik za komorsku elektrodu sa deflektabilnim vrhom preformirane krivine, sa iglom za punkciju, špricem, odgovarajućim sekačem uvodnika i žicom | RSM005432 | komad | 26712 | Medtronic Srbija d.o.o. | 48-1/23 | 2025-04-28
Pejsmejkeri, elektrode i implantabilni defibrilatori sa pratećim potrošnim specifičnim materijalom, koji je neophodan za njegovu implantaciju u skladu sa članom 55.1.1 | 404-4-110/23-10 | 5 | DDDR ili VVIR pejsmejker sa fiziološku stimulaciju | 5 | Uvodnik za komorsku elektrodu sa deflektabilnim vrhom preformirane krivine, sa iglom za punkciju, špricem, odgovarajućim sekačem uvodnika i žicom | RSM005433 | komad | 26712 | Medtronic Srbija d.o.o. | 48-1/23 | 2025-04-28
Pejsmejkeri, elektrode i implantabilni defibrilatori sa pratećim potrošnim specifičnim materijalom, koji je neophodan za njegovu implantaciju u skladu sa članom 55.1.1 | 404-4-110/23-10 | 5 | DDDR ili VVIR pejsmejker sa fiziološku stimulaciju | 5 | Uvodnik za komorsku elektrodu sa deflektabilnim vrhom preformirane krivine, sa iglom za punkciju, špricem, odgovarajućim sekačem uvodnika i žicom | BKT22020 | komad | 26712 | Medtronic Srbija d.o.o. | 48-1/23 | 2025-04-28
Pejsmejkeri, elektrode i implantabilni defibrilatori sa pratećim potrošnim specifičnim materijalom, koji je neophodan za njegovu implantaciju u skladu sa članom 55.1.1 | 404-4-110/23-10 | 5 | DDDR ili VVIR pejsmejker sa fiziološku stimulaciju | 6 | Odgovarajući uvodnik za elektrodu | BKT22016 | komad | 4422 | Medtronic Srbija d.o.o. | 48-1/23 | 2025-04-28
Pejsmejkeri, elektrode i implantabilni defibrilatori sa pratećim potrošnim specifičnim materijalom, koji je neophodan za njegovu implantaciju u skladu sa članom 55.1.1 | 404-4-110/23-10 | 5 | DDDR ili VVIR pejsmejker sa fiziološku stimulaciju | 6 | Odgovarajući uvodnik za elektrodu | RSM005427 | komad | 4422 | Medtronic Srbija d.o.o. | 48-1/23 | 2025-04-28
Pejsmejkeri, elektrode i implantabilni defibrilatori sa pratećim potrošnim specifičnim materijalom, koji je neophodan za njegovu implantaciju u skladu sa članom 55.1.1 | 404-4-110/23-10 | 6 | DDDR pejsmejker sa posebnom terapijom za neurokardiogene sinkope | 1 | Dvokomorski pejsmejker sa frekventnom adaptacijom (DDDR) sa posebnom terapijom za vazovagalne sinkope | PM22051 | komad | 283760 | Megapharm d.o.o. | 48-6/23 | 2025-04-28
Pejsmejkeri, elektrode i implantabilni defibrilatori sa pratećim potrošnim specifičnim materijalom, koji je neophodan za njegovu implantaciju u skladu sa članom 55.1.1 | 404-4-110/23-10 | 6 | DDDR pejsmejker sa posebnom terapijom za neurokardiogene sinkope | 2 | Elektroda bipolarna, konekcije IS-1 pasivne ili aktivne fiksacije prava ili "J"-krivina | PM230155 | komad | 20985 | Megapharm d.o.o. | 48-6/23 | 2025-04-28
Pejsmejkeri, elektrode i implantabilni defibrilatori sa pratećim potrošnim specifičnim materijalom, koji je neophodan za njegovu implantaciju u skladu sa članom 55.1.1 | 404-4-110/23-10 | 6 | DDDR pejsmejker sa posebnom terapijom za neurokardiogene sinkope | 2 | Elektroda bipolarna, konekcije IS-1 pasivne ili aktivne fiksacije prava ili "J"-krivina | PM230156 | komad | 20985 | Megapharm d.o.o. | 48-6/23 | 2025-04-28
Pejsmejkeri, elektrode i implantabilni defibrilatori sa pratećim potrošnim specifičnim materijalom, koji je neophodan za njegovu implantaciju u skladu sa članom 55.1.1 | 404-4-110/23-10 | 6 | DDDR pejsmejker sa posebnom terapijom za neurokardiogene sinkope | 3 | Odgovarajući uvodnici za elektrode | BKT22033 | komad | 4030 | Megapharm d.o.o. | 48-6/23 | 2025-04-28
Pejsmejkeri, elektrode i implantabilni defibrilatori sa pratećim potrošnim specifičnim materijalom, koji je neophodan za njegovu implantaciju u skladu sa članom 55.1.1 | 404-4-110/23-10 | 7 | CRT pejsmejker sa pasivnim elektrodama za koronarni sinus | 1 | Resinhronizacioni pejsmejker (CRT-p) | PM230157 | komad | 181000 | Medtronic Srbija d.o.o. | 48-1/23 | 2025-04-28
Pejsmejkeri, elektrode i implantabilni defibrilatori sa pratećim potrošnim specifičnim materijalom, koji je neophodan za njegovu implantaciju u skladu sa članom 55.1.1 | 404-4-110/23-10 | 7 | CRT pejsmejker sa pasivnim elektrodama za koronarni sinus | 1 | Resinhronizacioni pejsmejker (CRT-p) | PM230158 | komad | 181000 | Medtronic Srbija d.o.o. | 48-1/23 | 2025-04-28
Pejsmejkeri, elektrode i implantabilni defibrilatori sa pratećim potrošnim specifičnim materijalom, koji je neophodan za njegovu implantaciju u skladu sa članom 55.1.1 | 404-4-110/23-10 | 7 | CRT pejsmejker sa pasivnim elektrodama za koronarni sinus | 2 | Elektroda bipolarna, konekcije IS-1 pasivne ili aktivne fiksacije prava ili "J"-krivina | PM230140 | komad | 19400 | Medtronic Srbija d.o.o. | 48-1/23 | 2025-04-28
Pejsmejkeri, elektrode i implantabilni defibrilatori sa pratećim potrošnim specifičnim materijalom, koji je neophodan za njegovu implantaciju u skladu sa članom 55.1.1 | 404-4-110/23-10 | 7 | CRT pejsmejker sa pasivnim elektrodama za koronarni sinus | 2 | Elektroda bipolarna, konekcije IS-1 pasivne ili aktivne fiksacije prava ili "J"-krivina | PM230141 | komad | 19400 | Medtronic Srbija d.o.o. | 48-1/23 | 2025-04-28
Pejsmejkeri, elektrode i implantabilni defibrilatori sa pratećim potrošnim specifičnim materijalom, koji je neophodan za njegovu implantaciju u skladu sa članom 55.1.1 | 404-4-110/23-10 | 7 | CRT pejsmejker sa pasivnim elektrodama za koronarni sinus | 2 | Elektroda bipolarna, konekcije IS-1 pasivne ili aktivne fiksacije prava ili "J"-krivina | PM230142 | komad | 19400 | Medtronic Srbija d.o.o. | 48-1/23 | 2025-04-28
Pejsmejkeri, elektrode i implantabilni defibrilatori sa pratećim potrošnim specifičnim materijalom, koji je neophodan za njegovu implantaciju u skladu sa članom 55.1.1 | 404-4-110/23-10 | 7 | CRT pejsmejker sa pasivnim elektrodama za koronarni sinus | 2 | Elektroda bipolarna, konekcije IS-1 pasivne ili aktivne fiksacije prava ili "J"-krivina | PM230143 | komad | 19400 | Medtronic Srbija d.o.o. | 48-1/23 | 2025-04-28
Pejsmejkeri, elektrode i implantabilni defibrilatori sa pratećim potrošnim specifičnim materijalom, koji je neophodan za njegovu implantaciju u skladu sa članom 55.1.1 | 404-4-110/23-10 | 7 | CRT pejsmejker sa pasivnim elektrodama za koronarni sinus | 3 | Elektroda za koronarni sinus unipolarna, bipolarna ili kvadripolarna (različitih oblika vrha) pasivne fiksacije | PM22033 | komad | 61600 | Medtronic Srbija d.o.o. | 48-1/23 | 2025-04-28
Pejsmejkeri, elektrode i implantabilni defibrilatori sa pratećim potrošnim specifičnim materijalom, koji je neophodan za njegovu implantaciju u skladu sa članom 55.1.1 | 404-4-110/23-10 | 7 | CRT pejsmejker sa pasivnim elektrodama za koronarni sinus | 3 | Elektroda za koronarni sinus unipolarna, bipolarna ili kvadripolarna (različitih oblika vrha) pasivne fiksacije | PM22059 | komad | 61600 | Medtronic Srbija d.o.o. | 48-1/23 | 2025-04-28
Pejsmejkeri, elektrode i implantabilni defibrilatori sa pratećim potrošnim specifičnim materijalom, koji je neophodan za njegovu implantaciju u skladu sa članom 55.1.1 | 404-4-110/23-10 | 7 | CRT pejsmejker sa pasivnim elektrodama za koronarni sinus | 3 | Elektroda za koronarni sinus unipolarna, bipolarna ili kvadripolarna (različitih oblika vrha) pasivne fiksacije | PM22058 | komad | 61600 | Medtronic Srbija d.o.o. | 48-1/23 | 2025-04-28
Pejsmejkeri, elektrode i implantabilni defibrilatori sa pratećim potrošnim specifičnim materijalom, koji je neophodan za njegovu implantaciju u skladu sa članom 55.1.1 | 404-4-110/23-10 | 7 | CRT pejsmejker sa pasivnim elektrodama za koronarni sinus | 3 | Elektroda za koronarni sinus unipolarna, bipolarna ili kvadripolarna (različitih oblika vrha) pasivne fiksacije | PM230159 | komad | 61600 | Medtronic Srbija d.o.o. | 48-1/23 | 2025-04-28
Pejsmejkeri, elektrode i implantabilni defibrilatori sa pratećim potrošnim specifičnim materijalom, koji je neophodan za njegovu implantaciju u skladu sa članom 55.1.1 | 404-4-110/23-10 | 7 | CRT pejsmejker sa pasivnim elektrodama za koronarni sinus | 3 | Elektroda za koronarni sinus unipolarna, bipolarna ili kvadripolarna (različitih oblika vrha) pasivne fiksacije | PM230160 | komad | 61600 | Medtronic Srbija d.o.o. | 48-1/23 | 2025-04-28
Pejsmejkeri, elektrode i implantabilni defibrilatori sa pratećim potrošnim specifičnim materijalom, koji je neophodan za njegovu implantaciju u skladu sa članom 55.1.1 | 404-4-110/23-10 | 7 | CRT pejsmejker sa pasivnim elektrodama za koronarni sinus | 3 | Elektroda za koronarni sinus unipolarna, bipolarna ili kvadripolarna (različitih oblika vrha) pasivne fiksacije | PM230161 | komad | 61600 | Medtronic Srbija d.o.o. | 48-1/23 | 2025-04-28
Pejsmejkeri, elektrode i implantabilni defibrilatori sa pratećim potrošnim specifičnim materijalom, koji je neophodan za njegovu implantaciju u skladu sa članom 55.1.1 | 404-4-110/23-10 | 7 | CRT pejsmejker sa pasivnim elektrodama za koronarni sinus | 4 | Odgovarajući uvodnik za elektrodu | BKT22016 | komad | 4422 | Medtronic Srbija d.o.o. | 48-1/23 | 2025-04-28
Pejsmejkeri, elektrode i implantabilni defibrilatori sa pratećim potrošnim specifičnim materijalom, koji je neophodan za njegovu implantaciju u skladu sa članom 55.1.1 | 404-4-110/23-10 | 7 | CRT pejsmejker sa pasivnim elektrodama za koronarni sinus | 4 | Odgovarajući uvodnik za elektrodu | RSM005427 | komad | 4422 | Medtronic Srbija d.o.o. | 48-1/23 | 2025-04-28
Pejsmejkeri, elektrode i implantabilni defibrilatori sa pratećim potrošnim specifičnim materijalom, koji je neophodan za njegovu implantaciju u skladu sa članom 55.1.1 | 404-4-110/23-10 | 8 | CRT pejsmejker sa aktivnоm elektrodom za koronarni sinus | 1 | Resinhronizacioni pejsmejker (CRT-p) | PM230157 | komad | 181000 | Medtronic Srbija d.o.o. | 48-1/23 | 2025-04-28
Pejsmejkeri, elektrode i implantabilni defibrilatori sa pratećim potrošnim specifičnim materijalom, koji je neophodan za njegovu implantaciju u skladu sa članom 55.1.1 | 404-4-110/23-10 | 8 | CRT pejsmejker sa aktivnоm elektrodom za koronarni sinus | 1 | Resinhronizacioni pejsmejker (CRT-p) | PM230158 | komad | 181000 | Medtronic Srbija d.o.o. | 48-1/23 | 2025-04-28
Pejsmejkeri, elektrode i implantabilni defibrilatori sa pratećim potrošnim specifičnim materijalom, koji je neophodan za njegovu implantaciju u skladu sa članom 55.1.1 | 404-4-110/23-10 | 8 | CRT pejsmejker sa aktivnоm elektrodom za koronarni sinus | 2 | Elektroda bipolarne, konekcije IS-1 pasivne ili aktivne fiksacije prava ili "J"-krivina | PM230140 | komad | 19400 | Medtronic Srbija d.o.o. | 48-1/23 | 2025-04-28
Pejsmejkeri, elektrode i implantabilni defibrilatori sa pratećim potrošnim specifičnim materijalom, koji je neophodan za njegovu implantaciju u skladu sa članom 55.1.1 | 404-4-110/23-10 | 8 | CRT pejsmejker sa aktivnоm elektrodom za koronarni sinus | 2 | Elektroda bipolarne, konekcije IS-1 pasivne ili aktivne fiksacije prava ili "J"-krivina | PM230141 | komad | 19400 | Medtronic Srbija d.o.o. | 48-1/23 | 2025-04-28
Pejsmejkeri, elektrode i implantabilni defibrilatori sa pratećim potrošnim specifičnim materijalom, koji je neophodan za njegovu implantaciju u skladu sa članom 55.1.1 | 404-4-110/23-10 | 8 | CRT pejsmejker sa aktivnоm elektrodom za koronarni sinus | 2 | Elektroda bipolarne, konekcije IS-1 pasivne ili aktivne fiksacije prava ili "J"-krivina | PM230142 | komad | 19400 | Medtronic Srbija d.o.o. | 48-1/23 | 2025-04-28
Pejsmejkeri, elektrode i implantabilni defibrilatori sa pratećim potrošnim specifičnim materijalom, koji je neophodan za njegovu implantaciju u skladu sa članom 55.1.1 | 404-4-110/23-10 | 8 | CRT pejsmejker sa aktivnоm elektrodom za koronarni sinus | 2 | Elektroda bipolarne, konekcije IS-1 pasivne ili aktivne fiksacije prava ili "J"-krivina | PM230143 | komad | 19400 | Medtronic Srbija d.o.o. | 48-1/23 | 2025-04-28
Pejsmejkeri, elektrode i implantabilni defibrilatori sa pratećim potrošnim specifičnim materijalom, koji je neophodan za njegovu implantaciju u skladu sa članom 55.1.1 | 404-4-110/23-10 | 8 | CRT pejsmejker sa aktivnоm elektrodom za koronarni sinus | 3 | Elektroda za koronarni sinus sa aktivnom fiksacijom u srčanim venama | PM22019 | komad | 81900 | Medtronic Srbija d.o.o. | 48-1/23 | 2025-04-28
Pejsmejkeri, elektrode i implantabilni defibrilatori sa pratećim potrošnim specifičnim materijalom, koji je neophodan za njegovu implantaciju u skladu sa članom 55.1.1 | 404-4-110/23-10 | 8 | CRT pejsmejker sa aktivnоm elektrodom za koronarni sinus | 4 | Odgovarajući uvodnik za elektrodu | BKT22016 | komad | 4422 | Medtronic Srbija d.o.o. | 48-1/23 | 2025-04-28
Pejsmejkeri, elektrode i implantabilni defibrilatori sa pratećim potrošnim specifičnim materijalom, koji je neophodan za njegovu implantaciju u skladu sa članom 55.1.1 | 404-4-110/23-10 | 8 | CRT pejsmejker sa aktivnоm elektrodom za koronarni sinus | 4 | Odgovarajući uvodnik za elektrodu | RSM005427 | komad | 4422 | Medtronic Srbija d.o.o. | 48-1/23 | 2025-04-28
Pejsmejkeri, elektrode i implantabilni defibrilatori sa pratećim potrošnim specifičnim materijalom, koji je neophodan za njegovu implantaciju u skladu sa članom 55.1.1 | 404-4-110/23-10 | 9 | CRT-D | 1 | Resinhronizacioni pejsmejker sa defibrilacionom funkcijom (CRT-D) konekcije DF-4 ili DF-1 | PM230162 | komad | 623700 | Gosper d.o.o. & Vicor d.o.o. | 48-4/23 | 2025-04-28
Pejsmejkeri, elektrode i implantabilni defibrilatori sa pratećim potrošnim specifičnim materijalom, koji je neophodan za njegovu implantaciju u skladu sa članom 55.1.1 | 404-4-110/23-10 | 9 | CRT-D | 1 | Resinhronizacioni pejsmejker sa defibrilacionom funkcijom (CRT-D) konekcije DF-4 ili DF-1 | PM230163 | komad | 623700 | Gosper d.o.o. & Vicor d.o.o. | 48-4/23 | 2025-04-28
Pejsmejkeri, elektrode i implantabilni defibrilatori sa pratećim potrošnim specifičnim materijalom, koji je neophodan za njegovu implantaciju u skladu sa članom 55.1.1 | 404-4-110/23-10 | 9 | CRT-D | 1 | Resinhronizacioni pejsmejker sa defibrilacionom funkcijom (CRT-D) konekcije DF-4 ili DF-1 | PM230164 | komad | 623700 | Gosper d.o.o. & Vicor d.o.o. | 48-4/23 | 2025-04-28
Pejsmejkeri, elektrode i implantabilni defibrilatori sa pratećim potrošnim specifičnim materijalom, koji je neophodan za njegovu implantaciju u skladu sa članom 55.1.1 | 404-4-110/23-10 | 9 | CRT-D | 1 | Resinhronizacioni pejsmejker sa defibrilacionom funkcijom (CRT-D) konekcije DF-4 ili DF-1 | PM230165 | komad | 623700 | Gosper d.o.o. & Vicor d.o.o. | 48-4/23 | 2025-04-28
Pejsmejkeri, elektrode i implantabilni defibrilatori sa pratećim potrošnim specifičnim materijalom, koji je neophodan za njegovu implantaciju u skladu sa članom 55.1.1 | 404-4-110/23-10 | 9 | CRT-D | 1 | Resinhronizacioni pejsmejker sa defibrilacionom funkcijom (CRT-D) konekcije DF-4 ili DF-1 | PM230166 | komad | 623700 | Gosper d.o.o. & Vicor d.o.o. | 48-4/23 | 2025-04-28
Pejsmejkeri, elektrode i implantabilni defibrilatori sa pratećim potrošnim specifičnim materijalom, koji je neophodan za njegovu implantaciju u skladu sa članom 55.1.1 | 404-4-110/23-10 | 9 | CRT-D | 1 | Resinhronizacioni pejsmejker sa defibrilacionom funkcijom (CRT-D) konekcije DF-4 ili DF-1 | PM230167 | komad | 623700 | Gosper d.o.o. & Vicor d.o.o. | 48-4/23 | 2025-04-28
Pejsmejkeri, elektrode i implantabilni defibrilatori sa pratećim potrošnim specifičnim materijalom, koji je neophodan za njegovu implantaciju u skladu sa članom 55.1.1 | 404-4-110/23-10 | 9 | CRT-D | 1 | Resinhronizacioni pejsmejker sa defibrilacionom funkcijom (CRT-D) konekcije DF-4 ili DF-1 | PM230168 | komad | 623700 | Gosper d.o.o. & Vicor d.o.o. | 48-4/23 | 2025-04-28
Pejsmejkeri, elektrode i implantabilni defibrilatori sa pratećim potrošnim specifičnim materijalom, koji je neophodan za njegovu implantaciju u skladu sa članom 55.1.1 | 404-4-110/23-10 | 9 | CRT-D | 1 | Resinhronizacioni pejsmejker sa defibrilacionom funkcijom (CRT-D) konekcije DF-4 ili DF-1 | PM230169 | komad | 623700 | Gosper d.o.o. & Vicor d.o.o. | 48-4/23 | 2025-04-28
Pejsmejkeri, elektrode i implantabilni defibrilatori sa pratećim potrošnim specifičnim materijalom, koji je neophodan za njegovu implantaciju u skladu sa članom 55.1.1 | 404-4-110/23-10 | 9 | CRT-D | 1 | Resinhronizacioni pejsmejker sa defibrilacionom funkcijom (CRT-D) konekcije DF-4 ili DF-1 | PM230170 | komad | 623700 | Gosper d.o.o. & Vicor d.o.o. | 48-4/23 | 2025-04-28
Pejsmejkeri, elektrode i implantabilni defibrilatori sa pratećim potrošnim specifičnim materijalom, koji je neophodan za njegovu implantaciju u skladu sa članom 55.1.1 | 404-4-110/23-10 | 9 | CRT-D | 2 | Elektroda bipolarna, konekcije IS-1 pasivne ili aktivne fiksacije prava ili "J"-krivina | PM230144 | komad | 18300 | Gosper d.o.o. & Vicor d.o.o. | 48-4/23 | 2025-04-28
Pejsmejkeri, elektrode i implantabilni defibrilatori sa pratećim potrošnim specifičnim materijalom, koji je neophodan za njegovu implantaciju u skladu sa članom 55.1.1 | 404-4-110/23-10 | 9 | CRT-D | 2 | Elektroda bipolarna, konekcije IS-1 pasivne ili aktivne fiksacije prava ili "J"-krivina | PM230145 | komad | 18300 | Gosper d.o.o. & Vicor d.o.o. | 48-4/23 | 2025-04-28
Pejsmejkeri, elektrode i implantabilni defibrilatori sa pratećim potrošnim specifičnim materijalom, koji je neophodan za njegovu implantaciju u skladu sa članom 55.1.1 | 404-4-110/23-10 | 9 | CRT-D | 2 | Elektroda bipolarna, konekcije IS-1 pasivne ili aktivne fiksacije prava ili "J"-krivina | PM230146 | komad | 18300 | Gosper d.o.o. & Vicor d.o.o. | 48-4/23 | 2025-04-28
Pejsmejkeri, elektrode i implantabilni defibrilatori sa pratećim potrošnim specifičnim materijalom, koji je neophodan za njegovu implantaciju u skladu sa članom 55.1.1 | 404-4-110/23-10 | 9 | CRT-D | 2 | Elektroda bipolarna, konekcije IS-1 pasivne ili aktivne fiksacije prava ili "J"-krivina | PM230147 | komad | 18300 | Gosper d.o.o. & Vicor d.o.o. | 48-4/23 | 2025-04-28
Pejsmejkeri, elektrode i implantabilni defibrilatori sa pratećim potrošnim specifičnim materijalom, koji je neophodan za njegovu implantaciju u skladu sa članom 55.1.1 | 404-4-110/23-10 | 9 | CRT-D | 2 | Elektroda bipolarna, konekcije IS-1 pasivne ili aktivne fiksacije prava ili "J"-krivina | PM230148 | komad | 18300 | Gosper d.o.o. & Vicor d.o.o. | 48-4/23 | 2025-04-28
Pejsmejkeri, elektrode i implantabilni defibrilatori sa pratećim potrošnim specifičnim materijalom, koji je neophodan za njegovu implantaciju u skladu sa članom 55.1.1 | 404-4-110/23-10 | 9 | CRT-D | 2 | Elektroda bipolarna, konekcije IS-1 pasivne ili aktivne fiksacije prava ili "J"-krivina | PM230149 | komad | 18300 | Gosper d.o.o. & Vicor d.o.o. | 48-4/23 | 2025-04-28
Pejsmejkeri, elektrode i implantabilni defibrilatori sa pratećim potrošnim specifičnim materijalom, koji je neophodan za njegovu implantaciju u skladu sa članom 55.1.1 | 404-4-110/23-10 | 9 | CRT-D | 2 | Elektroda bipolarna, konekcije IS-1 pasivne ili aktivne fiksacije prava ili "J"-krivina | PM230150 | komad | 18300 | Gosper d.o.o. & Vicor d.o.o. | 48-4/23 | 2025-04-28
Pejsmejkeri, elektrode i implantabilni defibrilatori sa pratećim potrošnim specifičnim materijalom, koji je neophodan za njegovu implantaciju u skladu sa članom 55.1.1 | 404-4-110/23-10 | 9 | CRT-D | 2 | Elektroda bipolarna, konekcije IS-1 pasivne ili aktivne fiksacije prava ili "J"-krivina | PM230151 | komad | 18300 | Gosper d.o.o. & Vicor d.o.o. | 48-4/23 | 2025-04-28
Pejsmejkeri, elektrode i implantabilni defibrilatori sa pratećim potrošnim specifičnim materijalom, koji je neophodan za njegovu implantaciju u skladu sa članom 55.1.1 | 404-4-110/23-10 | 9 | CRT-D | 2 | Elektroda bipolarna, konekcije IS-1 pasivne ili aktivne fiksacije prava ili "J"-krivina | PM230152 | komad | 18300 | Gosper d.o.o. & Vicor d.o.o. | 48-4/23 | 2025-04-28
Pejsmejkeri, elektrode i implantabilni defibrilatori sa pratećim potrošnim specifičnim materijalom, koji je neophodan za njegovu implantaciju u skladu sa članom 55.1.1 | 404-4-110/23-10 | 9 | CRT-D | 2 | Elektroda bipolarna, konekcije IS-1 pasivne ili aktivne fiksacije prava ili "J"-krivina | PM230171 | komad | 18300 | Gosper d.o.o. & Vicor d.o.o. | 48-4/23 | 2025-04-28
Pejsmejkeri, elektrode i implantabilni defibrilatori sa pratećim potrošnim specifičnim materijalom, koji je neophodan za njegovu implantaciju u skladu sa članom 55.1.1 | 404-4-110/23-10 | 9 | CRT-D | 2 | Elektroda bipolarna, konekcije IS-1 pasivne ili aktivne fiksacije prava ili "J"-krivina | PM230172 | komad | 18300 | Gosper d.o.o. & Vicor d.o.o. | 48-4/23 | 2025-04-28
Pejsmejkeri, elektrode i implantabilni defibrilatori sa pratećim potrošnim specifičnim materijalom, koji je neophodan za njegovu implantaciju u skladu sa članom 55.1.1 | 404-4-110/23-10 | 9 | CRT-D | 2 | Elektroda bipolarna, konekcije IS-1 pasivne ili aktivne fiksacije prava ili "J"-krivina | PM230173 | komad | 18300 | Gosper d.o.o. & Vicor d.o.o. | 48-4/23 | 2025-04-28
Pejsmejkeri, elektrode i implantabilni defibrilatori sa pratećim potrošnim specifičnim materijalom, koji je neophodan za njegovu implantaciju u skladu sa članom 55.1.1 | 404-4-110/23-10 | 9 | CRT-D | 2 | Elektroda bipolarna, konekcije IS-1 pasivne ili aktivne fiksacije prava ili "J"-krivina | PM230174 | komad | 18300 | Gosper d.o.o. & Vicor d.o.o. | 48-4/23 | 2025-04-28
Pejsmejkeri, elektrode i implantabilni defibrilatori sa pratećim potrošnim specifičnim materijalom, koji je neophodan za njegovu implantaciju u skladu sa članom 55.1.1 | 404-4-110/23-10 | 9 | CRT-D | 2 | Elektroda bipolarna, konekcije IS-1 pasivne ili aktivne fiksacije prava ili "J"-krivina | PM230175 | komad | 18300 | Gosper d.o.o. & Vicor d.o.o. | 48-4/23 | 2025-04-28
Pejsmejkeri, elektrode i implantabilni defibrilatori sa pratećim potrošnim specifičnim materijalom, koji je neophodan za njegovu implantaciju u skladu sa članom 55.1.1 | 404-4-110/23-10 | 9 | CRT-D | 2 | Elektroda bipolarna, konekcije IS-1 pasivne ili aktivne fiksacije prava ili "J"-krivina | PM230176 | komad | 18300 | Gosper d.o.o. & Vicor d.o.o. | 48-4/23 | 2025-04-28
Pejsmejkeri, elektrode i implantabilni defibrilatori sa pratećim potrošnim specifičnim materijalom, koji je neophodan za njegovu implantaciju u skladu sa članom 55.1.1 | 404-4-110/23-10 | 9 | CRT-D | 2 | Elektroda bipolarna, konekcije IS-1 pasivne ili aktivne fiksacije prava ili "J"-krivina | PM230177 | komad | 18300 | Gosper d.o.o. & Vicor d.o.o. | 48-4/23 | 2025-04-28
Pejsmejkeri, elektrode i implantabilni defibrilatori sa pratećim potrošnim specifičnim materijalom, koji je neophodan za njegovu implantaciju u skladu sa članom 55.1.1 | 404-4-110/23-10 | 9 | CRT-D | 2 | Elektroda bipolarna, konekcije IS-1 pasivne ili aktivne fiksacije prava ili "J"-krivina | PM230178 | komad | 18300 | Gosper d.o.o. & Vicor d.o.o. | 48-4/23 | 2025-04-28
Pejsmejkeri, elektrode i implantabilni defibrilatori sa pratećim potrošnim specifičnim materijalom, koji je neophodan za njegovu implantaciju u skladu sa članom 55.1.1 | 404-4-110/23-10 | 9 | CRT-D | 2 | Elektroda bipolarna, konekcije IS-1 pasivne ili aktivne fiksacije prava ili "J"-krivina | PM230179 | komad | 18300 | Gosper d.o.o. & Vicor d.o.o. | 48-4/23 | 2025-04-28
Pejsmejkeri, elektrode i implantabilni defibrilatori sa pratećim potrošnim specifičnim materijalom, koji je neophodan za njegovu implantaciju u skladu sa članom 55.1.1 | 404-4-110/23-10 | 9 | CRT-D | 3 | Elektroda za koronarni sinus unipolarna, bipolarna ili kvadripolarna (različitih oblika vrha) | PM230180 | komad | 57800 | Gosper d.o.o. & Vicor d.o.o. | 48-4/23 | 2025-04-28
Pejsmejkeri, elektrode i implantabilni defibrilatori sa pratećim potrošnim specifičnim materijalom, koji je neophodan za njegovu implantaciju u skladu sa članom 55.1.1 | 404-4-110/23-10 | 9 | CRT-D | 3 | Elektroda za koronarni sinus unipolarna, bipolarna ili kvadripolarna (različitih oblika vrha) | PM230181 | komad | 57800 | Gosper d.o.o. & Vicor d.o.o. | 48-4/23 | 2025-04-28
Pejsmejkeri, elektrode i implantabilni defibrilatori sa pratećim potrošnim specifičnim materijalom, koji je neophodan za njegovu implantaciju u skladu sa članom 55.1.1 | 404-4-110/23-10 | 9 | CRT-D | 3 | Elektroda za koronarni sinus unipolarna, bipolarna ili kvadripolarna (različitih oblika vrha) | PM230182 | komad | 57800 | Gosper d.o.o. & Vicor d.o.o. | 48-4/23 | 2025-04-28
Pejsmejkeri, elektrode i implantabilni defibrilatori sa pratećim potrošnim specifičnim materijalom, koji je neophodan za njegovu implantaciju u skladu sa članom 55.1.1 | 404-4-110/23-10 | 9 | CRT-D | 3 | Elektroda za koronarni sinus unipolarna, bipolarna ili kvadripolarna (različitih oblika vrha) | PM230183 | komad | 57800 | Gosper d.o.o. & Vicor d.o.o. | 48-4/23 | 2025-04-28
Pejsmejkeri, elektrode i implantabilni defibrilatori sa pratećim potrošnim specifičnim materijalom, koji je neophodan za njegovu implantaciju u skladu sa članom 55.1.1 | 404-4-110/23-10 | 9 | CRT-D | 3 | Elektroda za koronarni sinus unipolarna, bipolarna ili kvadripolarna (različitih oblika vrha) | PM230184 | komad | 57800 | Gosper d.o.o. & Vicor d.o.o. | 48-4/23 | 2025-04-28
Pejsmejkeri, elektrode i implantabilni defibrilatori sa pratećim potrošnim specifičnim materijalom, koji je neophodan za njegovu implantaciju u skladu sa članom 55.1.1 | 404-4-110/23-10 | 9 | CRT-D | 3 | Elektroda za koronarni sinus unipolarna, bipolarna ili kvadripolarna (različitih oblika vrha) | PM230185 | komad | 57800 | Gosper d.o.o. & Vicor d.o.o. | 48-4/23 | 2025-04-28
Pejsmejkeri, elektrode i implantabilni defibrilatori sa pratećim potrošnim specifičnim materijalom, koji je neophodan za njegovu implantaciju u skladu sa članom 55.1.1 | 404-4-110/23-10 | 9 | CRT-D | 3 | Elektroda za koronarni sinus unipolarna, bipolarna ili kvadripolarna (različitih oblika vrha) | PM230186 | komad | 57800 | Gosper d.o.o. & Vicor d.o.o. | 48-4/23 | 2025-04-28
Pejsmejkeri, elektrode i implantabilni defibrilatori sa pratećim potrošnim specifičnim materijalom, koji je neophodan za njegovu implantaciju u skladu sa članom 55.1.1 | 404-4-110/23-10 | 9 | CRT-D | 3 | Elektroda za koronarni sinus unipolarna, bipolarna ili kvadripolarna (različitih oblika vrha) | PM230187 | komad | 57800 | Gosper d.o.o. & Vicor d.o.o. | 48-4/23 | 2025-04-28
Pejsmejkeri, elektrode i implantabilni defibrilatori sa pratećim potrošnim specifičnim materijalom, koji je neophodan za njegovu implantaciju u skladu sa članom 55.1.1 | 404-4-110/23-10 | 9 | CRT-D | 3 | Elektroda za koronarni sinus unipolarna, bipolarna ili kvadripolarna (različitih oblika vrha) | PM230188 | komad | 57800 | Gosper d.o.o. & Vicor d.o.o. | 48-4/23 | 2025-04-28
Pejsmejkeri, elektrode i implantabilni defibrilatori sa pratećim potrošnim specifičnim materijalom, koji je neophodan za njegovu implantaciju u skladu sa članom 55.1.1 | 404-4-110/23-10 | 9 | CRT-D | 3 | Elektroda za koronarni sinus unipolarna, bipolarna ili kvadripolarna (različitih oblika vrha) | PM230189 | komad | 57800 | Gosper d.o.o. & Vicor d.o.o. | 48-4/23 | 2025-04-28
Pejsmejkeri, elektrode i implantabilni defibrilatori sa pratećim potrošnim specifičnim materijalom, koji je neophodan za njegovu implantaciju u skladu sa članom 55.1.1 | 404-4-110/23-10 | 9 | CRT-D | 3 | Elektroda za koronarni sinus unipolarna, bipolarna ili kvadripolarna (različitih oblika vrha) | PM230190 | komad | 57800 | Gosper d.o.o. & Vicor d.o.o. | 48-4/23 | 2025-04-28
Pejsmejkeri, elektrode i implantabilni defibrilatori sa pratećim potrošnim specifičnim materijalom, koji je neophodan za njegovu implantaciju u skladu sa članom 55.1.1 | 404-4-110/23-10 | 9 | CRT-D | 3 | Elektroda za koronarni sinus unipolarna, bipolarna ili kvadripolarna (različitih oblika vrha) | PM230191 | komad | 57800 | Gosper d.o.o. & Vicor d.o.o. | 48-4/23 | 2025-04-28
Pejsmejkeri, elektrode i implantabilni defibrilatori sa pratećim potrošnim specifičnim materijalom, koji je neophodan za njegovu implantaciju u skladu sa članom 55.1.1 | 404-4-110/23-10 | 9 | CRT-D | 3 | Elektroda za koronarni sinus unipolarna, bipolarna ili kvadripolarna (različitih oblika vrha) | PM230192 | komad | 57800 | Gosper d.o.o. & Vicor d.o.o. | 48-4/23 | 2025-04-28
Pejsmejkeri, elektrode i implantabilni defibrilatori sa pratećim potrošnim specifičnim materijalom, koji je neophodan za njegovu implantaciju u skladu sa članom 55.1.1 | 404-4-110/23-10 | 9 | CRT-D | 3 | Elektroda za koronarni sinus unipolarna, bipolarna ili kvadripolarna (različitih oblika vrha) | PM230193 | komad | 57800 | Gosper d.o.o. & Vicor d.o.o. | 48-4/23 | 2025-04-28
Pejsmejkeri, elektrode i implantabilni defibrilatori sa pratećim potrošnim specifičnim materijalom, koji je neophodan za njegovu implantaciju u skladu sa članom 55.1.1 | 404-4-110/23-10 | 9 | CRT-D | 3 | Elektroda za koronarni sinus unipolarna, bipolarna ili kvadripolarna (različitih oblika vrha) | PM230194 | komad | 57800 | Gosper d.o.o. & Vicor d.o.o. | 48-4/23 | 2025-04-28
Pejsmejkeri, elektrode i implantabilni defibrilatori sa pratećim potrošnim specifičnim materijalom, koji je neophodan za njegovu implantaciju u skladu sa članom 55.1.1 | 404-4-110/23-10 | 9 | CRT-D | 3 | Elektroda za koronarni sinus unipolarna, bipolarna ili kvadripolarna (različitih oblika vrha) | PM230195 | komad | 57800 | Gosper d.o.o. & Vicor d.o.o. | 48-4/23 | 2025-04-28
Pejsmejkeri, elektrode i implantabilni defibrilatori sa pratećim potrošnim specifičnim materijalom, koji je neophodan za njegovu implantaciju u skladu sa članom 55.1.1 | 404-4-110/23-10 | 9 | CRT-D | 3 | Elektroda za koronarni sinus unipolarna, bipolarna ili kvadripolarna (različitih oblika vrha) | PM230196 | komad | 57800 | Gosper d.o.o. & Vicor d.o.o. | 48-4/23 | 2025-04-28
Pejsmejkeri, elektrode i implantabilni defibrilatori sa pratećim potrošnim specifičnim materijalom, koji je neophodan za njegovu implantaciju u skladu sa članom 55.1.1 | 404-4-110/23-10 | 9 | CRT-D | 3 | Elektroda za koronarni sinus unipolarna, bipolarna ili kvadripolarna (različitih oblika vrha) | PM230197 | komad | 57800 | Gosper d.o.o. & Vicor d.o.o. | 48-4/23 | 2025-04-28
Pejsmejkeri, elektrode i implantabilni defibrilatori sa pratećim potrošnim specifičnim materijalom, koji je neophodan za njegovu implantaciju u skladu sa članom 55.1.1 | 404-4-110/23-10 | 9 | CRT-D | 3 | Elektroda za koronarni sinus unipolarna, bipolarna ili kvadripolarna (različitih oblika vrha) | PM22026 | komad | 57800 | Gosper d.o.o. & Vicor d.o.o. | 48-4/23 | 2025-04-28
Pejsmejkeri, elektrode i implantabilni defibrilatori sa pratećim potrošnim specifičnim materijalom, koji je neophodan za njegovu implantaciju u skladu sa članom 55.1.1 | 404-4-110/23-10 | 9 | CRT-D | 4 | HV elektroda aktivne ili pasivne fiksacije ''single-coil'' ili ''dual-coil'', konekcije DF-4 ili DF-1 | PM230198 | komad | 108000 | Gosper d.o.o. & Vicor d.o.o. | 48-4/23 | 2025-04-28
Pejsmejkeri, elektrode i implantabilni defibrilatori sa pratećim potrošnim specifičnim materijalom, koji je neophodan za njegovu implantaciju u skladu sa članom 55.1.1 | 404-4-110/23-10 | 9 | CRT-D | 4 | HV elektroda aktivne ili pasivne fiksacije ''single-coil'' ili ''dual-coil'', konekcije DF-4 ili DF-1 | PM230199 | komad | 108000 | Gosper d.o.o. & Vicor d.o.o. | 48-4/23 | 2025-04-28
Pejsmejkeri, elektrode i implantabilni defibrilatori sa pratećim potrošnim specifičnim materijalom, koji je neophodan za njegovu implantaciju u skladu sa članom 55.1.1 | 404-4-110/23-10 | 9 | CRT-D | 4 | HV elektroda aktivne ili pasivne fiksacije ''single-coil'' ili ''dual-coil'', konekcije DF-4 ili DF-1 | PM230200 | komad | 108000 | Gosper d.o.o. & Vicor d.o.o. | 48-4/23 | 2025-04-28
Pejsmejkeri, elektrode i implantabilni defibrilatori sa pratećim potrošnim specifičnim materijalom, koji je neophodan za njegovu implantaciju u skladu sa članom 55.1.1 | 404-4-110/23-10 | 9 | CRT-D | 4 | HV elektroda aktivne ili pasivne fiksacije ''single-coil'' ili ''dual-coil'', konekcije DF-4 ili DF-1 | PM230201 | komad | 108000 | Gosper d.o.o. & Vicor d.o.o. | 48-4/23 | 2025-04-28
Pejsmejkeri, elektrode i implantabilni defibrilatori sa pratećim potrošnim specifičnim materijalom, koji je neophodan za njegovu implantaciju u skladu sa članom 55.1.1 | 404-4-110/23-10 | 9 | CRT-D | 4 | HV elektroda aktivne ili pasivne fiksacije ''single-coil'' ili ''dual-coil'', konekcije DF-4 ili DF-1 | PM230202 | komad | 108000 | Gosper d.o.o. & Vicor d.o.o. | 48-4/23 | 2025-04-28
Pejsmejkeri, elektrode i implantabilni defibrilatori sa pratećim potrošnim specifičnim materijalom, koji je neophodan za njegovu implantaciju u skladu sa članom 55.1.1 | 404-4-110/23-10 | 9 | CRT-D | 4 | HV elektroda aktivne ili pasivne fiksacije ''single-coil'' ili ''dual-coil'', konekcije DF-4 ili DF-1 | PM230203 | komad | 108000 | Gosper d.o.o. & Vicor d.o.o. | 48-4/23 | 2025-04-28
Pejsmejkeri, elektrode i implantabilni defibrilatori sa pratećim potrošnim specifičnim materijalom, koji je neophodan za njegovu implantaciju u skladu sa članom 55.1.1 | 404-4-110/23-10 | 9 | CRT-D | 4 | HV elektroda aktivne ili pasivne fiksacije ''single-coil'' ili ''dual-coil'', konekcije DF-4 ili DF-1 | PM230204 | komad | 108000 | Gosper d.o.o. & Vicor d.o.o. | 48-4/23 | 2025-04-28
Pejsmejkeri, elektrode i implantabilni defibrilatori sa pratećim potrošnim specifičnim materijalom, koji je neophodan za njegovu implantaciju u skladu sa članom 55.1.1 | 404-4-110/23-10 | 9 | CRT-D | 4 | HV elektroda aktivne ili pasivne fiksacije ''single-coil'' ili ''dual-coil'', konekcije DF-4 ili DF-1 | PM230205 | komad | 108000 | Gosper d.o.o. & Vicor d.o.o. | 48-4/23 | 2025-04-28
Pejsmejkeri, elektrode i implantabilni defibrilatori sa pratećim potrošnim specifičnim materijalom, koji je neophodan za njegovu implantaciju u skladu sa članom 55.1.1 | 404-4-110/23-10 | 9 | CRT-D | 4 | HV elektroda aktivne ili pasivne fiksacije ''single-coil'' ili ''dual-coil'', konekcije DF-4 ili DF-1 | PM230206 | komad | 108000 | Gosper d.o.o. & Vicor d.o.o. | 48-4/23 | 2025-04-28
Pejsmejkeri, elektrode i implantabilni defibrilatori sa pratećim potrošnim specifičnim materijalom, koji je neophodan za njegovu implantaciju u skladu sa članom 55.1.1 | 404-4-110/23-10 | 9 | CRT-D | 4 | HV elektroda aktivne ili pasivne fiksacije ''single-coil'' ili ''dual-coil'', konekcije DF-4 ili DF-1 | PM230207 | komad | 108000 | Gosper d.o.o. & Vicor d.o.o. | 48-4/23 | 2025-04-28
Pejsmejkeri, elektrode i implantabilni defibrilatori sa pratećim potrošnim specifičnim materijalom, koji je neophodan za njegovu implantaciju u skladu sa članom 55.1.1 | 404-4-110/23-10 | 9 | CRT-D | 4 | HV elektroda aktivne ili pasivne fiksacije ''single-coil'' ili ''dual-coil'', konekcije DF-4 ili DF-1 | PM230208 | komad | 108000 | Gosper d.o.o. & Vicor d.o.o. | 48-4/23 | 2025-04-28
Pejsmejkeri, elektrode i implantabilni defibrilatori sa pratećim potrošnim specifičnim materijalom, koji je neophodan za njegovu implantaciju u skladu sa članom 55.1.1 | 404-4-110/23-10 | 9 | CRT-D | 4 | HV elektroda aktivne ili pasivne fiksacije ''single-coil'' ili ''dual-coil'', konekcije DF-4 ili DF-1 | PM230209 | komad | 108000 | Gosper d.o.o. & Vicor d.o.o. | 48-4/23 | 2025-04-28
Pejsmejkeri, elektrode i implantabilni defibrilatori sa pratećim potrošnim specifičnim materijalom, koji je neophodan za njegovu implantaciju u skladu sa članom 55.1.1 | 404-4-110/23-10 | 9 | CRT-D | 4 | HV elektroda aktivne ili pasivne fiksacije ''single-coil'' ili ''dual-coil'', konekcije DF-4 ili DF-1 | PM230210 | komad | 108000 | Gosper d.o.o. & Vicor d.o.o. | 48-4/23 | 2025-04-28
Pejsmejkeri, elektrode i implantabilni defibrilatori sa pratećim potrošnim specifičnim materijalom, koji je neophodan za njegovu implantaciju u skladu sa članom 55.1.1 | 404-4-110/23-10 | 9 | CRT-D | 4 | HV elektroda aktivne ili pasivne fiksacije ''single-coil'' ili ''dual-coil'', konekcije DF-4 ili DF-1 | PM230211 | komad | 108000 | Gosper d.o.o. & Vicor d.o.o. | 48-4/23 | 2025-04-28
Pejsmejkeri, elektrode i implantabilni defibrilatori sa pratećim potrošnim specifičnim materijalom, koji je neophodan za njegovu implantaciju u skladu sa članom 55.1.1 | 404-4-110/23-10 | 9 | CRT-D | 4 | HV elektroda aktivne ili pasivne fiksacije ''single-coil'' ili ''dual-coil'', konekcije DF-4 ili DF-1 | PM230212 | komad | 108000 | Gosper d.o.o. & Vicor d.o.o. | 48-4/23 | 2025-04-28
Pejsmejkeri, elektrode i implantabilni defibrilatori sa pratećim potrošnim specifičnim materijalom, koji je neophodan za njegovu implantaciju u skladu sa članom 55.1.1 | 404-4-110/23-10 | 9 | CRT-D | 4 | HV elektroda aktivne ili pasivne fiksacije ''single-coil'' ili ''dual-coil'', konekcije DF-4 ili DF-1 | PM230213 | komad | 108000 | Gosper d.o.o. & Vicor d.o.o. | 48-4/23 | 2025-04-28
Pejsmejkeri, elektrode i implantabilni defibrilatori sa pratećim potrošnim specifičnim materijalom, koji je neophodan za njegovu implantaciju u skladu sa članom 55.1.1 | 404-4-110/23-10 | 9 | CRT-D | 4 | HV elektroda aktivne ili pasivne fiksacije ''single-coil'' ili ''dual-coil'', konekcije DF-4 ili DF-1 | PM230214 | komad | 108000 | Gosper d.o.o. & Vicor d.o.o. | 48-4/23 | 2025-04-28
Pejsmejkeri, elektrode i implantabilni defibrilatori sa pratećim potrošnim specifičnim materijalom, koji je neophodan za njegovu implantaciju u skladu sa članom 55.1.1 | 404-4-110/23-10 | 9 | CRT-D | 4 | HV elektroda aktivne ili pasivne fiksacije ''single-coil'' ili ''dual-coil'', konekcije DF-4 ili DF-1 | PM230215 | komad | 108000 | Gosper d.o.o. & Vicor d.o.o. | 48-4/23 | 2025-04-28
Pejsmejkeri, elektrode i implantabilni defibrilatori sa pratećim potrošnim specifičnim materijalom, koji je neophodan za njegovu implantaciju u skladu sa članom 55.1.1 | 404-4-110/23-10 | 9 | CRT-D | 4 | HV elektroda aktivne ili pasivne fiksacije ''single-coil'' ili ''dual-coil'', konekcije DF-4 ili DF-1 | PM230216 | komad | 108000 | Gosper d.o.o. & Vicor d.o.o. | 48-4/23 | 2025-04-28
Pejsmejkeri, elektrode i implantabilni defibrilatori sa pratećim potrošnim specifičnim materijalom, koji je neophodan za njegovu implantaciju u skladu sa članom 55.1.1 | 404-4-110/23-10 | 9 | CRT-D | 4 | HV elektroda aktivne ili pasivne fiksacije ''single-coil'' ili ''dual-coil'', konekcije DF-4 ili DF-1 | PM230217 | komad | 108000 | Gosper d.o.o. & Vicor d.o.o. | 48-4/23 | 2025-04-28
Pejsmejkeri, elektrode i implantabilni defibrilatori sa pratećim potrošnim specifičnim materijalom, koji je neophodan za njegovu implantaciju u skladu sa članom 55.1.1 | 404-4-110/23-10 | 9 | CRT-D | 4 | HV elektroda aktivne ili pasivne fiksacije ''single-coil'' ili ''dual-coil'', konekcije DF-4 ili DF-1 | PM230218 | komad | 108000 | Gosper d.o.o. & Vicor d.o.o. | 48-4/23 | 2025-04-28
Pejsmejkeri, elektrode i implantabilni defibrilatori sa pratećim potrošnim specifičnim materijalom, koji je neophodan za njegovu implantaciju u skladu sa članom 55.1.1 | 404-4-110/23-10 | 9 | CRT-D | 4 | HV elektroda aktivne ili pasivne fiksacije ''single-coil'' ili ''dual-coil'', konekcije DF-4 ili DF-1 | PM230219 | komad | 108000 | Gosper d.o.o. & Vicor d.o.o. | 48-4/23 | 2025-04-28
Pejsmejkeri, elektrode i implantabilni defibrilatori sa pratećim potrošnim specifičnim materijalom, koji je neophodan za njegovu implantaciju u skladu sa članom 55.1.1 | 404-4-110/23-10 | 9 | CRT-D | 4 | HV elektroda aktivne ili pasivne fiksacije ''single-coil'' ili ''dual-coil'', konekcije DF-4 ili DF-1 | PM230220 | komad | 108000 | Gosper d.o.o. & Vicor d.o.o. | 48-4/23 | 2025-04-28
Pejsmejkeri, elektrode i implantabilni defibrilatori sa pratećim potrošnim specifičnim materijalom, koji je neophodan za njegovu implantaciju u skladu sa članom 55.1.1 | 404-4-110/23-10 | 9 | CRT-D | 4 | HV elektroda aktivne ili pasivne fiksacije ''single-coil'' ili ''dual-coil'', konekcije DF-4 ili DF-1 | PM230221 | komad | 108000 | Gosper d.o.o. & Vicor d.o.o. | 48-4/23 | 2025-04-28
Pejsmejkeri, elektrode i implantabilni defibrilatori sa pratećim potrošnim specifičnim materijalom, koji je neophodan za njegovu implantaciju u skladu sa članom 55.1.1 | 404-4-110/23-10 | 9 | CRT-D | 4 | HV elektroda aktivne ili pasivne fiksacije ''single-coil'' ili ''dual-coil'', konekcije DF-4 ili DF-1 | PM230222 | komad | 108000 | Gosper d.o.o. & Vicor d.o.o. | 48-4/23 | 2025-04-28
Pejsmejkeri, elektrode i implantabilni defibrilatori sa pratećim potrošnim specifičnim materijalom, koji je neophodan za njegovu implantaciju u skladu sa članom 55.1.1 | 404-4-110/23-10 | 9 | CRT-D | 4 | HV elektroda aktivne ili pasivne fiksacije ''single-coil'' ili ''dual-coil'', konekcije DF-4 ili DF-1 | PM230223 | komad | 108000 | Gosper d.o.o. & Vicor d.o.o. | 48-4/23 | 2025-04-28
Pejsmejkeri, elektrode i implantabilni defibrilatori sa pratećim potrošnim specifičnim materijalom, koji je neophodan za njegovu implantaciju u skladu sa članom 55.1.1 | 404-4-110/23-10 | 9 | CRT-D | 4 | HV elektroda aktivne ili pasivne fiksacije ''single-coil'' ili ''dual-coil'', konekcije DF-4 ili DF-1 | PM230224 | komad | 108000 | Gosper d.o.o. & Vicor d.o.o. | 48-4/23 | 2025-04-28
Pejsmejkeri, elektrode i implantabilni defibrilatori sa pratećim potrošnim specifičnim materijalom, koji je neophodan za njegovu implantaciju u skladu sa članom 55.1.1 | 404-4-110/23-10 | 9 | CRT-D | 4 | HV elektroda aktivne ili pasivne fiksacije ''single-coil'' ili ''dual-coil'', konekcije DF-4 ili DF-1 | PM230225 | komad | 108000 | Gosper d.o.o. & Vicor d.o.o. | 48-4/23 | 2025-04-28
Pejsmejkeri, elektrode i implantabilni defibrilatori sa pratećim potrošnim specifičnim materijalom, koji je neophodan za njegovu implantaciju u skladu sa članom 55.1.1 | 404-4-110/23-10 | 9 | CRT-D | 4 | HV elektroda aktivne ili pasivne fiksacije ''single-coil'' ili ''dual-coil'', konekcije DF-4 ili DF-1 | PM230226 | komad | 108000 | Gosper d.o.o. & Vicor d.o.o. | 48-4/23 | 2025-04-28
Pejsmejkeri, elektrode i implantabilni defibrilatori sa pratećim potrošnim specifičnim materijalom, koji je neophodan za njegovu implantaciju u skladu sa članom 55.1.1 | 404-4-110/23-10 | 9 | CRT-D | 4 | HV elektroda aktivne ili pasivne fiksacije ''single-coil'' ili ''dual-coil'', konekcije DF-4 ili DF-1 | PM230227 | komad | 108000 | Gosper d.o.o. & Vicor d.o.o. | 48-4/23 | 2025-04-28
Pejsmejkeri, elektrode i implantabilni defibrilatori sa pratećim potrošnim specifičnim materijalom, koji je neophodan za njegovu implantaciju u skladu sa članom 55.1.1 | 404-4-110/23-10 | 9 | CRT-D | 4 | HV elektroda aktivne ili pasivne fiksacije ''single-coil'' ili ''dual-coil'', konekcije DF-4 ili DF-1 | PM230228 | komad | 108000 | Gosper d.o.o. & Vicor d.o.o. | 48-4/23 | 2025-04-28
Pejsmejkeri, elektrode i implantabilni defibrilatori sa pratećim potrošnim specifičnim materijalom, koji je neophodan za njegovu implantaciju u skladu sa članom 55.1.1 | 404-4-110/23-10 | 9 | CRT-D | 4 | HV elektroda aktivne ili pasivne fiksacije ''single-coil'' ili ''dual-coil'', konekcije DF-4 ili DF-1 | PM230229 | komad | 108000 | Gosper d.o.o. & Vicor d.o.o. | 48-4/23 | 2025-04-28
Pejsmejkeri, elektrode i implantabilni defibrilatori sa pratećim potrošnim specifičnim materijalom, koji je neophodan za njegovu implantaciju u skladu sa članom 55.1.1 | 404-4-110/23-10 | 9 | CRT-D | 4 | HV elektroda aktivne ili pasivne fiksacije ''single-coil'' ili ''dual-coil'', konekcije DF-4 ili DF-1 | PM230230 | komad | 108000 | Gosper d.o.o. & Vicor d.o.o. | 48-4/23 | 2025-04-28
Pejsmejkeri, elektrode i implantabilni defibrilatori sa pratećim potrošnim specifičnim materijalom, koji je neophodan za njegovu implantaciju u skladu sa članom 55.1.1 | 404-4-110/23-10 | 9 | CRT-D | 4 | HV elektroda aktivne ili pasivne fiksacije ''single-coil'' ili ''dual-coil'', konekcije DF-4 ili DF-1 | PM230231 | komad | 108000 | Gosper d.o.o. & Vicor d.o.o. | 48-4/23 | 2025-04-28
Pejsmejkeri, elektrode i implantabilni defibrilatori sa pratećim potrošnim specifičnim materijalom, koji je neophodan za njegovu implantaciju u skladu sa članom 55.1.1 | 404-4-110/23-10 | 9 | CRT-D | 4 | HV elektroda aktivne ili pasivne fiksacije ''single-coil'' ili ''dual-coil'', konekcije DF-4 ili DF-1 | PM230232 | komad | 108000 | Gosper d.o.o. & Vicor d.o.o. | 48-4/23 | 2025-04-28
Pejsmejkeri, elektrode i implantabilni defibrilatori sa pratećim potrošnim specifičnim materijalom, koji je neophodan za njegovu implantaciju u skladu sa članom 55.1.1 | 404-4-110/23-10 | 9 | CRT-D | 4 | HV elektroda aktivne ili pasivne fiksacije ''single-coil'' ili ''dual-coil'', konekcije DF-4 ili DF-1 | PM230233 | komad | 108000 | Gosper d.o.o. & Vicor d.o.o. | 48-4/23 | 2025-04-28
Pejsmejkeri, elektrode i implantabilni defibrilatori sa pratećim potrošnim specifičnim materijalom, koji je neophodan za njegovu implantaciju u skladu sa članom 55.1.1 | 404-4-110/23-10 | 9 | CRT-D | 4 | HV elektroda aktivne ili pasivne fiksacije ''single-coil'' ili ''dual-coil'', konekcije DF-4 ili DF-1 | PM230234 | komad | 108000 | Gosper d.o.o. & Vicor d.o.o. | 48-4/23 | 2025-04-28
Pejsmejkeri, elektrode i implantabilni defibrilatori sa pratećim potrošnim specifičnim materijalom, koji je neophodan za njegovu implantaciju u skladu sa članom 55.1.1 | 404-4-110/23-10 | 9 | CRT-D | 4 | HV elektroda aktivne ili pasivne fiksacije ''single-coil'' ili ''dual-coil'', konekcije DF-4 ili DF-1 | PM230235 | komad | 108000 | Gosper d.o.o. & Vicor d.o.o. | 48-4/23 | 2025-04-28
Pejsmejkeri, elektrode i implantabilni defibrilatori sa pratećim potrošnim specifičnim materijalom, koji je neophodan za njegovu implantaciju u skladu sa članom 55.1.1 | 404-4-110/23-10 | 9 | CRT-D | 4 | HV elektroda aktivne ili pasivne fiksacije ''single-coil'' ili ''dual-coil'', konekcije DF-4 ili DF-1 | PM230236 | komad | 108000 | Gosper d.o.o. & Vicor d.o.o. | 48-4/23 | 2025-04-28
Pejsmejkeri, elektrode i implantabilni defibrilatori sa pratećim potrošnim specifičnim materijalom, koji je neophodan za njegovu implantaciju u skladu sa članom 55.1.1 | 404-4-110/23-10 | 9 | CRT-D | 4 | HV elektroda aktivne ili pasivne fiksacije ''single-coil'' ili ''dual-coil'', konekcije DF-4 ili DF-1 | PM230237 | komad | 108000 | Gosper d.o.o. & Vicor d.o.o. | 48-4/23 | 2025-04-28
Pejsmejkeri, elektrode i implantabilni defibrilatori sa pratećim potrošnim specifičnim materijalom, koji je neophodan za njegovu implantaciju u skladu sa članom 55.1.1 | 404-4-110/23-10 | 9 | CRT-D | 4 | HV elektroda aktivne ili pasivne fiksacije ''single-coil'' ili ''dual-coil'', konekcije DF-4 ili DF-1 | PM230238 | komad | 108000 | Gosper d.o.o. & Vicor d.o.o. | 48-4/23 | 2025-04-28
Pejsmejkeri, elektrode i implantabilni defibrilatori sa pratećim potrošnim specifičnim materijalom, koji je neophodan za njegovu implantaciju u skladu sa članom 55.1.1 | 404-4-110/23-10 | 9 | CRT-D | 4 | HV elektroda aktivne ili pasivne fiksacije ''single-coil'' ili ''dual-coil'', konekcije DF-4 ili DF-1 | PM230239 | komad | 108000 | Gosper d.o.o. & Vicor d.o.o. | 48-4/23 | 2025-04-28
Pejsmejkeri, elektrode i implantabilni defibrilatori sa pratećim potrošnim specifičnim materijalom, koji je neophodan za njegovu implantaciju u skladu sa članom 55.1.1 | 404-4-110/23-10 | 9 | CRT-D | 4 | HV elektroda aktivne ili pasivne fiksacije ''single-coil'' ili ''dual-coil'', konekcije DF-4 ili DF-1 | PM230240 | komad | 108000 | Gosper d.o.o. & Vicor d.o.o. | 48-4/23 | 2025-04-28
Pejsmejkeri, elektrode i implantabilni defibrilatori sa pratećim potrošnim specifičnim materijalom, koji je neophodan za njegovu implantaciju u skladu sa članom 55.1.1 | 404-4-110/23-10 | 9 | CRT-D | 4 | HV elektroda aktivne ili pasivne fiksacije ''single-coil'' ili ''dual-coil'', konekcije DF-4 ili DF-1 | PM230241 | komad | 108000 | Gosper d.o.o. & Vicor d.o.o. | 48-4/23 | 2025-04-28
Pejsmejkeri, elektrode i implantabilni defibrilatori sa pratećim potrošnim specifičnim materijalom, koji je neophodan za njegovu implantaciju u skladu sa članom 55.1.1 | 404-4-110/23-10 | 9 | CRT-D | 4 | HV elektroda aktivne ili pasivne fiksacije ''single-coil'' ili ''dual-coil'', konekcije DF-4 ili DF-1 | PM230242 | komad | 108000 | Gosper d.o.o. & Vicor d.o.o. | 48-4/23 | 2025-04-28
Pejsmejkeri, elektrode i implantabilni defibrilatori sa pratećim potrošnim specifičnim materijalom, koji je neophodan za njegovu implantaciju u skladu sa članom 55.1.1 | 404-4-110/23-10 | 9 | CRT-D | 4 | HV elektroda aktivne ili pasivne fiksacije ''single-coil'' ili ''dual-coil'', konekcije DF-4 ili DF-1 | PM230243 | komad | 108000 | Gosper d.o.o. & Vicor d.o.o. | 48-4/23 | 2025-04-28
Pejsmejkeri, elektrode i implantabilni defibrilatori sa pratećim potrošnim specifičnim materijalom, koji je neophodan za njegovu implantaciju u skladu sa članom 55.1.1 | 404-4-110/23-10 | 9 | CRT-D | 4 | HV elektroda aktivne ili pasivne fiksacije ''single-coil'' ili ''dual-coil'', konekcije DF-4 ili DF-1 | PM230244 | komad | 108000 | Gosper d.o.o. & Vicor d.o.o. | 48-4/23 | 2025-04-28
Pejsmejkeri, elektrode i implantabilni defibrilatori sa pratećim potrošnim specifičnim materijalom, koji je neophodan za njegovu implantaciju u skladu sa članom 55.1.1 | 404-4-110/23-10 | 9 | CRT-D | 5 | Odgovarajući uvodnik za elektrodu iz stavke 2 i odgovarajući uvodnik za HV elektrodu iz stavke 4 | RSM005428 | komad | 4400 | Gosper d.o.o. & Vicor d.o.o. | 48-4/23 | 2025-04-28
Pejsmejkeri, elektrode i implantabilni defibrilatori sa pratećim potrošnim specifičnim materijalom, koji je neophodan za njegovu implantaciju u skladu sa članom 55.1.1 | 404-4-110/23-10 | 9 | CRT-D | 5 | Odgovarajući uvodnik za elektrodu iz stavke 2 i odgovarajući uvodnik za HV elektrodu iz stavke 4 | RSM005429 | komad | 4400 | Gosper d.o.o. & Vicor d.o.o. | 48-4/23 | 2025-04-28
Pejsmejkeri, elektrode i implantabilni defibrilatori sa pratećim potrošnim specifičnim materijalom, koji je neophodan za njegovu implantaciju u skladu sa članom 55.1.1 | 404-4-110/23-10 | 9 | CRT-D | 5 | Odgovarajući uvodnik za elektrodu iz stavke 2 i odgovarajući uvodnik za HV elektrodu iz stavke 4 | RSM005430 | komad | 4400 | Gosper d.o.o. & Vicor d.o.o. | 48-4/23 | 2025-04-28
Pejsmejkeri, elektrode i implantabilni defibrilatori sa pratećim potrošnim specifičnim materijalom, koji je neophodan za njegovu implantaciju u skladu sa članom 55.1.1 | 404-4-110/23-10 | 9 | CRT-D | 5 | Odgovarajući uvodnik za elektrodu iz stavke 2 i odgovarajući uvodnik za HV elektrodu iz stavke 4 | RSM005431 | komad | 4400 | Gosper d.o.o. & Vicor d.o.o. | 48-4/23 | 2025-04-28
Pejsmejkeri, elektrode i implantabilni defibrilatori sa pratećim potrošnim specifičnim materijalom, koji je neophodan za njegovu implantaciju u skladu sa članom 55.1.1 | 404-4-110/23-10 | 9 | CRT-D | 5 | Odgovarajući uvodnik za elektrodu iz stavke 2 i odgovarajući uvodnik za HV elektrodu iz stavke 4 | RSM005441 | komad | 4400 | Gosper d.o.o. & Vicor d.o.o. | 48-4/23 | 2025-04-28
Pejsmejkeri, elektrode i implantabilni defibrilatori sa pratećim potrošnim specifičnim materijalom, koji je neophodan za njegovu implantaciju u skladu sa članom 55.1.1 | 404-4-110/23-10 | 9 | CRT-D | 5 | Odgovarajući uvodnik za elektrodu iz stavke 2 i odgovarajući uvodnik za HV elektrodu iz stavke 4 | RSM005442 | komad | 4400 | Gosper d.o.o. & Vicor d.o.o. | 48-4/23 | 2025-04-28
Pejsmejkeri, elektrode i implantabilni defibrilatori sa pratećim potrošnim specifičnim materijalom, koji je neophodan za njegovu implantaciju u skladu sa članom 55.1.1 | 404-4-110/23-10 | 9 | CRT-D | 5 | Odgovarajući uvodnik za elektrodu iz stavke 2 i odgovarajući uvodnik za HV elektrodu iz stavke 4 | RSM005443 | komad | 4400 | Gosper d.o.o. & Vicor d.o.o. | 48-4/23 | 2025-04-28
Pejsmejkeri, elektrode i implantabilni defibrilatori sa pratećim potrošnim specifičnim materijalom, koji je neophodan za njegovu implantaciju u skladu sa članom 55.1.1 | 404-4-110/23-10 | 9 | CRT-D | 5 | Odgovarajući uvodnik za elektrodu iz stavke 2 i odgovarajući uvodnik za HV elektrodu iz stavke 4 | RSM005444 | komad | 4400 | Gosper d.o.o. & Vicor d.o.o. | 48-4/23 | 2025-04-28
Pejsmejkeri, elektrode i implantabilni defibrilatori sa pratećim potrošnim specifičnim materijalom, koji je neophodan za njegovu implantaciju u skladu sa članom 55.1.1 | 404-4-110/23-10 | 9 | CRT-D | 5 | Odgovarajući uvodnik za elektrodu iz stavke 2 i odgovarajući uvodnik za HV elektrodu iz stavke 4 | RSM005445 | komad | 4400 | Gosper d.o.o. & Vicor d.o.o. | 48-4/23 | 2025-04-28
Pejsmejkeri, elektrode i implantabilni defibrilatori sa pratećim potrošnim specifičnim materijalom, koji je neophodan za njegovu implantaciju u skladu sa članom 55.1.1 | 404-4-110/23-10 | 9 | CRT-D | 5 | Odgovarajući uvodnik za elektrodu iz stavke 2 i odgovarajući uvodnik za HV elektrodu iz stavke 4 | RSM005446 | komad | 4400 | Gosper d.o.o. & Vicor d.o.o. | 48-4/23 | 2025-04-28
Pejsmejkeri, elektrode i implantabilni defibrilatori sa pratećim potrošnim specifičnim materijalom, koji je neophodan za njegovu implantaciju u skladu sa članom 55.1.1 | 404-4-110/23-10 | 9 | CRT-D | 5 | Odgovarajući uvodnik za elektrodu iz stavke 2 i odgovarajući uvodnik za HV elektrodu iz stavke 4 | RSM005447 | komad | 4400 | Gosper d.o.o. & Vicor d.o.o. | 48-4/23 | 2025-04-28
Pejsmejkeri, elektrode i implantabilni defibrilatori sa pratećim potrošnim specifičnim materijalom, koji je neophodan za njegovu implantaciju u skladu sa članom 55.1.1 | 404-4-110/23-10 | 9 | CRT-D | 5 | Odgovarajući uvodnik za elektrodu iz stavke 2 i odgovarajući uvodnik za HV elektrodu iz stavke 4 | RSM005448 | komad | 4400 | Gosper d.o.o. & Vicor d.o.o. | 48-4/23 | 2025-04-28
Pejsmejkeri, elektrode i implantabilni defibrilatori sa pratećim potrošnim specifičnim materijalom, koji je neophodan za njegovu implantaciju u skladu sa članom 55.1.1 | 404-4-110/23-10 | 10 | CRT-D sa aktivnom elektrodom za koronarni sinus | 1 | Resinhronizacioni pejsmejker sa defibrilacionom funkcijom (CRT-D) konekcije DF-4 ili DF-1 | PM230245 | komad | 678000 | Medtronic Srbija d.o.o. | 48-1/23 | 2025-04-28
Pejsmejkeri, elektrode i implantabilni defibrilatori sa pratećim potrošnim specifičnim materijalom, koji je neophodan za njegovu implantaciju u skladu sa članom 55.1.1 | 404-4-110/23-10 | 10 | CRT-D sa aktivnom elektrodom za koronarni sinus | 1 | Resinhronizacioni pejsmejker sa defibrilacionom funkcijom (CRT-D) konekcije DF-4 ili DF-1 | PM230246 | komad | 678000 | Medtronic Srbija d.o.o. | 48-1/23 | 2025-04-28
Pejsmejkeri, elektrode i implantabilni defibrilatori sa pratećim potrošnim specifičnim materijalom, koji je neophodan za njegovu implantaciju u skladu sa članom 55.1.1 | 404-4-110/23-10 | 10 | CRT-D sa aktivnom elektrodom za koronarni sinus | 1 | Resinhronizacioni pejsmejker sa defibrilacionom funkcijom (CRT-D) konekcije DF-4 ili DF-1 | PM230247 | komad | 678000 | Medtronic Srbija d.o.o. | 48-1/23 | 2025-04-28
Pejsmejkeri, elektrode i implantabilni defibrilatori sa pratećim potrošnim specifičnim materijalom, koji je neophodan za njegovu implantaciju u skladu sa članom 55.1.1 | 404-4-110/23-10 | 10 | CRT-D sa aktivnom elektrodom za koronarni sinus | 1 | Resinhronizacioni pejsmejker sa defibrilacionom funkcijom (CRT-D) konekcije DF-4 ili DF-1 | PM230248 | komad | 678000 | Medtronic Srbija d.o.o. | 48-1/23 | 2025-04-28
Pejsmejkeri, elektrode i implantabilni defibrilatori sa pratećim potrošnim specifičnim materijalom, koji je neophodan za njegovu implantaciju u skladu sa članom 55.1.1 | 404-4-110/23-10 | 10 | CRT-D sa aktivnom elektrodom za koronarni sinus | 2 | Elektroda bipolarna, konekcije IS-1 pasivne ili aktivne fiksacije prava ili "J"-krivina | PM230140 | komad | 19400 | Medtronic Srbija d.o.o. | 48-1/23 | 2025-04-28
Pejsmejkeri, elektrode i implantabilni defibrilatori sa pratećim potrošnim specifičnim materijalom, koji je neophodan za njegovu implantaciju u skladu sa članom 55.1.1 | 404-4-110/23-10 | 10 | CRT-D sa aktivnom elektrodom za koronarni sinus | 2 | Elektroda bipolarna, konekcije IS-1 pasivne ili aktivne fiksacije prava ili "J"-krivina | PM230141 | komad | 19400 | Medtronic Srbija d.o.o. | 48-1/23 | 2025-04-28
Pejsmejkeri, elektrode i implantabilni defibrilatori sa pratećim potrošnim specifičnim materijalom, koji je neophodan za njegovu implantaciju u skladu sa članom 55.1.1 | 404-4-110/23-10 | 10 | CRT-D sa aktivnom elektrodom za koronarni sinus | 2 | Elektroda bipolarna, konekcije IS-1 pasivne ili aktivne fiksacije prava ili "J"-krivina | PM230142 | komad | 19400 | Medtronic Srbija d.o.o. | 48-1/23 | 2025-04-28
Pejsmejkeri, elektrode i implantabilni defibrilatori sa pratećim potrošnim specifičnim materijalom, koji je neophodan za njegovu implantaciju u skladu sa članom 55.1.1 | 404-4-110/23-10 | 10 | CRT-D sa aktivnom elektrodom za koronarni sinus | 2 | Elektroda bipolarna, konekcije IS-1 pasivne ili aktivne fiksacije prava ili "J"-krivina | PM230143 | komad | 19400 | Medtronic Srbija d.o.o. | 48-1/23 | 2025-04-28
Pejsmejkeri, elektrode i implantabilni defibrilatori sa pratećim potrošnim specifičnim materijalom, koji je neophodan za njegovu implantaciju u skladu sa članom 55.1.1 | 404-4-110/23-10 | 10 | CRT-D sa aktivnom elektrodom za koronarni sinus | 3 | Elektroda za koronarni sinus sa aktivnom fiksacijom u srčanim venama | PM22019 | komad | 81900 | Medtronic Srbija d.o.o. | 48-1/23 | 2025-04-28
Pejsmejkeri, elektrode i implantabilni defibrilatori sa pratećim potrošnim specifičnim materijalom, koji je neophodan za njegovu implantaciju u skladu sa članom 55.1.1 | 404-4-110/23-10 | 10 | CRT-D sa aktivnom elektrodom za koronarni sinus | 4 | HV elektroda aktivne ili pasivne fiksacije ''single-coil'' ili ''dual-coil'', konekcije DF-4 ili DF-1 | PM230249 | komad | 97140 | Medtronic Srbija d.o.o. | 48-1/23 | 2025-04-28
Pejsmejkeri, elektrode i implantabilni defibrilatori sa pratećim potrošnim specifičnim materijalom, koji je neophodan za njegovu implantaciju u skladu sa članom 55.1.1 | 404-4-110/23-10 | 10 | CRT-D sa aktivnom elektrodom za koronarni sinus | 4 | HV elektroda aktivne ili pasivne fiksacije ''single-coil'' ili ''dual-coil'', konekcije DF-4 ili DF-1 | PM230250 | komad | 97140 | Medtronic Srbija d.o.o. | 48-1/23 | 2025-04-28
Pejsmejkeri, elektrode i implantabilni defibrilatori sa pratećim potrošnim specifičnim materijalom, koji je neophodan za njegovu implantaciju u skladu sa članom 55.1.1 | 404-4-110/23-10 | 10 | CRT-D sa aktivnom elektrodom za koronarni sinus | 4 | HV elektroda aktivne ili pasivne fiksacije ''single-coil'' ili ''dual-coil'', konekcije DF-4 ili DF-1 | PM230251 | komad | 97140 | Medtronic Srbija d.o.o. | 48-1/23 | 2025-04-28
Pejsmejkeri, elektrode i implantabilni defibrilatori sa pratećim potrošnim specifičnim materijalom, koji je neophodan za njegovu implantaciju u skladu sa članom 55.1.1 | 404-4-110/23-10 | 10 | CRT-D sa aktivnom elektrodom za koronarni sinus | 4 | HV elektroda aktivne ili pasivne fiksacije ''single-coil'' ili ''dual-coil'', konekcije DF-4 ili DF-1 | PM230252 | komad | 97140 | Medtronic Srbija d.o.o. | 48-1/23 | 2025-04-28
Pejsmejkeri, elektrode i implantabilni defibrilatori sa pratećim potrošnim specifičnim materijalom, koji je neophodan za njegovu implantaciju u skladu sa članom 55.1.1 | 404-4-110/23-10 | 10 | CRT-D sa aktivnom elektrodom za koronarni sinus | 4 | HV elektroda aktivne ili pasivne fiksacije ''single-coil'' ili ''dual-coil'', konekcije DF-4 ili DF-1 | PM230253 | komad | 97140 | Medtronic Srbija d.o.o. | 48-1/23 | 2025-04-28
Pejsmejkeri, elektrode i implantabilni defibrilatori sa pratećim potrošnim specifičnim materijalom, koji je neophodan za njegovu implantaciju u skladu sa članom 55.1.1 | 404-4-110/23-10 | 10 | CRT-D sa aktivnom elektrodom za koronarni sinus | 5 | Odgovarajući uvodnik za elektrodu iz stavke 2 i odgovarajući uvodnik za HV elektrodu iz stavke 4 | BKT22016 | komad | 4422 | Medtronic Srbija d.o.o. | 48-1/23 | 2025-04-28
Pejsmejkeri, elektrode i implantabilni defibrilatori sa pratećim potrošnim specifičnim materijalom, koji je neophodan za njegovu implantaciju u skladu sa članom 55.1.1 | 404-4-110/23-10 | 10 | CRT-D sa aktivnom elektrodom za koronarni sinus | 5 | Odgovarajući uvodnik za elektrodu iz stavke 2 i odgovarajući uvodnik za HV elektrodu iz stavke 4 | RSM005449 | komad | 4422 | Medtronic Srbija d.o.o. | 48-1/23 | 2025-04-28
Pejsmejkeri, elektrode i implantabilni defibrilatori sa pratećim potrošnim specifičnim materijalom, koji je neophodan za njegovu implantaciju u skladu sa članom 55.1.1 | 404-4-110/23-10 | 10 | CRT-D sa aktivnom elektrodom za koronarni sinus | 5 | Odgovarajući uvodnik za elektrodu iz stavke 2 i odgovarajući uvodnik za HV elektrodu iz stavke 4 | RSM005427 | komad | 4422 | Medtronic Srbija d.o.o. | 48-1/23 | 2025-04-28
Pejsmejkeri, elektrode i implantabilni defibrilatori sa pratećim potrošnim specifičnim materijalom, koji je neophodan za njegovu implantaciju u skladu sa članom 55.1.1 | 404-4-110/23-10 | 10 | CRT-D sa aktivnom elektrodom za koronarni sinus | 5 | Odgovarajući uvodnik za elektrodu iz stavke 2 i odgovarajući uvodnik za HV elektrodu iz stavke 4 | RSM005451 | komad | 4422 | Medtronic Srbija d.o.o. | 48-1/23 | 2025-04-28
Pejsmejkeri, elektrode i implantabilni defibrilatori sa pratećim potrošnim specifičnim materijalom, koji je neophodan za njegovu implantaciju u skladu sa članom 55.1.1 | 404-4-110/23-10 | 11 | CRT-D sa telemetrijskim praćenjem | 1 | Resinhronizacioni pejsmejker sa defibrilacionom funkcijom (CRT-D) i mogućnošću telemetrijskog praćenja | PM230279 | komad | 680400 | Gosper d.o.o. | 48-2/23 | 2025-04-28
Pejsmejkeri, elektrode i implantabilni defibrilatori sa pratećim potrošnim specifičnim materijalom, koji je neophodan za njegovu implantaciju u skladu sa članom 55.1.1 | 404-4-110/23-10 | 11 | CRT-D sa telemetrijskim praćenjem | 2 | Elektroda bipolarne, konekcije IS-1 pasivne ili aktivne fiksacije prava ili "J"-krivina | PM230144 | komad | 18300 | Gosper d.o.o. | 48-2/23 | 2025-04-28
Pejsmejkeri, elektrode i implantabilni defibrilatori sa pratećim potrošnim specifičnim materijalom, koji je neophodan za njegovu implantaciju u skladu sa članom 55.1.1 | 404-4-110/23-10 | 11 | CRT-D sa telemetrijskim praćenjem | 2 | Elektroda bipolarne, konekcije IS-1 pasivne ili aktivne fiksacije prava ili "J"-krivina | PM230145 | komad | 18300 | Gosper d.o.o. | 48-2/23 | 2025-04-28
Pejsmejkeri, elektrode i implantabilni defibrilatori sa pratećim potrošnim specifičnim materijalom, koji je neophodan za njegovu implantaciju u skladu sa članom 55.1.1 | 404-4-110/23-10 | 11 | CRT-D sa telemetrijskim praćenjem | 2 | Elektroda bipolarne, konekcije IS-1 pasivne ili aktivne fiksacije prava ili "J"-krivina | PM230146 | komad | 18300 | Gosper d.o.o. | 48-2/23 | 2025-04-28
Pejsmejkeri, elektrode i implantabilni defibrilatori sa pratećim potrošnim specifičnim materijalom, koji je neophodan za njegovu implantaciju u skladu sa članom 55.1.1 | 404-4-110/23-10 | 11 | CRT-D sa telemetrijskim praćenjem | 2 | Elektroda bipolarne, konekcije IS-1 pasivne ili aktivne fiksacije prava ili "J"-krivina | PM230147 | komad | 18300 | Gosper d.o.o. | 48-2/23 | 2025-04-28
Pejsmejkeri, elektrode i implantabilni defibrilatori sa pratećim potrošnim specifičnim materijalom, koji je neophodan za njegovu implantaciju u skladu sa članom 55.1.1 | 404-4-110/23-10 | 11 | CRT-D sa telemetrijskim praćenjem | 2 | Elektroda bipolarne, konekcije IS-1 pasivne ili aktivne fiksacije prava ili "J"-krivina | PM230148 | komad | 18300 | Gosper d.o.o. | 48-2/23 | 2025-04-28
Pejsmejkeri, elektrode i implantabilni defibrilatori sa pratećim potrošnim specifičnim materijalom, koji je neophodan za njegovu implantaciju u skladu sa članom 55.1.1 | 404-4-110/23-10 | 11 | CRT-D sa telemetrijskim praćenjem | 2 | Elektroda bipolarne, konekcije IS-1 pasivne ili aktivne fiksacije prava ili "J"-krivina | PM230149 | komad | 18300 | Gosper d.o.o. | 48-2/23 | 2025-04-28
Pejsmejkeri, elektrode i implantabilni defibrilatori sa pratećim potrošnim specifičnim materijalom, koji je neophodan za njegovu implantaciju u skladu sa članom 55.1.1 | 404-4-110/23-10 | 11 | CRT-D sa telemetrijskim praćenjem | 2 | Elektroda bipolarne, konekcije IS-1 pasivne ili aktivne fiksacije prava ili "J"-krivina | PM230150 | komad | 18300 | Gosper d.o.o. | 48-2/23 | 2025-04-28
Pejsmejkeri, elektrode i implantabilni defibrilatori sa pratećim potrošnim specifičnim materijalom, koji je neophodan za njegovu implantaciju u skladu sa članom 55.1.1 | 404-4-110/23-10 | 11 | CRT-D sa telemetrijskim praćenjem | 2 | Elektroda bipolarne, konekcije IS-1 pasivne ili aktivne fiksacije prava ili "J"-krivina | PM230151 | komad | 18300 | Gosper d.o.o. | 48-2/23 | 2025-04-28
Pejsmejkeri, elektrode i implantabilni defibrilatori sa pratećim potrošnim specifičnim materijalom, koji je neophodan za njegovu implantaciju u skladu sa članom 55.1.1 | 404-4-110/23-10 | 11 | CRT-D sa telemetrijskim praćenjem | 2 | Elektroda bipolarne, konekcije IS-1 pasivne ili aktivne fiksacije prava ili "J"-krivina | PM230152 | komad | 18300 | Gosper d.o.o. | 48-2/23 | 2025-04-28
Pejsmejkeri, elektrode i implantabilni defibrilatori sa pratećim potrošnim specifičnim materijalom, koji je neophodan za njegovu implantaciju u skladu sa članom 55.1.1 | 404-4-110/23-10 | 11 | CRT-D sa telemetrijskim praćenjem | 3 | Elektroda za koronarni sinus unipolarna, bipolarna ili kvadripolarna (različitih oblika vrha) | PM230180 | komad | 57800 | Gosper d.o.o. | 48-2/23 | 2025-04-28
Pejsmejkeri, elektrode i implantabilni defibrilatori sa pratećim potrošnim specifičnim materijalom, koji je neophodan za njegovu implantaciju u skladu sa članom 55.1.1 | 404-4-110/23-10 | 11 | CRT-D sa telemetrijskim praćenjem | 3 | Elektroda za koronarni sinus unipolarna, bipolarna ili kvadripolarna (različitih oblika vrha) | PM230181 | komad | 57800 | Gosper d.o.o. | 48-2/23 | 2025-04-28
Pejsmejkeri, elektrode i implantabilni defibrilatori sa pratećim potrošnim specifičnim materijalom, koji je neophodan za njegovu implantaciju u skladu sa članom 55.1.1 | 404-4-110/23-10 | 11 | CRT-D sa telemetrijskim praćenjem | 3 | Elektroda za koronarni sinus unipolarna, bipolarna ili kvadripolarna (različitih oblika vrha) | PM230182 | komad | 57800 | Gosper d.o.o. | 48-2/23 | 2025-04-28
Pejsmejkeri, elektrode i implantabilni defibrilatori sa pratećim potrošnim specifičnim materijalom, koji je neophodan za njegovu implantaciju u skladu sa članom 55.1.1 | 404-4-110/23-10 | 11 | CRT-D sa telemetrijskim praćenjem | 3 | Elektroda za koronarni sinus unipolarna, bipolarna ili kvadripolarna (različitih oblika vrha) | PM230183 | komad | 57800 | Gosper d.o.o. | 48-2/23 | 2025-04-28
Pejsmejkeri, elektrode i implantabilni defibrilatori sa pratećim potrošnim specifičnim materijalom, koji je neophodan za njegovu implantaciju u skladu sa članom 55.1.1 | 404-4-110/23-10 | 11 | CRT-D sa telemetrijskim praćenjem | 3 | Elektroda za koronarni sinus unipolarna, bipolarna ili kvadripolarna (različitih oblika vrha) | PM230184 | komad | 57800 | Gosper d.o.o. | 48-2/23 | 2025-04-28
Pejsmejkeri, elektrode i implantabilni defibrilatori sa pratećim potrošnim specifičnim materijalom, koji je neophodan za njegovu implantaciju u skladu sa članom 55.1.1 | 404-4-110/23-10 | 11 | CRT-D sa telemetrijskim praćenjem | 3 | Elektroda za koronarni sinus unipolarna, bipolarna ili kvadripolarna (različitih oblika vrha) | PM230185 | komad | 57800 | Gosper d.o.o. | 48-2/23 | 2025-04-28
Pejsmejkeri, elektrode i implantabilni defibrilatori sa pratećim potrošnim specifičnim materijalom, koji je neophodan za njegovu implantaciju u skladu sa članom 55.1.1 | 404-4-110/23-10 | 11 | CRT-D sa telemetrijskim praćenjem | 3 | Elektroda za koronarni sinus unipolarna, bipolarna ili kvadripolarna (različitih oblika vrha) | PM230186 | komad | 57800 | Gosper d.o.o. | 48-2/23 | 2025-04-28
Pejsmejkeri, elektrode i implantabilni defibrilatori sa pratećim potrošnim specifičnim materijalom, koji je neophodan za njegovu implantaciju u skladu sa članom 55.1.1 | 404-4-110/23-10 | 11 | CRT-D sa telemetrijskim praćenjem | 3 | Elektroda za koronarni sinus unipolarna, bipolarna ili kvadripolarna (različitih oblika vrha) | PM230187 | komad | 57800 | Gosper d.o.o. | 48-2/23 | 2025-04-28
Pejsmejkeri, elektrode i implantabilni defibrilatori sa pratećim potrošnim specifičnim materijalom, koji je neophodan za njegovu implantaciju u skladu sa članom 55.1.1 | 404-4-110/23-10 | 11 | CRT-D sa telemetrijskim praćenjem | 3 | Elektroda za koronarni sinus unipolarna, bipolarna ili kvadripolarna (različitih oblika vrha) | PM230188 | komad | 57800 | Gosper d.o.o. | 48-2/23 | 2025-04-28
Pejsmejkeri, elektrode i implantabilni defibrilatori sa pratećim potrošnim specifičnim materijalom, koji je neophodan za njegovu implantaciju u skladu sa članom 55.1.1 | 404-4-110/23-10 | 11 | CRT-D sa telemetrijskim praćenjem | 3 | Elektroda za koronarni sinus unipolarna, bipolarna ili kvadripolarna (različitih oblika vrha) | PM230189 | komad | 57800 | Gosper d.o.o. | 48-2/23 | 2025-04-28
Pejsmejkeri, elektrode i implantabilni defibrilatori sa pratećim potrošnim specifičnim materijalom, koji je neophodan za njegovu implantaciju u skladu sa članom 55.1.1 | 404-4-110/23-10 | 11 | CRT-D sa telemetrijskim praćenjem | 3 | Elektroda za koronarni sinus unipolarna, bipolarna ili kvadripolarna (različitih oblika vrha) | PM230190 | komad | 57800 | Gosper d.o.o. | 48-2/23 | 2025-04-28
Pejsmejkeri, elektrode i implantabilni defibrilatori sa pratećim potrošnim specifičnim materijalom, koji je neophodan za njegovu implantaciju u skladu sa članom 55.1.1 | 404-4-110/23-10 | 11 | CRT-D sa telemetrijskim praćenjem | 3 | Elektroda za koronarni sinus unipolarna, bipolarna ili kvadripolarna (različitih oblika vrha) | PM230191 | komad | 57800 | Gosper d.o.o. | 48-2/23 | 2025-04-28
Pejsmejkeri, elektrode i implantabilni defibrilatori sa pratećim potrošnim specifičnim materijalom, koji je neophodan za njegovu implantaciju u skladu sa članom 55.1.1 | 404-4-110/23-10 | 11 | CRT-D sa telemetrijskim praćenjem | 4 | HV elektroda aktivne ili pasivne fiksacije ''single-coil'' ili ''dual-coil'', konekcije DF-4 | PM230198 | komad | 108000 | Gosper d.o.o. | 48-2/23 | 2025-04-28
Pejsmejkeri, elektrode i implantabilni defibrilatori sa pratećim potrošnim specifičnim materijalom, koji je neophodan za njegovu implantaciju u skladu sa članom 55.1.1 | 404-4-110/23-10 | 11 | CRT-D sa telemetrijskim praćenjem | 4 | HV elektroda aktivne ili pasivne fiksacije ''single-coil'' ili ''dual-coil'', konekcije DF-4 | PM230199 | komad | 108000 | Gosper d.o.o. | 48-2/23 | 2025-04-28
Pejsmejkeri, elektrode i implantabilni defibrilatori sa pratećim potrošnim specifičnim materijalom, koji je neophodan za njegovu implantaciju u skladu sa članom 55.1.1 | 404-4-110/23-10 | 11 | CRT-D sa telemetrijskim praćenjem | 4 | HV elektroda aktivne ili pasivne fiksacije ''single-coil'' ili ''dual-coil'', konekcije DF-4 | PM230200 | komad | 108000 | Gosper d.o.o. | 48-2/23 | 2025-04-28
Pejsmejkeri, elektrode i implantabilni defibrilatori sa pratećim potrošnim specifičnim materijalom, koji je neophodan za njegovu implantaciju u skladu sa članom 55.1.1 | 404-4-110/23-10 | 11 | CRT-D sa telemetrijskim praćenjem | 4 | HV elektroda aktivne ili pasivne fiksacije ''single-coil'' ili ''dual-coil'', konekcije DF-4 | PM230201 | komad | 108000 | Gosper d.o.o. | 48-2/23 | 2025-04-28
Pejsmejkeri, elektrode i implantabilni defibrilatori sa pratećim potrošnim specifičnim materijalom, koji je neophodan za njegovu implantaciju u skladu sa članom 55.1.1 | 404-4-110/23-10 | 11 | CRT-D sa telemetrijskim praćenjem | 4 | HV elektroda aktivne ili pasivne fiksacije ''single-coil'' ili ''dual-coil'', konekcije DF-4 | PM230202 | komad | 108000 | Gosper d.o.o. | 48-2/23 | 2025-04-28
Pejsmejkeri, elektrode i implantabilni defibrilatori sa pratećim potrošnim specifičnim materijalom, koji je neophodan za njegovu implantaciju u skladu sa članom 55.1.1 | 404-4-110/23-10 | 11 | CRT-D sa telemetrijskim praćenjem | 4 | HV elektroda aktivne ili pasivne fiksacije ''single-coil'' ili ''dual-coil'', konekcije DF-4 | PM230203 | komad | 108000 | Gosper d.o.o. | 48-2/23 | 2025-04-28
Pejsmejkeri, elektrode i implantabilni defibrilatori sa pratećim potrošnim specifičnim materijalom, koji je neophodan za njegovu implantaciju u skladu sa članom 55.1.1 | 404-4-110/23-10 | 11 | CRT-D sa telemetrijskim praćenjem | 4 | HV elektroda aktivne ili pasivne fiksacije ''single-coil'' ili ''dual-coil'', konekcije DF-4 | PM230204 | komad | 108000 | Gosper d.o.o. | 48-2/23 | 2025-04-28
Pejsmejkeri, elektrode i implantabilni defibrilatori sa pratećim potrošnim specifičnim materijalom, koji je neophodan za njegovu implantaciju u skladu sa članom 55.1.1 | 404-4-110/23-10 | 11 | CRT-D sa telemetrijskim praćenjem | 4 | HV elektroda aktivne ili pasivne fiksacije ''single-coil'' ili ''dual-coil'', konekcije DF-4 | PM230205 | komad | 108000 | Gosper d.o.o. | 48-2/23 | 2025-04-28
Pejsmejkeri, elektrode i implantabilni defibrilatori sa pratećim potrošnim specifičnim materijalom, koji je neophodan za njegovu implantaciju u skladu sa članom 55.1.1 | 404-4-110/23-10 | 11 | CRT-D sa telemetrijskim praćenjem | 4 | HV elektroda aktivne ili pasivne fiksacije ''single-coil'' ili ''dual-coil'', konekcije DF-4 | PM230206 | komad | 108000 | Gosper d.o.o. | 48-2/23 | 2025-04-28
Pejsmejkeri, elektrode i implantabilni defibrilatori sa pratećim potrošnim specifičnim materijalom, koji je neophodan za njegovu implantaciju u skladu sa članom 55.1.1 | 404-4-110/23-10 | 11 | CRT-D sa telemetrijskim praćenjem | 4 | HV elektroda aktivne ili pasivne fiksacije ''single-coil'' ili ''dual-coil'', konekcije DF-4 | PM230207 | komad | 108000 | Gosper d.o.o. | 48-2/23 | 2025-04-28
Pejsmejkeri, elektrode i implantabilni defibrilatori sa pratećim potrošnim specifičnim materijalom, koji je neophodan za njegovu implantaciju u skladu sa članom 55.1.1 | 404-4-110/23-10 | 11 | CRT-D sa telemetrijskim praćenjem | 4 | HV elektroda aktivne ili pasivne fiksacije ''single-coil'' ili ''dual-coil'', konekcije DF-4 | PM230208 | komad | 108000 | Gosper d.o.o. | 48-2/23 | 2025-04-28
Pejsmejkeri, elektrode i implantabilni defibrilatori sa pratećim potrošnim specifičnim materijalom, koji je neophodan za njegovu implantaciju u skladu sa članom 55.1.1 | 404-4-110/23-10 | 11 | CRT-D sa telemetrijskim praćenjem | 4 | HV elektroda aktivne ili pasivne fiksacije ''single-coil'' ili ''dual-coil'', konekcije DF-4 | PM230209 | komad | 108000 | Gosper d.o.o. | 48-2/23 | 2025-04-28
Pejsmejkeri, elektrode i implantabilni defibrilatori sa pratećim potrošnim specifičnim materijalom, koji je neophodan za njegovu implantaciju u skladu sa članom 55.1.1 | 404-4-110/23-10 | 11 | CRT-D sa telemetrijskim praćenjem | 4 | HV elektroda aktivne ili pasivne fiksacije ''single-coil'' ili ''dual-coil'', konekcije DF-4 | PM230210 | komad | 108000 | Gosper d.o.o. | 48-2/23 | 2025-04-28
Pejsmejkeri, elektrode i implantabilni defibrilatori sa pratećim potrošnim specifičnim materijalom, koji je neophodan za njegovu implantaciju u skladu sa članom 55.1.1 | 404-4-110/23-10 | 11 | CRT-D sa telemetrijskim praćenjem | 4 | HV elektroda aktivne ili pasivne fiksacije ''single-coil'' ili ''dual-coil'', konekcije DF-4 | PM230211 | komad | 108000 | Gosper d.o.o. | 48-2/23 | 2025-04-28
Pejsmejkeri, elektrode i implantabilni defibrilatori sa pratećim potrošnim specifičnim materijalom, koji je neophodan za njegovu implantaciju u skladu sa članom 55.1.1 | 404-4-110/23-10 | 11 | CRT-D sa telemetrijskim praćenjem | 4 | HV elektroda aktivne ili pasivne fiksacije ''single-coil'' ili ''dual-coil'', konekcije DF-4 | PM230212 | komad | 108000 | Gosper d.o.o. | 48-2/23 | 2025-04-28
Pejsmejkeri, elektrode i implantabilni defibrilatori sa pratećim potrošnim specifičnim materijalom, koji je neophodan za njegovu implantaciju u skladu sa članom 55.1.1 | 404-4-110/23-10 | 11 | CRT-D sa telemetrijskim praćenjem | 4 | HV elektroda aktivne ili pasivne fiksacije ''single-coil'' ili ''dual-coil'', konekcije DF-4 | PM230213 | komad | 108000 | Gosper d.o.o. | 48-2/23 | 2025-04-28
Pejsmejkeri, elektrode i implantabilni defibrilatori sa pratećim potrošnim specifičnim materijalom, koji je neophodan za njegovu implantaciju u skladu sa članom 55.1.1 | 404-4-110/23-10 | 11 | CRT-D sa telemetrijskim praćenjem | 4 | HV elektroda aktivne ili pasivne fiksacije ''single-coil'' ili ''dual-coil'', konekcije DF-4 | PM230214 | komad | 108000 | Gosper d.o.o. | 48-2/23 | 2025-04-28
Pejsmejkeri, elektrode i implantabilni defibrilatori sa pratećim potrošnim specifičnim materijalom, koji je neophodan za njegovu implantaciju u skladu sa članom 55.1.1 | 404-4-110/23-10 | 11 | CRT-D sa telemetrijskim praćenjem | 4 | HV elektroda aktivne ili pasivne fiksacije ''single-coil'' ili ''dual-coil'', konekcije DF-4 | PM230215 | komad | 108000 | Gosper d.o.o. | 48-2/23 | 2025-04-28
Pejsmejkeri, elektrode i implantabilni defibrilatori sa pratećim potrošnim specifičnim materijalom, koji je neophodan za njegovu implantaciju u skladu sa članom 55.1.1 | 404-4-110/23-10 | 11 | CRT-D sa telemetrijskim praćenjem | 4 | HV elektroda aktivne ili pasivne fiksacije ''single-coil'' ili ''dual-coil'', konekcije DF-4 | PM230216 | komad | 108000 | Gosper d.o.o. | 48-2/23 | 2025-04-28
Pejsmejkeri, elektrode i implantabilni defibrilatori sa pratećim potrošnim specifičnim materijalom, koji je neophodan za njegovu implantaciju u skladu sa članom 55.1.1 | 404-4-110/23-10 | 11 | CRT-D sa telemetrijskim praćenjem | 4 | HV elektroda aktivne ili pasivne fiksacije ''single-coil'' ili ''dual-coil'', konekcije DF-4 | PM230217 | komad | 108000 | Gosper d.o.o. | 48-2/23 | 2025-04-28
Pejsmejkeri, elektrode i implantabilni defibrilatori sa pratećim potrošnim specifičnim materijalom, koji je neophodan za njegovu implantaciju u skladu sa članom 55.1.1 | 404-4-110/23-10 | 11 | CRT-D sa telemetrijskim praćenjem | 4 | HV elektroda aktivne ili pasivne fiksacije ''single-coil'' ili ''dual-coil'', konekcije DF-4 | PM230218 | komad | 108000 | Gosper d.o.o. | 48-2/23 | 2025-04-28
Pejsmejkeri, elektrode i implantabilni defibrilatori sa pratećim potrošnim specifičnim materijalom, koji je neophodan za njegovu implantaciju u skladu sa članom 55.1.1 | 404-4-110/23-10 | 11 | CRT-D sa telemetrijskim praćenjem | 4 | HV elektroda aktivne ili pasivne fiksacije ''single-coil'' ili ''dual-coil'', konekcije DF-4 | PM230219 | komad | 108000 | Gosper d.o.o. | 48-2/23 | 2025-04-28
Pejsmejkeri, elektrode i implantabilni defibrilatori sa pratećim potrošnim specifičnim materijalom, koji je neophodan za njegovu implantaciju u skladu sa članom 55.1.1 | 404-4-110/23-10 | 11 | CRT-D sa telemetrijskim praćenjem | 4 | HV elektroda aktivne ili pasivne fiksacije ''single-coil'' ili ''dual-coil'', konekcije DF-4 | PM230220 | komad | 108000 | Gosper d.o.o. | 48-2/23 | 2025-04-28
Pejsmejkeri, elektrode i implantabilni defibrilatori sa pratećim potrošnim specifičnim materijalom, koji je neophodan za njegovu implantaciju u skladu sa članom 55.1.1 | 404-4-110/23-10 | 11 | CRT-D sa telemetrijskim praćenjem | 4 | HV elektroda aktivne ili pasivne fiksacije ''single-coil'' ili ''dual-coil'', konekcije DF-4 | PM230221 | komad | 108000 | Gosper d.o.o. | 48-2/23 | 2025-04-28
Pejsmejkeri, elektrode i implantabilni defibrilatori sa pratećim potrošnim specifičnim materijalom, koji je neophodan za njegovu implantaciju u skladu sa članom 55.1.1 | 404-4-110/23-10 | 11 | CRT-D sa telemetrijskim praćenjem | 4 | HV elektroda aktivne ili pasivne fiksacije ''single-coil'' ili ''dual-coil'', konekcije DF-4 | PM230222 | komad | 108000 | Gosper d.o.o. | 48-2/23 | 2025-04-28
Pejsmejkeri, elektrode i implantabilni defibrilatori sa pratećim potrošnim specifičnim materijalom, koji je neophodan za njegovu implantaciju u skladu sa članom 55.1.1 | 404-4-110/23-10 | 11 | CRT-D sa telemetrijskim praćenjem | 4 | HV elektroda aktivne ili pasivne fiksacije ''single-coil'' ili ''dual-coil'', konekcije DF-4 | PM230223 | komad | 108000 | Gosper d.o.o. | 48-2/23 | 2025-04-28
Pejsmejkeri, elektrode i implantabilni defibrilatori sa pratećim potrošnim specifičnim materijalom, koji je neophodan za njegovu implantaciju u skladu sa članom 55.1.1 | 404-4-110/23-10 | 11 | CRT-D sa telemetrijskim praćenjem | 4 | HV elektroda aktivne ili pasivne fiksacije ''single-coil'' ili ''dual-coil'', konekcije DF-4 | PM230224 | komad | 108000 | Gosper d.o.o. | 48-2/23 | 2025-04-28
Pejsmejkeri, elektrode i implantabilni defibrilatori sa pratećim potrošnim specifičnim materijalom, koji je neophodan za njegovu implantaciju u skladu sa članom 55.1.1 | 404-4-110/23-10 | 11 | CRT-D sa telemetrijskim praćenjem | 4 | HV elektroda aktivne ili pasivne fiksacije ''single-coil'' ili ''dual-coil'', konekcije DF-4 | PM230225 | komad | 108000 | Gosper d.o.o. | 48-2/23 | 2025-04-28
Pejsmejkeri, elektrode i implantabilni defibrilatori sa pratećim potrošnim specifičnim materijalom, koji je neophodan za njegovu implantaciju u skladu sa članom 55.1.1 | 404-4-110/23-10 | 11 | CRT-D sa telemetrijskim praćenjem | 4 | HV elektroda aktivne ili pasivne fiksacije ''single-coil'' ili ''dual-coil'', konekcije DF-4 | PM230226 | komad | 108000 | Gosper d.o.o. | 48-2/23 | 2025-04-28
Pejsmejkeri, elektrode i implantabilni defibrilatori sa pratećim potrošnim specifičnim materijalom, koji je neophodan za njegovu implantaciju u skladu sa članom 55.1.1 | 404-4-110/23-10 | 11 | CRT-D sa telemetrijskim praćenjem | 4 | HV elektroda aktivne ili pasivne fiksacije ''single-coil'' ili ''dual-coil'', konekcije DF-4 | PM230227 | komad | 108000 | Gosper d.o.o. | 48-2/23 | 2025-04-28
Pejsmejkeri, elektrode i implantabilni defibrilatori sa pratećim potrošnim specifičnim materijalom, koji je neophodan za njegovu implantaciju u skladu sa članom 55.1.1 | 404-4-110/23-10 | 11 | CRT-D sa telemetrijskim praćenjem | 4 | HV elektroda aktivne ili pasivne fiksacije ''single-coil'' ili ''dual-coil'', konekcije DF-4 | PM230228 | komad | 108000 | Gosper d.o.o. | 48-2/23 | 2025-04-28
Pejsmejkeri, elektrode i implantabilni defibrilatori sa pratećim potrošnim specifičnim materijalom, koji je neophodan za njegovu implantaciju u skladu sa članom 55.1.1 | 404-4-110/23-10 | 11 | CRT-D sa telemetrijskim praćenjem | 4 | HV elektroda aktivne ili pasivne fiksacije ''single-coil'' ili ''dual-coil'', konekcije DF-4 | PM230229 | komad | 108000 | Gosper d.o.o. | 48-2/23 | 2025-04-28
Pejsmejkeri, elektrode i implantabilni defibrilatori sa pratećim potrošnim specifičnim materijalom, koji je neophodan za njegovu implantaciju u skladu sa članom 55.1.1 | 404-4-110/23-10 | 11 | CRT-D sa telemetrijskim praćenjem | 5 | Odgovarajući uvodnici za elektrodu iz stavke 2, odgovarajući ovodnik za elektrodu iz stavke 3 i odgovarajući uvodnik za HV elektrodu iz stavke 4 | RSM005428 | komad | 4400 | Gosper d.o.o. | 48-2/23 | 2025-04-28
Pejsmejkeri, elektrode i implantabilni defibrilatori sa pratećim potrošnim specifičnim materijalom, koji je neophodan za njegovu implantaciju u skladu sa članom 55.1.1 | 404-4-110/23-10 | 11 | CRT-D sa telemetrijskim praćenjem | 5 | Odgovarajući uvodnici za elektrodu iz stavke 2, odgovarajući ovodnik za elektrodu iz stavke 3 i odgovarajući uvodnik za HV elektrodu iz stavke 4 | RSM005429 | komad | 4400 | Gosper d.o.o. | 48-2/23 | 2025-04-28
Pejsmejkeri, elektrode i implantabilni defibrilatori sa pratećim potrošnim specifičnim materijalom, koji je neophodan za njegovu implantaciju u skladu sa članom 55.1.1 | 404-4-110/23-10 | 11 | CRT-D sa telemetrijskim praćenjem | 5 | Odgovarajući uvodnici za elektrodu iz stavke 2, odgovarajući ovodnik za elektrodu iz stavke 3 i odgovarajući uvodnik za HV elektrodu iz stavke 4 | RSM005430 | komad | 4400 | Gosper d.o.o. | 48-2/23 | 2025-04-28
Pejsmejkeri, elektrode i implantabilni defibrilatori sa pratećim potrošnim specifičnim materijalom, koji je neophodan za njegovu implantaciju u skladu sa članom 55.1.1 | 404-4-110/23-10 | 11 | CRT-D sa telemetrijskim praćenjem | 5 | Odgovarajući uvodnici za elektrodu iz stavke 2, odgovarajući ovodnik za elektrodu iz stavke 3 i odgovarajući uvodnik za HV elektrodu iz stavke 4 | RSM005431 | komad | 4400 | Gosper d.o.o. | 48-2/23 | 2025-04-28
Pejsmejkeri, elektrode i implantabilni defibrilatori sa pratećim potrošnim specifičnim materijalom, koji je neophodan za njegovu implantaciju u skladu sa članom 55.1.1 | 404-4-110/23-10 | 12 | ICD-VR | 1 | Jednokomorski implantabilni kardioverter defibrilator (ICD-VR) DF-1 ili DF-4 (ICD-VR) | PM230254 | komad | 475000 | Medtronic Srbija d.o.o. | 48-1/23 | 2025-04-28
Pejsmejkeri, elektrode i implantabilni defibrilatori sa pratećim potrošnim specifičnim materijalom, koji je neophodan za njegovu implantaciju u skladu sa članom 55.1.1 | 404-4-110/23-10 | 12 | ICD-VR | 1 | Jednokomorski implantabilni kardioverter defibrilator (ICD-VR) DF-1 ili DF-4 (ICD-VR) | PM230255 | komad | 475000 | Medtronic Srbija d.o.o. | 48-1/23 | 2025-04-28
Pejsmejkeri, elektrode i implantabilni defibrilatori sa pratećim potrošnim specifičnim materijalom, koji je neophodan za njegovu implantaciju u skladu sa članom 55.1.1 | 404-4-110/23-10 | 12 | ICD-VR | 1 | Jednokomorski implantabilni kardioverter defibrilator (ICD-VR) DF-1 ili DF-4 (ICD-VR) | PM230256 | komad | 475000 | Medtronic Srbija d.o.o. | 48-1/23 | 2025-04-28
Pejsmejkeri, elektrode i implantabilni defibrilatori sa pratećim potrošnim specifičnim materijalom, koji je neophodan za njegovu implantaciju u skladu sa članom 55.1.1 | 404-4-110/23-10 | 12 | ICD-VR | 1 | Jednokomorski implantabilni kardioverter defibrilator (ICD-VR) DF-1 ili DF-4 (ICD-VR) | PM230257 | komad | 475000 | Medtronic Srbija d.o.o. | 48-1/23 | 2025-04-28
Pejsmejkeri, elektrode i implantabilni defibrilatori sa pratećim potrošnim specifičnim materijalom, koji je neophodan za njegovu implantaciju u skladu sa članom 55.1.1 | 404-4-110/23-10 | 12 | ICD-VR | 2 | HV elektroda aktivne ili pasivne fiksacije ''single-coil'' ili ''dual-coil'', konekcije DF-4 | PM230253 | komad | 97140 | Medtronic Srbija d.o.o. | 48-1/23 | 2025-04-28
Pejsmejkeri, elektrode i implantabilni defibrilatori sa pratećim potrošnim specifičnim materijalom, koji je neophodan za njegovu implantaciju u skladu sa članom 55.1.1 | 404-4-110/23-10 | 12 | ICD-VR | 2 | HV elektroda aktivne ili pasivne fiksacije ''single-coil'' ili ''dual-coil'', konekcije DF-4 | PM230250 | komad | 97140 | Medtronic Srbija d.o.o. | 48-1/23 | 2025-04-28
Pejsmejkeri, elektrode i implantabilni defibrilatori sa pratećim potrošnim specifičnim materijalom, koji je neophodan za njegovu implantaciju u skladu sa članom 55.1.1 | 404-4-110/23-10 | 12 | ICD-VR | 2 | HV elektroda aktivne ili pasivne fiksacije ''single-coil'' ili ''dual-coil'', konekcije DF-4 | PM230251 | komad | 97140 | Medtronic Srbija d.o.o. | 48-1/23 | 2025-04-28
Pejsmejkeri, elektrode i implantabilni defibrilatori sa pratećim potrošnim specifičnim materijalom, koji je neophodan za njegovu implantaciju u skladu sa članom 55.1.1 | 404-4-110/23-10 | 12 | ICD-VR | 2 | HV elektroda aktivne ili pasivne fiksacije ''single-coil'' ili ''dual-coil'', konekcije DF-4 | PM230252 | komad | 97140 | Medtronic Srbija d.o.o. | 48-1/23 | 2025-04-28
Pejsmejkeri, elektrode i implantabilni defibrilatori sa pratećim potrošnim specifičnim materijalom, koji je neophodan za njegovu implantaciju u skladu sa članom 55.1.1 | 404-4-110/23-10 | 12 | ICD-VR | 2 | HV elektroda aktivne ili pasivne fiksacije ''single-coil'' ili ''dual-coil'', konekcije DF-4 | PM230249 | komad | 97140 | Medtronic Srbija d.o.o. | 48-1/23 | 2025-04-28
Pejsmejkeri, elektrode i implantabilni defibrilatori sa pratećim potrošnim specifičnim materijalom, koji je neophodan za njegovu implantaciju u skladu sa članom 55.1.1 | 404-4-110/23-10 | 12 | ICD-VR | 3 | Odgovarajući uvodnik za elektrodu | BKT22016 | komad | 4422 | Medtronic Srbija d.o.o. | 48-1/23 | 2025-04-28
Pejsmejkeri, elektrode i implantabilni defibrilatori sa pratećim potrošnim specifičnim materijalom, koji je neophodan za njegovu implantaciju u skladu sa članom 55.1.1 | 404-4-110/23-10 | 12 | ICD-VR | 3 | Odgovarajući uvodnik za elektrodu | RSM005427 | komad | 4422 | Medtronic Srbija d.o.o. | 48-1/23 | 2025-04-28
Pejsmejkeri, elektrode i implantabilni defibrilatori sa pratećim potrošnim specifičnim materijalom, koji je neophodan za njegovu implantaciju u skladu sa članom 55.1.1 | 404-4-110/23-10 | 13 | ICD-VR sa telemetrijskim praćenjem | 1 | Jednokomorski implantabilni kardioverter defibrilator DF-4 (ICD-VR) i mogućnošću telemetrijskog praćenja | PM22057 | komad | 521300 | Gosper d.o.o. | 48-2/23 | 2025-04-28
Pejsmejkeri, elektrode i implantabilni defibrilatori sa pratećim potrošnim specifičnim materijalom, koji je neophodan za njegovu implantaciju u skladu sa članom 55.1.1 | 404-4-110/23-10 | 13 | ICD-VR sa telemetrijskim praćenjem | 2 | HV elektroda aktivne ili pasivne fiksacije ''single-coil'' ili ''dual-coil'', konekcije DF-4 | PM230198 | komad | 108000 | Gosper d.o.o. | 48-2/23 | 2025-04-28
Pejsmejkeri, elektrode i implantabilni defibrilatori sa pratećim potrošnim specifičnim materijalom, koji je neophodan za njegovu implantaciju u skladu sa članom 55.1.1 | 404-4-110/23-10 | 13 | ICD-VR sa telemetrijskim praćenjem | 2 | HV elektroda aktivne ili pasivne fiksacije ''single-coil'' ili ''dual-coil'', konekcije DF-4 | PM230199 | komad | 108000 | Gosper d.o.o. | 48-2/23 | 2025-04-28
Pejsmejkeri, elektrode i implantabilni defibrilatori sa pratećim potrošnim specifičnim materijalom, koji je neophodan za njegovu implantaciju u skladu sa članom 55.1.1 | 404-4-110/23-10 | 13 | ICD-VR sa telemetrijskim praćenjem | 2 | HV elektroda aktivne ili pasivne fiksacije ''single-coil'' ili ''dual-coil'', konekcije DF-4 | PM230200 | komad | 108000 | Gosper d.o.o. | 48-2/23 | 2025-04-28
Pejsmejkeri, elektrode i implantabilni defibrilatori sa pratećim potrošnim specifičnim materijalom, koji je neophodan za njegovu implantaciju u skladu sa članom 55.1.1 | 404-4-110/23-10 | 13 | ICD-VR sa telemetrijskim praćenjem | 2 | HV elektroda aktivne ili pasivne fiksacije ''single-coil'' ili ''dual-coil'', konekcije DF-4 | PM230201 | komad | 108000 | Gosper d.o.o. | 48-2/23 | 2025-04-28
Pejsmejkeri, elektrode i implantabilni defibrilatori sa pratećim potrošnim specifičnim materijalom, koji je neophodan za njegovu implantaciju u skladu sa članom 55.1.1 | 404-4-110/23-10 | 13 | ICD-VR sa telemetrijskim praćenjem | 2 | HV elektroda aktivne ili pasivne fiksacije ''single-coil'' ili ''dual-coil'', konekcije DF-4 | PM230202 | komad | 108000 | Gosper d.o.o. | 48-2/23 | 2025-04-28
Pejsmejkeri, elektrode i implantabilni defibrilatori sa pratećim potrošnim specifičnim materijalom, koji je neophodan za njegovu implantaciju u skladu sa članom 55.1.1 | 404-4-110/23-10 | 13 | ICD-VR sa telemetrijskim praćenjem | 2 | HV elektroda aktivne ili pasivne fiksacije ''single-coil'' ili ''dual-coil'', konekcije DF-4 | PM230203 | komad | 108000 | Gosper d.o.o. | 48-2/23 | 2025-04-28
Pejsmejkeri, elektrode i implantabilni defibrilatori sa pratećim potrošnim specifičnim materijalom, koji je neophodan za njegovu implantaciju u skladu sa članom 55.1.1 | 404-4-110/23-10 | 13 | ICD-VR sa telemetrijskim praćenjem | 2 | HV elektroda aktivne ili pasivne fiksacije ''single-coil'' ili ''dual-coil'', konekcije DF-4 | PM230204 | komad | 108000 | Gosper d.o.o. | 48-2/23 | 2025-04-28
Pejsmejkeri, elektrode i implantabilni defibrilatori sa pratećim potrošnim specifičnim materijalom, koji je neophodan za njegovu implantaciju u skladu sa članom 55.1.1 | 404-4-110/23-10 | 13 | ICD-VR sa telemetrijskim praćenjem | 2 | HV elektroda aktivne ili pasivne fiksacije ''single-coil'' ili ''dual-coil'', konekcije DF-4 | PM230205 | komad | 108000 | Gosper d.o.o. | 48-2/23 | 2025-04-28
Pejsmejkeri, elektrode i implantabilni defibrilatori sa pratećim potrošnim specifičnim materijalom, koji je neophodan za njegovu implantaciju u skladu sa članom 55.1.1 | 404-4-110/23-10 | 13 | ICD-VR sa telemetrijskim praćenjem | 2 | HV elektroda aktivne ili pasivne fiksacije ''single-coil'' ili ''dual-coil'', konekcije DF-4 | PM230206 | komad | 108000 | Gosper d.o.o. | 48-2/23 | 2025-04-28
Pejsmejkeri, elektrode i implantabilni defibrilatori sa pratećim potrošnim specifičnim materijalom, koji je neophodan za njegovu implantaciju u skladu sa članom 55.1.1 | 404-4-110/23-10 | 13 | ICD-VR sa telemetrijskim praćenjem | 2 | HV elektroda aktivne ili pasivne fiksacije ''single-coil'' ili ''dual-coil'', konekcije DF-4 | PM230207 | komad | 108000 | Gosper d.o.o. | 48-2/23 | 2025-04-28
Pejsmejkeri, elektrode i implantabilni defibrilatori sa pratećim potrošnim specifičnim materijalom, koji je neophodan za njegovu implantaciju u skladu sa članom 55.1.1 | 404-4-110/23-10 | 13 | ICD-VR sa telemetrijskim praćenjem | 2 | HV elektroda aktivne ili pasivne fiksacije ''single-coil'' ili ''dual-coil'', konekcije DF-4 | PM230208 | komad | 108000 | Gosper d.o.o. | 48-2/23 | 2025-04-28
Pejsmejkeri, elektrode i implantabilni defibrilatori sa pratećim potrošnim specifičnim materijalom, koji je neophodan za njegovu implantaciju u skladu sa članom 55.1.1 | 404-4-110/23-10 | 13 | ICD-VR sa telemetrijskim praćenjem | 2 | HV elektroda aktivne ili pasivne fiksacije ''single-coil'' ili ''dual-coil'', konekcije DF-4 | PM230209 | komad | 108000 | Gosper d.o.o. | 48-2/23 | 2025-04-28
Pejsmejkeri, elektrode i implantabilni defibrilatori sa pratećim potrošnim specifičnim materijalom, koji je neophodan za njegovu implantaciju u skladu sa članom 55.1.1 | 404-4-110/23-10 | 13 | ICD-VR sa telemetrijskim praćenjem | 2 | HV elektroda aktivne ili pasivne fiksacije ''single-coil'' ili ''dual-coil'', konekcije DF-4 | PM230210 | komad | 108000 | Gosper d.o.o. | 48-2/23 | 2025-04-28
Pejsmejkeri, elektrode i implantabilni defibrilatori sa pratećim potrošnim specifičnim materijalom, koji je neophodan za njegovu implantaciju u skladu sa članom 55.1.1 | 404-4-110/23-10 | 13 | ICD-VR sa telemetrijskim praćenjem | 2 | HV elektroda aktivne ili pasivne fiksacije ''single-coil'' ili ''dual-coil'', konekcije DF-4 | PM230211 | komad | 108000 | Gosper d.o.o. | 48-2/23 | 2025-04-28
Pejsmejkeri, elektrode i implantabilni defibrilatori sa pratećim potrošnim specifičnim materijalom, koji je neophodan za njegovu implantaciju u skladu sa članom 55.1.1 | 404-4-110/23-10 | 13 | ICD-VR sa telemetrijskim praćenjem | 2 | HV elektroda aktivne ili pasivne fiksacije ''single-coil'' ili ''dual-coil'', konekcije DF-4 | PM230212 | komad | 108000 | Gosper d.o.o. | 48-2/23 | 2025-04-28
Pejsmejkeri, elektrode i implantabilni defibrilatori sa pratećim potrošnim specifičnim materijalom, koji je neophodan za njegovu implantaciju u skladu sa članom 55.1.1 | 404-4-110/23-10 | 13 | ICD-VR sa telemetrijskim praćenjem | 2 | HV elektroda aktivne ili pasivne fiksacije ''single-coil'' ili ''dual-coil'', konekcije DF-4 | PM230213 | komad | 108000 | Gosper d.o.o. | 48-2/23 | 2025-04-28
Pejsmejkeri, elektrode i implantabilni defibrilatori sa pratećim potrošnim specifičnim materijalom, koji je neophodan za njegovu implantaciju u skladu sa članom 55.1.1 | 404-4-110/23-10 | 13 | ICD-VR sa telemetrijskim praćenjem | 2 | HV elektroda aktivne ili pasivne fiksacije ''single-coil'' ili ''dual-coil'', konekcije DF-4 | PM230214 | komad | 108000 | Gosper d.o.o. | 48-2/23 | 2025-04-28
Pejsmejkeri, elektrode i implantabilni defibrilatori sa pratećim potrošnim specifičnim materijalom, koji je neophodan za njegovu implantaciju u skladu sa članom 55.1.1 | 404-4-110/23-10 | 13 | ICD-VR sa telemetrijskim praćenjem | 2 | HV elektroda aktivne ili pasivne fiksacije ''single-coil'' ili ''dual-coil'', konekcije DF-4 | PM230215 | komad | 108000 | Gosper d.o.o. | 48-2/23 | 2025-04-28
Pejsmejkeri, elektrode i implantabilni defibrilatori sa pratećim potrošnim specifičnim materijalom, koji je neophodan za njegovu implantaciju u skladu sa članom 55.1.1 | 404-4-110/23-10 | 13 | ICD-VR sa telemetrijskim praćenjem | 2 | HV elektroda aktivne ili pasivne fiksacije ''single-coil'' ili ''dual-coil'', konekcije DF-4 | PM230216 | komad | 108000 | Gosper d.o.o. | 48-2/23 | 2025-04-28
Pejsmejkeri, elektrode i implantabilni defibrilatori sa pratećim potrošnim specifičnim materijalom, koji je neophodan za njegovu implantaciju u skladu sa članom 55.1.1 | 404-4-110/23-10 | 13 | ICD-VR sa telemetrijskim praćenjem | 2 | HV elektroda aktivne ili pasivne fiksacije ''single-coil'' ili ''dual-coil'', konekcije DF-4 | PM230217 | komad | 108000 | Gosper d.o.o. | 48-2/23 | 2025-04-28
Pejsmejkeri, elektrode i implantabilni defibrilatori sa pratećim potrošnim specifičnim materijalom, koji je neophodan za njegovu implantaciju u skladu sa članom 55.1.1 | 404-4-110/23-10 | 13 | ICD-VR sa telemetrijskim praćenjem | 2 | HV elektroda aktivne ili pasivne fiksacije ''single-coil'' ili ''dual-coil'', konekcije DF-4 | PM230218 | komad | 108000 | Gosper d.o.o. | 48-2/23 | 2025-04-28
Pejsmejkeri, elektrode i implantabilni defibrilatori sa pratećim potrošnim specifičnim materijalom, koji je neophodan za njegovu implantaciju u skladu sa članom 55.1.1 | 404-4-110/23-10 | 13 | ICD-VR sa telemetrijskim praćenjem | 2 | HV elektroda aktivne ili pasivne fiksacije ''single-coil'' ili ''dual-coil'', konekcije DF-4 | PM230219 | komad | 108000 | Gosper d.o.o. | 48-2/23 | 2025-04-28
Pejsmejkeri, elektrode i implantabilni defibrilatori sa pratećim potrošnim specifičnim materijalom, koji je neophodan za njegovu implantaciju u skladu sa članom 55.1.1 | 404-4-110/23-10 | 13 | ICD-VR sa telemetrijskim praćenjem | 2 | HV elektroda aktivne ili pasivne fiksacije ''single-coil'' ili ''dual-coil'', konekcije DF-4 | PM230220 | komad | 108000 | Gosper d.o.o. | 48-2/23 | 2025-04-28
Pejsmejkeri, elektrode i implantabilni defibrilatori sa pratećim potrošnim specifičnim materijalom, koji je neophodan za njegovu implantaciju u skladu sa članom 55.1.1 | 404-4-110/23-10 | 13 | ICD-VR sa telemetrijskim praćenjem | 2 | HV elektroda aktivne ili pasivne fiksacije ''single-coil'' ili ''dual-coil'', konekcije DF-4 | PM230221 | komad | 108000 | Gosper d.o.o. | 48-2/23 | 2025-04-28
Pejsmejkeri, elektrode i implantabilni defibrilatori sa pratećim potrošnim specifičnim materijalom, koji je neophodan za njegovu implantaciju u skladu sa članom 55.1.1 | 404-4-110/23-10 | 13 | ICD-VR sa telemetrijskim praćenjem | 2 | HV elektroda aktivne ili pasivne fiksacije ''single-coil'' ili ''dual-coil'', konekcije DF-4 | PM230222 | komad | 108000 | Gosper d.o.o. | 48-2/23 | 2025-04-28
Pejsmejkeri, elektrode i implantabilni defibrilatori sa pratećim potrošnim specifičnim materijalom, koji je neophodan za njegovu implantaciju u skladu sa članom 55.1.1 | 404-4-110/23-10 | 13 | ICD-VR sa telemetrijskim praćenjem | 2 | HV elektroda aktivne ili pasivne fiksacije ''single-coil'' ili ''dual-coil'', konekcije DF-4 | PM230223 | komad | 108000 | Gosper d.o.o. | 48-2/23 | 2025-04-28
Pejsmejkeri, elektrode i implantabilni defibrilatori sa pratećim potrošnim specifičnim materijalom, koji je neophodan za njegovu implantaciju u skladu sa članom 55.1.1 | 404-4-110/23-10 | 13 | ICD-VR sa telemetrijskim praćenjem | 2 | HV elektroda aktivne ili pasivne fiksacije ''single-coil'' ili ''dual-coil'', konekcije DF-4 | PM230224 | komad | 108000 | Gosper d.o.o. | 48-2/23 | 2025-04-28
Pejsmejkeri, elektrode i implantabilni defibrilatori sa pratećim potrošnim specifičnim materijalom, koji je neophodan za njegovu implantaciju u skladu sa članom 55.1.1 | 404-4-110/23-10 | 13 | ICD-VR sa telemetrijskim praćenjem | 2 | HV elektroda aktivne ili pasivne fiksacije ''single-coil'' ili ''dual-coil'', konekcije DF-4 | PM230225 | komad | 108000 | Gosper d.o.o. | 48-2/23 | 2025-04-28
Pejsmejkeri, elektrode i implantabilni defibrilatori sa pratećim potrošnim specifičnim materijalom, koji je neophodan za njegovu implantaciju u skladu sa članom 55.1.1 | 404-4-110/23-10 | 13 | ICD-VR sa telemetrijskim praćenjem | 2 | HV elektroda aktivne ili pasivne fiksacije ''single-coil'' ili ''dual-coil'', konekcije DF-4 | PM230226 | komad | 108000 | Gosper d.o.o. | 48-2/23 | 2025-04-28
Pejsmejkeri, elektrode i implantabilni defibrilatori sa pratećim potrošnim specifičnim materijalom, koji je neophodan za njegovu implantaciju u skladu sa članom 55.1.1 | 404-4-110/23-10 | 13 | ICD-VR sa telemetrijskim praćenjem | 2 | HV elektroda aktivne ili pasivne fiksacije ''single-coil'' ili ''dual-coil'', konekcije DF-4 | PM230227 | komad | 108000 | Gosper d.o.o. | 48-2/23 | 2025-04-28
Pejsmejkeri, elektrode i implantabilni defibrilatori sa pratećim potrošnim specifičnim materijalom, koji je neophodan za njegovu implantaciju u skladu sa članom 55.1.1 | 404-4-110/23-10 | 13 | ICD-VR sa telemetrijskim praćenjem | 2 | HV elektroda aktivne ili pasivne fiksacije ''single-coil'' ili ''dual-coil'', konekcije DF-4 | PM230228 | komad | 108000 | Gosper d.o.o. | 48-2/23 | 2025-04-28
Pejsmejkeri, elektrode i implantabilni defibrilatori sa pratećim potrošnim specifičnim materijalom, koji je neophodan za njegovu implantaciju u skladu sa članom 55.1.1 | 404-4-110/23-10 | 13 | ICD-VR sa telemetrijskim praćenjem | 2 | HV elektroda aktivne ili pasivne fiksacije ''single-coil'' ili ''dual-coil'', konekcije DF-4 | PM230229 | komad | 108000 | Gosper d.o.o. | 48-2/23 | 2025-04-28
Pejsmejkeri, elektrode i implantabilni defibrilatori sa pratećim potrošnim specifičnim materijalom, koji je neophodan za njegovu implantaciju u skladu sa članom 55.1.1 | 404-4-110/23-10 | 13 | ICD-VR sa telemetrijskim praćenjem | 3 | Odgovarajući uvodnici za elektrodu iz stavke 2, odgovarajući ovodnik za elektrodu iz stavke 3 i odgovarajući uvodnik za HV elektrodu iz stavke 4 | RSM005428 | komad | 4400 | Gosper d.o.o. | 48-2/23 | 2025-04-28
Pejsmejkeri, elektrode i implantabilni defibrilatori sa pratećim potrošnim specifičnim materijalom, koji je neophodan za njegovu implantaciju u skladu sa članom 55.1.1 | 404-4-110/23-10 | 13 | ICD-VR sa telemetrijskim praćenjem | 3 | Odgovarajući uvodnici za elektrodu iz stavke 2, odgovarajući ovodnik za elektrodu iz stavke 3 i odgovarajući uvodnik za HV elektrodu iz stavke 4 | RSM005429 | komad | 4400 | Gosper d.o.o. | 48-2/23 | 2025-04-28
Pejsmejkeri, elektrode i implantabilni defibrilatori sa pratećim potrošnim specifičnim materijalom, koji je neophodan za njegovu implantaciju u skladu sa članom 55.1.1 | 404-4-110/23-10 | 13 | ICD-VR sa telemetrijskim praćenjem | 3 | Odgovarajući uvodnici za elektrodu iz stavke 2, odgovarajući ovodnik za elektrodu iz stavke 3 i odgovarajući uvodnik za HV elektrodu iz stavke 4 | RSM005430 | komad | 4400 | Gosper d.o.o. | 48-2/23 | 2025-04-28
Pejsmejkeri, elektrode i implantabilni defibrilatori sa pratećim potrošnim specifičnim materijalom, koji je neophodan za njegovu implantaciju u skladu sa članom 55.1.1 | 404-4-110/23-10 | 13 | ICD-VR sa telemetrijskim praćenjem | 3 | Odgovarajući uvodnici za elektrodu iz stavke 2, odgovarajući ovodnik za elektrodu iz stavke 3 i odgovarajući uvodnik za HV elektrodu iz stavke 4 | RSM005431 | komad | 4400 | Gosper d.o.o. | 48-2/23 | 2025-04-28
Pejsmejkeri, elektrode i implantabilni defibrilatori sa pratećim potrošnim specifičnim materijalom, koji je neophodan za njegovu implantaciju u skladu sa članom 55.1.1 | 404-4-110/23-10 | 14 | ICD-VR za osobe astenične konstitucije | 1 | Jednokomorski implantabilni kardioverter defibrilator (ICD-VR) za osobe astenične konstitucije | PM230258 | komad | 657000 | Vicor d.o.o. | 48-3/23 | 2025-04-28
Pejsmejkeri, elektrode i implantabilni defibrilatori sa pratećim potrošnim specifičnim materijalom, koji je neophodan za njegovu implantaciju u skladu sa članom 55.1.1 | 404-4-110/23-10 | 14 | ICD-VR za osobe astenične konstitucije | 1 | Jednokomorski implantabilni kardioverter defibrilator (ICD-VR) za osobe astenične konstitucije | PM230259 | komad | 657000 | Vicor d.o.o. | 48-3/23 | 2025-04-28
Pejsmejkeri, elektrode i implantabilni defibrilatori sa pratećim potrošnim specifičnim materijalom, koji je neophodan za njegovu implantaciju u skladu sa članom 55.1.1 | 404-4-110/23-10 | 14 | ICD-VR za osobe astenične konstitucije | 2 | HV elektroda aktivne ili pasivne fiksacije ''single-coil'' ili ''dual-coil'', konekcije DF-4 | PM230230 | komad | 108000 | Vicor d.o.o. | 48-3/23 | 2025-04-28
Pejsmejkeri, elektrode i implantabilni defibrilatori sa pratećim potrošnim specifičnim materijalom, koji je neophodan za njegovu implantaciju u skladu sa članom 55.1.1 | 404-4-110/23-10 | 14 | ICD-VR za osobe astenične konstitucije | 2 | HV elektroda aktivne ili pasivne fiksacije ''single-coil'' ili ''dual-coil'', konekcije DF-4 | PM230231 | komad | 108000 | Vicor d.o.o. | 48-3/23 | 2025-04-28
Pejsmejkeri, elektrode i implantabilni defibrilatori sa pratećim potrošnim specifičnim materijalom, koji je neophodan za njegovu implantaciju u skladu sa članom 55.1.1 | 404-4-110/23-10 | 14 | ICD-VR za osobe astenične konstitucije | 2 | HV elektroda aktivne ili pasivne fiksacije ''single-coil'' ili ''dual-coil'', konekcije DF-4 | PM230232 | komad | 108000 | Vicor d.o.o. | 48-3/23 | 2025-04-28
Pejsmejkeri, elektrode i implantabilni defibrilatori sa pratećim potrošnim specifičnim materijalom, koji je neophodan za njegovu implantaciju u skladu sa članom 55.1.1 | 404-4-110/23-10 | 14 | ICD-VR za osobe astenične konstitucije | 2 | HV elektroda aktivne ili pasivne fiksacije ''single-coil'' ili ''dual-coil'', konekcije DF-4 | PM230233 | komad | 108000 | Vicor d.o.o. | 48-3/23 | 2025-04-28
Pejsmejkeri, elektrode i implantabilni defibrilatori sa pratećim potrošnim specifičnim materijalom, koji je neophodan za njegovu implantaciju u skladu sa članom 55.1.1 | 404-4-110/23-10 | 14 | ICD-VR za osobe astenične konstitucije | 2 | HV elektroda aktivne ili pasivne fiksacije ''single-coil'' ili ''dual-coil'', konekcije DF-4 | PM230234 | komad | 108000 | Vicor d.o.o. | 48-3/23 | 2025-04-28
Pejsmejkeri, elektrode i implantabilni defibrilatori sa pratećim potrošnim specifičnim materijalom, koji je neophodan za njegovu implantaciju u skladu sa članom 55.1.1 | 404-4-110/23-10 | 14 | ICD-VR za osobe astenične konstitucije | 2 | HV elektroda aktivne ili pasivne fiksacije ''single-coil'' ili ''dual-coil'', konekcije DF-4 | PM230235 | komad | 108000 | Vicor d.o.o. | 48-3/23 | 2025-04-28
Pejsmejkeri, elektrode i implantabilni defibrilatori sa pratećim potrošnim specifičnim materijalom, koji je neophodan za njegovu implantaciju u skladu sa članom 55.1.1 | 404-4-110/23-10 | 14 | ICD-VR za osobe astenične konstitucije | 2 | HV elektroda aktivne ili pasivne fiksacije ''single-coil'' ili ''dual-coil'', konekcije DF-4 | PM230236 | komad | 108000 | Vicor d.o.o. | 48-3/23 | 2025-04-28
Pejsmejkeri, elektrode i implantabilni defibrilatori sa pratećim potrošnim specifičnim materijalom, koji je neophodan za njegovu implantaciju u skladu sa članom 55.1.1 | 404-4-110/23-10 | 14 | ICD-VR za osobe astenične konstitucije | 2 | HV elektroda aktivne ili pasivne fiksacije ''single-coil'' ili ''dual-coil'', konekcije DF-4 | PM230237 | komad | 108000 | Vicor d.o.o. | 48-3/23 | 2025-04-28
Pejsmejkeri, elektrode i implantabilni defibrilatori sa pratećim potrošnim specifičnim materijalom, koji je neophodan za njegovu implantaciju u skladu sa članom 55.1.1 | 404-4-110/23-10 | 14 | ICD-VR za osobe astenične konstitucije | 3 | Odgovarajući uvodnik za HV elektrodu | RSM005441 | komad | 4400 | Vicor d.o.o. | 48-3/23 | 2025-04-28
Pejsmejkeri, elektrode i implantabilni defibrilatori sa pratećim potrošnim specifičnim materijalom, koji je neophodan za njegovu implantaciju u skladu sa članom 55.1.1 | 404-4-110/23-10 | 14 | ICD-VR za osobe astenične konstitucije | 3 | Odgovarajući uvodnik za HV elektrodu | RSM005442 | komad | 4400 | Vicor d.o.o. | 48-3/23 | 2025-04-28
Pejsmejkeri, elektrode i implantabilni defibrilatori sa pratećim potrošnim specifičnim materijalom, koji je neophodan za njegovu implantaciju u skladu sa članom 55.1.1 | 404-4-110/23-10 | 14 | ICD-VR za osobe astenične konstitucije | 3 | Odgovarajući uvodnik za HV elektrodu | RSM005443 | komad | 4400 | Vicor d.o.o. | 48-3/23 | 2025-04-28
Pejsmejkeri, elektrode i implantabilni defibrilatori sa pratećim potrošnim specifičnim materijalom, koji je neophodan za njegovu implantaciju u skladu sa članom 55.1.1 | 404-4-110/23-10 | 14 | ICD-VR za osobe astenične konstitucije | 3 | Odgovarajući uvodnik za HV elektrodu | RSM005444 | komad | 4400 | Vicor d.o.o. | 48-3/23 | 2025-04-28
Pejsmejkeri, elektrode i implantabilni defibrilatori sa pratećim potrošnim specifičnim materijalom, koji je neophodan za njegovu implantaciju u skladu sa članom 55.1.1 | 404-4-110/23-10 | 14 | ICD-VR za osobe astenične konstitucije | 3 | Odgovarajući uvodnik za HV elektrodu | RSM005445 | komad | 4400 | Vicor d.o.o. | 48-3/23 | 2025-04-28
Pejsmejkeri, elektrode i implantabilni defibrilatori sa pratećim potrošnim specifičnim materijalom, koji je neophodan za njegovu implantaciju u skladu sa članom 55.1.1 | 404-4-110/23-10 | 14 | ICD-VR za osobe astenične konstitucije | 3 | Odgovarajući uvodnik za HV elektrodu | RSM005446 | komad | 4400 | Vicor d.o.o. | 48-3/23 | 2025-04-28
Pejsmejkeri, elektrode i implantabilni defibrilatori sa pratećim potrošnim specifičnim materijalom, koji je neophodan za njegovu implantaciju u skladu sa članom 55.1.1 | 404-4-110/23-10 | 14 | ICD-VR za osobe astenične konstitucije | 3 | Odgovarajući uvodnik za HV elektrodu | RSM005447 | komad | 4400 | Vicor d.o.o. | 48-3/23 | 2025-04-28
Pejsmejkeri, elektrode i implantabilni defibrilatori sa pratećim potrošnim specifičnim materijalom, koji je neophodan za njegovu implantaciju u skladu sa članom 55.1.1 | 404-4-110/23-10 | 14 | ICD-VR za osobe astenične konstitucije | 3 | Odgovarajući uvodnik za HV elektrodu | RSM005448 | komad | 4400 | Vicor d.o.o. | 48-3/23 | 2025-04-28
Pejsmejkeri, elektrode i implantabilni defibrilatori sa pratećim potrošnim specifičnim materijalom, koji je neophodan za njegovu implantaciju u skladu sa članom 55.1.1 | 404-4-110/23-10 | 15 | ICD-VR sa produženim vekom baterije pejsmejkera za mlađu populaciju | 1 | Jednokomorski implantabilni kardioverter defibrilator DF-4 (ICD-VR) sa vekom baterije pejsmejkera od najmanje 12 godina | PM22041 | komad | 591250 | Vicor d.o.o. | 48-3/23 | 2025-04-28
Pejsmejkeri, elektrode i implantabilni defibrilatori sa pratećim potrošnim specifičnim materijalom, koji je neophodan za njegovu implantaciju u skladu sa članom 55.1.1 | 404-4-110/23-10 | 15 | ICD-VR sa produženim vekom baterije pejsmejkera za mlađu populaciju | 2 | HV elektroda aktivne ili pasivne fiksacije ''single-coil'' ili ''dual-coil'', konekcije DF-4 | PM230230 | komad | 108000 | Vicor d.o.o. | 48-3/23 | 2025-04-28
Pejsmejkeri, elektrode i implantabilni defibrilatori sa pratećim potrošnim specifičnim materijalom, koji je neophodan za njegovu implantaciju u skladu sa članom 55.1.1 | 404-4-110/23-10 | 15 | ICD-VR sa produženim vekom baterije pejsmejkera za mlađu populaciju | 2 | HV elektroda aktivne ili pasivne fiksacije ''single-coil'' ili ''dual-coil'', konekcije DF-4 | PM230231 | komad | 108000 | Vicor d.o.o. | 48-3/23 | 2025-04-28
Pejsmejkeri, elektrode i implantabilni defibrilatori sa pratećim potrošnim specifičnim materijalom, koji je neophodan za njegovu implantaciju u skladu sa članom 55.1.1 | 404-4-110/23-10 | 15 | ICD-VR sa produženim vekom baterije pejsmejkera za mlađu populaciju | 2 | HV elektroda aktivne ili pasivne fiksacije ''single-coil'' ili ''dual-coil'', konekcije DF-4 | PM230232 | komad | 108000 | Vicor d.o.o. | 48-3/23 | 2025-04-28
Pejsmejkeri, elektrode i implantabilni defibrilatori sa pratećim potrošnim specifičnim materijalom, koji je neophodan za njegovu implantaciju u skladu sa članom 55.1.1 | 404-4-110/23-10 | 15 | ICD-VR sa produženim vekom baterije pejsmejkera za mlađu populaciju | 2 | HV elektroda aktivne ili pasivne fiksacije ''single-coil'' ili ''dual-coil'', konekcije DF-4 | PM230233 | komad | 108000 | Vicor d.o.o. | 48-3/23 | 2025-04-28
Pejsmejkeri, elektrode i implantabilni defibrilatori sa pratećim potrošnim specifičnim materijalom, koji je neophodan za njegovu implantaciju u skladu sa članom 55.1.1 | 404-4-110/23-10 | 15 | ICD-VR sa produženim vekom baterije pejsmejkera za mlađu populaciju | 2 | HV elektroda aktivne ili pasivne fiksacije ''single-coil'' ili ''dual-coil'', konekcije DF-4 | PM230234 | komad | 108000 | Vicor d.o.o. | 48-3/23 | 2025-04-28
Pejsmejkeri, elektrode i implantabilni defibrilatori sa pratećim potrošnim specifičnim materijalom, koji je neophodan za njegovu implantaciju u skladu sa članom 55.1.1 | 404-4-110/23-10 | 15 | ICD-VR sa produženim vekom baterije pejsmejkera za mlađu populaciju | 2 | HV elektroda aktivne ili pasivne fiksacije ''single-coil'' ili ''dual-coil'', konekcije DF-4 | PM230235 | komad | 108000 | Vicor d.o.o. | 48-3/23 | 2025-04-28
Pejsmejkeri, elektrode i implantabilni defibrilatori sa pratećim potrošnim specifičnim materijalom, koji je neophodan za njegovu implantaciju u skladu sa članom 55.1.1 | 404-4-110/23-10 | 15 | ICD-VR sa produženim vekom baterije pejsmejkera za mlađu populaciju | 2 | HV elektroda aktivne ili pasivne fiksacije ''single-coil'' ili ''dual-coil'', konekcije DF-4 | PM230236 | komad | 108000 | Vicor d.o.o. | 48-3/23 | 2025-04-28
Pejsmejkeri, elektrode i implantabilni defibrilatori sa pratećim potrošnim specifičnim materijalom, koji je neophodan za njegovu implantaciju u skladu sa članom 55.1.1 | 404-4-110/23-10 | 15 | ICD-VR sa produženim vekom baterije pejsmejkera za mlađu populaciju | 2 | HV elektroda aktivne ili pasivne fiksacije ''single-coil'' ili ''dual-coil'', konekcije DF-4 | PM230237 | komad | 108000 | Vicor d.o.o. | 48-3/23 | 2025-04-28
Pejsmejkeri, elektrode i implantabilni defibrilatori sa pratećim potrošnim specifičnim materijalom, koji je neophodan za njegovu implantaciju u skladu sa članom 55.1.1 | 404-4-110/23-10 | 15 | ICD-VR sa produženim vekom baterije pejsmejkera za mlađu populaciju | 3 | Odgovarajući uvodnik za HV elektrodu | RSM005441 | komad | 4400 | Vicor d.o.o. | 48-3/23 | 2025-04-28
Pejsmejkeri, elektrode i implantabilni defibrilatori sa pratećim potrošnim specifičnim materijalom, koji je neophodan za njegovu implantaciju u skladu sa članom 55.1.1 | 404-4-110/23-10 | 15 | ICD-VR sa produženim vekom baterije pejsmejkera za mlađu populaciju | 3 | Odgovarajući uvodnik za HV elektrodu | RSM005442 | komad | 4400 | Vicor d.o.o. | 48-3/23 | 2025-04-28
Pejsmejkeri, elektrode i implantabilni defibrilatori sa pratećim potrošnim specifičnim materijalom, koji je neophodan za njegovu implantaciju u skladu sa članom 55.1.1 | 404-4-110/23-10 | 15 | ICD-VR sa produženim vekom baterije pejsmejkera za mlađu populaciju | 3 | Odgovarajući uvodnik za HV elektrodu | RSM005443 | komad | 4400 | Vicor d.o.o. | 48-3/23 | 2025-04-28
Pejsmejkeri, elektrode i implantabilni defibrilatori sa pratećim potrošnim specifičnim materijalom, koji je neophodan za njegovu implantaciju u skladu sa članom 55.1.1 | 404-4-110/23-10 | 15 | ICD-VR sa produženim vekom baterije pejsmejkera za mlađu populaciju | 3 | Odgovarajući uvodnik za HV elektrodu | RSM005444 | komad | 4400 | Vicor d.o.o. | 48-3/23 | 2025-04-28
Pejsmejkeri, elektrode i implantabilni defibrilatori sa pratećim potrošnim specifičnim materijalom, koji je neophodan za njegovu implantaciju u skladu sa članom 55.1.1 | 404-4-110/23-10 | 15 | ICD-VR sa produženim vekom baterije pejsmejkera za mlađu populaciju | 3 | Odgovarajući uvodnik za HV elektrodu | RSM005445 | komad | 4400 | Vicor d.o.o. | 48-3/23 | 2025-04-28
Pejsmejkeri, elektrode i implantabilni defibrilatori sa pratećim potrošnim specifičnim materijalom, koji je neophodan za njegovu implantaciju u skladu sa članom 55.1.1 | 404-4-110/23-10 | 15 | ICD-VR sa produženim vekom baterije pejsmejkera za mlađu populaciju | 3 | Odgovarajući uvodnik za HV elektrodu | RSM005446 | komad | 4400 | Vicor d.o.o. | 48-3/23 | 2025-04-28
Pejsmejkeri, elektrode i implantabilni defibrilatori sa pratećim potrošnim specifičnim materijalom, koji je neophodan za njegovu implantaciju u skladu sa članom 55.1.1 | 404-4-110/23-10 | 15 | ICD-VR sa produženim vekom baterije pejsmejkera za mlađu populaciju | 3 | Odgovarajući uvodnik za HV elektrodu | RSM005447 | komad | 4400 | Vicor d.o.o. | 48-3/23 | 2025-04-28
Pejsmejkeri, elektrode i implantabilni defibrilatori sa pratećim potrošnim specifičnim materijalom, koji je neophodan za njegovu implantaciju u skladu sa članom 55.1.1 | 404-4-110/23-10 | 15 | ICD-VR sa produženim vekom baterije pejsmejkera za mlađu populaciju | 3 | Odgovarajući uvodnik za HV elektrodu | RSM005448 | komad | 4400 | Vicor d.o.o. | 48-3/23 | 2025-04-28
Pejsmejkeri, elektrode i implantabilni defibrilatori sa pratećim potrošnim specifičnim materijalom, koji je neophodan za njegovu implantaciju u skladu sa članom 55.1.1 | 404-4-110/23-10 | 16 | ICD-VR sa pretkomorskim senzingom | 1 | Jednokomorski implantabilni kardioverter defibrilator sa mogućnošću detekcije pretkomorskih signala | PM22042 | komad | 492260 | Megapharm d.o.o. | 48-6/23 | 2025-04-28
Pejsmejkeri, elektrode i implantabilni defibrilatori sa pratećim potrošnim specifičnim materijalom, koji je neophodan za njegovu implantaciju u skladu sa članom 55.1.1 | 404-4-110/23-10 | 16 | ICD-VR sa pretkomorskim senzingom | 2 | HV elektroda aktivne fiksacije kompatibilna sa pejsmejkerom iz Stavke 1 | PM230014 | komad | 125640 | Megapharm d.o.o. | 48-6/23 | 2025-04-28
Pejsmejkeri, elektrode i implantabilni defibrilatori sa pratećim potrošnim specifičnim materijalom, koji je neophodan za njegovu implantaciju u skladu sa članom 55.1.1 | 404-4-110/23-10 | 16 | ICD-VR sa pretkomorskim senzingom | 2 | HV elektroda aktivne fiksacije kompatibilna sa pejsmejkerom iz Stavke 1 | PM230015 | komad | 125640 | Megapharm d.o.o. | 48-6/23 | 2025-04-28
Pejsmejkeri, elektrode i implantabilni defibrilatori sa pratećim potrošnim specifičnim materijalom, koji je neophodan za njegovu implantaciju u skladu sa članom 55.1.1 | 404-4-110/23-10 | 16 | ICD-VR sa pretkomorskim senzingom | 3 | Odgovarajući uvodnik za HV elektrodu | BKT22022 | komad | 4030 | Megapharm d.o.o. | 48-6/23 | 2025-04-28
Pejsmejkeri, elektrode i implantabilni defibrilatori sa pratećim potrošnim specifičnim materijalom, koji je neophodan za njegovu implantaciju u skladu sa članom 55.1.1 | 404-4-110/23-10 | 17 | ICD-VR sa subkutanom elektrodom | 1 | Subkutani implantabilni kardioverter defibrilator (S-ICD) | PM22044 | komad | 2518500 | Vicor d.o.o. | 48-3/23 | 2025-04-28
Pejsmejkeri, elektrode i implantabilni defibrilatori sa pratećim potrošnim specifičnim materijalom, koji je neophodan za njegovu implantaciju u skladu sa članom 55.1.1 | 404-4-110/23-10 | 17 | ICD-VR sa subkutanom elektrodom | 2 | Subkutana elektroda kompatibilna sa subkutanim defibrilatorom | PM22045 | komad | 240900 | Vicor d.o.o. | 48-3/23 | 2025-04-28
Pejsmejkeri, elektrode i implantabilni defibrilatori sa pratećim potrošnim specifičnim materijalom, koji je neophodan za njegovu implantaciju u skladu sa članom 55.1.1 | 404-4-110/23-10 | 17 | ICD-VR sa subkutanom elektrodom | 3 | Sistem za plasiranje i pozicioniranje subkutane elektrode defibrilatora | BKT22023 | komad | 87600 | Vicor d.o.o. | 48-3/23 | 2025-04-28
Pejsmejkeri, elektrode i implantabilni defibrilatori sa pratećim potrošnim specifičnim materijalom, koji je neophodan za njegovu implantaciju u skladu sa članom 55.1.1 | 404-4-110/23-10 | 18 | ICD-DR | 1 | Dvokomorski implantabilni kardioverter defibrilator DF-1 (ICD-DR) ili DF-4 (ICD-DR) | PM230260 | komad | 557400 | Gosper d.o.o. & Vicor d.o.o. | 48-4/23 | 2025-04-28
Pejsmejkeri, elektrode i implantabilni defibrilatori sa pratećim potrošnim specifičnim materijalom, koji je neophodan za njegovu implantaciju u skladu sa članom 55.1.1 | 404-4-110/23-10 | 18 | ICD-DR | 1 | Dvokomorski implantabilni kardioverter defibrilator DF-1 (ICD-DR) ili DF-4 (ICD-DR) | PM230261 | komad | 557400 | Gosper d.o.o. & Vicor d.o.o. | 48-4/23 | 2025-04-28
Pejsmejkeri, elektrode i implantabilni defibrilatori sa pratećim potrošnim specifičnim materijalom, koji je neophodan za njegovu implantaciju u skladu sa članom 55.1.1 | 404-4-110/23-10 | 18 | ICD-DR | 1 | Dvokomorski implantabilni kardioverter defibrilator DF-1 (ICD-DR) ili DF-4 (ICD-DR) | PM230262 | komad | 557400 | Gosper d.o.o. & Vicor d.o.o. | 48-4/23 | 2025-04-28
Pejsmejkeri, elektrode i implantabilni defibrilatori sa pratećim potrošnim specifičnim materijalom, koji je neophodan za njegovu implantaciju u skladu sa članom 55.1.1 | 404-4-110/23-10 | 18 | ICD-DR | 1 | Dvokomorski implantabilni kardioverter defibrilator DF-1 (ICD-DR) ili DF-4 (ICD-DR) | PM230263 | komad | 557400 | Gosper d.o.o. & Vicor d.o.o. | 48-4/23 | 2025-04-28
Pejsmejkeri, elektrode i implantabilni defibrilatori sa pratećim potrošnim specifičnim materijalom, koji je neophodan za njegovu implantaciju u skladu sa članom 55.1.1 | 404-4-110/23-10 | 18 | ICD-DR | 1 | Dvokomorski implantabilni kardioverter defibrilator DF-1 (ICD-DR) ili DF-4 (ICD-DR) | PM230264 | komad | 557400 | Gosper d.o.o. & Vicor d.o.o. | 48-4/23 | 2025-04-28
Pejsmejkeri, elektrode i implantabilni defibrilatori sa pratećim potrošnim specifičnim materijalom, koji je neophodan za njegovu implantaciju u skladu sa članom 55.1.1 | 404-4-110/23-10 | 18 | ICD-DR | 2 | HV elektroda aktivne ili pasivne fiksacije ''single-coil'' ili ''dual-coil'', konekcije DF-4 ili DF-1 | PM230198 | komad | 108000 | Gosper d.o.o. & Vicor d.o.o. | 48-4/23 | 2025-04-28
Pejsmejkeri, elektrode i implantabilni defibrilatori sa pratećim potrošnim specifičnim materijalom, koji je neophodan za njegovu implantaciju u skladu sa članom 55.1.1 | 404-4-110/23-10 | 18 | ICD-DR | 2 | HV elektroda aktivne ili pasivne fiksacije ''single-coil'' ili ''dual-coil'', konekcije DF-4 ili DF-1 | PM230199 | komad | 108000 | Gosper d.o.o. & Vicor d.o.o. | 48-4/23 | 2025-04-28
Pejsmejkeri, elektrode i implantabilni defibrilatori sa pratećim potrošnim specifičnim materijalom, koji je neophodan za njegovu implantaciju u skladu sa članom 55.1.1 | 404-4-110/23-10 | 18 | ICD-DR | 2 | HV elektroda aktivne ili pasivne fiksacije ''single-coil'' ili ''dual-coil'', konekcije DF-4 ili DF-1 | PM230200 | komad | 108000 | Gosper d.o.o. & Vicor d.o.o. | 48-4/23 | 2025-04-28
Pejsmejkeri, elektrode i implantabilni defibrilatori sa pratećim potrošnim specifičnim materijalom, koji je neophodan za njegovu implantaciju u skladu sa članom 55.1.1 | 404-4-110/23-10 | 18 | ICD-DR | 2 | HV elektroda aktivne ili pasivne fiksacije ''single-coil'' ili ''dual-coil'', konekcije DF-4 ili DF-1 | PM230201 | komad | 108000 | Gosper d.o.o. & Vicor d.o.o. | 48-4/23 | 2025-04-28
Pejsmejkeri, elektrode i implantabilni defibrilatori sa pratećim potrošnim specifičnim materijalom, koji je neophodan za njegovu implantaciju u skladu sa članom 55.1.1 | 404-4-110/23-10 | 18 | ICD-DR | 2 | HV elektroda aktivne ili pasivne fiksacije ''single-coil'' ili ''dual-coil'', konekcije DF-4 ili DF-1 | PM230202 | komad | 108000 | Gosper d.o.o. & Vicor d.o.o. | 48-4/23 | 2025-04-28
Pejsmejkeri, elektrode i implantabilni defibrilatori sa pratećim potrošnim specifičnim materijalom, koji je neophodan za njegovu implantaciju u skladu sa članom 55.1.1 | 404-4-110/23-10 | 18 | ICD-DR | 2 | HV elektroda aktivne ili pasivne fiksacije ''single-coil'' ili ''dual-coil'', konekcije DF-4 ili DF-1 | PM230203 | komad | 108000 | Gosper d.o.o. & Vicor d.o.o. | 48-4/23 | 2025-04-28
Pejsmejkeri, elektrode i implantabilni defibrilatori sa pratećim potrošnim specifičnim materijalom, koji je neophodan za njegovu implantaciju u skladu sa članom 55.1.1 | 404-4-110/23-10 | 18 | ICD-DR | 2 | HV elektroda aktivne ili pasivne fiksacije ''single-coil'' ili ''dual-coil'', konekcije DF-4 ili DF-1 | PM230204 | komad | 108000 | Gosper d.o.o. & Vicor d.o.o. | 48-4/23 | 2025-04-28
Pejsmejkeri, elektrode i implantabilni defibrilatori sa pratećim potrošnim specifičnim materijalom, koji je neophodan za njegovu implantaciju u skladu sa članom 55.1.1 | 404-4-110/23-10 | 18 | ICD-DR | 2 | HV elektroda aktivne ili pasivne fiksacije ''single-coil'' ili ''dual-coil'', konekcije DF-4 ili DF-1 | PM230205 | komad | 108000 | Gosper d.o.o. & Vicor d.o.o. | 48-4/23 | 2025-04-28
Pejsmejkeri, elektrode i implantabilni defibrilatori sa pratećim potrošnim specifičnim materijalom, koji je neophodan za njegovu implantaciju u skladu sa članom 55.1.1 | 404-4-110/23-10 | 18 | ICD-DR | 2 | HV elektroda aktivne ili pasivne fiksacije ''single-coil'' ili ''dual-coil'', konekcije DF-4 ili DF-1 | PM230206 | komad | 108000 | Gosper d.o.o. & Vicor d.o.o. | 48-4/23 | 2025-04-28
Pejsmejkeri, elektrode i implantabilni defibrilatori sa pratećim potrošnim specifičnim materijalom, koji je neophodan za njegovu implantaciju u skladu sa članom 55.1.1 | 404-4-110/23-10 | 18 | ICD-DR | 2 | HV elektroda aktivne ili pasivne fiksacije ''single-coil'' ili ''dual-coil'', konekcije DF-4 ili DF-1 | PM230207 | komad | 108000 | Gosper d.o.o. & Vicor d.o.o. | 48-4/23 | 2025-04-28
Pejsmejkeri, elektrode i implantabilni defibrilatori sa pratećim potrošnim specifičnim materijalom, koji je neophodan za njegovu implantaciju u skladu sa članom 55.1.1 | 404-4-110/23-10 | 18 | ICD-DR | 2 | HV elektroda aktivne ili pasivne fiksacije ''single-coil'' ili ''dual-coil'', konekcije DF-4 ili DF-1 | PM230208 | komad | 108000 | Gosper d.o.o. & Vicor d.o.o. | 48-4/23 | 2025-04-28
Pejsmejkeri, elektrode i implantabilni defibrilatori sa pratećim potrošnim specifičnim materijalom, koji je neophodan za njegovu implantaciju u skladu sa članom 55.1.1 | 404-4-110/23-10 | 18 | ICD-DR | 2 | HV elektroda aktivne ili pasivne fiksacije ''single-coil'' ili ''dual-coil'', konekcije DF-4 ili DF-1 | PM230209 | komad | 108000 | Gosper d.o.o. & Vicor d.o.o. | 48-4/23 | 2025-04-28
Pejsmejkeri, elektrode i implantabilni defibrilatori sa pratećim potrošnim specifičnim materijalom, koji je neophodan za njegovu implantaciju u skladu sa članom 55.1.1 | 404-4-110/23-10 | 18 | ICD-DR | 2 | HV elektroda aktivne ili pasivne fiksacije ''single-coil'' ili ''dual-coil'', konekcije DF-4 ili DF-1 | PM230210 | komad | 108000 | Gosper d.o.o. & Vicor d.o.o. | 48-4/23 | 2025-04-28
Pejsmejkeri, elektrode i implantabilni defibrilatori sa pratećim potrošnim specifičnim materijalom, koji je neophodan za njegovu implantaciju u skladu sa članom 55.1.1 | 404-4-110/23-10 | 18 | ICD-DR | 2 | HV elektroda aktivne ili pasivne fiksacije ''single-coil'' ili ''dual-coil'', konekcije DF-4 ili DF-1 | PM230211 | komad | 108000 | Gosper d.o.o. & Vicor d.o.o. | 48-4/23 | 2025-04-28
Pejsmejkeri, elektrode i implantabilni defibrilatori sa pratećim potrošnim specifičnim materijalom, koji je neophodan za njegovu implantaciju u skladu sa članom 55.1.1 | 404-4-110/23-10 | 18 | ICD-DR | 2 | HV elektroda aktivne ili pasivne fiksacije ''single-coil'' ili ''dual-coil'', konekcije DF-4 ili DF-1 | PM230212 | komad | 108000 | Gosper d.o.o. & Vicor d.o.o. | 48-4/23 | 2025-04-28
Pejsmejkeri, elektrode i implantabilni defibrilatori sa pratećim potrošnim specifičnim materijalom, koji je neophodan za njegovu implantaciju u skladu sa članom 55.1.1 | 404-4-110/23-10 | 18 | ICD-DR | 2 | HV elektroda aktivne ili pasivne fiksacije ''single-coil'' ili ''dual-coil'', konekcije DF-4 ili DF-1 | PM230213 | komad | 108000 | Gosper d.o.o. & Vicor d.o.o. | 48-4/23 | 2025-04-28
Pejsmejkeri, elektrode i implantabilni defibrilatori sa pratećim potrošnim specifičnim materijalom, koji je neophodan za njegovu implantaciju u skladu sa članom 55.1.1 | 404-4-110/23-10 | 18 | ICD-DR | 2 | HV elektroda aktivne ili pasivne fiksacije ''single-coil'' ili ''dual-coil'', konekcije DF-4 ili DF-1 | PM230214 | komad | 108000 | Gosper d.o.o. & Vicor d.o.o. | 48-4/23 | 2025-04-28
Pejsmejkeri, elektrode i implantabilni defibrilatori sa pratećim potrošnim specifičnim materijalom, koji je neophodan za njegovu implantaciju u skladu sa članom 55.1.1 | 404-4-110/23-10 | 18 | ICD-DR | 2 | HV elektroda aktivne ili pasivne fiksacije ''single-coil'' ili ''dual-coil'', konekcije DF-4 ili DF-1 | PM230215 | komad | 108000 | Gosper d.o.o. & Vicor d.o.o. | 48-4/23 | 2025-04-28
Pejsmejkeri, elektrode i implantabilni defibrilatori sa pratećim potrošnim specifičnim materijalom, koji je neophodan za njegovu implantaciju u skladu sa članom 55.1.1 | 404-4-110/23-10 | 18 | ICD-DR | 2 | HV elektroda aktivne ili pasivne fiksacije ''single-coil'' ili ''dual-coil'', konekcije DF-4 ili DF-1 | PM230216 | komad | 108000 | Gosper d.o.o. & Vicor d.o.o. | 48-4/23 | 2025-04-28
Pejsmejkeri, elektrode i implantabilni defibrilatori sa pratećim potrošnim specifičnim materijalom, koji je neophodan za njegovu implantaciju u skladu sa članom 55.1.1 | 404-4-110/23-10 | 18 | ICD-DR | 2 | HV elektroda aktivne ili pasivne fiksacije ''single-coil'' ili ''dual-coil'', konekcije DF-4 ili DF-1 | PM230217 | komad | 108000 | Gosper d.o.o. & Vicor d.o.o. | 48-4/23 | 2025-04-28
Pejsmejkeri, elektrode i implantabilni defibrilatori sa pratećim potrošnim specifičnim materijalom, koji je neophodan za njegovu implantaciju u skladu sa članom 55.1.1 | 404-4-110/23-10 | 18 | ICD-DR | 2 | HV elektroda aktivne ili pasivne fiksacije ''single-coil'' ili ''dual-coil'', konekcije DF-4 ili DF-1 | PM230218 | komad | 108000 | Gosper d.o.o. & Vicor d.o.o. | 48-4/23 | 2025-04-28
Pejsmejkeri, elektrode i implantabilni defibrilatori sa pratećim potrošnim specifičnim materijalom, koji je neophodan za njegovu implantaciju u skladu sa članom 55.1.1 | 404-4-110/23-10 | 18 | ICD-DR | 2 | HV elektroda aktivne ili pasivne fiksacije ''single-coil'' ili ''dual-coil'', konekcije DF-4 ili DF-1 | PM230219 | komad | 108000 | Gosper d.o.o. & Vicor d.o.o. | 48-4/23 | 2025-04-28
Pejsmejkeri, elektrode i implantabilni defibrilatori sa pratećim potrošnim specifičnim materijalom, koji je neophodan za njegovu implantaciju u skladu sa članom 55.1.1 | 404-4-110/23-10 | 18 | ICD-DR | 2 | HV elektroda aktivne ili pasivne fiksacije ''single-coil'' ili ''dual-coil'', konekcije DF-4 ili DF-1 | PM230220 | komad | 108000 | Gosper d.o.o. & Vicor d.o.o. | 48-4/23 | 2025-04-28
Pejsmejkeri, elektrode i implantabilni defibrilatori sa pratećim potrošnim specifičnim materijalom, koji je neophodan za njegovu implantaciju u skladu sa članom 55.1.1 | 404-4-110/23-10 | 18 | ICD-DR | 2 | HV elektroda aktivne ili pasivne fiksacije ''single-coil'' ili ''dual-coil'', konekcije DF-4 ili DF-1 | PM230221 | komad | 108000 | Gosper d.o.o. & Vicor d.o.o. | 48-4/23 | 2025-04-28
Pejsmejkeri, elektrode i implantabilni defibrilatori sa pratećim potrošnim specifičnim materijalom, koji je neophodan za njegovu implantaciju u skladu sa članom 55.1.1 | 404-4-110/23-10 | 18 | ICD-DR | 2 | HV elektroda aktivne ili pasivne fiksacije ''single-coil'' ili ''dual-coil'', konekcije DF-4 ili DF-1 | PM230222 | komad | 108000 | Gosper d.o.o. & Vicor d.o.o. | 48-4/23 | 2025-04-28
Pejsmejkeri, elektrode i implantabilni defibrilatori sa pratećim potrošnim specifičnim materijalom, koji je neophodan za njegovu implantaciju u skladu sa članom 55.1.1 | 404-4-110/23-10 | 18 | ICD-DR | 2 | HV elektroda aktivne ili pasivne fiksacije ''single-coil'' ili ''dual-coil'', konekcije DF-4 ili DF-1 | PM230223 | komad | 108000 | Gosper d.o.o. & Vicor d.o.o. | 48-4/23 | 2025-04-28
Pejsmejkeri, elektrode i implantabilni defibrilatori sa pratećim potrošnim specifičnim materijalom, koji je neophodan za njegovu implantaciju u skladu sa članom 55.1.1 | 404-4-110/23-10 | 18 | ICD-DR | 2 | HV elektroda aktivne ili pasivne fiksacije ''single-coil'' ili ''dual-coil'', konekcije DF-4 ili DF-1 | PM230224 | komad | 108000 | Gosper d.o.o. & Vicor d.o.o. | 48-4/23 | 2025-04-28
Pejsmejkeri, elektrode i implantabilni defibrilatori sa pratećim potrošnim specifičnim materijalom, koji je neophodan za njegovu implantaciju u skladu sa članom 55.1.1 | 404-4-110/23-10 | 18 | ICD-DR | 2 | HV elektroda aktivne ili pasivne fiksacije ''single-coil'' ili ''dual-coil'', konekcije DF-4 ili DF-1 | PM230225 | komad | 108000 | Gosper d.o.o. & Vicor d.o.o. | 48-4/23 | 2025-04-28
Pejsmejkeri, elektrode i implantabilni defibrilatori sa pratećim potrošnim specifičnim materijalom, koji je neophodan za njegovu implantaciju u skladu sa članom 55.1.1 | 404-4-110/23-10 | 18 | ICD-DR | 2 | HV elektroda aktivne ili pasivne fiksacije ''single-coil'' ili ''dual-coil'', konekcije DF-4 ili DF-1 | PM230226 | komad | 108000 | Gosper d.o.o. & Vicor d.o.o. | 48-4/23 | 2025-04-28
Pejsmejkeri, elektrode i implantabilni defibrilatori sa pratećim potrošnim specifičnim materijalom, koji je neophodan za njegovu implantaciju u skladu sa članom 55.1.1 | 404-4-110/23-10 | 18 | ICD-DR | 2 | HV elektroda aktivne ili pasivne fiksacije ''single-coil'' ili ''dual-coil'', konekcije DF-4 ili DF-1 | PM230227 | komad | 108000 | Gosper d.o.o. & Vicor d.o.o. | 48-4/23 | 2025-04-28
Pejsmejkeri, elektrode i implantabilni defibrilatori sa pratećim potrošnim specifičnim materijalom, koji je neophodan za njegovu implantaciju u skladu sa članom 55.1.1 | 404-4-110/23-10 | 18 | ICD-DR | 2 | HV elektroda aktivne ili pasivne fiksacije ''single-coil'' ili ''dual-coil'', konekcije DF-4 ili DF-1 | PM230228 | komad | 108000 | Gosper d.o.o. & Vicor d.o.o. | 48-4/23 | 2025-04-28
Pejsmejkeri, elektrode i implantabilni defibrilatori sa pratećim potrošnim specifičnim materijalom, koji je neophodan za njegovu implantaciju u skladu sa članom 55.1.1 | 404-4-110/23-10 | 18 | ICD-DR | 2 | HV elektroda aktivne ili pasivne fiksacije ''single-coil'' ili ''dual-coil'', konekcije DF-4 ili DF-1 | PM230229 | komad | 108000 | Gosper d.o.o. & Vicor d.o.o. | 48-4/23 | 2025-04-28
Pejsmejkeri, elektrode i implantabilni defibrilatori sa pratećim potrošnim specifičnim materijalom, koji je neophodan za njegovu implantaciju u skladu sa članom 55.1.1 | 404-4-110/23-10 | 18 | ICD-DR | 2 | HV elektroda aktivne ili pasivne fiksacije ''single-coil'' ili ''dual-coil'', konekcije DF-4 ili DF-1 | PM230230 | komad | 108000 | Gosper d.o.o. & Vicor d.o.o. | 48-4/23 | 2025-04-28
Pejsmejkeri, elektrode i implantabilni defibrilatori sa pratećim potrošnim specifičnim materijalom, koji je neophodan za njegovu implantaciju u skladu sa članom 55.1.1 | 404-4-110/23-10 | 18 | ICD-DR | 2 | HV elektroda aktivne ili pasivne fiksacije ''single-coil'' ili ''dual-coil'', konekcije DF-4 ili DF-1 | PM230231 | komad | 108000 | Gosper d.o.o. & Vicor d.o.o. | 48-4/23 | 2025-04-28
Pejsmejkeri, elektrode i implantabilni defibrilatori sa pratećim potrošnim specifičnim materijalom, koji je neophodan za njegovu implantaciju u skladu sa članom 55.1.1 | 404-4-110/23-10 | 18 | ICD-DR | 2 | HV elektroda aktivne ili pasivne fiksacije ''single-coil'' ili ''dual-coil'', konekcije DF-4 ili DF-1 | PM230232 | komad | 108000 | Gosper d.o.o. & Vicor d.o.o. | 48-4/23 | 2025-04-28
Pejsmejkeri, elektrode i implantabilni defibrilatori sa pratećim potrošnim specifičnim materijalom, koji je neophodan za njegovu implantaciju u skladu sa članom 55.1.1 | 404-4-110/23-10 | 18 | ICD-DR | 2 | HV elektroda aktivne ili pasivne fiksacije ''single-coil'' ili ''dual-coil'', konekcije DF-4 ili DF-1 | PM230233 | komad | 108000 | Gosper d.o.o. & Vicor d.o.o. | 48-4/23 | 2025-04-28
Pejsmejkeri, elektrode i implantabilni defibrilatori sa pratećim potrošnim specifičnim materijalom, koji je neophodan za njegovu implantaciju u skladu sa članom 55.1.1 | 404-4-110/23-10 | 18 | ICD-DR | 2 | HV elektroda aktivne ili pasivne fiksacije ''single-coil'' ili ''dual-coil'', konekcije DF-4 ili DF-1 | PM230234 | komad | 108000 | Gosper d.o.o. & Vicor d.o.o. | 48-4/23 | 2025-04-28
Pejsmejkeri, elektrode i implantabilni defibrilatori sa pratećim potrošnim specifičnim materijalom, koji je neophodan za njegovu implantaciju u skladu sa članom 55.1.1 | 404-4-110/23-10 | 18 | ICD-DR | 2 | HV elektroda aktivne ili pasivne fiksacije ''single-coil'' ili ''dual-coil'', konekcije DF-4 ili DF-1 | PM230235 | komad | 108000 | Gosper d.o.o. & Vicor d.o.o. | 48-4/23 | 2025-04-28
Pejsmejkeri, elektrode i implantabilni defibrilatori sa pratećim potrošnim specifičnim materijalom, koji je neophodan za njegovu implantaciju u skladu sa članom 55.1.1 | 404-4-110/23-10 | 18 | ICD-DR | 2 | HV elektroda aktivne ili pasivne fiksacije ''single-coil'' ili ''dual-coil'', konekcije DF-4 ili DF-1 | PM230236 | komad | 108000 | Gosper d.o.o. & Vicor d.o.o. | 48-4/23 | 2025-04-28
Pejsmejkeri, elektrode i implantabilni defibrilatori sa pratećim potrošnim specifičnim materijalom, koji je neophodan za njegovu implantaciju u skladu sa članom 55.1.1 | 404-4-110/23-10 | 18 | ICD-DR | 2 | HV elektroda aktivne ili pasivne fiksacije ''single-coil'' ili ''dual-coil'', konekcije DF-4 ili DF-1 | PM230237 | komad | 108000 | Gosper d.o.o. & Vicor d.o.o. | 48-4/23 | 2025-04-28
Pejsmejkeri, elektrode i implantabilni defibrilatori sa pratećim potrošnim specifičnim materijalom, koji je neophodan za njegovu implantaciju u skladu sa članom 55.1.1 | 404-4-110/23-10 | 18 | ICD-DR | 3 | Elektroda bipolarna, konekcije IS-1 pasivne ili aktivne fiksacije prava ili "J"-krivina | PM230144 | komad | 18300 | Gosper d.o.o. & Vicor d.o.o. | 48-4/23 | 2025-04-28
Pejsmejkeri, elektrode i implantabilni defibrilatori sa pratećim potrošnim specifičnim materijalom, koji je neophodan za njegovu implantaciju u skladu sa članom 55.1.1 | 404-4-110/23-10 | 18 | ICD-DR | 3 | Elektroda bipolarna, konekcije IS-1 pasivne ili aktivne fiksacije prava ili "J"-krivina | PM230145 | komad | 18300 | Gosper d.o.o. & Vicor d.o.o. | 48-4/23 | 2025-04-28
Pejsmejkeri, elektrode i implantabilni defibrilatori sa pratećim potrošnim specifičnim materijalom, koji je neophodan za njegovu implantaciju u skladu sa članom 55.1.1 | 404-4-110/23-10 | 18 | ICD-DR | 3 | Elektroda bipolarna, konekcije IS-1 pasivne ili aktivne fiksacije prava ili "J"-krivina | PM230146 | komad | 18300 | Gosper d.o.o. & Vicor d.o.o. | 48-4/23 | 2025-04-28
Pejsmejkeri, elektrode i implantabilni defibrilatori sa pratećim potrošnim specifičnim materijalom, koji je neophodan za njegovu implantaciju u skladu sa članom 55.1.1 | 404-4-110/23-10 | 18 | ICD-DR | 3 | Elektroda bipolarna, konekcije IS-1 pasivne ili aktivne fiksacije prava ili "J"-krivina | PM230147 | komad | 18300 | Gosper d.o.o. & Vicor d.o.o. | 48-4/23 | 2025-04-28
Pejsmejkeri, elektrode i implantabilni defibrilatori sa pratećim potrošnim specifičnim materijalom, koji je neophodan za njegovu implantaciju u skladu sa članom 55.1.1 | 404-4-110/23-10 | 18 | ICD-DR | 3 | Elektroda bipolarna, konekcije IS-1 pasivne ili aktivne fiksacije prava ili "J"-krivina | PM230148 | komad | 18300 | Gosper d.o.o. & Vicor d.o.o. | 48-4/23 | 2025-04-28
Pejsmejkeri, elektrode i implantabilni defibrilatori sa pratećim potrošnim specifičnim materijalom, koji je neophodan za njegovu implantaciju u skladu sa članom 55.1.1 | 404-4-110/23-10 | 18 | ICD-DR | 3 | Elektroda bipolarna, konekcije IS-1 pasivne ili aktivne fiksacije prava ili "J"-krivina | PM230149 | komad | 18300 | Gosper d.o.o. & Vicor d.o.o. | 48-4/23 | 2025-04-28
Pejsmejkeri, elektrode i implantabilni defibrilatori sa pratećim potrošnim specifičnim materijalom, koji je neophodan za njegovu implantaciju u skladu sa članom 55.1.1 | 404-4-110/23-10 | 18 | ICD-DR | 3 | Elektroda bipolarna, konekcije IS-1 pasivne ili aktivne fiksacije prava ili "J"-krivina | PM230150 | komad | 18300 | Gosper d.o.o. & Vicor d.o.o. | 48-4/23 | 2025-04-28
Pejsmejkeri, elektrode i implantabilni defibrilatori sa pratećim potrošnim specifičnim materijalom, koji je neophodan za njegovu implantaciju u skladu sa članom 55.1.1 | 404-4-110/23-10 | 18 | ICD-DR | 3 | Elektroda bipolarna, konekcije IS-1 pasivne ili aktivne fiksacije prava ili "J"-krivina | PM230151 | komad | 18300 | Gosper d.o.o. & Vicor d.o.o. | 48-4/23 | 2025-04-28
Pejsmejkeri, elektrode i implantabilni defibrilatori sa pratećim potrošnim specifičnim materijalom, koji je neophodan za njegovu implantaciju u skladu sa članom 55.1.1 | 404-4-110/23-10 | 18 | ICD-DR | 3 | Elektroda bipolarna, konekcije IS-1 pasivne ili aktivne fiksacije prava ili "J"-krivina | PM230152 | komad | 18300 | Gosper d.o.o. & Vicor d.o.o. | 48-4/23 | 2025-04-28
Pejsmejkeri, elektrode i implantabilni defibrilatori sa pratećim potrošnim specifičnim materijalom, koji je neophodan za njegovu implantaciju u skladu sa članom 55.1.1 | 404-4-110/23-10 | 18 | ICD-DR | 3 | Elektroda bipolarna, konekcije IS-1 pasivne ili aktivne fiksacije prava ili "J"-krivina | PM230171 | komad | 18300 | Gosper d.o.o. & Vicor d.o.o. | 48-4/23 | 2025-04-28
Pejsmejkeri, elektrode i implantabilni defibrilatori sa pratećim potrošnim specifičnim materijalom, koji je neophodan za njegovu implantaciju u skladu sa članom 55.1.1 | 404-4-110/23-10 | 18 | ICD-DR | 3 | Elektroda bipolarna, konekcije IS-1 pasivne ili aktivne fiksacije prava ili "J"-krivina | PM230172 | komad | 18300 | Gosper d.o.o. & Vicor d.o.o. | 48-4/23 | 2025-04-28
Pejsmejkeri, elektrode i implantabilni defibrilatori sa pratećim potrošnim specifičnim materijalom, koji je neophodan za njegovu implantaciju u skladu sa članom 55.1.1 | 404-4-110/23-10 | 18 | ICD-DR | 3 | Elektroda bipolarna, konekcije IS-1 pasivne ili aktivne fiksacije prava ili "J"-krivina | PM230173 | komad | 18300 | Gosper d.o.o. & Vicor d.o.o. | 48-4/23 | 2025-04-28
Pejsmejkeri, elektrode i implantabilni defibrilatori sa pratećim potrošnim specifičnim materijalom, koji je neophodan za njegovu implantaciju u skladu sa članom 55.1.1 | 404-4-110/23-10 | 18 | ICD-DR | 3 | Elektroda bipolarna, konekcije IS-1 pasivne ili aktivne fiksacije prava ili "J"-krivina | PM230174 | komad | 18300 | Gosper d.o.o. & Vicor d.o.o. | 48-4/23 | 2025-04-28
Pejsmejkeri, elektrode i implantabilni defibrilatori sa pratećim potrošnim specifičnim materijalom, koji je neophodan za njegovu implantaciju u skladu sa članom 55.1.1 | 404-4-110/23-10 | 18 | ICD-DR | 3 | Elektroda bipolarna, konekcije IS-1 pasivne ili aktivne fiksacije prava ili "J"-krivina | PM230175 | komad | 18300 | Gosper d.o.o. & Vicor d.o.o. | 48-4/23 | 2025-04-28
Pejsmejkeri, elektrode i implantabilni defibrilatori sa pratećim potrošnim specifičnim materijalom, koji je neophodan za njegovu implantaciju u skladu sa članom 55.1.1 | 404-4-110/23-10 | 18 | ICD-DR | 3 | Elektroda bipolarna, konekcije IS-1 pasivne ili aktivne fiksacije prava ili "J"-krivina | PM230176 | komad | 18300 | Gosper d.o.o. & Vicor d.o.o. | 48-4/23 | 2025-04-28
Pejsmejkeri, elektrode i implantabilni defibrilatori sa pratećim potrošnim specifičnim materijalom, koji je neophodan za njegovu implantaciju u skladu sa članom 55.1.1 | 404-4-110/23-10 | 18 | ICD-DR | 3 | Elektroda bipolarna, konekcije IS-1 pasivne ili aktivne fiksacije prava ili "J"-krivina | PM230177 | komad | 18300 | Gosper d.o.o. & Vicor d.o.o. | 48-4/23 | 2025-04-28
Pejsmejkeri, elektrode i implantabilni defibrilatori sa pratećim potrošnim specifičnim materijalom, koji je neophodan za njegovu implantaciju u skladu sa članom 55.1.1 | 404-4-110/23-10 | 18 | ICD-DR | 3 | Elektroda bipolarna, konekcije IS-1 pasivne ili aktivne fiksacije prava ili "J"-krivina | PM230178 | komad | 18300 | Gosper d.o.o. & Vicor d.o.o. | 48-4/23 | 2025-04-28
Pejsmejkeri, elektrode i implantabilni defibrilatori sa pratećim potrošnim specifičnim materijalom, koji je neophodan za njegovu implantaciju u skladu sa članom 55.1.1 | 404-4-110/23-10 | 18 | ICD-DR | 3 | Elektroda bipolarna, konekcije IS-1 pasivne ili aktivne fiksacije prava ili "J"-krivina | PM230179 | komad | 18300 | Gosper d.o.o. & Vicor d.o.o. | 48-4/23 | 2025-04-28
Pejsmejkeri, elektrode i implantabilni defibrilatori sa pratećim potrošnim specifičnim materijalom, koji je neophodan za njegovu implantaciju u skladu sa članom 55.1.1 | 404-4-110/23-10 | 18 | ICD-DR | 4 | Odgovarajući uvodnik za elektrodu iz stavke 2 i odgovarajući uvodnik za HV elektrodu iz stavke 4 | RSM005428 | komad | 4400 | Gosper d.o.o. & Vicor d.o.o. | 48-4/23 | 2025-04-28
Pejsmejkeri, elektrode i implantabilni defibrilatori sa pratećim potrošnim specifičnim materijalom, koji je neophodan za njegovu implantaciju u skladu sa članom 55.1.1 | 404-4-110/23-10 | 18 | ICD-DR | 4 | Odgovarajući uvodnik za elektrodu iz stavke 2 i odgovarajući uvodnik za HV elektrodu iz stavke 4 | RSM005429 | komad | 4400 | Gosper d.o.o. & Vicor d.o.o. | 48-4/23 | 2025-04-28
Pejsmejkeri, elektrode i implantabilni defibrilatori sa pratećim potrošnim specifičnim materijalom, koji je neophodan za njegovu implantaciju u skladu sa članom 55.1.1 | 404-4-110/23-10 | 18 | ICD-DR | 4 | Odgovarajući uvodnik za elektrodu iz stavke 2 i odgovarajući uvodnik za HV elektrodu iz stavke 4 | RSM005430 | komad | 4400 | Gosper d.o.o. & Vicor d.o.o. | 48-4/23 | 2025-04-28
Pejsmejkeri, elektrode i implantabilni defibrilatori sa pratećim potrošnim specifičnim materijalom, koji je neophodan za njegovu implantaciju u skladu sa članom 55.1.1 | 404-4-110/23-10 | 18 | ICD-DR | 4 | Odgovarajući uvodnik za elektrodu iz stavke 2 i odgovarajući uvodnik za HV elektrodu iz stavke 4 | RSM005431 | komad | 4400 | Gosper d.o.o. & Vicor d.o.o. | 48-4/23 | 2025-04-28
Pejsmejkeri, elektrode i implantabilni defibrilatori sa pratećim potrošnim specifičnim materijalom, koji je neophodan za njegovu implantaciju u skladu sa članom 55.1.1 | 404-4-110/23-10 | 18 | ICD-DR | 4 | Odgovarajući uvodnik za elektrodu iz stavke 2 i odgovarajući uvodnik za HV elektrodu iz stavke 4 | RSM005441 | komad | 4400 | Gosper d.o.o. & Vicor d.o.o. | 48-4/23 | 2025-04-28
Pejsmejkeri, elektrode i implantabilni defibrilatori sa pratećim potrošnim specifičnim materijalom, koji je neophodan za njegovu implantaciju u skladu sa članom 55.1.1 | 404-4-110/23-10 | 18 | ICD-DR | 4 | Odgovarajući uvodnik za elektrodu iz stavke 2 i odgovarajući uvodnik za HV elektrodu iz stavke 4 | RSM005442 | komad | 4400 | Gosper d.o.o. & Vicor d.o.o. | 48-4/23 | 2025-04-28
Pejsmejkeri, elektrode i implantabilni defibrilatori sa pratećim potrošnim specifičnim materijalom, koji je neophodan za njegovu implantaciju u skladu sa članom 55.1.1 | 404-4-110/23-10 | 18 | ICD-DR | 4 | Odgovarajući uvodnik za elektrodu iz stavke 2 i odgovarajući uvodnik za HV elektrodu iz stavke 4 | RSM005443 | komad | 4400 | Gosper d.o.o. & Vicor d.o.o. | 48-4/23 | 2025-04-28
Pejsmejkeri, elektrode i implantabilni defibrilatori sa pratećim potrošnim specifičnim materijalom, koji je neophodan za njegovu implantaciju u skladu sa članom 55.1.1 | 404-4-110/23-10 | 18 | ICD-DR | 4 | Odgovarajući uvodnik za elektrodu iz stavke 2 i odgovarajući uvodnik za HV elektrodu iz stavke 4 | RSM005444 | komad | 4400 | Gosper d.o.o. & Vicor d.o.o. | 48-4/23 | 2025-04-28
Pejsmejkeri, elektrode i implantabilni defibrilatori sa pratećim potrošnim specifičnim materijalom, koji je neophodan za njegovu implantaciju u skladu sa članom 55.1.1 | 404-4-110/23-10 | 18 | ICD-DR | 4 | Odgovarajući uvodnik za elektrodu iz stavke 2 i odgovarajući uvodnik za HV elektrodu iz stavke 4 | RSM005445 | komad | 4400 | Gosper d.o.o. & Vicor d.o.o. | 48-4/23 | 2025-04-28
Pejsmejkeri, elektrode i implantabilni defibrilatori sa pratećim potrošnim specifičnim materijalom, koji je neophodan za njegovu implantaciju u skladu sa članom 55.1.1 | 404-4-110/23-10 | 18 | ICD-DR | 4 | Odgovarajući uvodnik za elektrodu iz stavke 2 i odgovarajući uvodnik za HV elektrodu iz stavke 4 | RSM005446 | komad | 4400 | Gosper d.o.o. & Vicor d.o.o. | 48-4/23 | 2025-04-28
Pejsmejkeri, elektrode i implantabilni defibrilatori sa pratećim potrošnim specifičnim materijalom, koji je neophodan za njegovu implantaciju u skladu sa članom 55.1.1 | 404-4-110/23-10 | 18 | ICD-DR | 4 | Odgovarajući uvodnik za elektrodu iz stavke 2 i odgovarajući uvodnik za HV elektrodu iz stavke 4 | RSM005447 | komad | 4400 | Gosper d.o.o. & Vicor d.o.o. | 48-4/23 | 2025-04-28
Pejsmejkeri, elektrode i implantabilni defibrilatori sa pratećim potrošnim specifičnim materijalom, koji je neophodan za njegovu implantaciju u skladu sa članom 55.1.1 | 404-4-110/23-10 | 18 | ICD-DR | 4 | Odgovarajući uvodnik za elektrodu iz stavke 2 i odgovarajući uvodnik za HV elektrodu iz stavke 4 | RSM005448 | komad | 4400 | Gosper d.o.o. & Vicor d.o.o. | 48-4/23 | 2025-04-28
Pejsmejkeri, elektrode i implantabilni defibrilatori sa pratećim potrošnim specifičnim materijalom, koji je neophodan za njegovu implantaciju u skladu sa članom 55.1.1 | 404-4-110/23-10 | 19 | ICD-DR sa telemetrijskim praćenjem | 1 | Dvokomorski implantabilni kardioverter defibrilator DF-4 (ICD-DR) sa mogućnošću telemetrijskog praćenja | PM230265 | komad | 585000 | Medtronic Srbija d.o.o. | 48-1/23 | 2025-04-28
Pejsmejkeri, elektrode i implantabilni defibrilatori sa pratećim potrošnim specifičnim materijalom, koji je neophodan za njegovu implantaciju u skladu sa članom 55.1.1 | 404-4-110/23-10 | 19 | ICD-DR sa telemetrijskim praćenjem | 1 | Dvokomorski implantabilni kardioverter defibrilator DF-4 (ICD-DR) sa mogućnošću telemetrijskog praćenja | PM230266 | komad | 585000 | Medtronic Srbija d.o.o. | 48-1/23 | 2025-04-28
Pejsmejkeri, elektrode i implantabilni defibrilatori sa pratećim potrošnim specifičnim materijalom, koji je neophodan za njegovu implantaciju u skladu sa članom 55.1.1 | 404-4-110/23-10 | 19 | ICD-DR sa telemetrijskim praćenjem | 1 | Dvokomorski implantabilni kardioverter defibrilator DF-4 (ICD-DR) sa mogućnošću telemetrijskog praćenja | PM230267 | komad | 585000 | Medtronic Srbija d.o.o. | 48-1/23 | 2025-04-28
Pejsmejkeri, elektrode i implantabilni defibrilatori sa pratećim potrošnim specifičnim materijalom, koji je neophodan za njegovu implantaciju u skladu sa članom 55.1.1 | 404-4-110/23-10 | 19 | ICD-DR sa telemetrijskim praćenjem | 1 | Dvokomorski implantabilni kardioverter defibrilator DF-4 (ICD-DR) sa mogućnošću telemetrijskog praćenja | PM230268 | komad | 585000 | Medtronic Srbija d.o.o. | 48-1/23 | 2025-04-28
Pejsmejkeri, elektrode i implantabilni defibrilatori sa pratećim potrošnim specifičnim materijalom, koji je neophodan za njegovu implantaciju u skladu sa članom 55.1.1 | 404-4-110/23-10 | 19 | ICD-DR sa telemetrijskim praćenjem | 1 | Dvokomorski implantabilni kardioverter defibrilator DF-4 (ICD-DR) sa mogućnošću telemetrijskog praćenja | PM230280 | komad | 0 | Medtronic Srbija d.o.o. | 48-1/23 | 2025-04-28
Pejsmejkeri, elektrode i implantabilni defibrilatori sa pratećim potrošnim specifičnim materijalom, koji je neophodan za njegovu implantaciju u skladu sa članom 55.1.1 | 404-4-110/23-10 | 19 | ICD-DR sa telemetrijskim praćenjem | 2 | HV elektroda aktivne ili pasivne fiksacije ''single-coil'' ili ''dual-coil'', konekcije DF-4 | PM230253 | komad | 97140 | Medtronic Srbija d.o.o. | 48-1/23 | 2025-04-28
Pejsmejkeri, elektrode i implantabilni defibrilatori sa pratećim potrošnim specifičnim materijalom, koji je neophodan za njegovu implantaciju u skladu sa članom 55.1.1 | 404-4-110/23-10 | 19 | ICD-DR sa telemetrijskim praćenjem | 2 | HV elektroda aktivne ili pasivne fiksacije ''single-coil'' ili ''dual-coil'', konekcije DF-4 | PM230250 | komad | 97140 | Medtronic Srbija d.o.o. | 48-1/23 | 2025-04-28
Pejsmejkeri, elektrode i implantabilni defibrilatori sa pratećim potrošnim specifičnim materijalom, koji je neophodan za njegovu implantaciju u skladu sa članom 55.1.1 | 404-4-110/23-10 | 19 | ICD-DR sa telemetrijskim praćenjem | 2 | HV elektroda aktivne ili pasivne fiksacije ''single-coil'' ili ''dual-coil'', konekcije DF-4 | PM230251 | komad | 97140 | Medtronic Srbija d.o.o. | 48-1/23 | 2025-04-28
Pejsmejkeri, elektrode i implantabilni defibrilatori sa pratećim potrošnim specifičnim materijalom, koji je neophodan za njegovu implantaciju u skladu sa članom 55.1.1 | 404-4-110/23-10 | 19 | ICD-DR sa telemetrijskim praćenjem | 2 | HV elektroda aktivne ili pasivne fiksacije ''single-coil'' ili ''dual-coil'', konekcije DF-4 | PM230252 | komad | 97140 | Medtronic Srbija d.o.o. | 48-1/23 | 2025-04-28
Pejsmejkeri, elektrode i implantabilni defibrilatori sa pratećim potrošnim specifičnim materijalom, koji je neophodan za njegovu implantaciju u skladu sa članom 55.1.1 | 404-4-110/23-10 | 19 | ICD-DR sa telemetrijskim praćenjem | 2 | HV elektroda aktivne ili pasivne fiksacije ''single-coil'' ili ''dual-coil'', konekcije DF-4 | PM230249 | komad | 97140 | Medtronic Srbija d.o.o. | 48-1/23 | 2025-04-28
Pejsmejkeri, elektrode i implantabilni defibrilatori sa pratećim potrošnim specifičnim materijalom, koji je neophodan za njegovu implantaciju u skladu sa članom 55.1.1 | 404-4-110/23-10 | 19 | ICD-DR sa telemetrijskim praćenjem | 3 | Elektroda bipolarna, konekcije IS-1 pasivne ili aktivne fiksacije prava ili "J"-krivina | PM230140 | komad | 19400 | Medtronic Srbija d.o.o. | 48-1/23 | 2025-04-28
Pejsmejkeri, elektrode i implantabilni defibrilatori sa pratećim potrošnim specifičnim materijalom, koji je neophodan za njegovu implantaciju u skladu sa članom 55.1.1 | 404-4-110/23-10 | 19 | ICD-DR sa telemetrijskim praćenjem | 3 | Elektroda bipolarna, konekcije IS-1 pasivne ili aktivne fiksacije prava ili "J"-krivina | PM230141 | komad | 19400 | Medtronic Srbija d.o.o. | 48-1/23 | 2025-04-28
Pejsmejkeri, elektrode i implantabilni defibrilatori sa pratećim potrošnim specifičnim materijalom, koji je neophodan za njegovu implantaciju u skladu sa članom 55.1.1 | 404-4-110/23-10 | 19 | ICD-DR sa telemetrijskim praćenjem | 3 | Elektroda bipolarna, konekcije IS-1 pasivne ili aktivne fiksacije prava ili "J"-krivina | PM230142 | komad | 19400 | Medtronic Srbija d.o.o. | 48-1/23 | 2025-04-28
Pejsmejkeri, elektrode i implantabilni defibrilatori sa pratećim potrošnim specifičnim materijalom, koji je neophodan za njegovu implantaciju u skladu sa članom 55.1.1 | 404-4-110/23-10 | 19 | ICD-DR sa telemetrijskim praćenjem | 3 | Elektroda bipolarna, konekcije IS-1 pasivne ili aktivne fiksacije prava ili "J"-krivina | PM230143 | komad | 19400 | Medtronic Srbija d.o.o. | 48-1/23 | 2025-04-28
Pejsmejkeri, elektrode i implantabilni defibrilatori sa pratećim potrošnim specifičnim materijalom, koji je neophodan za njegovu implantaciju u skladu sa članom 55.1.1 | 404-4-110/23-10 | 19 | ICD-DR sa telemetrijskim praćenjem | 4 | Odgovarajući uvodnik za elektrodu iz stavke 2 i odgovarajući uvodnik za HV elektrodu iz stavke 3 | BKT22016 | komad | 4422 | Medtronic Srbija d.o.o. | 48-1/23 | 2025-04-28
Pejsmejkeri, elektrode i implantabilni defibrilatori sa pratećim potrošnim specifičnim materijalom, koji je neophodan za njegovu implantaciju u skladu sa članom 55.1.1 | 404-4-110/23-10 | 19 | ICD-DR sa telemetrijskim praćenjem | 4 | Odgovarajući uvodnik za elektrodu iz stavke 2 i odgovarajući uvodnik za HV elektrodu iz stavke 3 | RSM005449 | komad | 4422 | Medtronic Srbija d.o.o. | 48-1/23 | 2025-04-28
Pejsmejkeri, elektrode i implantabilni defibrilatori sa pratećim potrošnim specifičnim materijalom, koji je neophodan za njegovu implantaciju u skladu sa članom 55.1.1 | 404-4-110/23-10 | 19 | ICD-DR sa telemetrijskim praćenjem | 4 | Odgovarajući uvodnik za elektrodu iz stavke 2 i odgovarajući uvodnik za HV elektrodu iz stavke 3 | RSM005427 | komad | 4422 | Medtronic Srbija d.o.o. | 48-1/23 | 2025-04-28
Pejsmejkeri, elektrode i implantabilni defibrilatori sa pratećim potrošnim specifičnim materijalom, koji je neophodan za njegovu implantaciju u skladu sa članom 55.1.1 | 404-4-110/23-10 | 19 | ICD-DR sa telemetrijskim praćenjem | 4 | Odgovarajući uvodnik za elektrodu iz stavke 2 i odgovarajući uvodnik za HV elektrodu iz stavke 3 | RSM005451 | komad | 4422 | Medtronic Srbija d.o.o. | 48-1/23 | 2025-04-28
Pejsmejkeri, elektrode i implantabilni defibrilatori sa pratećim potrošnim specifičnim materijalom, koji je neophodan za njegovu implantaciju u skladu sa članom 55.1.1 | 404-4-110/23-10 | 20 | Implantabilni monitor srčanog ritma | 1 | Implantabilni monitor srčanog ritma | PM22049 | komad | 253000 | Medtronic Srbija d.o.o. | 48-1/23 | 2025-04-28
Pejsmejkeri, elektrode i implantabilni defibrilatori sa pratećim potrošnim specifičnim materijalom, koji je neophodan za njegovu implantaciju u skladu sa članom 55.1.1 | 404-4-110/23-10 | 20 | Implantabilni monitor srčanog ritma | 1 | Implantabilni monitor srčanog ritma | PM230280 | komad | 0 | Medtronic Srbija d.o.o. | 48-1/23 | 2025-04-28
Pejsmejkeri, elektrode i implantabilni defibrilatori sa pratećim potrošnim specifičnim materijalom, koji je neophodan za njegovu implantaciju u skladu sa članom 55.1.1 | 404-4-110/23-10 | 21 | Epikardijalna elektroda (unipolarna ili bipolarna) | 1 | Epikardijalna elektroda (unipolarna ili bipolarna) | PM230269 | komad | 55900 | Medtronic Srbija d.o.o. | 48-1/23 | 2025-04-28
Pejsmejkeri, elektrode i implantabilni defibrilatori sa pratećim potrošnim specifičnim materijalom, koji je neophodan za njegovu implantaciju u skladu sa članom 55.1.1 | 404-4-110/23-10 | 21 | Epikardijalna elektroda (unipolarna ili bipolarna) | 1 | Epikardijalna elektroda (unipolarna ili bipolarna) | PM230270 | komad | 55900 | Medtronic Srbija d.o.o. | 48-1/23 | 2025-04-28
Pejsmejkeri, elektrode i implantabilni defibrilatori sa pratećim potrošnim specifičnim materijalom, koji je neophodan za njegovu implantaciju u skladu sa članom 55.1.1 | 404-4-110/23-10 | 21 | Epikardijalna elektroda (unipolarna ili bipolarna) | 1 | Epikardijalna elektroda (unipolarna ili bipolarna) | PM230271 | komad | 55900 | Medtronic Srbija d.o.o. | 48-1/23 | 2025-04-28
Pejsmejkeri, elektrode i implantabilni defibrilatori sa pratećim potrošnim specifičnim materijalom, koji je neophodan za njegovu implantaciju u skladu sa članom 55.1.1 | 404-4-110/23-10 | 21 | Epikardijalna elektroda (unipolarna ili bipolarna) | 1 | Epikardijalna elektroda (unipolarna ili bipolarna) | PM230272 | komad | 55900 | Medtronic Srbija d.o.o. | 48-1/23 | 2025-04-28
Pejsmejkeri, elektrode i implantabilni defibrilatori sa pratećim potrošnim specifičnim materijalom, koji je neophodan za njegovu implantaciju u skladu sa članom 55.1.1 | 404-4-110/23-10 | 22 | HV elektroda aktivne ili pasivne fiksacije 'single-coil'ili 'dual-coil', konekcije DF-4 i DF-1, 7Fr | 1 | HV elektroda aktivne ili pasivne fiksacije ''single-coil'' ili ''dual-coil'', konekcije DF-4 | PM230198 | komad | 108000 | Gosper d.o.o. | 48-2/23 | 2025-04-28
Pejsmejkeri, elektrode i implantabilni defibrilatori sa pratećim potrošnim specifičnim materijalom, koji je neophodan za njegovu implantaciju u skladu sa članom 55.1.1 | 404-4-110/23-10 | 22 | HV elektroda aktivne ili pasivne fiksacije 'single-coil'ili 'dual-coil', konekcije DF-4 i DF-1, 7Fr | 1 | HV elektroda aktivne ili pasivne fiksacije ''single-coil'' ili ''dual-coil'', konekcije DF-4 | PM230199 | komad | 108000 | Gosper d.o.o. | 48-2/23 | 2025-04-28
Pejsmejkeri, elektrode i implantabilni defibrilatori sa pratećim potrošnim specifičnim materijalom, koji je neophodan za njegovu implantaciju u skladu sa članom 55.1.1 | 404-4-110/23-10 | 22 | HV elektroda aktivne ili pasivne fiksacije 'single-coil'ili 'dual-coil', konekcije DF-4 i DF-1, 7Fr | 1 | HV elektroda aktivne ili pasivne fiksacije ''single-coil'' ili ''dual-coil'', konekcije DF-4 | PM230200 | komad | 108000 | Gosper d.o.o. | 48-2/23 | 2025-04-28
Pejsmejkeri, elektrode i implantabilni defibrilatori sa pratećim potrošnim specifičnim materijalom, koji je neophodan za njegovu implantaciju u skladu sa članom 55.1.1 | 404-4-110/23-10 | 22 | HV elektroda aktivne ili pasivne fiksacije 'single-coil'ili 'dual-coil', konekcije DF-4 i DF-1, 7Fr | 1 | HV elektroda aktivne ili pasivne fiksacije ''single-coil'' ili ''dual-coil'', konekcije DF-4 | PM230201 | komad | 108000 | Gosper d.o.o. | 48-2/23 | 2025-04-28
Pejsmejkeri, elektrode i implantabilni defibrilatori sa pratećim potrošnim specifičnim materijalom, koji je neophodan za njegovu implantaciju u skladu sa članom 55.1.1 | 404-4-110/23-10 | 22 | HV elektroda aktivne ili pasivne fiksacije 'single-coil'ili 'dual-coil', konekcije DF-4 i DF-1, 7Fr | 1 | HV elektroda aktivne ili pasivne fiksacije ''single-coil'' ili ''dual-coil'', konekcije DF-4 | PM230202 | komad | 108000 | Gosper d.o.o. | 48-2/23 | 2025-04-28
Pejsmejkeri, elektrode i implantabilni defibrilatori sa pratećim potrošnim specifičnim materijalom, koji je neophodan za njegovu implantaciju u skladu sa članom 55.1.1 | 404-4-110/23-10 | 22 | HV elektroda aktivne ili pasivne fiksacije 'single-coil'ili 'dual-coil', konekcije DF-4 i DF-1, 7Fr | 1 | HV elektroda aktivne ili pasivne fiksacije ''single-coil'' ili ''dual-coil'', konekcije DF-4 | PM230203 | komad | 108000 | Gosper d.o.o. | 48-2/23 | 2025-04-28
Pejsmejkeri, elektrode i implantabilni defibrilatori sa pratećim potrošnim specifičnim materijalom, koji je neophodan za njegovu implantaciju u skladu sa članom 55.1.1 | 404-4-110/23-10 | 22 | HV elektroda aktivne ili pasivne fiksacije 'single-coil'ili 'dual-coil', konekcije DF-4 i DF-1, 7Fr | 1 | HV elektroda aktivne ili pasivne fiksacije ''single-coil'' ili ''dual-coil'', konekcije DF-4 | PM230204 | komad | 108000 | Gosper d.o.o. | 48-2/23 | 2025-04-28
Pejsmejkeri, elektrode i implantabilni defibrilatori sa pratećim potrošnim specifičnim materijalom, koji je neophodan za njegovu implantaciju u skladu sa članom 55.1.1 | 404-4-110/23-10 | 22 | HV elektroda aktivne ili pasivne fiksacije 'single-coil'ili 'dual-coil', konekcije DF-4 i DF-1, 7Fr | 1 | HV elektroda aktivne ili pasivne fiksacije ''single-coil'' ili ''dual-coil'', konekcije DF-4 | PM230205 | komad | 108000 | Gosper d.o.o. | 48-2/23 | 2025-04-28
Pejsmejkeri, elektrode i implantabilni defibrilatori sa pratećim potrošnim specifičnim materijalom, koji je neophodan za njegovu implantaciju u skladu sa članom 55.1.1 | 404-4-110/23-10 | 22 | HV elektroda aktivne ili pasivne fiksacije 'single-coil'ili 'dual-coil', konekcije DF-4 i DF-1, 7Fr | 1 | HV elektroda aktivne ili pasivne fiksacije ''single-coil'' ili ''dual-coil'', konekcije DF-4 | PM230206 | komad | 108000 | Gosper d.o.o. | 48-2/23 | 2025-04-28
Pejsmejkeri, elektrode i implantabilni defibrilatori sa pratećim potrošnim specifičnim materijalom, koji je neophodan za njegovu implantaciju u skladu sa članom 55.1.1 | 404-4-110/23-10 | 22 | HV elektroda aktivne ili pasivne fiksacije 'single-coil'ili 'dual-coil', konekcije DF-4 i DF-1, 7Fr | 1 | HV elektroda aktivne ili pasivne fiksacije ''single-coil'' ili ''dual-coil'', konekcije DF-4 | PM230207 | komad | 108000 | Gosper d.o.o. | 48-2/23 | 2025-04-28
Pejsmejkeri, elektrode i implantabilni defibrilatori sa pratećim potrošnim specifičnim materijalom, koji je neophodan za njegovu implantaciju u skladu sa članom 55.1.1 | 404-4-110/23-10 | 22 | HV elektroda aktivne ili pasivne fiksacije 'single-coil'ili 'dual-coil', konekcije DF-4 i DF-1, 7Fr | 1 | HV elektroda aktivne ili pasivne fiksacije ''single-coil'' ili ''dual-coil'', konekcije DF-4 | PM230208 | komad | 108000 | Gosper d.o.o. | 48-2/23 | 2025-04-28
Pejsmejkeri, elektrode i implantabilni defibrilatori sa pratećim potrošnim specifičnim materijalom, koji je neophodan za njegovu implantaciju u skladu sa članom 55.1.1 | 404-4-110/23-10 | 22 | HV elektroda aktivne ili pasivne fiksacije 'single-coil'ili 'dual-coil', konekcije DF-4 i DF-1, 7Fr | 1 | HV elektroda aktivne ili pasivne fiksacije ''single-coil'' ili ''dual-coil'', konekcije DF-4 | PM230209 | komad | 108000 | Gosper d.o.o. | 48-2/23 | 2025-04-28
Pejsmejkeri, elektrode i implantabilni defibrilatori sa pratećim potrošnim specifičnim materijalom, koji je neophodan za njegovu implantaciju u skladu sa članom 55.1.1 | 404-4-110/23-10 | 22 | HV elektroda aktivne ili pasivne fiksacije 'single-coil'ili 'dual-coil', konekcije DF-4 i DF-1, 7Fr | 1 | HV elektroda aktivne ili pasivne fiksacije ''single-coil'' ili ''dual-coil'', konekcije DF-4 | PM230210 | komad | 108000 | Gosper d.o.o. | 48-2/23 | 2025-04-28
Pejsmejkeri, elektrode i implantabilni defibrilatori sa pratećim potrošnim specifičnim materijalom, koji je neophodan za njegovu implantaciju u skladu sa članom 55.1.1 | 404-4-110/23-10 | 22 | HV elektroda aktivne ili pasivne fiksacije 'single-coil'ili 'dual-coil', konekcije DF-4 i DF-1, 7Fr | 1 | HV elektroda aktivne ili pasivne fiksacije ''single-coil'' ili ''dual-coil'', konekcije DF-4 | PM230211 | komad | 108000 | Gosper d.o.o. | 48-2/23 | 2025-04-28
Pejsmejkeri, elektrode i implantabilni defibrilatori sa pratećim potrošnim specifičnim materijalom, koji je neophodan za njegovu implantaciju u skladu sa članom 55.1.1 | 404-4-110/23-10 | 22 | HV elektroda aktivne ili pasivne fiksacije 'single-coil'ili 'dual-coil', konekcije DF-4 i DF-1, 7Fr | 1 | HV elektroda aktivne ili pasivne fiksacije ''single-coil'' ili ''dual-coil'', konekcije DF-4 | PM230212 | komad | 108000 | Gosper d.o.o. | 48-2/23 | 2025-04-28
Pejsmejkeri, elektrode i implantabilni defibrilatori sa pratećim potrošnim specifičnim materijalom, koji je neophodan za njegovu implantaciju u skladu sa članom 55.1.1 | 404-4-110/23-10 | 22 | HV elektroda aktivne ili pasivne fiksacije 'single-coil'ili 'dual-coil', konekcije DF-4 i DF-1, 7Fr | 1 | HV elektroda aktivne ili pasivne fiksacije ''single-coil'' ili ''dual-coil'', konekcije DF-4 | PM230213 | komad | 108000 | Gosper d.o.o. | 48-2/23 | 2025-04-28
Pejsmejkeri, elektrode i implantabilni defibrilatori sa pratećim potrošnim specifičnim materijalom, koji je neophodan za njegovu implantaciju u skladu sa članom 55.1.1 | 404-4-110/23-10 | 22 | HV elektroda aktivne ili pasivne fiksacije 'single-coil'ili 'dual-coil', konekcije DF-4 i DF-1, 7Fr | 1 | HV elektroda aktivne ili pasivne fiksacije ''single-coil'' ili ''dual-coil'', konekcije DF-4 | PM230214 | komad | 108000 | Gosper d.o.o. | 48-2/23 | 2025-04-28
Pejsmejkeri, elektrode i implantabilni defibrilatori sa pratećim potrošnim specifičnim materijalom, koji je neophodan za njegovu implantaciju u skladu sa članom 55.1.1 | 404-4-110/23-10 | 22 | HV elektroda aktivne ili pasivne fiksacije 'single-coil'ili 'dual-coil', konekcije DF-4 i DF-1, 7Fr | 1 | HV elektroda aktivne ili pasivne fiksacije ''single-coil'' ili ''dual-coil'', konekcije DF-4 | PM230215 | komad | 108000 | Gosper d.o.o. | 48-2/23 | 2025-04-28
Pejsmejkeri, elektrode i implantabilni defibrilatori sa pratećim potrošnim specifičnim materijalom, koji je neophodan za njegovu implantaciju u skladu sa članom 55.1.1 | 404-4-110/23-10 | 22 | HV elektroda aktivne ili pasivne fiksacije 'single-coil'ili 'dual-coil', konekcije DF-4 i DF-1, 7Fr | 1 | HV elektroda aktivne ili pasivne fiksacije ''single-coil'' ili ''dual-coil'', konekcije DF-4 | PM230216 | komad | 108000 | Gosper d.o.o. | 48-2/23 | 2025-04-28
Pejsmejkeri, elektrode i implantabilni defibrilatori sa pratećim potrošnim specifičnim materijalom, koji je neophodan za njegovu implantaciju u skladu sa članom 55.1.1 | 404-4-110/23-10 | 22 | HV elektroda aktivne ili pasivne fiksacije 'single-coil'ili 'dual-coil', konekcije DF-4 i DF-1, 7Fr | 1 | HV elektroda aktivne ili pasivne fiksacije ''single-coil'' ili ''dual-coil'', konekcije DF-4 | PM230217 | komad | 108000 | Gosper d.o.o. | 48-2/23 | 2025-04-28
Pejsmejkeri, elektrode i implantabilni defibrilatori sa pratećim potrošnim specifičnim materijalom, koji je neophodan za njegovu implantaciju u skladu sa članom 55.1.1 | 404-4-110/23-10 | 22 | HV elektroda aktivne ili pasivne fiksacije 'single-coil'ili 'dual-coil', konekcije DF-4 i DF-1, 7Fr | 1 | HV elektroda aktivne ili pasivne fiksacije ''single-coil'' ili ''dual-coil'', konekcije DF-4 | PM230218 | komad | 108000 | Gosper d.o.o. | 48-2/23 | 2025-04-28
Pejsmejkeri, elektrode i implantabilni defibrilatori sa pratećim potrošnim specifičnim materijalom, koji je neophodan za njegovu implantaciju u skladu sa članom 55.1.1 | 404-4-110/23-10 | 22 | HV elektroda aktivne ili pasivne fiksacije 'single-coil'ili 'dual-coil', konekcije DF-4 i DF-1, 7Fr | 1 | HV elektroda aktivne ili pasivne fiksacije ''single-coil'' ili ''dual-coil'', konekcije DF-4 | PM230219 | komad | 108000 | Gosper d.o.o. | 48-2/23 | 2025-04-28
Pejsmejkeri, elektrode i implantabilni defibrilatori sa pratećim potrošnim specifičnim materijalom, koji je neophodan za njegovu implantaciju u skladu sa članom 55.1.1 | 404-4-110/23-10 | 22 | HV elektroda aktivne ili pasivne fiksacije 'single-coil'ili 'dual-coil', konekcije DF-4 i DF-1, 7Fr | 1 | HV elektroda aktivne ili pasivne fiksacije ''single-coil'' ili ''dual-coil'', konekcije DF-4 | PM230220 | komad | 108000 | Gosper d.o.o. | 48-2/23 | 2025-04-28
Pejsmejkeri, elektrode i implantabilni defibrilatori sa pratećim potrošnim specifičnim materijalom, koji je neophodan za njegovu implantaciju u skladu sa članom 55.1.1 | 404-4-110/23-10 | 22 | HV elektroda aktivne ili pasivne fiksacije 'single-coil'ili 'dual-coil', konekcije DF-4 i DF-1, 7Fr | 1 | HV elektroda aktivne ili pasivne fiksacije ''single-coil'' ili ''dual-coil'', konekcije DF-4 | PM230221 | komad | 108000 | Gosper d.o.o. | 48-2/23 | 2025-04-28
Pejsmejkeri, elektrode i implantabilni defibrilatori sa pratećim potrošnim specifičnim materijalom, koji je neophodan za njegovu implantaciju u skladu sa članom 55.1.1 | 404-4-110/23-10 | 22 | HV elektroda aktivne ili pasivne fiksacije 'single-coil'ili 'dual-coil', konekcije DF-4 i DF-1, 7Fr | 1 | HV elektroda aktivne ili pasivne fiksacije ''single-coil'' ili ''dual-coil'', konekcije DF-4 | PM230222 | komad | 108000 | Gosper d.o.o. | 48-2/23 | 2025-04-28
Pejsmejkeri, elektrode i implantabilni defibrilatori sa pratećim potrošnim specifičnim materijalom, koji je neophodan za njegovu implantaciju u skladu sa članom 55.1.1 | 404-4-110/23-10 | 22 | HV elektroda aktivne ili pasivne fiksacije 'single-coil'ili 'dual-coil', konekcije DF-4 i DF-1, 7Fr | 1 | HV elektroda aktivne ili pasivne fiksacije ''single-coil'' ili ''dual-coil'', konekcije DF-4 | PM230223 | komad | 108000 | Gosper d.o.o. | 48-2/23 | 2025-04-28
Pejsmejkeri, elektrode i implantabilni defibrilatori sa pratećim potrošnim specifičnim materijalom, koji je neophodan za njegovu implantaciju u skladu sa članom 55.1.1 | 404-4-110/23-10 | 22 | HV elektroda aktivne ili pasivne fiksacije 'single-coil'ili 'dual-coil', konekcije DF-4 i DF-1, 7Fr | 1 | HV elektroda aktivne ili pasivne fiksacije ''single-coil'' ili ''dual-coil'', konekcije DF-4 | PM230224 | komad | 108000 | Gosper d.o.o. | 48-2/23 | 2025-04-28
Pejsmejkeri, elektrode i implantabilni defibrilatori sa pratećim potrošnim specifičnim materijalom, koji je neophodan za njegovu implantaciju u skladu sa članom 55.1.1 | 404-4-110/23-10 | 22 | HV elektroda aktivne ili pasivne fiksacije 'single-coil'ili 'dual-coil', konekcije DF-4 i DF-1, 7Fr | 1 | HV elektroda aktivne ili pasivne fiksacije ''single-coil'' ili ''dual-coil'', konekcije DF-4 | PM230225 | komad | 108000 | Gosper d.o.o. | 48-2/23 | 2025-04-28
Pejsmejkeri, elektrode i implantabilni defibrilatori sa pratećim potrošnim specifičnim materijalom, koji je neophodan za njegovu implantaciju u skladu sa članom 55.1.1 | 404-4-110/23-10 | 22 | HV elektroda aktivne ili pasivne fiksacije 'single-coil'ili 'dual-coil', konekcije DF-4 i DF-1, 7Fr | 1 | HV elektroda aktivne ili pasivne fiksacije ''single-coil'' ili ''dual-coil'', konekcije DF-4 | PM230226 | komad | 108000 | Gosper d.o.o. | 48-2/23 | 2025-04-28
Pejsmejkeri, elektrode i implantabilni defibrilatori sa pratećim potrošnim specifičnim materijalom, koji je neophodan za njegovu implantaciju u skladu sa članom 55.1.1 | 404-4-110/23-10 | 22 | HV elektroda aktivne ili pasivne fiksacije 'single-coil'ili 'dual-coil', konekcije DF-4 i DF-1, 7Fr | 1 | HV elektroda aktivne ili pasivne fiksacije ''single-coil'' ili ''dual-coil'', konekcije DF-4 | PM230227 | komad | 108000 | Gosper d.o.o. | 48-2/23 | 2025-04-28
Pejsmejkeri, elektrode i implantabilni defibrilatori sa pratećim potrošnim specifičnim materijalom, koji je neophodan za njegovu implantaciju u skladu sa članom 55.1.1 | 404-4-110/23-10 | 22 | HV elektroda aktivne ili pasivne fiksacije 'single-coil'ili 'dual-coil', konekcije DF-4 i DF-1, 7Fr | 1 | HV elektroda aktivne ili pasivne fiksacije ''single-coil'' ili ''dual-coil'', konekcije DF-4 | PM230228 | komad | 108000 | Gosper d.o.o. | 48-2/23 | 2025-04-28
Pejsmejkeri, elektrode i implantabilni defibrilatori sa pratećim potrošnim specifičnim materijalom, koji je neophodan za njegovu implantaciju u skladu sa članom 55.1.1 | 404-4-110/23-10 | 22 | HV elektroda aktivne ili pasivne fiksacije 'single-coil'ili 'dual-coil', konekcije DF-4 i DF-1, 7Fr | 1 | HV elektroda aktivne ili pasivne fiksacije ''single-coil'' ili ''dual-coil'', konekcije DF-4 | PM230229 | komad | 108000 | Gosper d.o.o. | 48-2/23 | 2025-04-28
Pejsmejkeri, elektrode i implantabilni defibrilatori sa pratećim potrošnim specifičnim materijalom, koji je neophodan za njegovu implantaciju u skladu sa članom 55.1.1 | 404-4-110/23-10 | 23 | Elektroda za koronarni sinus bipolarna ili kvadripolarna, pasivne fiksacije | 1 | Elektroda za koronarni sinus bipolarna ili kvadripolarna, pasivne fiksacije | PM230180 | komad | 57800 | Gosper d.o.o. | 48-2/23 | 2025-04-28
Pejsmejkeri, elektrode i implantabilni defibrilatori sa pratećim potrošnim specifičnim materijalom, koji je neophodan za njegovu implantaciju u skladu sa članom 55.1.1 | 404-4-110/23-10 | 23 | Elektroda za koronarni sinus bipolarna ili kvadripolarna, pasivne fiksacije | 1 | Elektroda za koronarni sinus bipolarna ili kvadripolarna, pasivne fiksacije | PM230181 | komad | 57800 | Gosper d.o.o. | 48-2/23 | 2025-04-28
Pejsmejkeri, elektrode i implantabilni defibrilatori sa pratećim potrošnim specifičnim materijalom, koji je neophodan za njegovu implantaciju u skladu sa članom 55.1.1 | 404-4-110/23-10 | 23 | Elektroda za koronarni sinus bipolarna ili kvadripolarna, pasivne fiksacije | 1 | Elektroda za koronarni sinus bipolarna ili kvadripolarna, pasivne fiksacije | PM230182 | komad | 57800 | Gosper d.o.o. | 48-2/23 | 2025-04-28
Pejsmejkeri, elektrode i implantabilni defibrilatori sa pratećim potrošnim specifičnim materijalom, koji je neophodan za njegovu implantaciju u skladu sa članom 55.1.1 | 404-4-110/23-10 | 23 | Elektroda za koronarni sinus bipolarna ili kvadripolarna, pasivne fiksacije | 1 | Elektroda za koronarni sinus bipolarna ili kvadripolarna, pasivne fiksacije | PM230183 | komad | 57800 | Gosper d.o.o. | 48-2/23 | 2025-04-28
Pejsmejkeri, elektrode i implantabilni defibrilatori sa pratećim potrošnim specifičnim materijalom, koji je neophodan za njegovu implantaciju u skladu sa članom 55.1.1 | 404-4-110/23-10 | 23 | Elektroda za koronarni sinus bipolarna ili kvadripolarna, pasivne fiksacije | 1 | Elektroda za koronarni sinus bipolarna ili kvadripolarna, pasivne fiksacije | PM230184 | komad | 57800 | Gosper d.o.o. | 48-2/23 | 2025-04-28
Pejsmejkeri, elektrode i implantabilni defibrilatori sa pratećim potrošnim specifičnim materijalom, koji je neophodan za njegovu implantaciju u skladu sa članom 55.1.1 | 404-4-110/23-10 | 23 | Elektroda za koronarni sinus bipolarna ili kvadripolarna, pasivne fiksacije | 1 | Elektroda za koronarni sinus bipolarna ili kvadripolarna, pasivne fiksacije | PM230185 | komad | 57800 | Gosper d.o.o. | 48-2/23 | 2025-04-28
Pejsmejkeri, elektrode i implantabilni defibrilatori sa pratećim potrošnim specifičnim materijalom, koji je neophodan za njegovu implantaciju u skladu sa članom 55.1.1 | 404-4-110/23-10 | 23 | Elektroda za koronarni sinus bipolarna ili kvadripolarna, pasivne fiksacije | 1 | Elektroda za koronarni sinus bipolarna ili kvadripolarna, pasivne fiksacije | PM230186 | komad | 57800 | Gosper d.o.o. | 48-2/23 | 2025-04-28
Pejsmejkeri, elektrode i implantabilni defibrilatori sa pratećim potrošnim specifičnim materijalom, koji je neophodan za njegovu implantaciju u skladu sa članom 55.1.1 | 404-4-110/23-10 | 23 | Elektroda za koronarni sinus bipolarna ili kvadripolarna, pasivne fiksacije | 1 | Elektroda za koronarni sinus bipolarna ili kvadripolarna, pasivne fiksacije | PM230187 | komad | 57800 | Gosper d.o.o. | 48-2/23 | 2025-04-28
Pejsmejkeri, elektrode i implantabilni defibrilatori sa pratećim potrošnim specifičnim materijalom, koji je neophodan za njegovu implantaciju u skladu sa članom 55.1.1 | 404-4-110/23-10 | 23 | Elektroda za koronarni sinus bipolarna ili kvadripolarna, pasivne fiksacije | 1 | Elektroda za koronarni sinus bipolarna ili kvadripolarna, pasivne fiksacije | PM230188 | komad | 57800 | Gosper d.o.o. | 48-2/23 | 2025-04-28
Pejsmejkeri, elektrode i implantabilni defibrilatori sa pratećim potrošnim specifičnim materijalom, koji je neophodan za njegovu implantaciju u skladu sa članom 55.1.1 | 404-4-110/23-10 | 23 | Elektroda za koronarni sinus bipolarna ili kvadripolarna, pasivne fiksacije | 1 | Elektroda za koronarni sinus bipolarna ili kvadripolarna, pasivne fiksacije | PM230189 | komad | 57800 | Gosper d.o.o. | 48-2/23 | 2025-04-28
Pejsmejkeri, elektrode i implantabilni defibrilatori sa pratećim potrošnim specifičnim materijalom, koji je neophodan za njegovu implantaciju u skladu sa članom 55.1.1 | 404-4-110/23-10 | 23 | Elektroda za koronarni sinus bipolarna ili kvadripolarna, pasivne fiksacije | 1 | Elektroda za koronarni sinus bipolarna ili kvadripolarna, pasivne fiksacije | PM230190 | komad | 57800 | Gosper d.o.o. | 48-2/23 | 2025-04-28
Pejsmejkeri, elektrode i implantabilni defibrilatori sa pratećim potrošnim specifičnim materijalom, koji je neophodan za njegovu implantaciju u skladu sa članom 55.1.1 | 404-4-110/23-10 | 23 | Elektroda za koronarni sinus bipolarna ili kvadripolarna, pasivne fiksacije | 1 | Elektroda za koronarni sinus bipolarna ili kvadripolarna, pasivne fiksacije | PM230191 | komad | 57800 | Gosper d.o.o. | 48-2/23 | 2025-04-28
Pejsmejkeri, elektrode i implantabilni defibrilatori sa pratećim potrošnim specifičnim materijalom, koji je neophodan za njegovu implantaciju u skladu sa članom 55.1.1 | 404-4-110/23-10 | 24 | Uvodnik za koronarni sinus sa »preformiranim vrhom« uz žicu-vodič za ovaj uvodnik | 1 | Uvodnik za koronarni sinus sa »preformiranim vrhom« | RSM005492 | komad | 24630 | Vicor d.o.o. | 48-3/23 | 2025-04-28
Pejsmejkeri, elektrode i implantabilni defibrilatori sa pratećim potrošnim specifičnim materijalom, koji je neophodan za njegovu implantaciju u skladu sa članom 55.1.1 | 404-4-110/23-10 | 24 | Uvodnik za koronarni sinus sa »preformiranim vrhom« uz žicu-vodič za ovaj uvodnik | 1 | Uvodnik za koronarni sinus sa »preformiranim vrhom« | RSM005493 | komad | 24630 | Vicor d.o.o. | 48-3/23 | 2025-04-28
Pejsmejkeri, elektrode i implantabilni defibrilatori sa pratećim potrošnim specifičnim materijalom, koji je neophodan za njegovu implantaciju u skladu sa članom 55.1.1 | 404-4-110/23-10 | 24 | Uvodnik za koronarni sinus sa »preformiranim vrhom« uz žicu-vodič za ovaj uvodnik | 1 | Uvodnik za koronarni sinus sa »preformiranim vrhom« | RSM005494 | komad | 24630 | Vicor d.o.o. | 48-3/23 | 2025-04-28
Pejsmejkeri, elektrode i implantabilni defibrilatori sa pratećim potrošnim specifičnim materijalom, koji je neophodan za njegovu implantaciju u skladu sa članom 55.1.1 | 404-4-110/23-10 | 24 | Uvodnik za koronarni sinus sa »preformiranim vrhom« uz žicu-vodič za ovaj uvodnik | 1 | Uvodnik za koronarni sinus sa »preformiranim vrhom« | RSM005495 | komad | 24630 | Vicor d.o.o. | 48-3/23 | 2025-04-28
Pejsmejkeri, elektrode i implantabilni defibrilatori sa pratećim potrošnim specifičnim materijalom, koji je neophodan za njegovu implantaciju u skladu sa članom 55.1.1 | 404-4-110/23-10 | 24 | Uvodnik za koronarni sinus sa »preformiranim vrhom« uz žicu-vodič za ovaj uvodnik | 1 | Uvodnik za koronarni sinus sa »preformiranim vrhom« | RSM005496 | komad | 24630 | Vicor d.o.o. | 48-3/23 | 2025-04-28
Pejsmejkeri, elektrode i implantabilni defibrilatori sa pratećim potrošnim specifičnim materijalom, koji je neophodan za njegovu implantaciju u skladu sa članom 55.1.1 | 404-4-110/23-10 | 24 | Uvodnik za koronarni sinus sa »preformiranim vrhom« uz žicu-vodič za ovaj uvodnik | 1 | Uvodnik za koronarni sinus sa »preformiranim vrhom« | RSM005497 | komad | 24630 | Vicor d.o.o. | 48-3/23 | 2025-04-28
Pejsmejkeri, elektrode i implantabilni defibrilatori sa pratećim potrošnim specifičnim materijalom, koji je neophodan za njegovu implantaciju u skladu sa članom 55.1.1 | 404-4-110/23-10 | 24 | Uvodnik za koronarni sinus sa »preformiranim vrhom« uz žicu-vodič za ovaj uvodnik | 1 | Uvodnik za koronarni sinus sa »preformiranim vrhom« | RSM005498 | komad | 24630 | Vicor d.o.o. | 48-3/23 | 2025-04-28
Pejsmejkeri, elektrode i implantabilni defibrilatori sa pratećim potrošnim specifičnim materijalom, koji je neophodan za njegovu implantaciju u skladu sa članom 55.1.1 | 404-4-110/23-10 | 24 | Uvodnik za koronarni sinus sa »preformiranim vrhom« uz žicu-vodič za ovaj uvodnik | 1 | Uvodnik za koronarni sinus sa »preformiranim vrhom« | RSM005499 | komad | 24630 | Vicor d.o.o. | 48-3/23 | 2025-04-28
Pejsmejkeri, elektrode i implantabilni defibrilatori sa pratećim potrošnim specifičnim materijalom, koji je neophodan za njegovu implantaciju u skladu sa članom 55.1.1 | 404-4-110/23-10 | 24 | Uvodnik za koronarni sinus sa »preformiranim vrhom« uz žicu-vodič za ovaj uvodnik | 1 | Uvodnik za koronarni sinus sa »preformiranim vrhom« | RSM005500 | komad | 24630 | Vicor d.o.o. | 48-3/23 | 2025-04-28
Pejsmejkeri, elektrode i implantabilni defibrilatori sa pratećim potrošnim specifičnim materijalom, koji je neophodan za njegovu implantaciju u skladu sa članom 55.1.1 | 404-4-110/23-10 | 24 | Uvodnik za koronarni sinus sa »preformiranim vrhom« uz žicu-vodič za ovaj uvodnik | 1 | Uvodnik za koronarni sinus sa »preformiranim vrhom« | RSM005501 | komad | 24630 | Vicor d.o.o. | 48-3/23 | 2025-04-28
Pejsmejkeri, elektrode i implantabilni defibrilatori sa pratećim potrošnim specifičnim materijalom, koji je neophodan za njegovu implantaciju u skladu sa članom 55.1.1 | 404-4-110/23-10 | 24 | Uvodnik za koronarni sinus sa »preformiranim vrhom« uz žicu-vodič za ovaj uvodnik | 1 | Uvodnik za koronarni sinus sa »preformiranim vrhom« | RSM005502 | komad | 24630 | Vicor d.o.o. | 48-3/23 | 2025-04-28
Pejsmejkeri, elektrode i implantabilni defibrilatori sa pratećim potrošnim specifičnim materijalom, koji je neophodan za njegovu implantaciju u skladu sa članom 55.1.1 | 404-4-110/23-10 | 24 | Uvodnik za koronarni sinus sa »preformiranim vrhom« uz žicu-vodič za ovaj uvodnik | 1 | Uvodnik za koronarni sinus sa »preformiranim vrhom« | RSM005503 | komad | 24630 | Vicor d.o.o. | 48-3/23 | 2025-04-28
Pejsmejkeri, elektrode i implantabilni defibrilatori sa pratećim potrošnim specifičnim materijalom, koji je neophodan za njegovu implantaciju u skladu sa članom 55.1.1 | 404-4-110/23-10 | 24 | Uvodnik za koronarni sinus sa »preformiranim vrhom« uz žicu-vodič za ovaj uvodnik | 1 | Uvodnik za koronarni sinus sa »preformiranim vrhom« | RSM005504 | komad | 24630 | Vicor d.o.o. | 48-3/23 | 2025-04-28
Pejsmejkeri, elektrode i implantabilni defibrilatori sa pratećim potrošnim specifičnim materijalom, koji je neophodan za njegovu implantaciju u skladu sa članom 55.1.1 | 404-4-110/23-10 | 24 | Uvodnik za koronarni sinus sa »preformiranim vrhom« uz žicu-vodič za ovaj uvodnik | 1 | Uvodnik za koronarni sinus sa »preformiranim vrhom« | RSM005505 | komad | 24630 | Vicor d.o.o. | 48-3/23 | 2025-04-28
Pejsmejkeri, elektrode i implantabilni defibrilatori sa pratećim potrošnim specifičnim materijalom, koji je neophodan za njegovu implantaciju u skladu sa članom 55.1.1 | 404-4-110/23-10 | 24 | Uvodnik za koronarni sinus sa »preformiranim vrhom« uz žicu-vodič za ovaj uvodnik | 1 | Uvodnik za koronarni sinus sa »preformiranim vrhom« | RSM005506 | komad | 24630 | Vicor d.o.o. | 48-3/23 | 2025-04-28
Pejsmejkeri, elektrode i implantabilni defibrilatori sa pratećim potrošnim specifičnim materijalom, koji je neophodan za njegovu implantaciju u skladu sa članom 55.1.1 | 404-4-110/23-10 | 24 | Uvodnik za koronarni sinus sa »preformiranim vrhom« uz žicu-vodič za ovaj uvodnik | 1 | Uvodnik za koronarni sinus sa »preformiranim vrhom« | RSM005507 | komad | 24630 | Vicor d.o.o. | 48-3/23 | 2025-04-28
Pejsmejkeri, elektrode i implantabilni defibrilatori sa pratećim potrošnim specifičnim materijalom, koji je neophodan za njegovu implantaciju u skladu sa članom 55.1.1 | 404-4-110/23-10 | 24 | Uvodnik za koronarni sinus sa »preformiranim vrhom« uz žicu-vodič za ovaj uvodnik | 2 | Žica-vodič | BKT22025 | komad | 985 | Vicor d.o.o. | 48-3/23 | 2025-04-28
Pejsmejkeri, elektrode i implantabilni defibrilatori sa pratećim potrošnim specifičnim materijalom, koji je neophodan za njegovu implantaciju u skladu sa članom 55.1.1 | 404-4-110/23-10 | 25 | Kateter EPS za koronarni sinus sa deflektabilnim vrhom | 1 | Kateter EPS za koronarni sinus sa deflektabilnim vrhom | BKT22026 | komad | 87500 | Vicor d.o.o. | 48-3/23 | 2025-04-28
Pejsmejkeri, elektrode i implantabilni defibrilatori sa pratećim potrošnim specifičnim materijalom, koji je neophodan za njegovu implantaciju u skladu sa članom 55.1.1 | 404-4-110/23-10 | 25 | Kateter EPS za koronarni sinus sa deflektabilnim vrhom | 1 | Kateter EPS za koronarni sinus sa deflektabilnim vrhom | RSM005508 | komad | 87500 | Vicor d.o.o. | 48-3/23 | 2025-04-28
Pejsmejkeri, elektrode i implantabilni defibrilatori sa pratećim potrošnim specifičnim materijalom, koji je neophodan za njegovu implantaciju u skladu sa članom 55.1.1 | 404-4-110/23-10 | 25 | Kateter EPS za koronarni sinus sa deflektabilnim vrhom | 1 | Kateter EPS za koronarni sinus sa deflektabilnim vrhom | RSM005509 | komad | 87500 | Vicor d.o.o. | 48-3/23 | 2025-04-28
Pejsmejkeri, elektrode i implantabilni defibrilatori sa pratećim potrošnim specifičnim materijalom, koji je neophodan za njegovu implantaciju u skladu sa članom 55.1.1 | 404-4-110/23-10 | 25 | Kateter EPS za koronarni sinus sa deflektabilnim vrhom | 1 | Kateter EPS za koronarni sinus sa deflektabilnim vrhom | RSM005510 | komad | 87500 | Vicor d.o.o. | 48-3/23 | 2025-04-28
Pejsmejkeri, elektrode i implantabilni defibrilatori sa pratećim potrošnim specifičnim materijalom, koji je neophodan za njegovu implantaciju u skladu sa članom 55.1.1 | 404-4-110/23-10 | 25 | Kateter EPS za koronarni sinus sa deflektabilnim vrhom | 1 | Kateter EPS za koronarni sinus sa deflektabilnim vrhom | RSM005511 | komad | 87500 | Vicor d.o.o. | 48-3/23 | 2025-04-28
Pejsmejkeri, elektrode i implantabilni defibrilatori sa pratećim potrošnim specifičnim materijalom, koji je neophodan za njegovu implantaciju u skladu sa članom 55.1.1 | 404-4-110/23-10 | 25 | Kateter EPS za koronarni sinus sa deflektabilnim vrhom | 1 | Kateter EPS za koronarni sinus sa deflektabilnim vrhom | RSM005512 | komad | 87500 | Vicor d.o.o. | 48-3/23 | 2025-04-28
Pejsmejkeri, elektrode i implantabilni defibrilatori sa pratećim potrošnim specifičnim materijalom, koji je neophodan za njegovu implantaciju u skladu sa članom 55.1.1 | 404-4-110/23-10 | 25 | Kateter EPS za koronarni sinus sa deflektabilnim vrhom | 1 | Kateter EPS za koronarni sinus sa deflektabilnim vrhom | RSM005513 | komad | 87500 | Vicor d.o.o. | 48-3/23 | 2025-04-28
Pejsmejkeri, elektrode i implantabilni defibrilatori sa pratećim potrošnim specifičnim materijalom, koji je neophodan za njegovu implantaciju u skladu sa članom 55.1.1 | 404-4-110/23-10 | 25 | Kateter EPS za koronarni sinus sa deflektabilnim vrhom | 1 | Kateter EPS za koronarni sinus sa deflektabilnim vrhom | RSM005514 | komad | 87500 | Vicor d.o.o. | 48-3/23 | 2025-04-28
Pejsmejkeri, elektrode i implantabilni defibrilatori sa pratećim potrošnim specifičnim materijalom, koji je neophodan za njegovu implantaciju u skladu sa članom 55.1.1 | 404-4-110/23-10 | 25 | Kateter EPS za koronarni sinus sa deflektabilnim vrhom | 1 | Kateter EPS za koronarni sinus sa deflektabilnim vrhom | RSM005515 | komad | 87500 | Vicor d.o.o. | 48-3/23 | 2025-04-28
Pejsmejkeri, elektrode i implantabilni defibrilatori sa pratećim potrošnim specifičnim materijalom, koji je neophodan za njegovu implantaciju u skladu sa članom 55.1.1 | 404-4-110/23-10 | 25 | Kateter EPS za koronarni sinus sa deflektabilnim vrhom | 1 | Kateter EPS za koronarni sinus sa deflektabilnim vrhom | RSM005516 | komad | 87500 | Vicor d.o.o. | 48-3/23 | 2025-04-28
Pejsmejkeri, elektrode i implantabilni defibrilatori sa pratećim potrošnim specifičnim materijalom, koji je neophodan za njegovu implantaciju u skladu sa članom 55.1.1 | 404-4-110/23-10 | 25 | Kateter EPS za koronarni sinus sa deflektabilnim vrhom | 1 | Kateter EPS za koronarni sinus sa deflektabilnim vrhom | RSM005517 | komad | 87500 | Vicor d.o.o. | 48-3/23 | 2025-04-28
Pejsmejkeri, elektrode i implantabilni defibrilatori sa pratećim potrošnim specifičnim materijalom, koji je neophodan za njegovu implantaciju u skladu sa članom 55.1.1 | 404-4-110/23-10 | 25 | Kateter EPS za koronarni sinus sa deflektabilnim vrhom | 1 | Kateter EPS za koronarni sinus sa deflektabilnim vrhom | RSM005518 | komad | 87500 | Vicor d.o.o. | 48-3/23 | 2025-04-28
Pejsmejkeri, elektrode i implantabilni defibrilatori sa pratećim potrošnim specifičnim materijalom, koji je neophodan za njegovu implantaciju u skladu sa članom 55.1.1 | 404-4-110/23-10 | 25 | Kateter EPS za koronarni sinus sa deflektabilnim vrhom | 1 | Kateter EPS za koronarni sinus sa deflektabilnim vrhom | RSM005519 | komad | 87500 | Vicor d.o.o. | 48-3/23 | 2025-04-28
Pejsmejkeri, elektrode i implantabilni defibrilatori sa pratećim potrošnim specifičnim materijalom, koji je neophodan za njegovu implantaciju u skladu sa članom 55.1.1 | 404-4-110/23-10 | 25 | Kateter EPS za koronarni sinus sa deflektabilnim vrhom | 1 | Kateter EPS za koronarni sinus sa deflektabilnim vrhom | RSM005520 | komad | 87500 | Vicor d.o.o. | 48-3/23 | 2025-04-28
Pejsmejkeri, elektrode i implantabilni defibrilatori sa pratećim potrošnim specifičnim materijalom, koji je neophodan za njegovu implantaciju u skladu sa članom 55.1.1 | 404-4-110/23-10 | 25 | Kateter EPS za koronarni sinus sa deflektabilnim vrhom | 1 | Kateter EPS za koronarni sinus sa deflektabilnim vrhom | RSM005521 | komad | 87500 | Vicor d.o.o. | 48-3/23 | 2025-04-28
Pejsmejkeri, elektrode i implantabilni defibrilatori sa pratećim potrošnim specifičnim materijalom, koji je neophodan za njegovu implantaciju u skladu sa članom 55.1.1 | 404-4-110/23-10 | 25 | Kateter EPS za koronarni sinus sa deflektabilnim vrhom | 1 | Kateter EPS za koronarni sinus sa deflektabilnim vrhom | RSM005522 | komad | 87500 | Vicor d.o.o. | 48-3/23 | 2025-04-28
Pejsmejkeri, elektrode i implantabilni defibrilatori sa pratećim potrošnim specifičnim materijalom, koji je neophodan za njegovu implantaciju u skladu sa članom 55.1.1 | 404-4-110/23-10 | 26 | Subselektorni kateter za koronarni sinus | 1 | Subselektorni kateter za koronarni sinus | RSM005523 | komad | 39100 | Vicor d.o.o. | 48-3/23 | 2025-04-28
Pejsmejkeri, elektrode i implantabilni defibrilatori sa pratećim potrošnim specifičnim materijalom, koji je neophodan za njegovu implantaciju u skladu sa članom 55.1.1 | 404-4-110/23-10 | 26 | Subselektorni kateter za koronarni sinus | 1 | Subselektorni kateter za koronarni sinus | RSM005524 | komad | 39100 | Vicor d.o.o. | 48-3/23 | 2025-04-28
Pejsmejkeri, elektrode i implantabilni defibrilatori sa pratećim potrošnim specifičnim materijalom, koji je neophodan za njegovu implantaciju u skladu sa članom 55.1.1 | 404-4-110/23-10 | 26 | Subselektorni kateter za koronarni sinus | 1 | Subselektorni kateter za koronarni sinus | RSM005525 | komad | 39100 | Vicor d.o.o. | 48-3/23 | 2025-04-28
Pejsmejkeri, elektrode i implantabilni defibrilatori sa pratećim potrošnim specifičnim materijalom, koji je neophodan za njegovu implantaciju u skladu sa članom 55.1.1 | 404-4-110/23-10 | 26 | Subselektorni kateter za koronarni sinus | 1 | Subselektorni kateter za koronarni sinus | RSM005526 | komad | 39100 | Vicor d.o.o. | 48-3/23 | 2025-04-28
Pejsmejkeri, elektrode i implantabilni defibrilatori sa pratećim potrošnim specifičnim materijalom, koji je neophodan za njegovu implantaciju u skladu sa članom 55.1.1 | 404-4-110/23-10 | 27 | Balon kateter za venogram koronarnog sinusa | 1 | Balon kateter za venogram koronarnog sinusa | BKT22028 | komad | 7860 | Vicor d.o.o. | 48-3/23 | 2025-04-28
Pejsmejkeri, elektrode i implantabilni defibrilatori sa pratećim potrošnim specifičnim materijalom, koji je neophodan za njegovu implantaciju u skladu sa članom 55.1.1 | 404-4-110/23-10 | 28 | Žica, vodič, za elektrodu »Over the wire« za koronarni sinus | 1 | Žica, vodič, za elektrodu »Over the wire« za koronarni sinus | RSM005527 | komad | 5350 | Vicor d.o.o. | 48-3/23 | 2025-04-28
Pejsmejkeri, elektrode i implantabilni defibrilatori sa pratećim potrošnim specifičnim materijalom, koji je neophodan za njegovu implantaciju u skladu sa članom 55.1.1 | 404-4-110/23-10 | 28 | Žica, vodič, za elektrodu »Over the wire« za koronarni sinus | 1 | Žica, vodič, za elektrodu »Over the wire« za koronarni sinus | RSM005528 | komad | 5350 | Vicor d.o.o. | 48-3/23 | 2025-04-28
Pejsmejkeri, elektrode i implantabilni defibrilatori sa pratećim potrošnim specifičnim materijalom, koji je neophodan za njegovu implantaciju u skladu sa članom 55.1.1 | 404-4-110/23-10 | 28 | Žica, vodič, za elektrodu »Over the wire« za koronarni sinus | 1 | Žica, vodič, za elektrodu »Over the wire« za koronarni sinus | RSM005529 | komad | 5350 | Vicor d.o.o. | 48-3/23 | 2025-04-28
Pejsmejkeri, elektrode i implantabilni defibrilatori sa pratećim potrošnim specifičnim materijalom, koji je neophodan za njegovu implantaciju u skladu sa članom 55.1.1 | 404-4-110/23-10 | 28 | Žica, vodič, za elektrodu »Over the wire« za koronarni sinus | 1 | Žica, vodič, za elektrodu »Over the wire« za koronarni sinus | RSM005530 | komad | 5350 | Vicor d.o.o. | 48-3/23 | 2025-04-28
Pejsmejkeri, elektrode i implantabilni defibrilatori sa pratećim potrošnim specifičnim materijalom, koji je neophodan za njegovu implantaciju u skladu sa članom 55.1.1 | 404-4-110/23-10 | 28 | Žica, vodič, za elektrodu »Over the wire« za koronarni sinus | 1 | Žica, vodič, za elektrodu »Over the wire« za koronarni sinus | RSM005531 | komad | 5350 | Vicor d.o.o. | 48-3/23 | 2025-04-28
Pejsmejkeri, elektrode i implantabilni defibrilatori sa pratećim potrošnim specifičnim materijalom, koji je neophodan za njegovu implantaciju u skladu sa članom 55.1.1 | 404-4-110/23-10 | 28 | Žica, vodič, za elektrodu »Over the wire« za koronarni sinus | 1 | Žica, vodič, za elektrodu »Over the wire« za koronarni sinus | RSM005532 | komad | 5350 | Vicor d.o.o. | 48-3/23 | 2025-04-28
Pejsmejkeri, elektrode i implantabilni defibrilatori sa pratećim potrošnim specifičnim materijalom, koji je neophodan za njegovu implantaciju u skladu sa članom 55.1.1 | 404-4-110/23-10 | 28 | Žica, vodič, za elektrodu »Over the wire« za koronarni sinus | 1 | Žica, vodič, za elektrodu »Over the wire« za koronarni sinus | RSM005533 | komad | 5350 | Vicor d.o.o. | 48-3/23 | 2025-04-28
Pejsmejkeri, elektrode i implantabilni defibrilatori sa pratećim potrošnim specifičnim materijalom, koji je neophodan za njegovu implantaciju u skladu sa članom 55.1.1 | 404-4-110/23-10 | 28 | Žica, vodič, za elektrodu »Over the wire« za koronarni sinus | 1 | Žica, vodič, za elektrodu »Over the wire« za koronarni sinus | RSM005534 | komad | 5350 | Vicor d.o.o. | 48-3/23 | 2025-04-28
Pejsmejkeri, elektrode i implantabilni defibrilatori sa pratećim potrošnim specifičnim materijalom, koji je neophodan za njegovu implantaciju u skladu sa članom 55.1.1 | 404-4-110/23-10 | 29 | Žica vodič za pozicioniranje transkateterskih pejsmejkera | 1 | Žica vodič za pozicioniranje transkateterskih pejsmejkera 0.035” (>150cm) veće tvrdoće | RSM005535 | komad | 4400 | Vicor d.o.o. | 48-3/23 | 2025-04-28
Pejsmejkeri, elektrode i implantabilni defibrilatori sa pratećim potrošnim specifičnim materijalom, koji je neophodan za njegovu implantaciju u skladu sa članom 55.1.1 | 404-4-110/23-10 | 29 | Žica vodič za pozicioniranje transkateterskih pejsmejkera | 1 | Žica vodič za pozicioniranje transkateterskih pejsmejkera 0.035” (>150cm) veće tvrdoće | RSM005536 | komad | 4400 | Vicor d.o.o. | 48-3/23 | 2025-04-28
Pejsmejkeri, elektrode i implantabilni defibrilatori sa pratećim potrošnim specifičnim materijalom, koji je neophodan za njegovu implantaciju u skladu sa članom 55.1.1 | 404-4-110/23-10 | 29 | Žica vodič za pozicioniranje transkateterskih pejsmejkera | 1 | Žica vodič za pozicioniranje transkateterskih pejsmejkera 0.035” (>150cm) veće tvrdoće | RSM005537 | komad | 4400 | Vicor d.o.o. | 48-3/23 | 2025-04-28
Pejsmejkeri, elektrode i implantabilni defibrilatori sa pratećim potrošnim specifičnim materijalom, koji je neophodan za njegovu implantaciju u skladu sa članom 55.1.1 | 404-4-110/23-10 | 29 | Žica vodič za pozicioniranje transkateterskih pejsmejkera | 1 | Žica vodič za pozicioniranje transkateterskih pejsmejkera 0.035” (>150cm) veće tvrdoće | RSM005538 | komad | 4400 | Vicor d.o.o. | 48-3/23 | 2025-04-28
Pejsmejkeri, elektrode i implantabilni defibrilatori sa pratećim potrošnim specifičnim materijalom, koji je neophodan za njegovu implantaciju u skladu sa članom 55.1.1 | 404-4-110/23-10 | 29 | Žica vodič za pozicioniranje transkateterskih pejsmejkera | 1 | Žica vodič za pozicioniranje transkateterskih pejsmejkera 0.035” (>150cm) veće tvrdoće | RSM005539 | komad | 4400 | Vicor d.o.o. | 48-3/23 | 2025-04-28
Pejsmejkeri, elektrode i implantabilni defibrilatori sa pratećim potrošnim specifičnim materijalom, koji je neophodan za njegovu implantaciju u skladu sa članom 55.1.1 | 404-4-110/23-10 | 29 | Žica vodič za pozicioniranje transkateterskih pejsmejkera | 1 | Žica vodič za pozicioniranje transkateterskih pejsmejkera 0.035” (>150cm) veće tvrdoće | RSM005540 | komad | 4400 | Vicor d.o.o. | 48-3/23 | 2025-04-28
Pejsmejkeri, elektrode i implantabilni defibrilatori sa pratećim potrošnim specifičnim materijalom, koji je neophodan za njegovu implantaciju u skladu sa članom 55.1.1 | 404-4-110/23-10 | 29 | Žica vodič za pozicioniranje transkateterskih pejsmejkera | 2 | Žica vodič za izmene transkateterskih pejsmejkera 0.035” > 179 cm za izmene, standarne tvrdoće | RSM005541 | komad | 4400 | Vicor d.o.o. | 48-3/23 | 2025-04-28
Pejsmejkeri, elektrode i implantabilni defibrilatori sa pratećim potrošnim specifičnim materijalom, koji je neophodan za njegovu implantaciju u skladu sa članom 55.1.1 | 404-4-110/23-10 | 29 | Žica vodič za pozicioniranje transkateterskih pejsmejkera | 2 | Žica vodič za izmene transkateterskih pejsmejkera 0.035” > 179 cm za izmene, standarne tvrdoće | RSM005542 | komad | 4400 | Vicor d.o.o. | 48-3/23 | 2025-04-28
Pejsmejkeri, elektrode i implantabilni defibrilatori sa pratećim potrošnim specifičnim materijalom, koji je neophodan za njegovu implantaciju u skladu sa članom 55.1.1 | 404-4-110/23-10 | 29 | Žica vodič za pozicioniranje transkateterskih pejsmejkera | 2 | Žica vodič za izmene transkateterskih pejsmejkera 0.035” > 179 cm za izmene, standarne tvrdoće | RSM005543 | komad | 4400 | Vicor d.o.o. | 48-3/23 | 2025-04-28
Pejsmejkeri, elektrode i implantabilni defibrilatori sa pratećim potrošnim specifičnim materijalom, koji je neophodan za njegovu implantaciju u skladu sa članom 55.1.1 | 404-4-110/23-10 | 29 | Žica vodič za pozicioniranje transkateterskih pejsmejkera | 2 | Žica vodič za izmene transkateterskih pejsmejkera 0.035” > 179 cm za izmene, standarne tvrdoće | RSM005544 | komad | 4400 | Vicor d.o.o. | 48-3/23 | 2025-04-28
Pejsmejkeri, elektrode i implantabilni defibrilatori sa pratećim potrošnim specifičnim materijalom, koji je neophodan za njegovu implantaciju u skladu sa članom 55.1.1 | 404-4-110/23-10 | 29 | Žica vodič za pozicioniranje transkateterskih pejsmejkera | 2 | Žica vodič za izmene transkateterskih pejsmejkera 0.035” > 179 cm za izmene, standarne tvrdoće | RSM005545 | komad | 4400 | Vicor d.o.o. | 48-3/23 | 2025-04-28
Pejsmejkeri, elektrode i implantabilni defibrilatori sa pratećim potrošnim specifičnim materijalom, koji je neophodan za njegovu implantaciju u skladu sa članom 55.1.1 | 404-4-110/23-10 | 29 | Žica vodič za pozicioniranje transkateterskih pejsmejkera | 2 | Žica vodič za izmene transkateterskih pejsmejkera 0.035” > 179 cm za izmene, standarne tvrdoće | RSM005546 | komad | 4400 | Vicor d.o.o. | 48-3/23 | 2025-04-28
Pejsmejkeri, elektrode i implantabilni defibrilatori sa pratećim potrošnim specifičnim materijalom, koji je neophodan za njegovu implantaciju u skladu sa članom 55.1.1 | 404-4-110/23-10 | 29 | Žica vodič za pozicioniranje transkateterskih pejsmejkera | 2 | Žica vodič za izmene transkateterskih pejsmejkera 0.035” > 179 cm za izmene, standarne tvrdoće | RSM005547 | komad | 4400 | Vicor d.o.o. | 48-3/23 | 2025-04-28
Pejsmejkeri, elektrode i implantabilni defibrilatori sa pratećim potrošnim specifičnim materijalom, koji je neophodan za njegovu implantaciju u skladu sa članom 55.1.1 | 404-4-110/23-10 | 30 | Mehanički aktivni rotacioni sistem/set za uklanjanje pejsmejker elektrode | 1 | Rotacioni mehanički dilatator uvodnik – deliberator elektrode | RSM005548 | komad | 242000 | Dijamed d.o.o. | 48-5/23 | 2025-04-28
Pejsmejkeri, elektrode i implantabilni defibrilatori sa pratećim potrošnim specifičnim materijalom, koji je neophodan za njegovu implantaciju u skladu sa članom 55.1.1 | 404-4-110/23-10 | 30 | Mehanički aktivni rotacioni sistem/set za uklanjanje pejsmejker elektrode | 1 | Rotacioni mehanički dilatator uvodnik – deliberator elektrode | RSM005549 | komad | 242000 | Dijamed d.o.o. | 48-5/23 | 2025-04-28
Pejsmejkeri, elektrode i implantabilni defibrilatori sa pratećim potrošnim specifičnim materijalom, koji je neophodan za njegovu implantaciju u skladu sa članom 55.1.1 | 404-4-110/23-10 | 30 | Mehanički aktivni rotacioni sistem/set za uklanjanje pejsmejker elektrode | 1 | Rotacioni mehanički dilatator uvodnik – deliberator elektrode | RSM005550 | komad | 242000 | Dijamed d.o.o. | 48-5/23 | 2025-04-28
Pejsmejkeri, elektrode i implantabilni defibrilatori sa pratećim potrošnim specifičnim materijalom, koji je neophodan za njegovu implantaciju u skladu sa članom 55.1.1 | 404-4-110/23-10 | 30 | Mehanički aktivni rotacioni sistem/set za uklanjanje pejsmejker elektrode | 2 | Intraluminalna žica/uređaj za fiksiranje elektrode prilikom ekstrakcije | RSM005551 | komad | 126000 | Dijamed d.o.o. | 48-5/23 | 2025-04-28
Pejsmejkeri, elektrode i implantabilni defibrilatori sa pratećim potrošnim specifičnim materijalom, koji je neophodan za njegovu implantaciju u skladu sa članom 55.1.1 | 404-4-110/23-10 | 30 | Mehanički aktivni rotacioni sistem/set za uklanjanje pejsmejker elektrode | 2 | Intraluminalna žica/uređaj za fiksiranje elektrode prilikom ekstrakcije | RSM005552 | komad | 126000 | Dijamed d.o.o. | 48-5/23 | 2025-04-28
Pejsmejkeri, elektrode i implantabilni defibrilatori sa pratećim potrošnim specifičnim materijalom, koji je neophodan za njegovu implantaciju u skladu sa članom 55.1.1 | 404-4-110/23-10 | 30 | Mehanički aktivni rotacioni sistem/set za uklanjanje pejsmejker elektrode | 2 | Intraluminalna žica/uređaj za fiksiranje elektrode prilikom ekstrakcije | RSM005553 | komad | 126000 | Dijamed d.o.o. | 48-5/23 | 2025-04-28
Pejsmejkeri, elektrode i implantabilni defibrilatori sa pratećim potrošnim specifičnim materijalom, koji je neophodan za njegovu implantaciju u skladu sa članom 55.1.1 | 404-4-110/23-10 | 30 | Mehanički aktivni rotacioni sistem/set za uklanjanje pejsmejker elektrode | 2 | Intraluminalna žica/uređaj za fiksiranje elektrode prilikom ekstrakcije | RSM005554 | komad | 126000 | Dijamed d.o.o. | 48-5/23 | 2025-04-28
Pejsmejkeri, elektrode i implantabilni defibrilatori sa pratećim potrošnim specifičnim materijalom, koji je neophodan za njegovu implantaciju u skladu sa članom 55.1.1 | 404-4-110/23-10 | 30 | Mehanički aktivni rotacioni sistem/set za uklanjanje pejsmejker elektrode | 2 | Intraluminalna žica/uređaj za fiksiranje elektrode prilikom ekstrakcije | RSM005555 | komad | 126000 | Dijamed d.o.o. | 48-5/23 | 2025-04-28
Pejsmejkeri, elektrode i implantabilni defibrilatori sa pratećim potrošnim specifičnim materijalom, koji je neophodan za njegovu implantaciju u skladu sa članom 55.1.1 | 404-4-110/23-10 | 30 | Mehanički aktivni rotacioni sistem/set za uklanjanje pejsmejker elektrode | 2 | Intraluminalna žica/uređaj za fiksiranje elektrode prilikom ekstrakcije | RSM005556 | komad | 126000 | Dijamed d.o.o. | 48-5/23 | 2025-04-28
Pejsmejkeri, elektrode i implantabilni defibrilatori sa pratećim potrošnim specifičnim materijalom, koji je neophodan za njegovu implantaciju u skladu sa članom 55.1.1 | 404-4-110/23-10 | 31 | VVIR pejsmejker za decu telesne mase ispod 10kg | 1 | Jednokomorski pejsmejker sa frekvetnom adaptacijom (VVIR) kompatibilan sa MRI 3T | PM230273 | komad | 208000 | Medtronic Srbija d.o.o. | 48-1/23 | 2025-04-28
Pejsmejkeri, elektrode i implantabilni defibrilatori sa pratećim potrošnim specifičnim materijalom, koji je neophodan za njegovu implantaciju u skladu sa članom 55.1.1 | 404-4-110/23-10 | 31 | VVIR pejsmejker za decu telesne mase ispod 10kg | 1 | Jednokomorski pejsmejker sa frekvetnom adaptacijom (VVIR) kompatibilan sa MRI 3T | PM230274 | komad | 208000 | Medtronic Srbija d.o.o. | 48-1/23 | 2025-04-28
Pejsmejkeri, elektrode i implantabilni defibrilatori sa pratećim potrošnim specifičnim materijalom, koji je neophodan za njegovu implantaciju u skladu sa članom 55.1.1 | 404-4-110/23-10 | 31 | VVIR pejsmejker za decu telesne mase ispod 10kg | 2 | Elektroda bipolarna, konekcije IS-1 pasivne ili aktivne fiksacije prava MRI kompatibilna | PM230140 | komad | 19400 | Medtronic Srbija d.o.o. | 48-1/23 | 2025-04-28
Pejsmejkeri, elektrode i implantabilni defibrilatori sa pratećim potrošnim specifičnim materijalom, koji je neophodan za njegovu implantaciju u skladu sa članom 55.1.1 | 404-4-110/23-10 | 31 | VVIR pejsmejker za decu telesne mase ispod 10kg | 2 | Elektroda bipolarna, konekcije IS-1 pasivne ili aktivne fiksacije prava MRI kompatibilna | PM230141 | komad | 19400 | Medtronic Srbija d.o.o. | 48-1/23 | 2025-04-28
Pejsmejkeri, elektrode i implantabilni defibrilatori sa pratećim potrošnim specifičnim materijalom, koji je neophodan za njegovu implantaciju u skladu sa članom 55.1.1 | 404-4-110/23-10 | 31 | VVIR pejsmejker za decu telesne mase ispod 10kg | 2 | Elektroda bipolarna, konekcije IS-1 pasivne ili aktivne fiksacije prava MRI kompatibilna | PM230275 | komad | 19400 | Medtronic Srbija d.o.o. | 48-1/23 | 2025-04-28
Pejsmejkeri, elektrode i implantabilni defibrilatori sa pratećim potrošnim specifičnim materijalom, koji je neophodan za njegovu implantaciju u skladu sa članom 55.1.1 | 404-4-110/23-10 | 31 | VVIR pejsmejker za decu telesne mase ispod 10kg | 2 | Elektroda bipolarna, konekcije IS-1 pasivne ili aktivne fiksacije prava MRI kompatibilna | PM230276 | komad | 19400 | Medtronic Srbija d.o.o. | 48-1/23 | 2025-04-28
Pejsmejkeri, elektrode i implantabilni defibrilatori sa pratećim potrošnim specifičnim materijalom, koji je neophodan za njegovu implantaciju u skladu sa članom 55.1.1 | 404-4-110/23-10 | 31 | VVIR pejsmejker za decu telesne mase ispod 10kg | 3 | Odgovarajući uvodnik za elektrodu | BKT22016 | komad | 4422 | Medtronic Srbija d.o.o. | 48-1/23 | 2025-04-28
Pejsmejkeri, elektrode i implantabilni defibrilatori sa pratećim potrošnim specifičnim materijalom, koji je neophodan za njegovu implantaciju u skladu sa članom 55.1.1 | 404-4-110/23-10 | 31 | VVIR pejsmejker za decu telesne mase ispod 10kg | 3 | Odgovarajući uvodnik za elektrodu | RSM005427 | komad | 4422 | Medtronic Srbija d.o.o. | 48-1/23 | 2025-04-28
Pejsmejkeri, elektrode i implantabilni defibrilatori sa pratećim potrošnim specifičnim materijalom, koji je neophodan za njegovu implantaciju u skladu sa članom 55.1.1 | 404-4-110/23-10 | 32 | DDDR za decu telesne mase ispod 30 kg | 1 | Dvokomorski pejsmejker sa frekventnom adaptacijom (DDDR) za decu telesne mase ispod 30 kg kompatibilan sa MRI 3T | PM230277 | komad | 242000 | Medtronic Srbija d.o.o. | 48-1/23 | 2025-04-28
Pejsmejkeri, elektrode i implantabilni defibrilatori sa pratećim potrošnim specifičnim materijalom, koji je neophodan za njegovu implantaciju u skladu sa članom 55.1.1 | 404-4-110/23-10 | 32 | DDDR za decu telesne mase ispod 30 kg | 1 | Dvokomorski pejsmejker sa frekventnom adaptacijom (DDDR) za decu telesne mase ispod 30 kg kompatibilan sa MRI 3T | PM230278 | komad | 242000 | Medtronic Srbija d.o.o. | 48-1/23 | 2025-04-28
Pejsmejkeri, elektrode i implantabilni defibrilatori sa pratećim potrošnim specifičnim materijalom, koji je neophodan za njegovu implantaciju u skladu sa članom 55.1.1 | 404-4-110/23-10 | 32 | DDDR za decu telesne mase ispod 30 kg | 2 | Elektrode bipolarne, konekcije IS-1 pasivne ili aktivne fiksacije prava ili "J"-krivina MRI kompatibilne | PM230140 | komad | 19400 | Medtronic Srbija d.o.o. | 48-1/23 | 2025-04-28
Pejsmejkeri, elektrode i implantabilni defibrilatori sa pratećim potrošnim specifičnim materijalom, koji je neophodan za njegovu implantaciju u skladu sa članom 55.1.1 | 404-4-110/23-10 | 32 | DDDR za decu telesne mase ispod 30 kg | 2 | Elektrode bipolarne, konekcije IS-1 pasivne ili aktivne fiksacije prava ili "J"-krivina MRI kompatibilne | PM230141 | komad | 19400 | Medtronic Srbija d.o.o. | 48-1/23 | 2025-04-28
Pejsmejkeri, elektrode i implantabilni defibrilatori sa pratećim potrošnim specifičnim materijalom, koji je neophodan za njegovu implantaciju u skladu sa članom 55.1.1 | 404-4-110/23-10 | 32 | DDDR za decu telesne mase ispod 30 kg | 2 | Elektrode bipolarne, konekcije IS-1 pasivne ili aktivne fiksacije prava ili "J"-krivina MRI kompatibilne | PM230275 | komad | 19400 | Medtronic Srbija d.o.o. | 48-1/23 | 2025-04-28
Pejsmejkeri, elektrode i implantabilni defibrilatori sa pratećim potrošnim specifičnim materijalom, koji je neophodan za njegovu implantaciju u skladu sa članom 55.1.1 | 404-4-110/23-10 | 32 | DDDR za decu telesne mase ispod 30 kg | 2 | Elektrode bipolarne, konekcije IS-1 pasivne ili aktivne fiksacije prava ili "J"-krivina MRI kompatibilne | PM230276 | komad | 19400 | Medtronic Srbija d.o.o. | 48-1/23 | 2025-04-28
Pejsmejkeri, elektrode i implantabilni defibrilatori sa pratećim potrošnim specifičnim materijalom, koji je neophodan za njegovu implantaciju u skladu sa članom 55.1.1 | 404-4-110/23-10 | 32 | DDDR za decu telesne mase ispod 30 kg | 3 | Odgovarajući uvodnik za elektrodu | BKT22016 | komad | 4422 | Medtronic Srbija d.o.o. | 48-1/23 | 2025-04-28
Pejsmejkeri, elektrode i implantabilni defibrilatori sa pratećim potrošnim specifičnim materijalom, koji je neophodan za njegovu implantaciju u skladu sa članom 55.1.1 | 404-4-110/23-10 | 32 | DDDR za decu telesne mase ispod 30 kg | 3 | Odgovarajući uvodnik za elektrodu | RSM005427 | komad | 4422 | Medtronic Srbija d.o.o. | 48-1/23 | 2025-04-28
Implantati za kukove i kolena | 404-1-110/23-11 | 1 | Endoproteza kuka, tip 1 | 1 | Stem proteze bescementni:Univerzalni, bez kolara, visoko poliran u distalnom delu, Oblik: Zašiljen - klinast, („taper“), Način prorastanja: Proksimalni (metafizarni), Konus vrata: 12/14 mm, Završna obrada: Bez bioaktivnih nanosa, Materijal: Legura titanijuma, CCD, ugao: 130-132 | KK230001 | komad | 94500 | Magna Pharmacia | 51-1/23 | 2025-05-09
Implantati za kukove i kolena | 404-1-110/23-11 | 1 | Endoproteza kuka, tip 1 | 1 | Stem proteze bescementni:Univerzalni, bez kolara, visoko poliran u distalnom delu, Oblik: Zašiljen - klinast, („taper“), Način prorastanja: Proksimalni (metafizarni), Konus vrata: 12/14 mm, Završna obrada: Bez bioaktivnih nanosa, Materijal: Legura titanijuma, CCD, ugao: 130-132 | KK230002 | komad | 94500 | Magna Pharmacia | 51-1/23 | 2025-05-09
Implantati za kukove i kolena | 404-1-110/23-11 | 1 | Endoproteza kuka, tip 1 | 1 | Stem proteze bescementni:Univerzalni, bez kolara, visoko poliran u distalnom delu, Oblik: Zašiljen - klinast, („taper“), Način prorastanja: Proksimalni (metafizarni), Konus vrata: 12/14 mm, Završna obrada: Bez bioaktivnih nanosa, Materijal: Legura titanijuma, CCD, ugao: 130-132 | KK230003 | komad | 94500 | Magna Pharmacia | 51-1/23 | 2025-05-09
Implantati za kukove i kolena | 404-1-110/23-11 | 1 | Endoproteza kuka, tip 1 | 1 | Stem proteze bescementni:Univerzalni, bez kolara, visoko poliran u distalnom delu, Oblik: Zašiljen - klinast, („taper“), Način prorastanja: Proksimalni (metafizarni), Konus vrata: 12/14 mm, Završna obrada: Bez bioaktivnih nanosa, Materijal: Legura titanijuma, CCD, ugao: 130-132 | KK230004 | komad | 94500 | Magna Pharmacia | 51-1/23 | 2025-05-09
Implantati za kukove i kolena | 404-1-110/23-11 | 1 | Endoproteza kuka, tip 1 | 1 | Stem proteze bescementni:Univerzalni, bez kolara, visoko poliran u distalnom delu, Oblik: Zašiljen - klinast, („taper“), Način prorastanja: Proksimalni (metafizarni), Konus vrata: 12/14 mm, Završna obrada: Bez bioaktivnih nanosa, Materijal: Legura titanijuma, CCD, ugao: 130-132 | KK230005 | komad | 94500 | Magna Pharmacia | 51-1/23 | 2025-05-09
Implantati za kukove i kolena | 404-1-110/23-11 | 1 | Endoproteza kuka, tip 1 | 1 | Stem proteze bescementni:Univerzalni, bez kolara, visoko poliran u distalnom delu, Oblik: Zašiljen - klinast, („taper“), Način prorastanja: Proksimalni (metafizarni), Konus vrata: 12/14 mm, Završna obrada: Bez bioaktivnih nanosa, Materijal: Legura titanijuma, CCD, ugao: 130-132 | KK230006 | komad | 94500 | Magna Pharmacia | 51-1/23 | 2025-05-09
Implantati za kukove i kolena | 404-1-110/23-11 | 1 | Endoproteza kuka, tip 1 | 1 | Stem proteze bescementni:Univerzalni, bez kolara, visoko poliran u distalnom delu, Oblik: Zašiljen - klinast, („taper“), Način prorastanja: Proksimalni (metafizarni), Konus vrata: 12/14 mm, Završna obrada: Bez bioaktivnih nanosa, Materijal: Legura titanijuma, CCD, ugao: 130-132 | KK230007 | komad | 94500 | Magna Pharmacia | 51-1/23 | 2025-05-09
Implantati za kukove i kolena | 404-1-110/23-11 | 1 | Endoproteza kuka, tip 1 | 1 | Stem proteze bescementni:Univerzalni, bez kolara, visoko poliran u distalnom delu, Oblik: Zašiljen - klinast, („taper“), Način prorastanja: Proksimalni (metafizarni), Konus vrata: 12/14 mm, Završna obrada: Bez bioaktivnih nanosa, Materijal: Legura titanijuma, CCD, ugao: 130-132 | KK230008 | komad | 94500 | Magna Pharmacia | 51-1/23 | 2025-05-09
Implantati za kukove i kolena | 404-1-110/23-11 | 1 | Endoproteza kuka, tip 1 | 1 | Stem proteze bescementni:Univerzalni, bez kolara, visoko poliran u distalnom delu, Oblik: Zašiljen - klinast, („taper“), Način prorastanja: Proksimalni (metafizarni), Konus vrata: 12/14 mm, Završna obrada: Bez bioaktivnih nanosa, Materijal: Legura titanijuma, CCD, ugao: 130-132 | KK230009 | komad | 94500 | Magna Pharmacia | 51-1/23 | 2025-05-09
Implantati za kukove i kolena | 404-1-110/23-11 | 1 | Endoproteza kuka, tip 1 | 1 | Stem proteze bescementni:Univerzalni, bez kolara, visoko poliran u distalnom delu, Oblik: Zašiljen - klinast, („taper“), Način prorastanja: Proksimalni (metafizarni), Konus vrata: 12/14 mm, Završna obrada: Bez bioaktivnih nanosa, Materijal: Legura titanijuma, CCD, ugao: 130-132 | KK230010 | komad | 94500 | Magna Pharmacia | 51-1/23 | 2025-05-09
Implantati za kukove i kolena | 404-1-110/23-11 | 1 | Endoproteza kuka, tip 1 | 1 | Stem proteze bescementni:Univerzalni, bez kolara, visoko poliran u distalnom delu, Oblik: Zašiljen - klinast, („taper“), Način prorastanja: Proksimalni (metafizarni), Konus vrata: 12/14 mm, Završna obrada: Bez bioaktivnih nanosa, Materijal: Legura titanijuma, CCD, ugao: 130-132 | KK230011 | komad | 94500 | Magna Pharmacia | 51-1/23 | 2025-05-09
Implantati za kukove i kolena | 404-1-110/23-11 | 1 | Endoproteza kuka, tip 1 | 1 | Stem proteze bescementni:Univerzalni, bez kolara, visoko poliran u distalnom delu, Oblik: Zašiljen - klinast, („taper“), Način prorastanja: Proksimalni (metafizarni), Konus vrata: 12/14 mm, Završna obrada: Bez bioaktivnih nanosa, Materijal: Legura titanijuma, CCD, ugao: 130-132 | KK230012 | komad | 94500 | Magna Pharmacia | 51-1/23 | 2025-05-09
Implantati za kukove i kolena | 404-1-110/23-11 | 1 | Endoproteza kuka, tip 1 | 1 | Stem proteze bescementni:Univerzalni, bez kolara, visoko poliran u distalnom delu, Oblik: Zašiljen - klinast, („taper“), Način prorastanja: Proksimalni (metafizarni), Konus vrata: 12/14 mm, Završna obrada: Bez bioaktivnih nanosa, Materijal: Legura titanijuma, CCD, ugao: 130-132 | KK230013 | komad | 94500 | Magna Pharmacia | 51-1/23 | 2025-05-09
Implantati za kukove i kolena | 404-1-110/23-11 | 1 | Endoproteza kuka, tip 1 | 1 | Stem proteze bescementni:Univerzalni, bez kolara, visoko poliran u distalnom delu, Oblik: Zašiljen - klinast, („taper“), Način prorastanja: Proksimalni (metafizarni), Konus vrata: 12/14 mm, Završna obrada: Bez bioaktivnih nanosa, Materijal: Legura titanijuma, CCD, ugao: 130-132 | KK230014 | komad | 94500 | Magna Pharmacia | 51-1/23 | 2025-05-09
Implantati za kukove i kolena | 404-1-110/23-11 | 1 | Endoproteza kuka, tip 1 | 2 | Stem proteze bescementni:Univerzalni, bez kolara, kratak sa varijabilnim ofsetom, Oblik: Zašiljen - klinast, („taper“), Način prorastanja: Proksimalni (metafizarni), Konus vrata: 12/14 mm, Završna obrada: Bez bioaktivnih nanosa, Materijal: Titanijum ili legura titanijuma, CCD ugao: varijabilni, u skaldu sa offsetom | KK230015 | komad | 94500 | Magna Pharmacia | 51-1/23 | 2025-05-09
Implantati za kukove i kolena | 404-1-110/23-11 | 1 | Endoproteza kuka, tip 1 | 2 | Stem proteze bescementni:Univerzalni, bez kolara, kratak sa varijabilnim ofsetom, Oblik: Zašiljen - klinast, („taper“), Način prorastanja: Proksimalni (metafizarni), Konus vrata: 12/14 mm, Završna obrada: Bez bioaktivnih nanosa, Materijal: Titanijum ili legura titanijuma, CCD ugao: varijabilni, u skaldu sa offsetom | KK230016 | komad | 94500 | Magna Pharmacia | 51-1/23 | 2025-05-09
Implantati za kukove i kolena | 404-1-110/23-11 | 1 | Endoproteza kuka, tip 1 | 2 | Stem proteze bescementni:Univerzalni, bez kolara, kratak sa varijabilnim ofsetom, Oblik: Zašiljen - klinast, („taper“), Način prorastanja: Proksimalni (metafizarni), Konus vrata: 12/14 mm, Završna obrada: Bez bioaktivnih nanosa, Materijal: Titanijum ili legura titanijuma, CCD ugao: varijabilni, u skaldu sa offsetom | KK230017 | komad | 94500 | Magna Pharmacia | 51-1/23 | 2025-05-09
Implantati za kukove i kolena | 404-1-110/23-11 | 1 | Endoproteza kuka, tip 1 | 2 | Stem proteze bescementni:Univerzalni, bez kolara, kratak sa varijabilnim ofsetom, Oblik: Zašiljen - klinast, („taper“), Način prorastanja: Proksimalni (metafizarni), Konus vrata: 12/14 mm, Završna obrada: Bez bioaktivnih nanosa, Materijal: Titanijum ili legura titanijuma, CCD ugao: varijabilni, u skaldu sa offsetom | KK230018 | komad | 94500 | Magna Pharmacia | 51-1/23 | 2025-05-09
Implantati za kukove i kolena | 404-1-110/23-11 | 1 | Endoproteza kuka, tip 1 | 2 | Stem proteze bescementni:Univerzalni, bez kolara, kratak sa varijabilnim ofsetom, Oblik: Zašiljen - klinast, („taper“), Način prorastanja: Proksimalni (metafizarni), Konus vrata: 12/14 mm, Završna obrada: Bez bioaktivnih nanosa, Materijal: Titanijum ili legura titanijuma, CCD ugao: varijabilni, u skaldu sa offsetom | KK230019 | komad | 94500 | Magna Pharmacia | 51-1/23 | 2025-05-09
Implantati za kukove i kolena | 404-1-110/23-11 | 1 | Endoproteza kuka, tip 1 | 2 | Stem proteze bescementni:Univerzalni, bez kolara, kratak sa varijabilnim ofsetom, Oblik: Zašiljen - klinast, („taper“), Način prorastanja: Proksimalni (metafizarni), Konus vrata: 12/14 mm, Završna obrada: Bez bioaktivnih nanosa, Materijal: Titanijum ili legura titanijuma, CCD ugao: varijabilni, u skaldu sa offsetom | KK230020 | komad | 94500 | Magna Pharmacia | 51-1/23 | 2025-05-09
Implantati za kukove i kolena | 404-1-110/23-11 | 1 | Endoproteza kuka, tip 1 | 2 | Stem proteze bescementni:Univerzalni, bez kolara, kratak sa varijabilnim ofsetom, Oblik: Zašiljen - klinast, („taper“), Način prorastanja: Proksimalni (metafizarni), Konus vrata: 12/14 mm, Završna obrada: Bez bioaktivnih nanosa, Materijal: Titanijum ili legura titanijuma, CCD ugao: varijabilni, u skaldu sa offsetom | KK230021 | komad | 94500 | Magna Pharmacia | 51-1/23 | 2025-05-09
Implantati za kukove i kolena | 404-1-110/23-11 | 1 | Endoproteza kuka, tip 1 | 2 | Stem proteze bescementni:Univerzalni, bez kolara, kratak sa varijabilnim ofsetom, Oblik: Zašiljen - klinast, („taper“), Način prorastanja: Proksimalni (metafizarni), Konus vrata: 12/14 mm, Završna obrada: Bez bioaktivnih nanosa, Materijal: Titanijum ili legura titanijuma, CCD ugao: varijabilni, u skaldu sa offsetom | KK230022 | komad | 94500 | Magna Pharmacia | 51-1/23 | 2025-05-09
Implantati za kukove i kolena | 404-1-110/23-11 | 1 | Endoproteza kuka, tip 1 | 2 | Stem proteze bescementni:Univerzalni, bez kolara, kratak sa varijabilnim ofsetom, Oblik: Zašiljen - klinast, („taper“), Način prorastanja: Proksimalni (metafizarni), Konus vrata: 12/14 mm, Završna obrada: Bez bioaktivnih nanosa, Materijal: Titanijum ili legura titanijuma, CCD ugao: varijabilni, u skaldu sa offsetom | KK230023 | komad | 94500 | Magna Pharmacia | 51-1/23 | 2025-05-09
Implantati za kukove i kolena | 404-1-110/23-11 | 1 | Endoproteza kuka, tip 1 | 2 | Stem proteze bescementni:Univerzalni, bez kolara, kratak sa varijabilnim ofsetom, Oblik: Zašiljen - klinast, („taper“), Način prorastanja: Proksimalni (metafizarni), Konus vrata: 12/14 mm, Završna obrada: Bez bioaktivnih nanosa, Materijal: Titanijum ili legura titanijuma, CCD ugao: varijabilni, u skaldu sa offsetom | KK230024 | komad | 94500 | Magna Pharmacia | 51-1/23 | 2025-05-09
Implantati za kukove i kolena | 404-1-110/23-11 | 1 | Endoproteza kuka, tip 1 | 2 | Stem proteze bescementni:Univerzalni, bez kolara, kratak sa varijabilnim ofsetom, Oblik: Zašiljen - klinast, („taper“), Način prorastanja: Proksimalni (metafizarni), Konus vrata: 12/14 mm, Završna obrada: Bez bioaktivnih nanosa, Materijal: Titanijum ili legura titanijuma, CCD ugao: varijabilni, u skaldu sa offsetom | KK230025 | komad | 94500 | Magna Pharmacia | 51-1/23 | 2025-05-09
Implantati za kukove i kolena | 404-1-110/23-11 | 1 | Endoproteza kuka, tip 1 | 2 | Stem proteze bescementni:Univerzalni, bez kolara, kratak sa varijabilnim ofsetom, Oblik: Zašiljen - klinast, („taper“), Način prorastanja: Proksimalni (metafizarni), Konus vrata: 12/14 mm, Završna obrada: Bez bioaktivnih nanosa, Materijal: Titanijum ili legura titanijuma, CCD ugao: varijabilni, u skaldu sa offsetom | KK230026 | komad | 94500 | Magna Pharmacia | 51-1/23 | 2025-05-09
Implantati za kukove i kolena | 404-1-110/23-11 | 1 | Endoproteza kuka, tip 1 | 2 | Stem proteze bescementni:Univerzalni, bez kolara, kratak sa varijabilnim ofsetom, Oblik: Zašiljen - klinast, („taper“), Način prorastanja: Proksimalni (metafizarni), Konus vrata: 12/14 mm, Završna obrada: Bez bioaktivnih nanosa, Materijal: Titanijum ili legura titanijuma, CCD ugao: varijabilni, u skaldu sa offsetom | KK230027 | komad | 94500 | Magna Pharmacia | 51-1/23 | 2025-05-09
Implantati za kukove i kolena | 404-1-110/23-11 | 1 | Endoproteza kuka, tip 1 | 2 | Stem proteze bescementni:Univerzalni, bez kolara, kratak sa varijabilnim ofsetom, Oblik: Zašiljen - klinast, („taper“), Način prorastanja: Proksimalni (metafizarni), Konus vrata: 12/14 mm, Završna obrada: Bez bioaktivnih nanosa, Materijal: Titanijum ili legura titanijuma, CCD ugao: varijabilni, u skaldu sa offsetom | KK230028 | komad | 94500 | Magna Pharmacia | 51-1/23 | 2025-05-09
Implantati za kukove i kolena | 404-1-110/23-11 | 1 | Endoproteza kuka, tip 1 | 2 | Stem proteze bescementni:Univerzalni, bez kolara, kratak sa varijabilnim ofsetom, Oblik: Zašiljen - klinast, („taper“), Način prorastanja: Proksimalni (metafizarni), Konus vrata: 12/14 mm, Završna obrada: Bez bioaktivnih nanosa, Materijal: Titanijum ili legura titanijuma, CCD ugao: varijabilni, u skaldu sa offsetom | KK230029 | komad | 94500 | Magna Pharmacia | 51-1/23 | 2025-05-09
Implantati za kukove i kolena | 404-1-110/23-11 | 1 | Endoproteza kuka, tip 1 | 2 | Stem proteze bescementni:Univerzalni, bez kolara, kratak sa varijabilnim ofsetom, Oblik: Zašiljen - klinast, („taper“), Način prorastanja: Proksimalni (metafizarni), Konus vrata: 12/14 mm, Završna obrada: Bez bioaktivnih nanosa, Materijal: Titanijum ili legura titanijuma, CCD ugao: varijabilni, u skaldu sa offsetom | KK230030 | komad | 94500 | Magna Pharmacia | 51-1/23 | 2025-05-09
Implantati za kukove i kolena | 404-1-110/23-11 | 1 | Endoproteza kuka, tip 1 | 2 | Stem proteze bescementni:Univerzalni, bez kolara, kratak sa varijabilnim ofsetom, Oblik: Zašiljen - klinast, („taper“), Način prorastanja: Proksimalni (metafizarni), Konus vrata: 12/14 mm, Završna obrada: Bez bioaktivnih nanosa, Materijal: Titanijum ili legura titanijuma, CCD ugao: varijabilni, u skaldu sa offsetom | KK230031 | komad | 94500 | Magna Pharmacia | 51-1/23 | 2025-05-09
Implantati za kukove i kolena | 404-1-110/23-11 | 1 | Endoproteza kuka, tip 1 | 2 | Stem proteze bescementni:Univerzalni, bez kolara, kratak sa varijabilnim ofsetom, Oblik: Zašiljen - klinast, („taper“), Način prorastanja: Proksimalni (metafizarni), Konus vrata: 12/14 mm, Završna obrada: Bez bioaktivnih nanosa, Materijal: Titanijum ili legura titanijuma, CCD ugao: varijabilni, u skaldu sa offsetom | KK230032 | komad | 94500 | Magna Pharmacia | 51-1/23 | 2025-05-09
Implantati za kukove i kolena | 404-1-110/23-11 | 1 | Endoproteza kuka, tip 1 | 2 | Stem proteze bescementni:Univerzalni, bez kolara, kratak sa varijabilnim ofsetom, Oblik: Zašiljen - klinast, („taper“), Način prorastanja: Proksimalni (metafizarni), Konus vrata: 12/14 mm, Završna obrada: Bez bioaktivnih nanosa, Materijal: Titanijum ili legura titanijuma, CCD ugao: varijabilni, u skaldu sa offsetom | KK230033 | komad | 94500 | Magna Pharmacia | 51-1/23 | 2025-05-09
Implantati za kukove i kolena | 404-1-110/23-11 | 1 | Endoproteza kuka, tip 1 | 2 | Stem proteze bescementni:Univerzalni, bez kolara, kratak sa varijabilnim ofsetom, Oblik: Zašiljen - klinast, („taper“), Način prorastanja: Proksimalni (metafizarni), Konus vrata: 12/14 mm, Završna obrada: Bez bioaktivnih nanosa, Materijal: Titanijum ili legura titanijuma, CCD ugao: varijabilni, u skaldu sa offsetom | KK230034 | komad | 94500 | Magna Pharmacia | 51-1/23 | 2025-05-09
Implantati za kukove i kolena | 404-1-110/23-11 | 1 | Endoproteza kuka, tip 1 | 2 | Stem proteze bescementni:Univerzalni, bez kolara, kratak sa varijabilnim ofsetom, Oblik: Zašiljen - klinast, („taper“), Način prorastanja: Proksimalni (metafizarni), Konus vrata: 12/14 mm, Završna obrada: Bez bioaktivnih nanosa, Materijal: Titanijum ili legura titanijuma, CCD ugao: varijabilni, u skaldu sa offsetom | KK230035 | komad | 94500 | Magna Pharmacia | 51-1/23 | 2025-05-09
Implantati za kukove i kolena | 404-1-110/23-11 | 1 | Endoproteza kuka, tip 1 | 2 | Stem proteze bescementni:Univerzalni, bez kolara, kratak sa varijabilnim ofsetom, Oblik: Zašiljen - klinast, („taper“), Način prorastanja: Proksimalni (metafizarni), Konus vrata: 12/14 mm, Završna obrada: Bez bioaktivnih nanosa, Materijal: Titanijum ili legura titanijuma, CCD ugao: varijabilni, u skaldu sa offsetom | KK230036 | komad | 94500 | Magna Pharmacia | 51-1/23 | 2025-05-09
Implantati za kukove i kolena | 404-1-110/23-11 | 1 | Endoproteza kuka, tip 1 | 2 | Stem proteze bescementni:Univerzalni, bez kolara, kratak sa varijabilnim ofsetom, Oblik: Zašiljen - klinast, („taper“), Način prorastanja: Proksimalni (metafizarni), Konus vrata: 12/14 mm, Završna obrada: Bez bioaktivnih nanosa, Materijal: Titanijum ili legura titanijuma, CCD ugao: varijabilni, u skaldu sa offsetom | KK230037 | komad | 94500 | Magna Pharmacia | 51-1/23 | 2025-05-09
Implantati za kukove i kolena | 404-1-110/23-11 | 1 | Endoproteza kuka, tip 1 | 2 | Stem proteze bescementni:Univerzalni, bez kolara, kratak sa varijabilnim ofsetom, Oblik: Zašiljen - klinast, („taper“), Način prorastanja: Proksimalni (metafizarni), Konus vrata: 12/14 mm, Završna obrada: Bez bioaktivnih nanosa, Materijal: Titanijum ili legura titanijuma, CCD ugao: varijabilni, u skaldu sa offsetom | KK230038 | komad | 94500 | Magna Pharmacia | 51-1/23 | 2025-05-09
Implantati za kukove i kolena | 404-1-110/23-11 | 1 | Endoproteza kuka, tip 1 | 2 | Stem proteze bescementni:Univerzalni, bez kolara, kratak sa varijabilnim ofsetom, Oblik: Zašiljen - klinast, („taper“), Način prorastanja: Proksimalni (metafizarni), Konus vrata: 12/14 mm, Završna obrada: Bez bioaktivnih nanosa, Materijal: Titanijum ili legura titanijuma, CCD ugao: varijabilni, u skaldu sa offsetom | KK230039 | komad | 94500 | Magna Pharmacia | 51-1/23 | 2025-05-09
Implantati za kukove i kolena | 404-1-110/23-11 | 1 | Endoproteza kuka, tip 1 | 2 | Stem proteze bescementni:Univerzalni, bez kolara, kratak sa varijabilnim ofsetom, Oblik: Zašiljen - klinast, („taper“), Način prorastanja: Proksimalni (metafizarni), Konus vrata: 12/14 mm, Završna obrada: Bez bioaktivnih nanosa, Materijal: Titanijum ili legura titanijuma, CCD ugao: varijabilni, u skaldu sa offsetom | KK230040 | komad | 94500 | Magna Pharmacia | 51-1/23 | 2025-05-09
Implantati za kukove i kolena | 404-1-110/23-11 | 1 | Endoproteza kuka, tip 1 | 2 | Stem proteze bescementni:Univerzalni, bez kolara, kratak sa varijabilnim ofsetom, Oblik: Zašiljen - klinast, („taper“), Način prorastanja: Proksimalni (metafizarni), Konus vrata: 12/14 mm, Završna obrada: Bez bioaktivnih nanosa, Materijal: Titanijum ili legura titanijuma, CCD ugao: varijabilni, u skaldu sa offsetom | KK230041 | komad | 94500 | Magna Pharmacia | 51-1/23 | 2025-05-09
Implantati za kukove i kolena | 404-1-110/23-11 | 1 | Endoproteza kuka, tip 1 | 2 | Stem proteze bescementni:Univerzalni, bez kolara, kratak sa varijabilnim ofsetom, Oblik: Zašiljen - klinast, („taper“), Način prorastanja: Proksimalni (metafizarni), Konus vrata: 12/14 mm, Završna obrada: Bez bioaktivnih nanosa, Materijal: Titanijum ili legura titanijuma, CCD ugao: varijabilni, u skaldu sa offsetom | KK230042 | komad | 94500 | Magna Pharmacia | 51-1/23 | 2025-05-09
Implantati za kukove i kolena | 404-1-110/23-11 | 1 | Endoproteza kuka, tip 1 | 2 | Stem proteze bescementni:Univerzalni, bez kolara, kratak sa varijabilnim ofsetom, Oblik: Zašiljen - klinast, („taper“), Način prorastanja: Proksimalni (metafizarni), Konus vrata: 12/14 mm, Završna obrada: Bez bioaktivnih nanosa, Materijal: Titanijum ili legura titanijuma, CCD ugao: varijabilni, u skaldu sa offsetom | KK230043 | komad | 94500 | Magna Pharmacia | 51-1/23 | 2025-05-09
Implantati za kukove i kolena | 404-1-110/23-11 | 1 | Endoproteza kuka, tip 1 | 2 | Stem proteze bescementni:Univerzalni, bez kolara, kratak sa varijabilnim ofsetom, Oblik: Zašiljen - klinast, („taper“), Način prorastanja: Proksimalni (metafizarni), Konus vrata: 12/14 mm, Završna obrada: Bez bioaktivnih nanosa, Materijal: Titanijum ili legura titanijuma, CCD ugao: varijabilni, u skaldu sa offsetom | KK230044 | komad | 94500 | Magna Pharmacia | 51-1/23 | 2025-05-09
Implantati za kukove i kolena | 404-1-110/23-11 | 1 | Endoproteza kuka, tip 1 | 2 | Stem proteze bescementni:Univerzalni, bez kolara, kratak sa varijabilnim ofsetom, Oblik: Zašiljen - klinast, („taper“), Način prorastanja: Proksimalni (metafizarni), Konus vrata: 12/14 mm, Završna obrada: Bez bioaktivnih nanosa, Materijal: Titanijum ili legura titanijuma, CCD ugao: varijabilni, u skaldu sa offsetom | KK230045 | komad | 94500 | Magna Pharmacia | 51-1/23 | 2025-05-09
Implantati za kukove i kolena | 404-1-110/23-11 | 1 | Endoproteza kuka, tip 1 | 2 | Stem proteze bescementni:Univerzalni, bez kolara, kratak sa varijabilnim ofsetom, Oblik: Zašiljen - klinast, („taper“), Način prorastanja: Proksimalni (metafizarni), Konus vrata: 12/14 mm, Završna obrada: Bez bioaktivnih nanosa, Materijal: Titanijum ili legura titanijuma, CCD ugao: varijabilni, u skaldu sa offsetom | KK230046 | komad | 94500 | Magna Pharmacia | 51-1/23 | 2025-05-09
Implantati za kukove i kolena | 404-1-110/23-11 | 1 | Endoproteza kuka, tip 1 | 2 | Stem proteze bescementni:Univerzalni, bez kolara, kratak sa varijabilnim ofsetom, Oblik: Zašiljen - klinast, („taper“), Način prorastanja: Proksimalni (metafizarni), Konus vrata: 12/14 mm, Završna obrada: Bez bioaktivnih nanosa, Materijal: Titanijum ili legura titanijuma, CCD ugao: varijabilni, u skaldu sa offsetom | KK230047 | komad | 94500 | Magna Pharmacia | 51-1/23 | 2025-05-09
Implantati za kukove i kolena | 404-1-110/23-11 | 1 | Endoproteza kuka, tip 1 | 2 | Stem proteze bescementni:Univerzalni, bez kolara, kratak sa varijabilnim ofsetom, Oblik: Zašiljen - klinast, („taper“), Način prorastanja: Proksimalni (metafizarni), Konus vrata: 12/14 mm, Završna obrada: Bez bioaktivnih nanosa, Materijal: Titanijum ili legura titanijuma, CCD ugao: varijabilni, u skaldu sa offsetom | KK230048 | komad | 94500 | Magna Pharmacia | 51-1/23 | 2025-05-09
Implantati za kukove i kolena | 404-1-110/23-11 | 1 | Endoproteza kuka, tip 1 | 2 | Stem proteze bescementni:Univerzalni, bez kolara, kratak sa varijabilnim ofsetom, Oblik: Zašiljen - klinast, („taper“), Način prorastanja: Proksimalni (metafizarni), Konus vrata: 12/14 mm, Završna obrada: Bez bioaktivnih nanosa, Materijal: Titanijum ili legura titanijuma, CCD ugao: varijabilni, u skaldu sa offsetom | KK230049 | komad | 94500 | Magna Pharmacia | 51-1/23 | 2025-05-09
Implantati za kukove i kolena | 404-1-110/23-11 | 1 | Endoproteza kuka, tip 1 | 2 | Stem proteze bescementni:Univerzalni, bez kolara, kratak sa varijabilnim ofsetom, Oblik: Zašiljen - klinast, („taper“), Način prorastanja: Proksimalni (metafizarni), Konus vrata: 12/14 mm, Završna obrada: Bez bioaktivnih nanosa, Materijal: Titanijum ili legura titanijuma, CCD ugao: varijabilni, u skaldu sa offsetom | KK230050 | komad | 94500 | Magna Pharmacia | 51-1/23 | 2025-05-09
Implantati za kukove i kolena | 404-1-110/23-11 | 1 | Endoproteza kuka, tip 1 | 3 | Stem proteze:Univerzalni, cementni bez kolara, Oblik: Zašiljen - klinast, („taper“), Konus vrata: 12/14 mm, Završna obrada: mat, Materijal: Legura kobalta hroma i molibdena, CCD ugao: veći od 137 | KK230051 | komad | 32400 | Magna Pharmacia | 51-1/23 | 2025-05-09
Implantati za kukove i kolena | 404-1-110/23-11 | 1 | Endoproteza kuka, tip 1 | 3 | Stem proteze:Univerzalni, cementni bez kolara, Oblik: Zašiljen - klinast, („taper“), Konus vrata: 12/14 mm, Završna obrada: mat, Materijal: Legura kobalta hroma i molibdena, CCD ugao: veći od 137 | KK230052 | komad | 32400 | Magna Pharmacia | 51-1/23 | 2025-05-09
Implantati za kukove i kolena | 404-1-110/23-11 | 1 | Endoproteza kuka, tip 1 | 3 | Stem proteze:Univerzalni, cementni bez kolara, Oblik: Zašiljen - klinast, („taper“), Konus vrata: 12/14 mm, Završna obrada: mat, Materijal: Legura kobalta hroma i molibdena, CCD ugao: veći od 137 | KK230053 | komad | 32400 | Magna Pharmacia | 51-1/23 | 2025-05-09
Implantati za kukove i kolena | 404-1-110/23-11 | 1 | Endoproteza kuka, tip 1 | 3 | Stem proteze:Univerzalni, cementni bez kolara, Oblik: Zašiljen - klinast, („taper“), Konus vrata: 12/14 mm, Završna obrada: mat, Materijal: Legura kobalta hroma i molibdena, CCD ugao: veći od 137 | KK230054 | komad | 32400 | Magna Pharmacia | 51-1/23 | 2025-05-09
Implantati za kukove i kolena | 404-1-110/23-11 | 1 | Endoproteza kuka, tip 1 | 3 | Stem proteze:Univerzalni, cementni bez kolara, Oblik: Zašiljen - klinast, („taper“), Konus vrata: 12/14 mm, Završna obrada: mat, Materijal: Legura kobalta hroma i molibdena, CCD ugao: veći od 137 | KK230055 | komad | 32400 | Magna Pharmacia | 51-1/23 | 2025-05-09
Implantati za kukove i kolena | 404-1-110/23-11 | 1 | Endoproteza kuka, tip 1 | 3 | Stem proteze:Univerzalni, cementni bez kolara, Oblik: Zašiljen - klinast, („taper“), Konus vrata: 12/14 mm, Završna obrada: mat, Materijal: Legura kobalta hroma i molibdena, CCD ugao: veći od 137 | KK230056 | komad | 32400 | Magna Pharmacia | 51-1/23 | 2025-05-09
Implantati za kukove i kolena | 404-1-110/23-11 | 1 | Endoproteza kuka, tip 1 | 4 | Acetabulum:Više od 3 (tri) multicentrično raspoređenih otvora za fiksaciju zavrtnjima, Način fiksacije: „Press-fit“ uz mogućnost dodatne fiksacije zavrtnjima, Veličine: Prečnik od 44-70 mm, Postojanje zaključavajućeg mehanizma kojim se insert fiksira u acetabulumu sa mogućnošću otvaranja i ponovne fiksacije inserta (reverzibilni mehanizam fiksacije) | KK230057 | komad | 47925 | Magna Pharmacia | 51-1/23 | 2025-05-09
Implantati za kukove i kolena | 404-1-110/23-11 | 1 | Endoproteza kuka, tip 1 | 4 | Acetabulum:Više od 3 (tri) multicentrično raspoređenih otvora za fiksaciju zavrtnjima, Način fiksacije: „Press-fit“ uz mogućnost dodatne fiksacije zavrtnjima, Veličine: Prečnik od 44-70 mm, Postojanje zaključavajućeg mehanizma kojim se insert fiksira u acetabulumu sa mogućnošću otvaranja i ponovne fiksacije inserta (reverzibilni mehanizam fiksacije) | KK230058 | komad | 47925 | Magna Pharmacia | 51-1/23 | 2025-05-09
Implantati za kukove i kolena | 404-1-110/23-11 | 1 | Endoproteza kuka, tip 1 | 4 | Acetabulum:Više od 3 (tri) multicentrično raspoređenih otvora za fiksaciju zavrtnjima, Način fiksacije: „Press-fit“ uz mogućnost dodatne fiksacije zavrtnjima, Veličine: Prečnik od 44-70 mm, Postojanje zaključavajućeg mehanizma kojim se insert fiksira u acetabulumu sa mogućnošću otvaranja i ponovne fiksacije inserta (reverzibilni mehanizam fiksacije) | KK230059 | komad | 47925 | Magna Pharmacia | 51-1/23 | 2025-05-09
Implantati za kukove i kolena | 404-1-110/23-11 | 1 | Endoproteza kuka, tip 1 | 4 | Acetabulum:Više od 3 (tri) multicentrično raspoređenih otvora za fiksaciju zavrtnjima, Način fiksacije: „Press-fit“ uz mogućnost dodatne fiksacije zavrtnjima, Veličine: Prečnik od 44-70 mm, Postojanje zaključavajućeg mehanizma kojim se insert fiksira u acetabulumu sa mogućnošću otvaranja i ponovne fiksacije inserta (reverzibilni mehanizam fiksacije) | KK230060 | komad | 47925 | Magna Pharmacia | 51-1/23 | 2025-05-09
Implantati za kukove i kolena | 404-1-110/23-11 | 1 | Endoproteza kuka, tip 1 | 4 | Acetabulum:Više od 3 (tri) multicentrično raspoređenih otvora za fiksaciju zavrtnjima, Način fiksacije: „Press-fit“ uz mogućnost dodatne fiksacije zavrtnjima, Veličine: Prečnik od 44-70 mm, Postojanje zaključavajućeg mehanizma kojim se insert fiksira u acetabulumu sa mogućnošću otvaranja i ponovne fiksacije inserta (reverzibilni mehanizam fiksacije) | KK230061 | komad | 47925 | Magna Pharmacia | 51-1/23 | 2025-05-09
Implantati za kukove i kolena | 404-1-110/23-11 | 1 | Endoproteza kuka, tip 1 | 4 | Acetabulum:Više od 3 (tri) multicentrično raspoređenih otvora za fiksaciju zavrtnjima, Način fiksacije: „Press-fit“ uz mogućnost dodatne fiksacije zavrtnjima, Veličine: Prečnik od 44-70 mm, Postojanje zaključavajućeg mehanizma kojim se insert fiksira u acetabulumu sa mogućnošću otvaranja i ponovne fiksacije inserta (reverzibilni mehanizam fiksacije) | KK230062 | komad | 47925 | Magna Pharmacia | 51-1/23 | 2025-05-09
Implantati za kukove i kolena | 404-1-110/23-11 | 1 | Endoproteza kuka, tip 1 | 4 | Acetabulum:Više od 3 (tri) multicentrično raspoređenih otvora za fiksaciju zavrtnjima, Način fiksacije: „Press-fit“ uz mogućnost dodatne fiksacije zavrtnjima, Veličine: Prečnik od 44-70 mm, Postojanje zaključavajućeg mehanizma kojim se insert fiksira u acetabulumu sa mogućnošću otvaranja i ponovne fiksacije inserta (reverzibilni mehanizam fiksacije) | KK230063 | komad | 47925 | Magna Pharmacia | 51-1/23 | 2025-05-09
Implantati za kukove i kolena | 404-1-110/23-11 | 1 | Endoproteza kuka, tip 1 | 4 | Acetabulum:Više od 3 (tri) multicentrično raspoređenih otvora za fiksaciju zavrtnjima, Način fiksacije: „Press-fit“ uz mogućnost dodatne fiksacije zavrtnjima, Veličine: Prečnik od 44-70 mm, Postojanje zaključavajućeg mehanizma kojim se insert fiksira u acetabulumu sa mogućnošću otvaranja i ponovne fiksacije inserta (reverzibilni mehanizam fiksacije) | KK230064 | komad | 47925 | Magna Pharmacia | 51-1/23 | 2025-05-09
Implantati za kukove i kolena | 404-1-110/23-11 | 1 | Endoproteza kuka, tip 1 | 4 | Acetabulum:Više od 3 (tri) multicentrično raspoređenih otvora za fiksaciju zavrtnjima, Način fiksacije: „Press-fit“ uz mogućnost dodatne fiksacije zavrtnjima, Veličine: Prečnik od 44-70 mm, Postojanje zaključavajućeg mehanizma kojim se insert fiksira u acetabulumu sa mogućnošću otvaranja i ponovne fiksacije inserta (reverzibilni mehanizam fiksacije) | KK230065 | komad | 47925 | Magna Pharmacia | 51-1/23 | 2025-05-09
Implantati za kukove i kolena | 404-1-110/23-11 | 1 | Endoproteza kuka, tip 1 | 4 | Acetabulum:Više od 3 (tri) multicentrično raspoređenih otvora za fiksaciju zavrtnjima, Način fiksacije: „Press-fit“ uz mogućnost dodatne fiksacije zavrtnjima, Veličine: Prečnik od 44-70 mm, Postojanje zaključavajućeg mehanizma kojim se insert fiksira u acetabulumu sa mogućnošću otvaranja i ponovne fiksacije inserta (reverzibilni mehanizam fiksacije) | KK230066 | komad | 47925 | Magna Pharmacia | 51-1/23 | 2025-05-09
Implantati za kukove i kolena | 404-1-110/23-11 | 1 | Endoproteza kuka, tip 1 | 4 | Acetabulum:Više od 3 (tri) multicentrično raspoređenih otvora za fiksaciju zavrtnjima, Način fiksacije: „Press-fit“ uz mogućnost dodatne fiksacije zavrtnjima, Veličine: Prečnik od 44-70 mm, Postojanje zaključavajućeg mehanizma kojim se insert fiksira u acetabulumu sa mogućnošću otvaranja i ponovne fiksacije inserta (reverzibilni mehanizam fiksacije) | KK230067 | komad | 47925 | Magna Pharmacia | 51-1/23 | 2025-05-09
Implantati za kukove i kolena | 404-1-110/23-11 | 1 | Endoproteza kuka, tip 1 | 4 | Acetabulum:Više od 3 (tri) multicentrično raspoređenih otvora za fiksaciju zavrtnjima, Način fiksacije: „Press-fit“ uz mogućnost dodatne fiksacije zavrtnjima, Veličine: Prečnik od 44-70 mm, Postojanje zaključavajućeg mehanizma kojim se insert fiksira u acetabulumu sa mogućnošću otvaranja i ponovne fiksacije inserta (reverzibilni mehanizam fiksacije) | KK230068 | komad | 47925 | Magna Pharmacia | 51-1/23 | 2025-05-09
Implantati za kukove i kolena | 404-1-110/23-11 | 1 | Endoproteza kuka, tip 1 | 4 | Acetabulum:Više od 3 (tri) multicentrično raspoređenih otvora za fiksaciju zavrtnjima, Način fiksacije: „Press-fit“ uz mogućnost dodatne fiksacije zavrtnjima, Veličine: Prečnik od 44-70 mm, Postojanje zaključavajućeg mehanizma kojim se insert fiksira u acetabulumu sa mogućnošću otvaranja i ponovne fiksacije inserta (reverzibilni mehanizam fiksacije) | KK230069 | komad | 47925 | Magna Pharmacia | 51-1/23 | 2025-05-09
Implantati za kukove i kolena | 404-1-110/23-11 | 1 | Endoproteza kuka, tip 1 | 4 | Acetabulum:Više od 3 (tri) multicentrično raspoređenih otvora za fiksaciju zavrtnjima, Način fiksacije: „Press-fit“ uz mogućnost dodatne fiksacije zavrtnjima, Veličine: Prečnik od 44-70 mm, Postojanje zaključavajućeg mehanizma kojim se insert fiksira u acetabulumu sa mogućnošću otvaranja i ponovne fiksacije inserta (reverzibilni mehanizam fiksacije) | KK230070 | komad | 47925 | Magna Pharmacia | 51-1/23 | 2025-05-09
Implantati za kukove i kolena | 404-1-110/23-11 | 1 | Endoproteza kuka, tip 1 | 5 | Insert:Materijal: „highly cross-linked UHMWPE“ , Dimenzije: Oslanjajuća površina prečnika 32 mm i 28 mm za veličine manje od 50 mm. Mogućnost primene inserta sa povećanom inklinacijom. Posedovanje žleba za zaključavanje u reverzibilni mehanizam. | KK230071 | komad | 29025 | Magna Pharmacia | 51-1/23 | 2025-05-09
Implantati za kukove i kolena | 404-1-110/23-11 | 1 | Endoproteza kuka, tip 1 | 5 | Insert:Materijal: „highly cross-linked UHMWPE“ , Dimenzije: Oslanjajuća površina prečnika 32 mm i 28 mm za veličine manje od 50 mm. Mogućnost primene inserta sa povećanom inklinacijom. Posedovanje žleba za zaključavanje u reverzibilni mehanizam. | KK230072 | komad | 29025 | Magna Pharmacia | 51-1/23 | 2025-05-09
Implantati za kukove i kolena | 404-1-110/23-11 | 1 | Endoproteza kuka, tip 1 | 5 | Insert:Materijal: „highly cross-linked UHMWPE“ , Dimenzije: Oslanjajuća površina prečnika 32 mm i 28 mm za veličine manje od 50 mm. Mogućnost primene inserta sa povećanom inklinacijom. Posedovanje žleba za zaključavanje u reverzibilni mehanizam. | KK230073 | komad | 29025 | Magna Pharmacia | 51-1/23 | 2025-05-09
Implantati za kukove i kolena | 404-1-110/23-11 | 1 | Endoproteza kuka, tip 1 | 5 | Insert:Materijal: „highly cross-linked UHMWPE“ , Dimenzije: Oslanjajuća površina prečnika 32 mm i 28 mm za veličine manje od 50 mm. Mogućnost primene inserta sa povećanom inklinacijom. Posedovanje žleba za zaključavanje u reverzibilni mehanizam. | KK230074 | komad | 29025 | Magna Pharmacia | 51-1/23 | 2025-05-09
Implantati za kukove i kolena | 404-1-110/23-11 | 1 | Endoproteza kuka, tip 1 | 5 | Insert:Materijal: „highly cross-linked UHMWPE“ , Dimenzije: Oslanjajuća površina prečnika 32 mm i 28 mm za veličine manje od 50 mm. Mogućnost primene inserta sa povećanom inklinacijom. Posedovanje žleba za zaključavanje u reverzibilni mehanizam. | KK230075 | komad | 29025 | Magna Pharmacia | 51-1/23 | 2025-05-09
Implantati za kukove i kolena | 404-1-110/23-11 | 1 | Endoproteza kuka, tip 1 | 5 | Insert:Materijal: „highly cross-linked UHMWPE“ , Dimenzije: Oslanjajuća površina prečnika 32 mm i 28 mm za veličine manje od 50 mm. Mogućnost primene inserta sa povećanom inklinacijom. Posedovanje žleba za zaključavanje u reverzibilni mehanizam. | KK230076 | komad | 29025 | Magna Pharmacia | 51-1/23 | 2025-05-09
Implantati za kukove i kolena | 404-1-110/23-11 | 1 | Endoproteza kuka, tip 1 | 5 | Insert:Materijal: „highly cross-linked UHMWPE“ , Dimenzije: Oslanjajuća površina prečnika 32 mm i 28 mm za veličine manje od 50 mm. Mogućnost primene inserta sa povećanom inklinacijom. Posedovanje žleba za zaključavanje u reverzibilni mehanizam. | KK230077 | komad | 29025 | Magna Pharmacia | 51-1/23 | 2025-05-09
Implantati za kukove i kolena | 404-1-110/23-11 | 1 | Endoproteza kuka, tip 1 | 5 | Insert:Materijal: „highly cross-linked UHMWPE“ , Dimenzije: Oslanjajuća površina prečnika 32 mm i 28 mm za veličine manje od 50 mm. Mogućnost primene inserta sa povećanom inklinacijom. Posedovanje žleba za zaključavanje u reverzibilni mehanizam. | KK230078 | komad | 29025 | Magna Pharmacia | 51-1/23 | 2025-05-09
Implantati za kukove i kolena | 404-1-110/23-11 | 1 | Endoproteza kuka, tip 1 | 5 | Insert:Materijal: „highly cross-linked UHMWPE“ , Dimenzije: Oslanjajuća površina prečnika 32 mm i 28 mm za veličine manje od 50 mm. Mogućnost primene inserta sa povećanom inklinacijom. Posedovanje žleba za zaključavanje u reverzibilni mehanizam. | KK230079 | komad | 29025 | Magna Pharmacia | 51-1/23 | 2025-05-09
Implantati za kukove i kolena | 404-1-110/23-11 | 1 | Endoproteza kuka, tip 1 | 5 | Insert:Materijal: „highly cross-linked UHMWPE“ , Dimenzije: Oslanjajuća površina prečnika 32 mm i 28 mm za veličine manje od 50 mm. Mogućnost primene inserta sa povećanom inklinacijom. Posedovanje žleba za zaključavanje u reverzibilni mehanizam. | KK230080 | komad | 29025 | Magna Pharmacia | 51-1/23 | 2025-05-09
Implantati za kukove i kolena | 404-1-110/23-11 | 1 | Endoproteza kuka, tip 1 | 5 | Insert:Materijal: „highly cross-linked UHMWPE“ , Dimenzije: Oslanjajuća površina prečnika 32 mm i 28 mm za veličine manje od 50 mm. Mogućnost primene inserta sa povećanom inklinacijom. Posedovanje žleba za zaključavanje u reverzibilni mehanizam. | KK230081 | komad | 29025 | Magna Pharmacia | 51-1/23 | 2025-05-09
Implantati za kukove i kolena | 404-1-110/23-11 | 1 | Endoproteza kuka, tip 1 | 5 | Insert:Materijal: „highly cross-linked UHMWPE“ , Dimenzije: Oslanjajuća površina prečnika 32 mm i 28 mm za veličine manje od 50 mm. Mogućnost primene inserta sa povećanom inklinacijom. Posedovanje žleba za zaključavanje u reverzibilni mehanizam. | KK230082 | komad | 29025 | Magna Pharmacia | 51-1/23 | 2025-05-09
Implantati za kukove i kolena | 404-1-110/23-11 | 1 | Endoproteza kuka, tip 1 | 5 | Insert:Materijal: „highly cross-linked UHMWPE“ , Dimenzije: Oslanjajuća površina prečnika 32 mm i 28 mm za veličine manje od 50 mm. Mogućnost primene inserta sa povećanom inklinacijom. Posedovanje žleba za zaključavanje u reverzibilni mehanizam. | KK230083 | komad | 29025 | Magna Pharmacia | 51-1/23 | 2025-05-09
Implantati za kukove i kolena | 404-1-110/23-11 | 1 | Endoproteza kuka, tip 1 | 5 | Insert:Materijal: „highly cross-linked UHMWPE“ , Dimenzije: Oslanjajuća površina prečnika 32 mm i 28 mm za veličine manje od 50 mm. Mogućnost primene inserta sa povećanom inklinacijom. Posedovanje žleba za zaključavanje u reverzibilni mehanizam. | KK230084 | komad | 29025 | Magna Pharmacia | 51-1/23 | 2025-05-09
Implantati za kukove i kolena | 404-1-110/23-11 | 1 | Endoproteza kuka, tip 1 | 5 | Insert:Materijal: „highly cross-linked UHMWPE“ , Dimenzije: Oslanjajuća površina prečnika 32 mm i 28 mm za veličine manje od 50 mm. Mogućnost primene inserta sa povećanom inklinacijom. Posedovanje žleba za zaključavanje u reverzibilni mehanizam. | KK230085 | komad | 29025 | Magna Pharmacia | 51-1/23 | 2025-05-09
Implantati za kukove i kolena | 404-1-110/23-11 | 1 | Endoproteza kuka, tip 1 | 5 | Insert:Materijal: „highly cross-linked UHMWPE“ , Dimenzije: Oslanjajuća površina prečnika 32 mm i 28 mm za veličine manje od 50 mm. Mogućnost primene inserta sa povećanom inklinacijom. Posedovanje žleba za zaključavanje u reverzibilni mehanizam. | KK230086 | komad | 29025 | Magna Pharmacia | 51-1/23 | 2025-05-09
Implantati za kukove i kolena | 404-1-110/23-11 | 1 | Endoproteza kuka, tip 1 | 5 | Insert:Materijal: „highly cross-linked UHMWPE“ , Dimenzije: Oslanjajuća površina prečnika 32 mm i 28 mm za veličine manje od 50 mm. Mogućnost primene inserta sa povećanom inklinacijom. Posedovanje žleba za zaključavanje u reverzibilni mehanizam. | KK230087 | komad | 29025 | Magna Pharmacia | 51-1/23 | 2025-05-09
Implantati za kukove i kolena | 404-1-110/23-11 | 1 | Endoproteza kuka, tip 1 | 5 | Insert:Materijal: „highly cross-linked UHMWPE“ , Dimenzije: Oslanjajuća površina prečnika 32 mm i 28 mm za veličine manje od 50 mm. Mogućnost primene inserta sa povećanom inklinacijom. Posedovanje žleba za zaključavanje u reverzibilni mehanizam. | KK230088 | komad | 29025 | Magna Pharmacia | 51-1/23 | 2025-05-09
Implantati za kukove i kolena | 404-1-110/23-11 | 1 | Endoproteza kuka, tip 1 | 5 | Insert:Materijal: „highly cross-linked UHMWPE“ , Dimenzije: Oslanjajuća površina prečnika 32 mm i 28 mm za veličine manje od 50 mm. Mogućnost primene inserta sa povećanom inklinacijom. Posedovanje žleba za zaključavanje u reverzibilni mehanizam. | KK230089 | komad | 29025 | Magna Pharmacia | 51-1/23 | 2025-05-09
Implantati za kukove i kolena | 404-1-110/23-11 | 1 | Endoproteza kuka, tip 1 | 5 | Insert:Materijal: „highly cross-linked UHMWPE“ , Dimenzije: Oslanjajuća površina prečnika 32 mm i 28 mm za veličine manje od 50 mm. Mogućnost primene inserta sa povećanom inklinacijom. Posedovanje žleba za zaključavanje u reverzibilni mehanizam. | KK230090 | komad | 29025 | Magna Pharmacia | 51-1/23 | 2025-05-09
Implantati za kukove i kolena | 404-1-110/23-11 | 1 | Endoproteza kuka, tip 1 | 5 | Insert:Materijal: „highly cross-linked UHMWPE“ , Dimenzije: Oslanjajuća površina prečnika 32 mm i 28 mm za veličine manje od 50 mm. Mogućnost primene inserta sa povećanom inklinacijom. Posedovanje žleba za zaključavanje u reverzibilni mehanizam. | KK230091 | komad | 29025 | Magna Pharmacia | 51-1/23 | 2025-05-09
Implantati za kukove i kolena | 404-1-110/23-11 | 1 | Endoproteza kuka, tip 1 | 5 | Insert:Materijal: „highly cross-linked UHMWPE“ , Dimenzije: Oslanjajuća površina prečnika 32 mm i 28 mm za veličine manje od 50 mm. Mogućnost primene inserta sa povećanom inklinacijom. Posedovanje žleba za zaključavanje u reverzibilni mehanizam. | KK230092 | komad | 29025 | Magna Pharmacia | 51-1/23 | 2025-05-09
Implantati za kukove i kolena | 404-1-110/23-11 | 1 | Endoproteza kuka, tip 1 | 5 | Insert:Materijal: „highly cross-linked UHMWPE“ , Dimenzije: Oslanjajuća površina prečnika 32 mm i 28 mm za veličine manje od 50 mm. Mogućnost primene inserta sa povećanom inklinacijom. Posedovanje žleba za zaključavanje u reverzibilni mehanizam. | KK230093 | komad | 29025 | Magna Pharmacia | 51-1/23 | 2025-05-09
Implantati za kukove i kolena | 404-1-110/23-11 | 1 | Endoproteza kuka, tip 1 | 5 | Insert:Materijal: „highly cross-linked UHMWPE“ , Dimenzije: Oslanjajuća površina prečnika 32 mm i 28 mm za veličine manje od 50 mm. Mogućnost primene inserta sa povećanom inklinacijom. Posedovanje žleba za zaključavanje u reverzibilni mehanizam. | KK230094 | komad | 29025 | Magna Pharmacia | 51-1/23 | 2025-05-09
Implantati za kukove i kolena | 404-1-110/23-11 | 1 | Endoproteza kuka, tip 1 | 6 | Bescementni acetabulum:Sa unutrašnjom površinom koja omogućava artikulaciju sa acetabularnim insertom Materijal: nerđajući čelik, spoljna površina presvučena HA Način fiksacije: „Press-fit“ bez dodatne fiksacije koštanim šrafovima Veličine: Prečnik od 44-64 mm | KK230095 | komad | 70335 | Magna Pharmacia | 51-1/23 | 2025-05-09
Implantati za kukove i kolena | 404-1-110/23-11 | 1 | Endoproteza kuka, tip 1 | 6 | Bescementni acetabulum:Sa unutrašnjom površinom koja omogućava artikulaciju sa acetabularnim insertom Materijal: nerđajući čelik, spoljna površina presvučena HA Način fiksacije: „Press-fit“ bez dodatne fiksacije koštanim šrafovima Veličine: Prečnik od 44-64 mm | KK230096 | komad | 70335 | Magna Pharmacia | 51-1/23 | 2025-05-09
Implantati za kukove i kolena | 404-1-110/23-11 | 1 | Endoproteza kuka, tip 1 | 6 | Bescementni acetabulum:Sa unutrašnjom površinom koja omogućava artikulaciju sa acetabularnim insertom Materijal: nerđajući čelik, spoljna površina presvučena HA Način fiksacije: „Press-fit“ bez dodatne fiksacije koštanim šrafovima Veličine: Prečnik od 44-64 mm | KK230097 | komad | 70335 | Magna Pharmacia | 51-1/23 | 2025-05-09
Implantati za kukove i kolena | 404-1-110/23-11 | 1 | Endoproteza kuka, tip 1 | 6 | Bescementni acetabulum:Sa unutrašnjom površinom koja omogućava artikulaciju sa acetabularnim insertom Materijal: nerđajući čelik, spoljna površina presvučena HA Način fiksacije: „Press-fit“ bez dodatne fiksacije koštanim šrafovima Veličine: Prečnik od 44-64 mm | KK230098 | komad | 70335 | Magna Pharmacia | 51-1/23 | 2025-05-09
Implantati za kukove i kolena | 404-1-110/23-11 | 1 | Endoproteza kuka, tip 1 | 6 | Bescementni acetabulum:Sa unutrašnjom površinom koja omogućava artikulaciju sa acetabularnim insertom Materijal: nerđajući čelik, spoljna površina presvučena HA Način fiksacije: „Press-fit“ bez dodatne fiksacije koštanim šrafovima Veličine: Prečnik od 44-64 mm | KK230099 | komad | 70335 | Magna Pharmacia | 51-1/23 | 2025-05-09
Implantati za kukove i kolena | 404-1-110/23-11 | 1 | Endoproteza kuka, tip 1 | 6 | Bescementni acetabulum:Sa unutrašnjom površinom koja omogućava artikulaciju sa acetabularnim insertom Materijal: nerđajući čelik, spoljna površina presvučena HA Način fiksacije: „Press-fit“ bez dodatne fiksacije koštanim šrafovima Veličine: Prečnik od 44-64 mm | KK230100 | komad | 70335 | Magna Pharmacia | 51-1/23 | 2025-05-09
Implantati za kukove i kolena | 404-1-110/23-11 | 1 | Endoproteza kuka, tip 1 | 6 | Bescementni acetabulum:Sa unutrašnjom površinom koja omogućava artikulaciju sa acetabularnim insertom Materijal: nerđajući čelik, spoljna površina presvučena HA Način fiksacije: „Press-fit“ bez dodatne fiksacije koštanim šrafovima Veličine: Prečnik od 44-64 mm | KK230101 | komad | 70335 | Magna Pharmacia | 51-1/23 | 2025-05-09
Implantati za kukove i kolena | 404-1-110/23-11 | 1 | Endoproteza kuka, tip 1 | 6 | Bescementni acetabulum:Sa unutrašnjom površinom koja omogućava artikulaciju sa acetabularnim insertom Materijal: nerđajući čelik, spoljna površina presvučena HA Način fiksacije: „Press-fit“ bez dodatne fiksacije koštanim šrafovima Veličine: Prečnik od 44-64 mm | KK230102 | komad | 70335 | Magna Pharmacia | 51-1/23 | 2025-05-09
Implantati za kukove i kolena | 404-1-110/23-11 | 1 | Endoproteza kuka, tip 1 | 6 | Bescementni acetabulum:Sa unutrašnjom površinom koja omogućava artikulaciju sa acetabularnim insertom Materijal: nerđajući čelik, spoljna površina presvučena HA Način fiksacije: „Press-fit“ bez dodatne fiksacije koštanim šrafovima Veličine: Prečnik od 44-64 mm | KK230103 | komad | 70335 | Magna Pharmacia | 51-1/23 | 2025-05-09
Implantati za kukove i kolena | 404-1-110/23-11 | 1 | Endoproteza kuka, tip 1 | 6 | Bescementni acetabulum:Sa unutrašnjom površinom koja omogućava artikulaciju sa acetabularnim insertom Materijal: nerđajući čelik, spoljna površina presvučena HA Način fiksacije: „Press-fit“ bez dodatne fiksacije koštanim šrafovima Veličine: Prečnik od 44-64 mm | KK230104 | komad | 70335 | Magna Pharmacia | 51-1/23 | 2025-05-09
Implantati za kukove i kolena | 404-1-110/23-11 | 1 | Endoproteza kuka, tip 1 | 6 | Bescementni acetabulum:Sa unutrašnjom površinom koja omogućava artikulaciju sa acetabularnim insertom Materijal: nerđajući čelik, spoljna površina presvučena HA Način fiksacije: „Press-fit“ bez dodatne fiksacije koštanim šrafovima Veličine: Prečnik od 44-64 mm | KK230105 | komad | 70335 | Magna Pharmacia | 51-1/23 | 2025-05-09
Implantati za kukove i kolena | 404-1-110/23-11 | 1 | Endoproteza kuka, tip 1 | 7 | Cementni acetabulum: sa unutrašnjom površinom koja omogućava artikulaciju sa acetabularnim insertom, Materijal: nerđajući čelik, spoljna površina visoko polirana, sa žljebovima za fiksaciju cementom, Način fiksacije: koštanim cementom, Veličine: Prečnik od 44- 60 mm | KK230106 | komad | 45225 | Magna Pharmacia | 51-1/23 | 2025-05-09
Implantati za kukove i kolena | 404-1-110/23-11 | 1 | Endoproteza kuka, tip 1 | 7 | Cementni acetabulum: sa unutrašnjom površinom koja omogućava artikulaciju sa acetabularnim insertom, Materijal: nerđajući čelik, spoljna površina visoko polirana, sa žljebovima za fiksaciju cementom, Način fiksacije: koštanim cementom, Veličine: Prečnik od 44- 60 mm | KK230107 | komad | 45225 | Magna Pharmacia | 51-1/23 | 2025-05-09
Implantati za kukove i kolena | 404-1-110/23-11 | 1 | Endoproteza kuka, tip 1 | 7 | Cementni acetabulum: sa unutrašnjom površinom koja omogućava artikulaciju sa acetabularnim insertom, Materijal: nerđajući čelik, spoljna površina visoko polirana, sa žljebovima za fiksaciju cementom, Način fiksacije: koštanim cementom, Veličine: Prečnik od 44- 60 mm | KK230108 | komad | 45225 | Magna Pharmacia | 51-1/23 | 2025-05-09
Implantati za kukove i kolena | 404-1-110/23-11 | 1 | Endoproteza kuka, tip 1 | 7 | Cementni acetabulum: sa unutrašnjom površinom koja omogućava artikulaciju sa acetabularnim insertom, Materijal: nerđajući čelik, spoljna površina visoko polirana, sa žljebovima za fiksaciju cementom, Način fiksacije: koštanim cementom, Veličine: Prečnik od 44- 60 mm | KK230109 | komad | 45225 | Magna Pharmacia | 51-1/23 | 2025-05-09
Implantati za kukove i kolena | 404-1-110/23-11 | 1 | Endoproteza kuka, tip 1 | 7 | Cementni acetabulum: sa unutrašnjom površinom koja omogućava artikulaciju sa acetabularnim insertom, Materijal: nerđajući čelik, spoljna površina visoko polirana, sa žljebovima za fiksaciju cementom, Način fiksacije: koštanim cementom, Veličine: Prečnik od 44- 60 mm | KK230110 | komad | 45225 | Magna Pharmacia | 51-1/23 | 2025-05-09
Implantati za kukove i kolena | 404-1-110/23-11 | 1 | Endoproteza kuka, tip 1 | 7 | Cementni acetabulum: sa unutrašnjom površinom koja omogućava artikulaciju sa acetabularnim insertom, Materijal: nerđajući čelik, spoljna površina visoko polirana, sa žljebovima za fiksaciju cementom, Način fiksacije: koštanim cementom, Veličine: Prečnik od 44- 60 mm | KK230111 | komad | 45225 | Magna Pharmacia | 51-1/23 | 2025-05-09
Implantati za kukove i kolena | 404-1-110/23-11 | 1 | Endoproteza kuka, tip 1 | 7 | Cementni acetabulum: sa unutrašnjom površinom koja omogućava artikulaciju sa acetabularnim insertom, Materijal: nerđajući čelik, spoljna površina visoko polirana, sa žljebovima za fiksaciju cementom, Način fiksacije: koštanim cementom, Veličine: Prečnik od 44- 60 mm | KK230112 | komad | 45225 | Magna Pharmacia | 51-1/23 | 2025-05-09
Implantati za kukove i kolena | 404-1-110/23-11 | 1 | Endoproteza kuka, tip 1 | 7 | Cementni acetabulum: sa unutrašnjom površinom koja omogućava artikulaciju sa acetabularnim insertom, Materijal: nerđajući čelik, spoljna površina visoko polirana, sa žljebovima za fiksaciju cementom, Način fiksacije: koštanim cementom, Veličine: Prečnik od 44- 60 mm | KK230113 | komad | 45225 | Magna Pharmacia | 51-1/23 | 2025-05-09
Implantati za kukove i kolena | 404-1-110/23-11 | 1 | Endoproteza kuka, tip 1 | 7 | Cementni acetabulum: sa unutrašnjom površinom koja omogućava artikulaciju sa acetabularnim insertom, Materijal: nerđajući čelik, spoljna površina visoko polirana, sa žljebovima za fiksaciju cementom, Način fiksacije: koštanim cementom, Veličine: Prečnik od 44- 60 mm | KK230114 | komad | 45225 | Magna Pharmacia | 51-1/23 | 2025-05-09
Implantati za kukove i kolena | 404-1-110/23-11 | 1 | Endoproteza kuka, tip 1 | 8 | Insert:Mobilni artikulišući sa acetabularnom kapom i glavom Materijal: „highly cross-linked UHMWPE“ (standardni i sa antioxidantima) Dimenzije: Oslanjajuća površina prečnika 28 mm | KK230115 | komad | 29025 | Magna Pharmacia | 51-1/23 | 2025-05-09
Implantati za kukove i kolena | 404-1-110/23-11 | 1 | Endoproteza kuka, tip 1 | 8 | Insert:Mobilni artikulišući sa acetabularnom kapom i glavom Materijal: „highly cross-linked UHMWPE“ (standardni i sa antioxidantima) Dimenzije: Oslanjajuća površina prečnika 28 mm | KK230116 | komad | 29025 | Magna Pharmacia | 51-1/23 | 2025-05-09
Implantati za kukove i kolena | 404-1-110/23-11 | 1 | Endoproteza kuka, tip 1 | 8 | Insert:Mobilni artikulišući sa acetabularnom kapom i glavom Materijal: „highly cross-linked UHMWPE“ (standardni i sa antioxidantima) Dimenzije: Oslanjajuća površina prečnika 28 mm | KK230117 | komad | 29025 | Magna Pharmacia | 51-1/23 | 2025-05-09
Implantati za kukove i kolena | 404-1-110/23-11 | 1 | Endoproteza kuka, tip 1 | 8 | Insert:Mobilni artikulišući sa acetabularnom kapom i glavom Materijal: „highly cross-linked UHMWPE“ (standardni i sa antioxidantima) Dimenzije: Oslanjajuća površina prečnika 28 mm | KK230118 | komad | 29025 | Magna Pharmacia | 51-1/23 | 2025-05-09
Implantati za kukove i kolena | 404-1-110/23-11 | 1 | Endoproteza kuka, tip 1 | 8 | Insert:Mobilni artikulišući sa acetabularnom kapom i glavom Materijal: „highly cross-linked UHMWPE“ (standardni i sa antioxidantima) Dimenzije: Oslanjajuća površina prečnika 28 mm | KK230119 | komad | 29025 | Magna Pharmacia | 51-1/23 | 2025-05-09
Implantati za kukove i kolena | 404-1-110/23-11 | 1 | Endoproteza kuka, tip 1 | 8 | Insert:Mobilni artikulišući sa acetabularnom kapom i glavom Materijal: „highly cross-linked UHMWPE“ (standardni i sa antioxidantima) Dimenzije: Oslanjajuća površina prečnika 28 mm | KK230120 | komad | 29025 | Magna Pharmacia | 51-1/23 | 2025-05-09
Implantati za kukove i kolena | 404-1-110/23-11 | 1 | Endoproteza kuka, tip 1 | 8 | Insert:Mobilni artikulišući sa acetabularnom kapom i glavom Materijal: „highly cross-linked UHMWPE“ (standardni i sa antioxidantima) Dimenzije: Oslanjajuća površina prečnika 28 mm | KK230121 | komad | 29025 | Magna Pharmacia | 51-1/23 | 2025-05-09
Implantati za kukove i kolena | 404-1-110/23-11 | 1 | Endoproteza kuka, tip 1 | 8 | Insert:Mobilni artikulišući sa acetabularnom kapom i glavom Materijal: „highly cross-linked UHMWPE“ (standardni i sa antioxidantima) Dimenzije: Oslanjajuća površina prečnika 28 mm | KK230122 | komad | 29025 | Magna Pharmacia | 51-1/23 | 2025-05-09
Implantati za kukove i kolena | 404-1-110/23-11 | 1 | Endoproteza kuka, tip 1 | 8 | Insert:Mobilni artikulišući sa acetabularnom kapom i glavom Materijal: „highly cross-linked UHMWPE“ (standardni i sa antioxidantima) Dimenzije: Oslanjajuća površina prečnika 28 mm | KK230123 | komad | 29025 | Magna Pharmacia | 51-1/23 | 2025-05-09
Implantati za kukove i kolena | 404-1-110/23-11 | 1 | Endoproteza kuka, tip 1 | 8 | Insert:Mobilni artikulišući sa acetabularnom kapom i glavom Materijal: „highly cross-linked UHMWPE“ (standardni i sa antioxidantima) Dimenzije: Oslanjajuća površina prečnika 28 mm | KK230124 | komad | 29025 | Magna Pharmacia | 51-1/23 | 2025-05-09
Implantati za kukove i kolena | 404-1-110/23-11 | 1 | Endoproteza kuka, tip 1 | 8 | Insert:Mobilni artikulišući sa acetabularnom kapom i glavom Materijal: „highly cross-linked UHMWPE“ (standardni i sa antioxidantima) Dimenzije: Oslanjajuća površina prečnika 28 mm | KK230125 | komad | 29025 | Magna Pharmacia | 51-1/23 | 2025-05-09
Implantati za kukove i kolena | 404-1-110/23-11 | 1 | Endoproteza kuka, tip 1 | 9 | Acetabulum:Sa 3(tri) ili više multicentrično raspoređenih otvora za fiksaciju zavrtnjima, Način fiksacije: „Press-fit“ uz mogućnost dodatne fiksacije zavrtnjima, Veličine: Prečnik od 48-68 mm, Materijal: Legura titanuijuma sa fiksacionom metalnom mrežom po čitavoj površni | KK230126 | komad | 47925 | Magna Pharmacia | 51-1/23 | 2025-05-09
Implantati za kukove i kolena | 404-1-110/23-11 | 1 | Endoproteza kuka, tip 1 | 9 | Acetabulum:Sa 3(tri) ili više multicentrično raspoređenih otvora za fiksaciju zavrtnjima, Način fiksacije: „Press-fit“ uz mogućnost dodatne fiksacije zavrtnjima, Veličine: Prečnik od 48-68 mm, Materijal: Legura titanuijuma sa fiksacionom metalnom mrežom po čitavoj površni | KK230127 | komad | 47925 | Magna Pharmacia | 51-1/23 | 2025-05-09
Implantati za kukove i kolena | 404-1-110/23-11 | 1 | Endoproteza kuka, tip 1 | 9 | Acetabulum:Sa 3(tri) ili više multicentrično raspoređenih otvora za fiksaciju zavrtnjima, Način fiksacije: „Press-fit“ uz mogućnost dodatne fiksacije zavrtnjima, Veličine: Prečnik od 48-68 mm, Materijal: Legura titanuijuma sa fiksacionom metalnom mrežom po čitavoj površni | KK230128 | komad | 47925 | Magna Pharmacia | 51-1/23 | 2025-05-09
Implantati za kukove i kolena | 404-1-110/23-11 | 1 | Endoproteza kuka, tip 1 | 9 | Acetabulum:Sa 3(tri) ili više multicentrično raspoređenih otvora za fiksaciju zavrtnjima, Način fiksacije: „Press-fit“ uz mogućnost dodatne fiksacije zavrtnjima, Veličine: Prečnik od 48-68 mm, Materijal: Legura titanuijuma sa fiksacionom metalnom mrežom po čitavoj površni | KK230129 | komad | 47925 | Magna Pharmacia | 51-1/23 | 2025-05-09
Implantati za kukove i kolena | 404-1-110/23-11 | 1 | Endoproteza kuka, tip 1 | 9 | Acetabulum:Sa 3(tri) ili više multicentrično raspoređenih otvora za fiksaciju zavrtnjima, Način fiksacije: „Press-fit“ uz mogućnost dodatne fiksacije zavrtnjima, Veličine: Prečnik od 48-68 mm, Materijal: Legura titanuijuma sa fiksacionom metalnom mrežom po čitavoj površni | KK230130 | komad | 47925 | Magna Pharmacia | 51-1/23 | 2025-05-09
Implantati za kukove i kolena | 404-1-110/23-11 | 1 | Endoproteza kuka, tip 1 | 9 | Acetabulum:Sa 3(tri) ili više multicentrično raspoređenih otvora za fiksaciju zavrtnjima, Način fiksacije: „Press-fit“ uz mogućnost dodatne fiksacije zavrtnjima, Veličine: Prečnik od 48-68 mm, Materijal: Legura titanuijuma sa fiksacionom metalnom mrežom po čitavoj površni | KK230131 | komad | 47925 | Magna Pharmacia | 51-1/23 | 2025-05-09
Implantati za kukove i kolena | 404-1-110/23-11 | 1 | Endoproteza kuka, tip 1 | 9 | Acetabulum:Sa 3(tri) ili više multicentrično raspoređenih otvora za fiksaciju zavrtnjima, Način fiksacije: „Press-fit“ uz mogućnost dodatne fiksacije zavrtnjima, Veličine: Prečnik od 48-68 mm, Materijal: Legura titanuijuma sa fiksacionom metalnom mrežom po čitavoj površni | KK230132 | komad | 47925 | Magna Pharmacia | 51-1/23 | 2025-05-09
Implantati za kukove i kolena | 404-1-110/23-11 | 1 | Endoproteza kuka, tip 1 | 9 | Acetabulum:Sa 3(tri) ili više multicentrično raspoređenih otvora za fiksaciju zavrtnjima, Način fiksacije: „Press-fit“ uz mogućnost dodatne fiksacije zavrtnjima, Veličine: Prečnik od 48-68 mm, Materijal: Legura titanuijuma sa fiksacionom metalnom mrežom po čitavoj površni | KK230133 | komad | 47925 | Magna Pharmacia | 51-1/23 | 2025-05-09
Implantati za kukove i kolena | 404-1-110/23-11 | 1 | Endoproteza kuka, tip 1 | 9 | Acetabulum:Sa 3(tri) ili više multicentrično raspoređenih otvora za fiksaciju zavrtnjima, Način fiksacije: „Press-fit“ uz mogućnost dodatne fiksacije zavrtnjima, Veličine: Prečnik od 48-68 mm, Materijal: Legura titanuijuma sa fiksacionom metalnom mrežom po čitavoj površni | KK230134 | komad | 47925 | Magna Pharmacia | 51-1/23 | 2025-05-09
Implantati za kukove i kolena | 404-1-110/23-11 | 1 | Endoproteza kuka, tip 1 | 9 | Acetabulum:Sa 3(tri) ili više multicentrično raspoređenih otvora za fiksaciju zavrtnjima, Način fiksacije: „Press-fit“ uz mogućnost dodatne fiksacije zavrtnjima, Veličine: Prečnik od 48-68 mm, Materijal: Legura titanuijuma sa fiksacionom metalnom mrežom po čitavoj površni | KK230135 | komad | 47925 | Magna Pharmacia | 51-1/23 | 2025-05-09
Implantati za kukove i kolena | 404-1-110/23-11 | 1 | Endoproteza kuka, tip 1 | 9 | Acetabulum:Sa 3(tri) ili više multicentrično raspoređenih otvora za fiksaciju zavrtnjima, Način fiksacije: „Press-fit“ uz mogućnost dodatne fiksacije zavrtnjima, Veličine: Prečnik od 48-68 mm, Materijal: Legura titanuijuma sa fiksacionom metalnom mrežom po čitavoj površni | KK230136 | komad | 47925 | Magna Pharmacia | 51-1/23 | 2025-05-09
Implantati za kukove i kolena | 404-1-110/23-11 | 1 | Endoproteza kuka, tip 1 | 10 | Insert:Materijal: „highly cross-linked UHMWPE“, Dimenzije: Oslanjajuća površina prečnika 32 mm i 28 mm za veličine manje od 48 mm Mogućnost primene inserta sa povećanom inklinacijom | KK230137 | komad | 29025 | Magna Pharmacia | 51-1/23 | 2025-05-09
Implantati za kukove i kolena | 404-1-110/23-11 | 1 | Endoproteza kuka, tip 1 | 10 | Insert:Materijal: „highly cross-linked UHMWPE“, Dimenzije: Oslanjajuća površina prečnika 32 mm i 28 mm za veličine manje od 48 mm Mogućnost primene inserta sa povećanom inklinacijom | KK230138 | komad | 29025 | Magna Pharmacia | 51-1/23 | 2025-05-09
Implantati za kukove i kolena | 404-1-110/23-11 | 1 | Endoproteza kuka, tip 1 | 10 | Insert:Materijal: „highly cross-linked UHMWPE“, Dimenzije: Oslanjajuća površina prečnika 32 mm i 28 mm za veličine manje od 48 mm Mogućnost primene inserta sa povećanom inklinacijom | KK230139 | komad | 29025 | Magna Pharmacia | 51-1/23 | 2025-05-09
Implantati za kukove i kolena | 404-1-110/23-11 | 1 | Endoproteza kuka, tip 1 | 10 | Insert:Materijal: „highly cross-linked UHMWPE“, Dimenzije: Oslanjajuća površina prečnika 32 mm i 28 mm za veličine manje od 48 mm Mogućnost primene inserta sa povećanom inklinacijom | KK230140 | komad | 29025 | Magna Pharmacia | 51-1/23 | 2025-05-09
Implantati za kukove i kolena | 404-1-110/23-11 | 1 | Endoproteza kuka, tip 1 | 10 | Insert:Materijal: „highly cross-linked UHMWPE“, Dimenzije: Oslanjajuća površina prečnika 32 mm i 28 mm za veličine manje od 48 mm Mogućnost primene inserta sa povećanom inklinacijom | KK230141 | komad | 29025 | Magna Pharmacia | 51-1/23 | 2025-05-09
Implantati za kukove i kolena | 404-1-110/23-11 | 1 | Endoproteza kuka, tip 1 | 10 | Insert:Materijal: „highly cross-linked UHMWPE“, Dimenzije: Oslanjajuća površina prečnika 32 mm i 28 mm za veličine manje od 48 mm Mogućnost primene inserta sa povećanom inklinacijom | KK230142 | komad | 29025 | Magna Pharmacia | 51-1/23 | 2025-05-09
Implantati za kukove i kolena | 404-1-110/23-11 | 1 | Endoproteza kuka, tip 1 | 10 | Insert:Materijal: „highly cross-linked UHMWPE“, Dimenzije: Oslanjajuća površina prečnika 32 mm i 28 mm za veličine manje od 48 mm Mogućnost primene inserta sa povećanom inklinacijom | KK230143 | komad | 29025 | Magna Pharmacia | 51-1/23 | 2025-05-09
Implantati za kukove i kolena | 404-1-110/23-11 | 1 | Endoproteza kuka, tip 1 | 10 | Insert:Materijal: „highly cross-linked UHMWPE“, Dimenzije: Oslanjajuća površina prečnika 32 mm i 28 mm za veličine manje od 48 mm Mogućnost primene inserta sa povećanom inklinacijom | KK230144 | komad | 29025 | Magna Pharmacia | 51-1/23 | 2025-05-09
Implantati za kukove i kolena | 404-1-110/23-11 | 1 | Endoproteza kuka, tip 1 | 10 | Insert:Materijal: „highly cross-linked UHMWPE“, Dimenzije: Oslanjajuća površina prečnika 32 mm i 28 mm za veličine manje od 48 mm Mogućnost primene inserta sa povećanom inklinacijom | KK230145 | komad | 29025 | Magna Pharmacia | 51-1/23 | 2025-05-09
Implantati za kukove i kolena | 404-1-110/23-11 | 1 | Endoproteza kuka, tip 1 | 10 | Insert:Materijal: „highly cross-linked UHMWPE“, Dimenzije: Oslanjajuća površina prečnika 32 mm i 28 mm za veličine manje od 48 mm Mogućnost primene inserta sa povećanom inklinacijom | KK230146 | komad | 29025 | Magna Pharmacia | 51-1/23 | 2025-05-09
Implantati za kukove i kolena | 404-1-110/23-11 | 1 | Endoproteza kuka, tip 1 | 10 | Insert:Materijal: „highly cross-linked UHMWPE“, Dimenzije: Oslanjajuća površina prečnika 32 mm i 28 mm za veličine manje od 48 mm Mogućnost primene inserta sa povećanom inklinacijom | KK230147 | komad | 29025 | Magna Pharmacia | 51-1/23 | 2025-05-09
Implantati za kukove i kolena | 404-1-110/23-11 | 1 | Endoproteza kuka, tip 1 | 10 | Insert:Materijal: „highly cross-linked UHMWPE“, Dimenzije: Oslanjajuća površina prečnika 32 mm i 28 mm za veličine manje od 48 mm Mogućnost primene inserta sa povećanom inklinacijom | KK230148 | komad | 29025 | Magna Pharmacia | 51-1/23 | 2025-05-09
Implantati za kukove i kolena | 404-1-110/23-11 | 1 | Endoproteza kuka, tip 1 | 10 | Insert:Materijal: „highly cross-linked UHMWPE“, Dimenzije: Oslanjajuća površina prečnika 32 mm i 28 mm za veličine manje od 48 mm Mogućnost primene inserta sa povećanom inklinacijom | KK230149 | komad | 29025 | Magna Pharmacia | 51-1/23 | 2025-05-09
Implantati za kukove i kolena | 404-1-110/23-11 | 1 | Endoproteza kuka, tip 1 | 10 | Insert:Materijal: „highly cross-linked UHMWPE“, Dimenzije: Oslanjajuća površina prečnika 32 mm i 28 mm za veličine manje od 48 mm Mogućnost primene inserta sa povećanom inklinacijom | KK230150 | komad | 29025 | Magna Pharmacia | 51-1/23 | 2025-05-09
Implantati za kukove i kolena | 404-1-110/23-11 | 1 | Endoproteza kuka, tip 1 | 10 | Insert:Materijal: „highly cross-linked UHMWPE“, Dimenzije: Oslanjajuća površina prečnika 32 mm i 28 mm za veličine manje od 48 mm Mogućnost primene inserta sa povećanom inklinacijom | KK230151 | komad | 29025 | Magna Pharmacia | 51-1/23 | 2025-05-09
Implantati za kukove i kolena | 404-1-110/23-11 | 1 | Endoproteza kuka, tip 1 | 10 | Insert:Materijal: „highly cross-linked UHMWPE“, Dimenzije: Oslanjajuća površina prečnika 32 mm i 28 mm za veličine manje od 48 mm Mogućnost primene inserta sa povećanom inklinacijom | KK230152 | komad | 29025 | Magna Pharmacia | 51-1/23 | 2025-05-09
Implantati za kukove i kolena | 404-1-110/23-11 | 1 | Endoproteza kuka, tip 1 | 10 | Insert:Materijal: „highly cross-linked UHMWPE“, Dimenzije: Oslanjajuća površina prečnika 32 mm i 28 mm za veličine manje od 48 mm Mogućnost primene inserta sa povećanom inklinacijom | KK230153 | komad | 29025 | Magna Pharmacia | 51-1/23 | 2025-05-09
Implantati za kukove i kolena | 404-1-110/23-11 | 1 | Endoproteza kuka, tip 1 | 10 | Insert:Materijal: „highly cross-linked UHMWPE“, Dimenzije: Oslanjajuća površina prečnika 32 mm i 28 mm za veličine manje od 48 mm Mogućnost primene inserta sa povećanom inklinacijom | KK230154 | komad | 29025 | Magna Pharmacia | 51-1/23 | 2025-05-09
Implantati za kukove i kolena | 404-1-110/23-11 | 1 | Endoproteza kuka, tip 1 | 10 | Insert:Materijal: „highly cross-linked UHMWPE“, Dimenzije: Oslanjajuća površina prečnika 32 mm i 28 mm za veličine manje od 48 mm Mogućnost primene inserta sa povećanom inklinacijom | KK230155 | komad | 29025 | Magna Pharmacia | 51-1/23 | 2025-05-09
Implantati za kukove i kolena | 404-1-110/23-11 | 1 | Endoproteza kuka, tip 1 | 10 | Insert:Materijal: „highly cross-linked UHMWPE“, Dimenzije: Oslanjajuća površina prečnika 32 mm i 28 mm za veličine manje od 48 mm Mogućnost primene inserta sa povećanom inklinacijom | KK230156 | komad | 29025 | Magna Pharmacia | 51-1/23 | 2025-05-09
Implantati za kukove i kolena | 404-1-110/23-11 | 1 | Endoproteza kuka, tip 1 | 10 | Insert:Materijal: „highly cross-linked UHMWPE“, Dimenzije: Oslanjajuća površina prečnika 32 mm i 28 mm za veličine manje od 48 mm Mogućnost primene inserta sa povećanom inklinacijom | KK230157 | komad | 29025 | Magna Pharmacia | 51-1/23 | 2025-05-09
Implantati za kukove i kolena | 404-1-110/23-11 | 1 | Endoproteza kuka, tip 1 | 10 | Insert:Materijal: „highly cross-linked UHMWPE“, Dimenzije: Oslanjajuća površina prečnika 32 mm i 28 mm za veličine manje od 48 mm Mogućnost primene inserta sa povećanom inklinacijom | KK230158 | komad | 29025 | Magna Pharmacia | 51-1/23 | 2025-05-09
Implantati za kukove i kolena | 404-1-110/23-11 | 1 | Endoproteza kuka, tip 1 | 11 | Insert:Materijal: Biolox delta keramika, Dimenzije: Oslanjajuća površina prečnika 32 mm i/ili 36 mm | KK230159 | komad | 94095 | Magna Pharmacia | 51-1/23 | 2025-05-09
Implantati za kukove i kolena | 404-1-110/23-11 | 1 | Endoproteza kuka, tip 1 | 11 | Insert:Materijal: Biolox delta keramika, Dimenzije: Oslanjajuća površina prečnika 32 mm i/ili 36 mm | KK230160 | komad | 94095 | Magna Pharmacia | 51-1/23 | 2025-05-09
Implantati za kukove i kolena | 404-1-110/23-11 | 1 | Endoproteza kuka, tip 1 | 11 | Insert:Materijal: Biolox delta keramika, Dimenzije: Oslanjajuća površina prečnika 32 mm i/ili 36 mm | KK230161 | komad | 94095 | Magna Pharmacia | 51-1/23 | 2025-05-09
Implantati za kukove i kolena | 404-1-110/23-11 | 1 | Endoproteza kuka, tip 1 | 11 | Insert:Materijal: Biolox delta keramika, Dimenzije: Oslanjajuća površina prečnika 32 mm i/ili 36 mm | KK230162 | komad | 94095 | Magna Pharmacia | 51-1/23 | 2025-05-09
Implantati za kukove i kolena | 404-1-110/23-11 | 1 | Endoproteza kuka, tip 1 | 11 | Insert:Materijal: Biolox delta keramika, Dimenzije: Oslanjajuća površina prečnika 32 mm i/ili 36 mm | KK230163 | komad | 94095 | Magna Pharmacia | 51-1/23 | 2025-05-09
Implantati za kukove i kolena | 404-1-110/23-11 | 1 | Endoproteza kuka, tip 1 | 11 | Insert:Materijal: Biolox delta keramika, Dimenzije: Oslanjajuća površina prečnika 32 mm i/ili 36 mm | KK230164 | komad | 94095 | Magna Pharmacia | 51-1/23 | 2025-05-09
Implantati za kukove i kolena | 404-1-110/23-11 | 1 | Endoproteza kuka, tip 1 | 11 | Insert:Materijal: Biolox delta keramika, Dimenzije: Oslanjajuća površina prečnika 32 mm i/ili 36 mm | KK230165 | komad | 94095 | Magna Pharmacia | 51-1/23 | 2025-05-09
Implantati za kukove i kolena | 404-1-110/23-11 | 1 | Endoproteza kuka, tip 1 | 11 | Insert:Materijal: Biolox delta keramika, Dimenzije: Oslanjajuća površina prečnika 32 mm i/ili 36 mm | KK230166 | komad | 94095 | Magna Pharmacia | 51-1/23 | 2025-05-09
Implantati za kukove i kolena | 404-1-110/23-11 | 1 | Endoproteza kuka, tip 1 | 11 | Insert:Materijal: Biolox delta keramika, Dimenzije: Oslanjajuća površina prečnika 32 mm i/ili 36 mm | KK230167 | komad | 94095 | Magna Pharmacia | 51-1/23 | 2025-05-09
Implantati za kukove i kolena | 404-1-110/23-11 | 1 | Endoproteza kuka, tip 1 | 11 | Insert:Materijal: Biolox delta keramika, Dimenzije: Oslanjajuća površina prečnika 32 mm i/ili 36 mm | KK230168 | komad | 94095 | Magna Pharmacia | 51-1/23 | 2025-05-09
Implantati za kukove i kolena | 404-1-110/23-11 | 1 | Endoproteza kuka, tip 1 | 11 | Insert:Materijal: Biolox delta keramika, Dimenzije: Oslanjajuća površina prečnika 32 mm i/ili 36 mm | KK230169 | komad | 94095 | Magna Pharmacia | 51-1/23 | 2025-05-09
Implantati za kukove i kolena | 404-1-110/23-11 | 1 | Endoproteza kuka, tip 1 | 12 | Acetabularna kapa: materijal: dugotrajni polietilen (UHMPWE ), unutrašnjeg prečnika 28 i 32, mm, sa spacer-iima koji centralizuju acetabulum i omogućavaju formiranje ravnomernog sloja cementa, Veličine: najmanje 7 u razmaku po 2mm | KK230170 | komad | 37530 | Magna Pharmacia | 51-1/23 | 2025-05-09
Implantati za kukove i kolena | 404-1-110/23-11 | 1 | Endoproteza kuka, tip 1 | 12 | Acetabularna kapa: materijal: dugotrajni polietilen (UHMPWE ), unutrašnjeg prečnika 28 i 32, mm, sa spacer-iima koji centralizuju acetabulum i omogućavaju formiranje ravnomernog sloja cementa, Veličine: najmanje 7 u razmaku po 2mm | KK230171 | komad | 37530 | Magna Pharmacia | 51-1/23 | 2025-05-09
Implantati za kukove i kolena | 404-1-110/23-11 | 1 | Endoproteza kuka, tip 1 | 12 | Acetabularna kapa: materijal: dugotrajni polietilen (UHMPWE ), unutrašnjeg prečnika 28 i 32, mm, sa spacer-iima koji centralizuju acetabulum i omogućavaju formiranje ravnomernog sloja cementa, Veličine: najmanje 7 u razmaku po 2mm | KK230172 | komad | 37530 | Magna Pharmacia | 51-1/23 | 2025-05-09
Implantati za kukove i kolena | 404-1-110/23-11 | 1 | Endoproteza kuka, tip 1 | 12 | Acetabularna kapa: materijal: dugotrajni polietilen (UHMPWE ), unutrašnjeg prečnika 28 i 32, mm, sa spacer-iima koji centralizuju acetabulum i omogućavaju formiranje ravnomernog sloja cementa, Veličine: najmanje 7 u razmaku po 2mm | KK230173 | komad | 37530 | Magna Pharmacia | 51-1/23 | 2025-05-09
Implantati za kukove i kolena | 404-1-110/23-11 | 1 | Endoproteza kuka, tip 1 | 12 | Acetabularna kapa: materijal: dugotrajni polietilen (UHMPWE ), unutrašnjeg prečnika 28 i 32, mm, sa spacer-iima koji centralizuju acetabulum i omogućavaju formiranje ravnomernog sloja cementa, Veličine: najmanje 7 u razmaku po 2mm | KK230174 | komad | 37530 | Magna Pharmacia | 51-1/23 | 2025-05-09
Implantati za kukove i kolena | 404-1-110/23-11 | 1 | Endoproteza kuka, tip 1 | 12 | Acetabularna kapa: materijal: dugotrajni polietilen (UHMPWE ), unutrašnjeg prečnika 28 i 32, mm, sa spacer-iima koji centralizuju acetabulum i omogućavaju formiranje ravnomernog sloja cementa, Veličine: najmanje 7 u razmaku po 2mm | KK230175 | komad | 37530 | Magna Pharmacia | 51-1/23 | 2025-05-09
Implantati za kukove i kolena | 404-1-110/23-11 | 1 | Endoproteza kuka, tip 1 | 12 | Acetabularna kapa: materijal: dugotrajni polietilen (UHMPWE ), unutrašnjeg prečnika 28 i 32, mm, sa spacer-iima koji centralizuju acetabulum i omogućavaju formiranje ravnomernog sloja cementa, Veličine: najmanje 7 u razmaku po 2mm | KK230176 | komad | 37530 | Magna Pharmacia | 51-1/23 | 2025-05-09
Implantati za kukove i kolena | 404-1-110/23-11 | 1 | Endoproteza kuka, tip 1 | 12 | Acetabularna kapa: materijal: dugotrajni polietilen (UHMPWE ), unutrašnjeg prečnika 28 i 32, mm, sa spacer-iima koji centralizuju acetabulum i omogućavaju formiranje ravnomernog sloja cementa, Veličine: najmanje 7 u razmaku po 2mm | KK230177 | komad | 37530 | Magna Pharmacia | 51-1/23 | 2025-05-09
Implantati za kukove i kolena | 404-1-110/23-11 | 1 | Endoproteza kuka, tip 1 | 12 | Acetabularna kapa: materijal: dugotrajni polietilen (UHMPWE ), unutrašnjeg prečnika 28 i 32, mm, sa spacer-iima koji centralizuju acetabulum i omogućavaju formiranje ravnomernog sloja cementa, Veličine: najmanje 7 u razmaku po 2mm | KK230178 | komad | 37530 | Magna Pharmacia | 51-1/23 | 2025-05-09
Implantati za kukove i kolena | 404-1-110/23-11 | 1 | Endoproteza kuka, tip 1 | 12 | Acetabularna kapa: materijal: dugotrajni polietilen (UHMPWE ), unutrašnjeg prečnika 28 i 32, mm, sa spacer-iima koji centralizuju acetabulum i omogućavaju formiranje ravnomernog sloja cementa, Veličine: najmanje 7 u razmaku po 2mm | KK230179 | komad | 37530 | Magna Pharmacia | 51-1/23 | 2025-05-09
Implantati za kukove i kolena | 404-1-110/23-11 | 1 | Endoproteza kuka, tip 1 | 12 | Acetabularna kapa: materijal: dugotrajni polietilen (UHMPWE ), unutrašnjeg prečnika 28 i 32, mm, sa spacer-iima koji centralizuju acetabulum i omogućavaju formiranje ravnomernog sloja cementa, Veličine: najmanje 7 u razmaku po 2mm | KK230180 | komad | 37530 | Magna Pharmacia | 51-1/23 | 2025-05-09
Implantati za kukove i kolena | 404-1-110/23-11 | 1 | Endoproteza kuka, tip 1 | 12 | Acetabularna kapa: materijal: dugotrajni polietilen (UHMPWE ), unutrašnjeg prečnika 28 i 32, mm, sa spacer-iima koji centralizuju acetabulum i omogućavaju formiranje ravnomernog sloja cementa, Veličine: najmanje 7 u razmaku po 2mm | KK230181 | komad | 37530 | Magna Pharmacia | 51-1/23 | 2025-05-09
Implantati za kukove i kolena | 404-1-110/23-11 | 1 | Endoproteza kuka, tip 1 | 12 | Acetabularna kapa: materijal: dugotrajni polietilen (UHMPWE ), unutrašnjeg prečnika 28 i 32, mm, sa spacer-iima koji centralizuju acetabulum i omogućavaju formiranje ravnomernog sloja cementa, Veličine: najmanje 7 u razmaku po 2mm | KK230182 | komad | 37530 | Magna Pharmacia | 51-1/23 | 2025-05-09
Implantati za kukove i kolena | 404-1-110/23-11 | 1 | Endoproteza kuka, tip 1 | 12 | Acetabularna kapa: materijal: dugotrajni polietilen (UHMPWE ), unutrašnjeg prečnika 28 i 32, mm, sa spacer-iima koji centralizuju acetabulum i omogućavaju formiranje ravnomernog sloja cementa, Veličine: najmanje 7 u razmaku po 2mm | KK230183 | komad | 37530 | Magna Pharmacia | 51-1/23 | 2025-05-09
Implantati za kukove i kolena | 404-1-110/23-11 | 1 | Endoproteza kuka, tip 1 | 12 | Acetabularna kapa: materijal: dugotrajni polietilen (UHMPWE ), unutrašnjeg prečnika 28 i 32, mm, sa spacer-iima koji centralizuju acetabulum i omogućavaju formiranje ravnomernog sloja cementa, Veličine: najmanje 7 u razmaku po 2mm | KK230184 | komad | 37530 | Magna Pharmacia | 51-1/23 | 2025-05-09
Implantati za kukove i kolena | 404-1-110/23-11 | 1 | Endoproteza kuka, tip 1 | 13 | Glava:najmanje 5 (pet) dužina, Prečnik: 40, 36, 32 i 28 mm, konus 12/14 mm, Materijal: Legura kobalta i hroma ( CoCr ) | KK230185 | komad | 21600 | Magna Pharmacia | 51-1/23 | 2025-05-09
Implantati za kukove i kolena | 404-1-110/23-11 | 1 | Endoproteza kuka, tip 1 | 13 | Glava:najmanje 5 (pet) dužina, Prečnik: 40, 36, 32 i 28 mm, konus 12/14 mm, Materijal: Legura kobalta i hroma ( CoCr ) | KK230186 | komad | 21600 | Magna Pharmacia | 51-1/23 | 2025-05-09
Implantati za kukove i kolena | 404-1-110/23-11 | 1 | Endoproteza kuka, tip 1 | 13 | Glava:najmanje 5 (pet) dužina, Prečnik: 40, 36, 32 i 28 mm, konus 12/14 mm, Materijal: Legura kobalta i hroma ( CoCr ) | KK230187 | komad | 21600 | Magna Pharmacia | 51-1/23 | 2025-05-09
Implantati za kukove i kolena | 404-1-110/23-11 | 1 | Endoproteza kuka, tip 1 | 13 | Glava:najmanje 5 (pet) dužina, Prečnik: 40, 36, 32 i 28 mm, konus 12/14 mm, Materijal: Legura kobalta i hroma ( CoCr ) | KK230188 | komad | 21600 | Magna Pharmacia | 51-1/23 | 2025-05-09
Implantati za kukove i kolena | 404-1-110/23-11 | 1 | Endoproteza kuka, tip 1 | 13 | Glava:najmanje 5 (pet) dužina, Prečnik: 40, 36, 32 i 28 mm, konus 12/14 mm, Materijal: Legura kobalta i hroma ( CoCr ) | KK230189 | komad | 21600 | Magna Pharmacia | 51-1/23 | 2025-05-09
Implantati za kukove i kolena | 404-1-110/23-11 | 1 | Endoproteza kuka, tip 1 | 13 | Glava:najmanje 5 (pet) dužina, Prečnik: 40, 36, 32 i 28 mm, konus 12/14 mm, Materijal: Legura kobalta i hroma ( CoCr ) | KK230190 | komad | 21600 | Magna Pharmacia | 51-1/23 | 2025-05-09
Implantati za kukove i kolena | 404-1-110/23-11 | 1 | Endoproteza kuka, tip 1 | 13 | Glava:najmanje 5 (pet) dužina, Prečnik: 40, 36, 32 i 28 mm, konus 12/14 mm, Materijal: Legura kobalta i hroma ( CoCr ) | KK230191 | komad | 21600 | Magna Pharmacia | 51-1/23 | 2025-05-09
Implantati za kukove i kolena | 404-1-110/23-11 | 1 | Endoproteza kuka, tip 1 | 13 | Glava:najmanje 5 (pet) dužina, Prečnik: 40, 36, 32 i 28 mm, konus 12/14 mm, Materijal: Legura kobalta i hroma ( CoCr ) | KK230192 | komad | 21600 | Magna Pharmacia | 51-1/23 | 2025-05-09
Implantati za kukove i kolena | 404-1-110/23-11 | 1 | Endoproteza kuka, tip 1 | 13 | Glava:najmanje 5 (pet) dužina, Prečnik: 40, 36, 32 i 28 mm, konus 12/14 mm, Materijal: Legura kobalta i hroma ( CoCr ) | KK230193 | komad | 21600 | Magna Pharmacia | 51-1/23 | 2025-05-09
Implantati za kukove i kolena | 404-1-110/23-11 | 1 | Endoproteza kuka, tip 1 | 13 | Glava:najmanje 5 (pet) dužina, Prečnik: 40, 36, 32 i 28 mm, konus 12/14 mm, Materijal: Legura kobalta i hroma ( CoCr ) | KK230194 | komad | 21600 | Magna Pharmacia | 51-1/23 | 2025-05-09
Implantati za kukove i kolena | 404-1-110/23-11 | 1 | Endoproteza kuka, tip 1 | 13 | Glava:najmanje 5 (pet) dužina, Prečnik: 40, 36, 32 i 28 mm, konus 12/14 mm, Materijal: Legura kobalta i hroma ( CoCr ) | KK230195 | komad | 21600 | Magna Pharmacia | 51-1/23 | 2025-05-09
Implantati za kukove i kolena | 404-1-110/23-11 | 1 | Endoproteza kuka, tip 1 | 13 | Glava:najmanje 5 (pet) dužina, Prečnik: 40, 36, 32 i 28 mm, konus 12/14 mm, Materijal: Legura kobalta i hroma ( CoCr ) | KK230196 | komad | 21600 | Magna Pharmacia | 51-1/23 | 2025-05-09
Implantati za kukove i kolena | 404-1-110/23-11 | 1 | Endoproteza kuka, tip 1 | 13 | Glava:najmanje 5 (pet) dužina, Prečnik: 40, 36, 32 i 28 mm, konus 12/14 mm, Materijal: Legura kobalta i hroma ( CoCr ) | KK230197 | komad | 21600 | Magna Pharmacia | 51-1/23 | 2025-05-09
Implantati za kukove i kolena | 404-1-110/23-11 | 1 | Endoproteza kuka, tip 1 | 13 | Glava:najmanje 5 (pet) dužina, Prečnik: 40, 36, 32 i 28 mm, konus 12/14 mm, Materijal: Legura kobalta i hroma ( CoCr ) | KK230198 | komad | 21600 | Magna Pharmacia | 51-1/23 | 2025-05-09
Implantati za kukove i kolena | 404-1-110/23-11 | 1 | Endoproteza kuka, tip 1 | 13 | Glava:najmanje 5 (pet) dužina, Prečnik: 40, 36, 32 i 28 mm, konus 12/14 mm, Materijal: Legura kobalta i hroma ( CoCr ) | KK230199 | komad | 21600 | Magna Pharmacia | 51-1/23 | 2025-05-09
Implantati za kukove i kolena | 404-1-110/23-11 | 1 | Endoproteza kuka, tip 1 | 13 | Glava:najmanje 5 (pet) dužina, Prečnik: 40, 36, 32 i 28 mm, konus 12/14 mm, Materijal: Legura kobalta i hroma ( CoCr ) | KK230200 | komad | 21600 | Magna Pharmacia | 51-1/23 | 2025-05-09
Implantati za kukove i kolena | 404-1-110/23-11 | 1 | Endoproteza kuka, tip 1 | 13 | Glava:najmanje 5 (pet) dužina, Prečnik: 40, 36, 32 i 28 mm, konus 12/14 mm, Materijal: Legura kobalta i hroma ( CoCr ) | KK230201 | komad | 21600 | Magna Pharmacia | 51-1/23 | 2025-05-09
Implantati za kukove i kolena | 404-1-110/23-11 | 1 | Endoproteza kuka, tip 1 | 13 | Glava:najmanje 5 (pet) dužina, Prečnik: 40, 36, 32 i 28 mm, konus 12/14 mm, Materijal: Legura kobalta i hroma ( CoCr ) | KK230202 | komad | 21600 | Magna Pharmacia | 51-1/23 | 2025-05-09
Implantati za kukove i kolena | 404-1-110/23-11 | 1 | Endoproteza kuka, tip 1 | 13 | Glava:najmanje 5 (pet) dužina, Prečnik: 40, 36, 32 i 28 mm, konus 12/14 mm, Materijal: Legura kobalta i hroma ( CoCr ) | KK230203 | komad | 21600 | Magna Pharmacia | 51-1/23 | 2025-05-09
Implantati za kukove i kolena | 404-1-110/23-11 | 1 | Endoproteza kuka, tip 1 | 13 | Glava:najmanje 5 (pet) dužina, Prečnik: 40, 36, 32 i 28 mm, konus 12/14 mm, Materijal: Legura kobalta i hroma ( CoCr ) | KK230204 | komad | 21600 | Magna Pharmacia | 51-1/23 | 2025-05-09
Implantati za kukove i kolena | 404-1-110/23-11 | 1 | Endoproteza kuka, tip 1 | 14 | Glava:Materijal: Biolox delta keramika, Dimenzije: 32 i/ili 36mm, konus 12/14 | KK230205 | komad | 69525 | Magna Pharmacia | 51-1/23 | 2025-05-09
Implantati za kukove i kolena | 404-1-110/23-11 | 1 | Endoproteza kuka, tip 1 | 14 | Glava:Materijal: Biolox delta keramika, Dimenzije: 32 i/ili 36mm, konus 12/14 | KK230206 | komad | 69525 | Magna Pharmacia | 51-1/23 | 2025-05-09
Implantati za kukove i kolena | 404-1-110/23-11 | 1 | Endoproteza kuka, tip 1 | 14 | Glava:Materijal: Biolox delta keramika, Dimenzije: 32 i/ili 36mm, konus 12/14 | KK230207 | komad | 69525 | Magna Pharmacia | 51-1/23 | 2025-05-09
Implantati za kukove i kolena | 404-1-110/23-11 | 1 | Endoproteza kuka, tip 1 | 14 | Glava:Materijal: Biolox delta keramika, Dimenzije: 32 i/ili 36mm, konus 12/14 | KK230208 | komad | 69525 | Magna Pharmacia | 51-1/23 | 2025-05-09
Implantati za kukove i kolena | 404-1-110/23-11 | 1 | Endoproteza kuka, tip 1 | 14 | Glava:Materijal: Biolox delta keramika, Dimenzije: 32 i/ili 36mm, konus 12/14 | KK230209 | komad | 69525 | Magna Pharmacia | 51-1/23 | 2025-05-09
Implantati za kukove i kolena | 404-1-110/23-11 | 1 | Endoproteza kuka, tip 1 | 14 | Glava:Materijal: Biolox delta keramika, Dimenzije: 32 i/ili 36mm, konus 12/14 | KK230210 | komad | 69525 | Magna Pharmacia | 51-1/23 | 2025-05-09
Implantati za kukove i kolena | 404-1-110/23-11 | 1 | Endoproteza kuka, tip 1 | 14 | Glava:Materijal: Biolox delta keramika, Dimenzije: 32 i/ili 36mm, konus 12/14 | KK230211 | komad | 69525 | Magna Pharmacia | 51-1/23 | 2025-05-09
Implantati za kukove i kolena | 404-1-110/23-11 | 1 | Endoproteza kuka, tip 1 | 14 | Glava:Materijal: Biolox delta keramika, Dimenzije: 32 i/ili 36mm, konus 12/14 | KK230212 | komad | 69525 | Magna Pharmacia | 51-1/23 | 2025-05-09
Implantati za kukove i kolena | 404-1-110/23-11 | 1 | Endoproteza kuka, tip 1 | 15 | Glava:najmanje 5 (pet) dužina, Prečnik: 32 i 28 mm, konus 12/14 mm, Materijal: Legura kobalta i hroma ( CoCr ) | KK230213 | komad | 21600 | Magna Pharmacia | 51-1/23 | 2025-05-09
Implantati za kukove i kolena | 404-1-110/23-11 | 1 | Endoproteza kuka, tip 1 | 15 | Glava:najmanje 5 (pet) dužina, Prečnik: 32 i 28 mm, konus 12/14 mm, Materijal: Legura kobalta i hroma ( CoCr ) | KK230214 | komad | 21600 | Magna Pharmacia | 51-1/23 | 2025-05-09
Implantati za kukove i kolena | 404-1-110/23-11 | 1 | Endoproteza kuka, tip 1 | 15 | Glava:najmanje 5 (pet) dužina, Prečnik: 32 i 28 mm, konus 12/14 mm, Materijal: Legura kobalta i hroma ( CoCr ) | KK230215 | komad | 21600 | Magna Pharmacia | 51-1/23 | 2025-05-09
Implantati za kukove i kolena | 404-1-110/23-11 | 1 | Endoproteza kuka, tip 1 | 15 | Glava:najmanje 5 (pet) dužina, Prečnik: 32 i 28 mm, konus 12/14 mm, Materijal: Legura kobalta i hroma ( CoCr ) | KK230216 | komad | 21600 | Magna Pharmacia | 51-1/23 | 2025-05-09
Implantati za kukove i kolena | 404-1-110/23-11 | 1 | Endoproteza kuka, tip 1 | 15 | Glava:najmanje 5 (pet) dužina, Prečnik: 32 i 28 mm, konus 12/14 mm, Materijal: Legura kobalta i hroma ( CoCr ) | KK230217 | komad | 21600 | Magna Pharmacia | 51-1/23 | 2025-05-09
Implantati za kukove i kolena | 404-1-110/23-11 | 1 | Endoproteza kuka, tip 1 | 15 | Glava:najmanje 5 (pet) dužina, Prečnik: 32 i 28 mm, konus 12/14 mm, Materijal: Legura kobalta i hroma ( CoCr ) | KK230218 | komad | 21600 | Magna Pharmacia | 51-1/23 | 2025-05-09
Implantati za kukove i kolena | 404-1-110/23-11 | 1 | Endoproteza kuka, tip 1 | 15 | Glava:najmanje 5 (pet) dužina, Prečnik: 32 i 28 mm, konus 12/14 mm, Materijal: Legura kobalta i hroma ( CoCr ) | KK230219 | komad | 21600 | Magna Pharmacia | 51-1/23 | 2025-05-09
Implantati za kukove i kolena | 404-1-110/23-11 | 1 | Endoproteza kuka, tip 1 | 15 | Glava:najmanje 5 (pet) dužina, Prečnik: 32 i 28 mm, konus 12/14 mm, Materijal: Legura kobalta i hroma ( CoCr ) | KK230220 | komad | 21600 | Magna Pharmacia | 51-1/23 | 2025-05-09
Implantati za kukove i kolena | 404-1-110/23-11 | 1 | Endoproteza kuka, tip 1 | 15 | Glava:najmanje 5 (pet) dužina, Prečnik: 32 i 28 mm, konus 12/14 mm, Materijal: Legura kobalta i hroma ( CoCr ) | KK230221 | komad | 21600 | Magna Pharmacia | 51-1/23 | 2025-05-09
Implantati za kukove i kolena | 404-1-110/23-11 | 1 | Endoproteza kuka, tip 1 | 15 | Glava:najmanje 5 (pet) dužina, Prečnik: 32 i 28 mm, konus 12/14 mm, Materijal: Legura kobalta i hroma ( CoCr ) | KK230222 | komad | 21600 | Magna Pharmacia | 51-1/23 | 2025-05-09
Implantati za kukove i kolena | 404-1-110/23-11 | 1 | Endoproteza kuka, tip 1 | 16 | Zavrtnji: titanijumski, dužine od 2,5 do 4 cm. | KK230223 | komad | 1350 | Magna Pharmacia | 51-1/23 | 2025-05-09
Implantati za kukove i kolena | 404-1-110/23-11 | 1 | Endoproteza kuka, tip 1 | 16 | Zavrtnji: titanijumski, dužine od 2,5 do 4 cm. | KK230224 | komad | 1350 | Magna Pharmacia | 51-1/23 | 2025-05-09
Implantati za kukove i kolena | 404-1-110/23-11 | 1 | Endoproteza kuka, tip 1 | 16 | Zavrtnji: titanijumski, dužine od 2,5 do 4 cm. | KK230225 | komad | 1350 | Magna Pharmacia | 51-1/23 | 2025-05-09
Implantati za kukove i kolena | 404-1-110/23-11 | 1 | Endoproteza kuka, tip 1 | 16 | Zavrtnji: titanijumski, dužine od 2,5 do 4 cm. | KK230226 | komad | 1350 | Magna Pharmacia | 51-1/23 | 2025-05-09
Implantati za kukove i kolena | 404-1-110/23-11 | 2 | Endoproteza kuka, tip 2 | 1 | Stem proteze bescementni:Univerzalni, bez kolara i sa kolarom, Oblik: Zašiljen - klinast, („taper“), Način prorastanja: Čitavom dužinom stema, Konus vrata: 12/14 mm, Završna obrada: Sa bioaktivnim nanosom čitavom površinom stema, Materijal: Titanijum ili legura titanijuma CCD ugao: najmanje 135 stepeni za normalne kukove i manje od 130 stepeni za varusne kukove | KK230227 | komad | 99225 | Makler d.o.o. | 51-5/23 | 2025-05-09
Implantati za kukove i kolena | 404-1-110/23-11 | 2 | Endoproteza kuka, tip 2 | 1 | Stem proteze bescementni:Univerzalni, bez kolara i sa kolarom, Oblik: Zašiljen - klinast, („taper“), Način prorastanja: Čitavom dužinom stema, Konus vrata: 12/14 mm, Završna obrada: Sa bioaktivnim nanosom čitavom površinom stema, Materijal: Titanijum ili legura titanijuma CCD ugao: najmanje 135 stepeni za normalne kukove i manje od 130 stepeni za varusne kukove | KK230228 | komad | 99225 | Makler d.o.o. | 51-5/23 | 2025-05-09
Implantati za kukove i kolena | 404-1-110/23-11 | 2 | Endoproteza kuka, tip 2 | 1 | Stem proteze bescementni:Univerzalni, bez kolara i sa kolarom, Oblik: Zašiljen - klinast, („taper“), Način prorastanja: Čitavom dužinom stema, Konus vrata: 12/14 mm, Završna obrada: Sa bioaktivnim nanosom čitavom površinom stema, Materijal: Titanijum ili legura titanijuma CCD ugao: najmanje 135 stepeni za normalne kukove i manje od 130 stepeni za varusne kukove | KK230229 | komad | 99225 | Makler d.o.o. | 51-5/23 | 2025-05-09
Implantati za kukove i kolena | 404-1-110/23-11 | 2 | Endoproteza kuka, tip 2 | 1 | Stem proteze bescementni:Univerzalni, bez kolara i sa kolarom, Oblik: Zašiljen - klinast, („taper“), Način prorastanja: Čitavom dužinom stema, Konus vrata: 12/14 mm, Završna obrada: Sa bioaktivnim nanosom čitavom površinom stema, Materijal: Titanijum ili legura titanijuma CCD ugao: najmanje 135 stepeni za normalne kukove i manje od 130 stepeni za varusne kukove | KK230230 | komad | 99225 | Makler d.o.o. | 51-5/23 | 2025-05-09
Implantati za kukove i kolena | 404-1-110/23-11 | 2 | Endoproteza kuka, tip 2 | 1 | Stem proteze bescementni:Univerzalni, bez kolara i sa kolarom, Oblik: Zašiljen - klinast, („taper“), Način prorastanja: Čitavom dužinom stema, Konus vrata: 12/14 mm, Završna obrada: Sa bioaktivnim nanosom čitavom površinom stema, Materijal: Titanijum ili legura titanijuma CCD ugao: najmanje 135 stepeni za normalne kukove i manje od 130 stepeni za varusne kukove | KK230231 | komad | 99225 | Makler d.o.o. | 51-5/23 | 2025-05-09
Implantati za kukove i kolena | 404-1-110/23-11 | 2 | Endoproteza kuka, tip 2 | 1 | Stem proteze bescementni:Univerzalni, bez kolara i sa kolarom, Oblik: Zašiljen - klinast, („taper“), Način prorastanja: Čitavom dužinom stema, Konus vrata: 12/14 mm, Završna obrada: Sa bioaktivnim nanosom čitavom površinom stema, Materijal: Titanijum ili legura titanijuma CCD ugao: najmanje 135 stepeni za normalne kukove i manje od 130 stepeni za varusne kukove | KK230232 | komad | 99225 | Makler d.o.o. | 51-5/23 | 2025-05-09
Implantati za kukove i kolena | 404-1-110/23-11 | 2 | Endoproteza kuka, tip 2 | 1 | Stem proteze bescementni:Univerzalni, bez kolara i sa kolarom, Oblik: Zašiljen - klinast, („taper“), Način prorastanja: Čitavom dužinom stema, Konus vrata: 12/14 mm, Završna obrada: Sa bioaktivnim nanosom čitavom površinom stema, Materijal: Titanijum ili legura titanijuma CCD ugao: najmanje 135 stepeni za normalne kukove i manje od 130 stepeni za varusne kukove | KK230233 | komad | 99225 | Makler d.o.o. | 51-5/23 | 2025-05-09
Implantati za kukove i kolena | 404-1-110/23-11 | 2 | Endoproteza kuka, tip 2 | 1 | Stem proteze bescementni:Univerzalni, bez kolara i sa kolarom, Oblik: Zašiljen - klinast, („taper“), Način prorastanja: Čitavom dužinom stema, Konus vrata: 12/14 mm, Završna obrada: Sa bioaktivnim nanosom čitavom površinom stema, Materijal: Titanijum ili legura titanijuma CCD ugao: najmanje 135 stepeni za normalne kukove i manje od 130 stepeni za varusne kukove | KK230234 | komad | 99225 | Makler d.o.o. | 51-5/23 | 2025-05-09
Implantati za kukove i kolena | 404-1-110/23-11 | 2 | Endoproteza kuka, tip 2 | 1 | Stem proteze bescementni:Univerzalni, bez kolara i sa kolarom, Oblik: Zašiljen - klinast, („taper“), Način prorastanja: Čitavom dužinom stema, Konus vrata: 12/14 mm, Završna obrada: Sa bioaktivnim nanosom čitavom površinom stema, Materijal: Titanijum ili legura titanijuma CCD ugao: najmanje 135 stepeni za normalne kukove i manje od 130 stepeni za varusne kukove | KK230235 | komad | 99225 | Makler d.o.o. | 51-5/23 | 2025-05-09
Implantati za kukove i kolena | 404-1-110/23-11 | 2 | Endoproteza kuka, tip 2 | 1 | Stem proteze bescementni:Univerzalni, bez kolara i sa kolarom, Oblik: Zašiljen - klinast, („taper“), Način prorastanja: Čitavom dužinom stema, Konus vrata: 12/14 mm, Završna obrada: Sa bioaktivnim nanosom čitavom površinom stema, Materijal: Titanijum ili legura titanijuma CCD ugao: najmanje 135 stepeni za normalne kukove i manje od 130 stepeni za varusne kukove | KK230236 | komad | 99225 | Makler d.o.o. | 51-5/23 | 2025-05-09
Implantati za kukove i kolena | 404-1-110/23-11 | 2 | Endoproteza kuka, tip 2 | 1 | Stem proteze bescementni:Univerzalni, bez kolara i sa kolarom, Oblik: Zašiljen - klinast, („taper“), Način prorastanja: Čitavom dužinom stema, Konus vrata: 12/14 mm, Završna obrada: Sa bioaktivnim nanosom čitavom površinom stema, Materijal: Titanijum ili legura titanijuma CCD ugao: najmanje 135 stepeni za normalne kukove i manje od 130 stepeni za varusne kukove | KK230237 | komad | 99225 | Makler d.o.o. | 51-5/23 | 2025-05-09
Implantati za kukove i kolena | 404-1-110/23-11 | 2 | Endoproteza kuka, tip 2 | 1 | Stem proteze bescementni:Univerzalni, bez kolara i sa kolarom, Oblik: Zašiljen - klinast, („taper“), Način prorastanja: Čitavom dužinom stema, Konus vrata: 12/14 mm, Završna obrada: Sa bioaktivnim nanosom čitavom površinom stema, Materijal: Titanijum ili legura titanijuma CCD ugao: najmanje 135 stepeni za normalne kukove i manje od 130 stepeni za varusne kukove | KK230238 | komad | 99225 | Makler d.o.o. | 51-5/23 | 2025-05-09
Implantati za kukove i kolena | 404-1-110/23-11 | 2 | Endoproteza kuka, tip 2 | 1 | Stem proteze bescementni:Univerzalni, bez kolara i sa kolarom, Oblik: Zašiljen - klinast, („taper“), Način prorastanja: Čitavom dužinom stema, Konus vrata: 12/14 mm, Završna obrada: Sa bioaktivnim nanosom čitavom površinom stema, Materijal: Titanijum ili legura titanijuma CCD ugao: najmanje 135 stepeni za normalne kukove i manje od 130 stepeni za varusne kukove | KK230239 | komad | 99225 | Makler d.o.o. | 51-5/23 | 2025-05-09
Implantati za kukove i kolena | 404-1-110/23-11 | 2 | Endoproteza kuka, tip 2 | 1 | Stem proteze bescementni:Univerzalni, bez kolara i sa kolarom, Oblik: Zašiljen - klinast, („taper“), Način prorastanja: Čitavom dužinom stema, Konus vrata: 12/14 mm, Završna obrada: Sa bioaktivnim nanosom čitavom površinom stema, Materijal: Titanijum ili legura titanijuma CCD ugao: najmanje 135 stepeni za normalne kukove i manje od 130 stepeni za varusne kukove | KK230240 | komad | 99225 | Makler d.o.o. | 51-5/23 | 2025-05-09
Implantati za kukove i kolena | 404-1-110/23-11 | 2 | Endoproteza kuka, tip 2 | 1 | Stem proteze bescementni:Univerzalni, bez kolara i sa kolarom, Oblik: Zašiljen - klinast, („taper“), Način prorastanja: Čitavom dužinom stema, Konus vrata: 12/14 mm, Završna obrada: Sa bioaktivnim nanosom čitavom površinom stema, Materijal: Titanijum ili legura titanijuma CCD ugao: najmanje 135 stepeni za normalne kukove i manje od 130 stepeni za varusne kukove | KK230241 | komad | 99225 | Makler d.o.o. | 51-5/23 | 2025-05-09
Implantati za kukove i kolena | 404-1-110/23-11 | 2 | Endoproteza kuka, tip 2 | 1 | Stem proteze bescementni:Univerzalni, bez kolara i sa kolarom, Oblik: Zašiljen - klinast, („taper“), Način prorastanja: Čitavom dužinom stema, Konus vrata: 12/14 mm, Završna obrada: Sa bioaktivnim nanosom čitavom površinom stema, Materijal: Titanijum ili legura titanijuma CCD ugao: najmanje 135 stepeni za normalne kukove i manje od 130 stepeni za varusne kukove | KK230242 | komad | 99225 | Makler d.o.o. | 51-5/23 | 2025-05-09
Implantati za kukove i kolena | 404-1-110/23-11 | 2 | Endoproteza kuka, tip 2 | 1 | Stem proteze bescementni:Univerzalni, bez kolara i sa kolarom, Oblik: Zašiljen - klinast, („taper“), Način prorastanja: Čitavom dužinom stema, Konus vrata: 12/14 mm, Završna obrada: Sa bioaktivnim nanosom čitavom površinom stema, Materijal: Titanijum ili legura titanijuma CCD ugao: najmanje 135 stepeni za normalne kukove i manje od 130 stepeni za varusne kukove | KK230243 | komad | 99225 | Makler d.o.o. | 51-5/23 | 2025-05-09
Implantati za kukove i kolena | 404-1-110/23-11 | 2 | Endoproteza kuka, tip 2 | 1 | Stem proteze bescementni:Univerzalni, bez kolara i sa kolarom, Oblik: Zašiljen - klinast, („taper“), Način prorastanja: Čitavom dužinom stema, Konus vrata: 12/14 mm, Završna obrada: Sa bioaktivnim nanosom čitavom površinom stema, Materijal: Titanijum ili legura titanijuma CCD ugao: najmanje 135 stepeni za normalne kukove i manje od 130 stepeni za varusne kukove | KK230244 | komad | 99225 | Makler d.o.o. | 51-5/23 | 2025-05-09
Implantati za kukove i kolena | 404-1-110/23-11 | 2 | Endoproteza kuka, tip 2 | 1 | Stem proteze bescementni:Univerzalni, bez kolara i sa kolarom, Oblik: Zašiljen - klinast, („taper“), Način prorastanja: Čitavom dužinom stema, Konus vrata: 12/14 mm, Završna obrada: Sa bioaktivnim nanosom čitavom površinom stema, Materijal: Titanijum ili legura titanijuma CCD ugao: najmanje 135 stepeni za normalne kukove i manje od 130 stepeni za varusne kukove | KK230245 | komad | 99225 | Makler d.o.o. | 51-5/23 | 2025-05-09
Implantati za kukove i kolena | 404-1-110/23-11 | 2 | Endoproteza kuka, tip 2 | 1 | Stem proteze bescementni:Univerzalni, bez kolara i sa kolarom, Oblik: Zašiljen - klinast, („taper“), Način prorastanja: Čitavom dužinom stema, Konus vrata: 12/14 mm, Završna obrada: Sa bioaktivnim nanosom čitavom površinom stema, Materijal: Titanijum ili legura titanijuma CCD ugao: najmanje 135 stepeni za normalne kukove i manje od 130 stepeni za varusne kukove | KK230246 | komad | 99225 | Makler d.o.o. | 51-5/23 | 2025-05-09
Implantati za kukove i kolena | 404-1-110/23-11 | 2 | Endoproteza kuka, tip 2 | 1 | Stem proteze bescementni:Univerzalni, bez kolara i sa kolarom, Oblik: Zašiljen - klinast, („taper“), Način prorastanja: Čitavom dužinom stema, Konus vrata: 12/14 mm, Završna obrada: Sa bioaktivnim nanosom čitavom površinom stema, Materijal: Titanijum ili legura titanijuma CCD ugao: najmanje 135 stepeni za normalne kukove i manje od 130 stepeni za varusne kukove | KK230247 | komad | 99225 | Makler d.o.o. | 51-5/23 | 2025-05-09
Implantati za kukove i kolena | 404-1-110/23-11 | 2 | Endoproteza kuka, tip 2 | 1 | Stem proteze bescementni:Univerzalni, bez kolara i sa kolarom, Oblik: Zašiljen - klinast, („taper“), Način prorastanja: Čitavom dužinom stema, Konus vrata: 12/14 mm, Završna obrada: Sa bioaktivnim nanosom čitavom površinom stema, Materijal: Titanijum ili legura titanijuma CCD ugao: najmanje 135 stepeni za normalne kukove i manje od 130 stepeni za varusne kukove | KK230248 | komad | 99225 | Makler d.o.o. | 51-5/23 | 2025-05-09
Implantati za kukove i kolena | 404-1-110/23-11 | 2 | Endoproteza kuka, tip 2 | 1 | Stem proteze bescementni:Univerzalni, bez kolara i sa kolarom, Oblik: Zašiljen - klinast, („taper“), Način prorastanja: Čitavom dužinom stema, Konus vrata: 12/14 mm, Završna obrada: Sa bioaktivnim nanosom čitavom površinom stema, Materijal: Titanijum ili legura titanijuma CCD ugao: najmanje 135 stepeni za normalne kukove i manje od 130 stepeni za varusne kukove | KK230249 | komad | 99225 | Makler d.o.o. | 51-5/23 | 2025-05-09
Implantati za kukove i kolena | 404-1-110/23-11 | 2 | Endoproteza kuka, tip 2 | 1 | Stem proteze bescementni:Univerzalni, bez kolara i sa kolarom, Oblik: Zašiljen - klinast, („taper“), Način prorastanja: Čitavom dužinom stema, Konus vrata: 12/14 mm, Završna obrada: Sa bioaktivnim nanosom čitavom površinom stema, Materijal: Titanijum ili legura titanijuma CCD ugao: najmanje 135 stepeni za normalne kukove i manje od 130 stepeni za varusne kukove | KK230250 | komad | 99225 | Makler d.o.o. | 51-5/23 | 2025-05-09
Implantati za kukove i kolena | 404-1-110/23-11 | 2 | Endoproteza kuka, tip 2 | 1 | Stem proteze bescementni:Univerzalni, bez kolara i sa kolarom, Oblik: Zašiljen - klinast, („taper“), Način prorastanja: Čitavom dužinom stema, Konus vrata: 12/14 mm, Završna obrada: Sa bioaktivnim nanosom čitavom površinom stema, Materijal: Titanijum ili legura titanijuma CCD ugao: najmanje 135 stepeni za normalne kukove i manje od 130 stepeni za varusne kukove | KK230251 | komad | 99225 | Makler d.o.o. | 51-5/23 | 2025-05-09
Implantati za kukove i kolena | 404-1-110/23-11 | 2 | Endoproteza kuka, tip 2 | 1 | Stem proteze bescementni:Univerzalni, bez kolara i sa kolarom, Oblik: Zašiljen - klinast, („taper“), Način prorastanja: Čitavom dužinom stema, Konus vrata: 12/14 mm, Završna obrada: Sa bioaktivnim nanosom čitavom površinom stema, Materijal: Titanijum ili legura titanijuma CCD ugao: najmanje 135 stepeni za normalne kukove i manje od 130 stepeni za varusne kukove | KK230252 | komad | 99225 | Makler d.o.o. | 51-5/23 | 2025-05-09
Implantati za kukove i kolena | 404-1-110/23-11 | 2 | Endoproteza kuka, tip 2 | 1 | Stem proteze bescementni:Univerzalni, bez kolara i sa kolarom, Oblik: Zašiljen - klinast, („taper“), Način prorastanja: Čitavom dužinom stema, Konus vrata: 12/14 mm, Završna obrada: Sa bioaktivnim nanosom čitavom površinom stema, Materijal: Titanijum ili legura titanijuma CCD ugao: najmanje 135 stepeni za normalne kukove i manje od 130 stepeni za varusne kukove | KK230253 | komad | 99225 | Makler d.o.o. | 51-5/23 | 2025-05-09
Implantati za kukove i kolena | 404-1-110/23-11 | 2 | Endoproteza kuka, tip 2 | 1 | Stem proteze bescementni:Univerzalni, bez kolara i sa kolarom, Oblik: Zašiljen - klinast, („taper“), Način prorastanja: Čitavom dužinom stema, Konus vrata: 12/14 mm, Završna obrada: Sa bioaktivnim nanosom čitavom površinom stema, Materijal: Titanijum ili legura titanijuma CCD ugao: najmanje 135 stepeni za normalne kukove i manje od 130 stepeni za varusne kukove | KK230254 | komad | 99225 | Makler d.o.o. | 51-5/23 | 2025-05-09
Implantati za kukove i kolena | 404-1-110/23-11 | 2 | Endoproteza kuka, tip 2 | 1 | Stem proteze bescementni:Univerzalni, bez kolara i sa kolarom, Oblik: Zašiljen - klinast, („taper“), Način prorastanja: Čitavom dužinom stema, Konus vrata: 12/14 mm, Završna obrada: Sa bioaktivnim nanosom čitavom površinom stema, Materijal: Titanijum ili legura titanijuma CCD ugao: najmanje 135 stepeni za normalne kukove i manje od 130 stepeni za varusne kukove | KK230255 | komad | 99225 | Makler d.o.o. | 51-5/23 | 2025-05-09
Implantati za kukove i kolena | 404-1-110/23-11 | 2 | Endoproteza kuka, tip 2 | 1 | Stem proteze bescementni:Univerzalni, bez kolara i sa kolarom, Oblik: Zašiljen - klinast, („taper“), Način prorastanja: Čitavom dužinom stema, Konus vrata: 12/14 mm, Završna obrada: Sa bioaktivnim nanosom čitavom površinom stema, Materijal: Titanijum ili legura titanijuma CCD ugao: najmanje 135 stepeni za normalne kukove i manje od 130 stepeni za varusne kukove | KK230256 | komad | 99225 | Makler d.o.o. | 51-5/23 | 2025-05-09
Implantati za kukove i kolena | 404-1-110/23-11 | 2 | Endoproteza kuka, tip 2 | 1 | Stem proteze bescementni:Univerzalni, bez kolara i sa kolarom, Oblik: Zašiljen - klinast, („taper“), Način prorastanja: Čitavom dužinom stema, Konus vrata: 12/14 mm, Završna obrada: Sa bioaktivnim nanosom čitavom površinom stema, Materijal: Titanijum ili legura titanijuma CCD ugao: najmanje 135 stepeni za normalne kukove i manje od 130 stepeni za varusne kukove | KK230257 | komad | 99225 | Makler d.o.o. | 51-5/23 | 2025-05-09
Implantati za kukove i kolena | 404-1-110/23-11 | 2 | Endoproteza kuka, tip 2 | 1 | Stem proteze bescementni:Univerzalni, bez kolara i sa kolarom, Oblik: Zašiljen - klinast, („taper“), Način prorastanja: Čitavom dužinom stema, Konus vrata: 12/14 mm, Završna obrada: Sa bioaktivnim nanosom čitavom površinom stema, Materijal: Titanijum ili legura titanijuma CCD ugao: najmanje 135 stepeni za normalne kukove i manje od 130 stepeni za varusne kukove | KK230258 | komad | 99225 | Makler d.o.o. | 51-5/23 | 2025-05-09
Implantati za kukove i kolena | 404-1-110/23-11 | 2 | Endoproteza kuka, tip 2 | 2 | Stem proteze:Univerzalni, cementni bez kolara, opcija standardni i lateralizovani ofset, Oblik: Zašiljen - klinast, („taper“), Završna obrada: Visoko poliran, Konus vrata: 12/14 mm, Materijal: Nerđajuči čelik, CCD ugao: najmanje 135 stepeni za obe opcije ofseta, Veličine: najmanje 10 veličina | KK230259 | komad | 37125 | Makler d.o.o. | 51-5/23 | 2025-05-09
Implantati za kukove i kolena | 404-1-110/23-11 | 2 | Endoproteza kuka, tip 2 | 2 | Stem proteze:Univerzalni, cementni bez kolara, opcija standardni i lateralizovani ofset, Oblik: Zašiljen - klinast, („taper“), Završna obrada: Visoko poliran, Konus vrata: 12/14 mm, Materijal: Nerđajuči čelik, CCD ugao: najmanje 135 stepeni za obe opcije ofseta, Veličine: najmanje 10 veličina | KK230260 | komad | 37125 | Makler d.o.o. | 51-5/23 | 2025-05-09
Implantati za kukove i kolena | 404-1-110/23-11 | 2 | Endoproteza kuka, tip 2 | 2 | Stem proteze:Univerzalni, cementni bez kolara, opcija standardni i lateralizovani ofset, Oblik: Zašiljen - klinast, („taper“), Završna obrada: Visoko poliran, Konus vrata: 12/14 mm, Materijal: Nerđajuči čelik, CCD ugao: najmanje 135 stepeni za obe opcije ofseta, Veličine: najmanje 10 veličina | KK230261 | komad | 37125 | Makler d.o.o. | 51-5/23 | 2025-05-09
Implantati za kukove i kolena | 404-1-110/23-11 | 2 | Endoproteza kuka, tip 2 | 2 | Stem proteze:Univerzalni, cementni bez kolara, opcija standardni i lateralizovani ofset, Oblik: Zašiljen - klinast, („taper“), Završna obrada: Visoko poliran, Konus vrata: 12/14 mm, Materijal: Nerđajuči čelik, CCD ugao: najmanje 135 stepeni za obe opcije ofseta, Veličine: najmanje 10 veličina | KK230262 | komad | 37125 | Makler d.o.o. | 51-5/23 | 2025-05-09
Implantati za kukove i kolena | 404-1-110/23-11 | 2 | Endoproteza kuka, tip 2 | 2 | Stem proteze:Univerzalni, cementni bez kolara, opcija standardni i lateralizovani ofset, Oblik: Zašiljen - klinast, („taper“), Završna obrada: Visoko poliran, Konus vrata: 12/14 mm, Materijal: Nerđajuči čelik, CCD ugao: najmanje 135 stepeni za obe opcije ofseta, Veličine: najmanje 10 veličina | KK230263 | komad | 37125 | Makler d.o.o. | 51-5/23 | 2025-05-09
Implantati za kukove i kolena | 404-1-110/23-11 | 2 | Endoproteza kuka, tip 2 | 2 | Stem proteze:Univerzalni, cementni bez kolara, opcija standardni i lateralizovani ofset, Oblik: Zašiljen - klinast, („taper“), Završna obrada: Visoko poliran, Konus vrata: 12/14 mm, Materijal: Nerđajuči čelik, CCD ugao: najmanje 135 stepeni za obe opcije ofseta, Veličine: najmanje 10 veličina | KK230264 | komad | 37125 | Makler d.o.o. | 51-5/23 | 2025-05-09
Implantati za kukove i kolena | 404-1-110/23-11 | 2 | Endoproteza kuka, tip 2 | 2 | Stem proteze:Univerzalni, cementni bez kolara, opcija standardni i lateralizovani ofset, Oblik: Zašiljen - klinast, („taper“), Završna obrada: Visoko poliran, Konus vrata: 12/14 mm, Materijal: Nerđajuči čelik, CCD ugao: najmanje 135 stepeni za obe opcije ofseta, Veličine: najmanje 10 veličina | KK230265 | komad | 37125 | Makler d.o.o. | 51-5/23 | 2025-05-09
Implantati za kukove i kolena | 404-1-110/23-11 | 2 | Endoproteza kuka, tip 2 | 2 | Stem proteze:Univerzalni, cementni bez kolara, opcija standardni i lateralizovani ofset, Oblik: Zašiljen - klinast, („taper“), Završna obrada: Visoko poliran, Konus vrata: 12/14 mm, Materijal: Nerđajuči čelik, CCD ugao: najmanje 135 stepeni za obe opcije ofseta, Veličine: najmanje 10 veličina | KK230266 | komad | 37125 | Makler d.o.o. | 51-5/23 | 2025-05-09
Implantati za kukove i kolena | 404-1-110/23-11 | 2 | Endoproteza kuka, tip 2 | 2 | Stem proteze:Univerzalni, cementni bez kolara, opcija standardni i lateralizovani ofset, Oblik: Zašiljen - klinast, („taper“), Završna obrada: Visoko poliran, Konus vrata: 12/14 mm, Materijal: Nerđajuči čelik, CCD ugao: najmanje 135 stepeni za obe opcije ofseta, Veličine: najmanje 10 veličina | KK230267 | komad | 37125 | Makler d.o.o. | 51-5/23 | 2025-05-09
Implantati za kukove i kolena | 404-1-110/23-11 | 2 | Endoproteza kuka, tip 2 | 2 | Stem proteze:Univerzalni, cementni bez kolara, opcija standardni i lateralizovani ofset, Oblik: Zašiljen - klinast, („taper“), Završna obrada: Visoko poliran, Konus vrata: 12/14 mm, Materijal: Nerđajuči čelik, CCD ugao: najmanje 135 stepeni za obe opcije ofseta, Veličine: najmanje 10 veličina | KK230268 | komad | 37125 | Makler d.o.o. | 51-5/23 | 2025-05-09
Implantati za kukove i kolena | 404-1-110/23-11 | 2 | Endoproteza kuka, tip 2 | 2 | Stem proteze:Univerzalni, cementni bez kolara, opcija standardni i lateralizovani ofset, Oblik: Zašiljen - klinast, („taper“), Završna obrada: Visoko poliran, Konus vrata: 12/14 mm, Materijal: Nerđajuči čelik, CCD ugao: najmanje 135 stepeni za obe opcije ofseta, Veličine: najmanje 10 veličina | KK230269 | komad | 37125 | Makler d.o.o. | 51-5/23 | 2025-05-09
Implantati za kukove i kolena | 404-1-110/23-11 | 2 | Endoproteza kuka, tip 2 | 3 | Acetabulum: 3 (tri) ili više multicentrično raspoređenih otvora za fiksaciju zavrtnjima Način fiksacije: „Press-fit“ uz mogućnost dodatne fiksacije zavrtnjima, Veličine: Prečnik od 44-70 mm Postojanje zaključavajućeg mehanizma kojim se insert fiksira u acetabulumu. | KK230270 | komad | 47250 | Makler d.o.o. | 51-5/23 | 2025-05-09
Implantati za kukove i kolena | 404-1-110/23-11 | 2 | Endoproteza kuka, tip 2 | 3 | Acetabulum: 3 (tri) ili više multicentrično raspoređenih otvora za fiksaciju zavrtnjima Način fiksacije: „Press-fit“ uz mogućnost dodatne fiksacije zavrtnjima, Veličine: Prečnik od 44-70 mm Postojanje zaključavajućeg mehanizma kojim se insert fiksira u acetabulumu. | KK230271 | komad | 47250 | Makler d.o.o. | 51-5/23 | 2025-05-09
Implantati za kukove i kolena | 404-1-110/23-11 | 2 | Endoproteza kuka, tip 2 | 3 | Acetabulum: 3 (tri) ili više multicentrično raspoređenih otvora za fiksaciju zavrtnjima Način fiksacije: „Press-fit“ uz mogućnost dodatne fiksacije zavrtnjima, Veličine: Prečnik od 44-70 mm Postojanje zaključavajućeg mehanizma kojim se insert fiksira u acetabulumu. | KK230272 | komad | 47250 | Makler d.o.o. | 51-5/23 | 2025-05-09
Implantati za kukove i kolena | 404-1-110/23-11 | 2 | Endoproteza kuka, tip 2 | 3 | Acetabulum: 3 (tri) ili više multicentrično raspoređenih otvora za fiksaciju zavrtnjima Način fiksacije: „Press-fit“ uz mogućnost dodatne fiksacije zavrtnjima, Veličine: Prečnik od 44-70 mm Postojanje zaključavajućeg mehanizma kojim se insert fiksira u acetabulumu. | KK230273 | komad | 47250 | Makler d.o.o. | 51-5/23 | 2025-05-09
Implantati za kukove i kolena | 404-1-110/23-11 | 2 | Endoproteza kuka, tip 2 | 3 | Acetabulum: 3 (tri) ili više multicentrično raspoređenih otvora za fiksaciju zavrtnjima Način fiksacije: „Press-fit“ uz mogućnost dodatne fiksacije zavrtnjima, Veličine: Prečnik od 44-70 mm Postojanje zaključavajućeg mehanizma kojim se insert fiksira u acetabulumu. | KK230274 | komad | 47250 | Makler d.o.o. | 51-5/23 | 2025-05-09
Implantati za kukove i kolena | 404-1-110/23-11 | 2 | Endoproteza kuka, tip 2 | 3 | Acetabulum: 3 (tri) ili više multicentrično raspoređenih otvora za fiksaciju zavrtnjima Način fiksacije: „Press-fit“ uz mogućnost dodatne fiksacije zavrtnjima, Veličine: Prečnik od 44-70 mm Postojanje zaključavajućeg mehanizma kojim se insert fiksira u acetabulumu. | KK230275 | komad | 47250 | Makler d.o.o. | 51-5/23 | 2025-05-09
Implantati za kukove i kolena | 404-1-110/23-11 | 2 | Endoproteza kuka, tip 2 | 3 | Acetabulum: 3 (tri) ili više multicentrično raspoređenih otvora za fiksaciju zavrtnjima Način fiksacije: „Press-fit“ uz mogućnost dodatne fiksacije zavrtnjima, Veličine: Prečnik od 44-70 mm Postojanje zaključavajućeg mehanizma kojim se insert fiksira u acetabulumu. | KK230276 | komad | 47250 | Makler d.o.o. | 51-5/23 | 2025-05-09
Implantati za kukove i kolena | 404-1-110/23-11 | 2 | Endoproteza kuka, tip 2 | 3 | Acetabulum: 3 (tri) ili više multicentrično raspoređenih otvora za fiksaciju zavrtnjima Način fiksacije: „Press-fit“ uz mogućnost dodatne fiksacije zavrtnjima, Veličine: Prečnik od 44-70 mm Postojanje zaključavajućeg mehanizma kojim se insert fiksira u acetabulumu. | KK230277 | komad | 47250 | Makler d.o.o. | 51-5/23 | 2025-05-09
Implantati za kukove i kolena | 404-1-110/23-11 | 2 | Endoproteza kuka, tip 2 | 3 | Acetabulum: 3 (tri) ili više multicentrično raspoređenih otvora za fiksaciju zavrtnjima Način fiksacije: „Press-fit“ uz mogućnost dodatne fiksacije zavrtnjima, Veličine: Prečnik od 44-70 mm Postojanje zaključavajućeg mehanizma kojim se insert fiksira u acetabulumu. | KK230278 | komad | 47250 | Makler d.o.o. | 51-5/23 | 2025-05-09
Implantati za kukove i kolena | 404-1-110/23-11 | 2 | Endoproteza kuka, tip 2 | 3 | Acetabulum: 3 (tri) ili više multicentrično raspoređenih otvora za fiksaciju zavrtnjima Način fiksacije: „Press-fit“ uz mogućnost dodatne fiksacije zavrtnjima, Veličine: Prečnik od 44-70 mm Postojanje zaključavajućeg mehanizma kojim se insert fiksira u acetabulumu. | KK230279 | komad | 47250 | Makler d.o.o. | 51-5/23 | 2025-05-09
Implantati za kukove i kolena | 404-1-110/23-11 | 2 | Endoproteza kuka, tip 2 | 3 | Acetabulum: 3 (tri) ili više multicentrično raspoređenih otvora za fiksaciju zavrtnjima Način fiksacije: „Press-fit“ uz mogućnost dodatne fiksacije zavrtnjima, Veličine: Prečnik od 44-70 mm Postojanje zaključavajućeg mehanizma kojim se insert fiksira u acetabulumu. | KK230280 | komad | 47250 | Makler d.o.o. | 51-5/23 | 2025-05-09
Implantati za kukove i kolena | 404-1-110/23-11 | 2 | Endoproteza kuka, tip 2 | 3 | Acetabulum: 3 (tri) ili više multicentrično raspoređenih otvora za fiksaciju zavrtnjima Način fiksacije: „Press-fit“ uz mogućnost dodatne fiksacije zavrtnjima, Veličine: Prečnik od 44-70 mm Postojanje zaključavajućeg mehanizma kojim se insert fiksira u acetabulumu. | KK230281 | komad | 47250 | Makler d.o.o. | 51-5/23 | 2025-05-09
Implantati za kukove i kolena | 404-1-110/23-11 | 2 | Endoproteza kuka, tip 2 | 3 | Acetabulum: 3 (tri) ili više multicentrično raspoređenih otvora za fiksaciju zavrtnjima Način fiksacije: „Press-fit“ uz mogućnost dodatne fiksacije zavrtnjima, Veličine: Prečnik od 44-70 mm Postojanje zaključavajućeg mehanizma kojim se insert fiksira u acetabulumu. | KK230282 | komad | 47250 | Makler d.o.o. | 51-5/23 | 2025-05-09
Implantati za kukove i kolena | 404-1-110/23-11 | 2 | Endoproteza kuka, tip 2 | 3 | Acetabulum: 3 (tri) ili više multicentrično raspoređenih otvora za fiksaciju zavrtnjima Način fiksacije: „Press-fit“ uz mogućnost dodatne fiksacije zavrtnjima, Veličine: Prečnik od 44-70 mm Postojanje zaključavajućeg mehanizma kojim se insert fiksira u acetabulumu. | KK230283 | komad | 47250 | Makler d.o.o. | 51-5/23 | 2025-05-09
Implantati za kukove i kolena | 404-1-110/23-11 | 2 | Endoproteza kuka, tip 2 | 3 | Acetabulum: 3 (tri) ili više multicentrično raspoređenih otvora za fiksaciju zavrtnjima Način fiksacije: „Press-fit“ uz mogućnost dodatne fiksacije zavrtnjima, Veličine: Prečnik od 44-70 mm Postojanje zaključavajućeg mehanizma kojim se insert fiksira u acetabulumu. | KK230284 | komad | 47250 | Makler d.o.o. | 51-5/23 | 2025-05-09
Implantati za kukove i kolena | 404-1-110/23-11 | 2 | Endoproteza kuka, tip 2 | 3 | Acetabulum: 3 (tri) ili više multicentrično raspoređenih otvora za fiksaciju zavrtnjima Način fiksacije: „Press-fit“ uz mogućnost dodatne fiksacije zavrtnjima, Veličine: Prečnik od 44-70 mm Postojanje zaključavajućeg mehanizma kojim se insert fiksira u acetabulumu. | KK230285 | komad | 47250 | Makler d.o.o. | 51-5/23 | 2025-05-09
Implantati za kukove i kolena | 404-1-110/23-11 | 2 | Endoproteza kuka, tip 2 | 3 | Acetabulum: 3 (tri) ili više multicentrično raspoređenih otvora za fiksaciju zavrtnjima Način fiksacije: „Press-fit“ uz mogućnost dodatne fiksacije zavrtnjima, Veličine: Prečnik od 44-70 mm Postojanje zaključavajućeg mehanizma kojim se insert fiksira u acetabulumu. | KK230286 | komad | 47250 | Makler d.o.o. | 51-5/23 | 2025-05-09
Implantati za kukove i kolena | 404-1-110/23-11 | 2 | Endoproteza kuka, tip 2 | 3 | Acetabulum: 3 (tri) ili više multicentrično raspoređenih otvora za fiksaciju zavrtnjima Način fiksacije: „Press-fit“ uz mogućnost dodatne fiksacije zavrtnjima, Veličine: Prečnik od 44-70 mm Postojanje zaključavajućeg mehanizma kojim se insert fiksira u acetabulumu. | KK230287 | komad | 47250 | Makler d.o.o. | 51-5/23 | 2025-05-09
Implantati za kukove i kolena | 404-1-110/23-11 | 2 | Endoproteza kuka, tip 2 | 3 | Acetabulum: 3 (tri) ili više multicentrično raspoređenih otvora za fiksaciju zavrtnjima Način fiksacije: „Press-fit“ uz mogućnost dodatne fiksacije zavrtnjima, Veličine: Prečnik od 44-70 mm Postojanje zaključavajućeg mehanizma kojim se insert fiksira u acetabulumu. | KK230288 | komad | 47250 | Makler d.o.o. | 51-5/23 | 2025-05-09
Implantati za kukove i kolena | 404-1-110/23-11 | 2 | Endoproteza kuka, tip 2 | 3 | Acetabulum: 3 (tri) ili više multicentrično raspoređenih otvora za fiksaciju zavrtnjima Način fiksacije: „Press-fit“ uz mogućnost dodatne fiksacije zavrtnjima, Veličine: Prečnik od 44-70 mm Postojanje zaključavajućeg mehanizma kojim se insert fiksira u acetabulumu. | KK230289 | komad | 47250 | Makler d.o.o. | 51-5/23 | 2025-05-09
Implantati za kukove i kolena | 404-1-110/23-11 | 2 | Endoproteza kuka, tip 2 | 3 | Acetabulum: 3 (tri) ili više multicentrično raspoređenih otvora za fiksaciju zavrtnjima Način fiksacije: „Press-fit“ uz mogućnost dodatne fiksacije zavrtnjima, Veličine: Prečnik od 44-70 mm Postojanje zaključavajućeg mehanizma kojim se insert fiksira u acetabulumu. | KK230290 | komad | 47250 | Makler d.o.o. | 51-5/23 | 2025-05-09
Implantati za kukove i kolena | 404-1-110/23-11 | 2 | Endoproteza kuka, tip 2 | 3 | Acetabulum: 3 (tri) ili više multicentrično raspoređenih otvora za fiksaciju zavrtnjima Način fiksacije: „Press-fit“ uz mogućnost dodatne fiksacije zavrtnjima, Veličine: Prečnik od 44-70 mm Postojanje zaključavajućeg mehanizma kojim se insert fiksira u acetabulumu. | KK230291 | komad | 47250 | Makler d.o.o. | 51-5/23 | 2025-05-09
Implantati za kukove i kolena | 404-1-110/23-11 | 2 | Endoproteza kuka, tip 2 | 3 | Acetabulum: 3 (tri) ili više multicentrično raspoređenih otvora za fiksaciju zavrtnjima Način fiksacije: „Press-fit“ uz mogućnost dodatne fiksacije zavrtnjima, Veličine: Prečnik od 44-70 mm Postojanje zaključavajućeg mehanizma kojim se insert fiksira u acetabulumu. | KK230292 | komad | 47250 | Makler d.o.o. | 51-5/23 | 2025-05-09
Implantati za kukove i kolena | 404-1-110/23-11 | 2 | Endoproteza kuka, tip 2 | 3 | Acetabulum: 3 (tri) ili više multicentrično raspoređenih otvora za fiksaciju zavrtnjima Način fiksacije: „Press-fit“ uz mogućnost dodatne fiksacije zavrtnjima, Veličine: Prečnik od 44-70 mm Postojanje zaključavajućeg mehanizma kojim se insert fiksira u acetabulumu. | KK230293 | komad | 47250 | Makler d.o.o. | 51-5/23 | 2025-05-09
Implantati za kukove i kolena | 404-1-110/23-11 | 2 | Endoproteza kuka, tip 2 | 3 | Acetabulum: 3 (tri) ili više multicentrično raspoređenih otvora za fiksaciju zavrtnjima Način fiksacije: „Press-fit“ uz mogućnost dodatne fiksacije zavrtnjima, Veličine: Prečnik od 44-70 mm Postojanje zaključavajućeg mehanizma kojim se insert fiksira u acetabulumu. | KK230294 | komad | 47250 | Makler d.o.o. | 51-5/23 | 2025-05-09
Implantati za kukove i kolena | 404-1-110/23-11 | 2 | Endoproteza kuka, tip 2 | 3 | Acetabulum: 3 (tri) ili više multicentrično raspoređenih otvora za fiksaciju zavrtnjima Način fiksacije: „Press-fit“ uz mogućnost dodatne fiksacije zavrtnjima, Veličine: Prečnik od 44-70 mm Postojanje zaključavajućeg mehanizma kojim se insert fiksira u acetabulumu. | KK240001 | komad | 47250 | Makler d.o.o. | 51-5/23 | 2025-05-09
Implantati za kukove i kolena | 404-1-110/23-11 | 2 | Endoproteza kuka, tip 2 | 3 | Acetabulum: 3 (tri) ili više multicentrično raspoređenih otvora za fiksaciju zavrtnjima Način fiksacije: „Press-fit“ uz mogućnost dodatne fiksacije zavrtnjima, Veličine: Prečnik od 44-70 mm Postojanje zaključavajućeg mehanizma kojim se insert fiksira u acetabulumu. | KK240002 | komad | 47250 | Makler d.o.o. | 51-5/23 | 2025-05-09
Implantati za kukove i kolena | 404-1-110/23-11 | 2 | Endoproteza kuka, tip 2 | 3 | Acetabulum: 3 (tri) ili više multicentrično raspoređenih otvora za fiksaciju zavrtnjima Način fiksacije: „Press-fit“ uz mogućnost dodatne fiksacije zavrtnjima, Veličine: Prečnik od 44-70 mm Postojanje zaključavajućeg mehanizma kojim se insert fiksira u acetabulumu. | KK240003 | komad | 47250 | Makler d.o.o. | 51-5/23 | 2025-05-09
Implantati za kukove i kolena | 404-1-110/23-11 | 2 | Endoproteza kuka, tip 2 | 3 | Acetabulum: 3 (tri) ili više multicentrično raspoređenih otvora za fiksaciju zavrtnjima Način fiksacije: „Press-fit“ uz mogućnost dodatne fiksacije zavrtnjima, Veličine: Prečnik od 44-70 mm Postojanje zaključavajućeg mehanizma kojim se insert fiksira u acetabulumu. | KK240004 | komad | 47250 | Makler d.o.o. | 51-5/23 | 2025-05-09
Implantati za kukove i kolena | 404-1-110/23-11 | 2 | Endoproteza kuka, tip 2 | 3 | Acetabulum: 3 (tri) ili više multicentrično raspoređenih otvora za fiksaciju zavrtnjima Način fiksacije: „Press-fit“ uz mogućnost dodatne fiksacije zavrtnjima, Veličine: Prečnik od 44-70 mm Postojanje zaključavajućeg mehanizma kojim se insert fiksira u acetabulumu. | KK240005 | komad | 47250 | Makler d.o.o. | 51-5/23 | 2025-05-09
Implantati za kukove i kolena | 404-1-110/23-11 | 2 | Endoproteza kuka, tip 2 | 3 | Acetabulum: 3 (tri) ili više multicentrično raspoređenih otvora za fiksaciju zavrtnjima Način fiksacije: „Press-fit“ uz mogućnost dodatne fiksacije zavrtnjima, Veličine: Prečnik od 44-70 mm Postojanje zaključavajućeg mehanizma kojim se insert fiksira u acetabulumu. | KK240006 | komad | 47250 | Makler d.o.o. | 51-5/23 | 2025-05-09
Implantati za kukove i kolena | 404-1-110/23-11 | 2 | Endoproteza kuka, tip 2 | 3 | Acetabulum: 3 (tri) ili više multicentrično raspoređenih otvora za fiksaciju zavrtnjima Način fiksacije: „Press-fit“ uz mogućnost dodatne fiksacije zavrtnjima, Veličine: Prečnik od 44-70 mm Postojanje zaključavajućeg mehanizma kojim se insert fiksira u acetabulumu. | KK240007 | komad | 47250 | Makler d.o.o. | 51-5/23 | 2025-05-09
Implantati za kukove i kolena | 404-1-110/23-11 | 2 | Endoproteza kuka, tip 2 | 3 | Acetabulum: 3 (tri) ili više multicentrično raspoređenih otvora za fiksaciju zavrtnjima Način fiksacije: „Press-fit“ uz mogućnost dodatne fiksacije zavrtnjima, Veličine: Prečnik od 44-70 mm Postojanje zaključavajućeg mehanizma kojim se insert fiksira u acetabulumu. | KK240008 | komad | 47250 | Makler d.o.o. | 51-5/23 | 2025-05-09
Implantati za kukove i kolena | 404-1-110/23-11 | 2 | Endoproteza kuka, tip 2 | 3 | Acetabulum: 3 (tri) ili više multicentrično raspoređenih otvora za fiksaciju zavrtnjima Način fiksacije: „Press-fit“ uz mogućnost dodatne fiksacije zavrtnjima, Veličine: Prečnik od 44-70 mm Postojanje zaključavajućeg mehanizma kojim se insert fiksira u acetabulumu. | KK240009 | komad | 47250 | Makler d.o.o. | 51-5/23 | 2025-05-09
Implantati za kukove i kolena | 404-1-110/23-11 | 2 | Endoproteza kuka, tip 2 | 3 | Acetabulum: 3 (tri) ili više multicentrično raspoređenih otvora za fiksaciju zavrtnjima Način fiksacije: „Press-fit“ uz mogućnost dodatne fiksacije zavrtnjima, Veličine: Prečnik od 44-70 mm Postojanje zaključavajućeg mehanizma kojim se insert fiksira u acetabulumu. | KK240010 | komad | 47250 | Makler d.o.o. | 51-5/23 | 2025-05-09
Implantati za kukove i kolena | 404-1-110/23-11 | 2 | Endoproteza kuka, tip 2 | 3 | Acetabulum: 3 (tri) ili više multicentrično raspoređenih otvora za fiksaciju zavrtnjima Način fiksacije: „Press-fit“ uz mogućnost dodatne fiksacije zavrtnjima, Veličine: Prečnik od 44-70 mm Postojanje zaključavajućeg mehanizma kojim se insert fiksira u acetabulumu. | KK240011 | komad | 47250 | Makler d.o.o. | 51-5/23 | 2025-05-09
Implantati za kukove i kolena | 404-1-110/23-11 | 2 | Endoproteza kuka, tip 2 | 3 | Acetabulum: 3 (tri) ili više multicentrično raspoređenih otvora za fiksaciju zavrtnjima Način fiksacije: „Press-fit“ uz mogućnost dodatne fiksacije zavrtnjima, Veličine: Prečnik od 44-70 mm Postojanje zaključavajućeg mehanizma kojim se insert fiksira u acetabulumu. | KK240012 | komad | 47250 | Makler d.o.o. | 51-5/23 | 2025-05-09
Implantati za kukove i kolena | 404-1-110/23-11 | 2 | Endoproteza kuka, tip 2 | 3 | Acetabulum: 3 (tri) ili više multicentrično raspoređenih otvora za fiksaciju zavrtnjima Način fiksacije: „Press-fit“ uz mogućnost dodatne fiksacije zavrtnjima, Veličine: Prečnik od 44-70 mm Postojanje zaključavajućeg mehanizma kojim se insert fiksira u acetabulumu. | KK240013 | komad | 47250 | Makler d.o.o. | 51-5/23 | 2025-05-09
Implantati za kukove i kolena | 404-1-110/23-11 | 2 | Endoproteza kuka, tip 2 | 3 | Acetabulum: 3 (tri) ili više multicentrično raspoređenih otvora za fiksaciju zavrtnjima Način fiksacije: „Press-fit“ uz mogućnost dodatne fiksacije zavrtnjima, Veličine: Prečnik od 44-70 mm Postojanje zaključavajućeg mehanizma kojim se insert fiksira u acetabulumu. | KK240014 | komad | 47250 | Makler d.o.o. | 51-5/23 | 2025-05-09
Implantati za kukove i kolena | 404-1-110/23-11 | 2 | Endoproteza kuka, tip 2 | 3 | Acetabulum: 3 (tri) ili više multicentrično raspoređenih otvora za fiksaciju zavrtnjima Način fiksacije: „Press-fit“ uz mogućnost dodatne fiksacije zavrtnjima, Veličine: Prečnik od 44-70 mm Postojanje zaključavajućeg mehanizma kojim se insert fiksira u acetabulumu. | KK240015 | komad | 47250 | Makler d.o.o. | 51-5/23 | 2025-05-09
Implantati za kukove i kolena | 404-1-110/23-11 | 2 | Endoproteza kuka, tip 2 | 4 | Insert:Materijal: „highly cross-linked UHMWPE“, Dimenzije: Oslanjajuća površina prečnika 32 mm i 28 mm za veličine manje od 50 mm. Dizajn koji omogućava zaključavanje u acetabulum. Mogućnost primene inserta sa povećanom inklinacijom. | KK230295 | komad | 23625 | Makler d.o.o. | 51-5/23 | 2025-05-09
Implantati za kukove i kolena | 404-1-110/23-11 | 2 | Endoproteza kuka, tip 2 | 4 | Insert:Materijal: „highly cross-linked UHMWPE“, Dimenzije: Oslanjajuća površina prečnika 32 mm i 28 mm za veličine manje od 50 mm. Dizajn koji omogućava zaključavanje u acetabulum. Mogućnost primene inserta sa povećanom inklinacijom. | KK230296 | komad | 23625 | Makler d.o.o. | 51-5/23 | 2025-05-09
Implantati za kukove i kolena | 404-1-110/23-11 | 2 | Endoproteza kuka, tip 2 | 4 | Insert:Materijal: „highly cross-linked UHMWPE“, Dimenzije: Oslanjajuća površina prečnika 32 mm i 28 mm za veličine manje od 50 mm. Dizajn koji omogućava zaključavanje u acetabulum. Mogućnost primene inserta sa povećanom inklinacijom. | KK230297 | komad | 23625 | Makler d.o.o. | 51-5/23 | 2025-05-09
Implantati za kukove i kolena | 404-1-110/23-11 | 2 | Endoproteza kuka, tip 2 | 4 | Insert:Materijal: „highly cross-linked UHMWPE“, Dimenzije: Oslanjajuća površina prečnika 32 mm i 28 mm za veličine manje od 50 mm. Dizajn koji omogućava zaključavanje u acetabulum. Mogućnost primene inserta sa povećanom inklinacijom. | KK230298 | komad | 23625 | Makler d.o.o. | 51-5/23 | 2025-05-09
Implantati za kukove i kolena | 404-1-110/23-11 | 2 | Endoproteza kuka, tip 2 | 4 | Insert:Materijal: „highly cross-linked UHMWPE“, Dimenzije: Oslanjajuća površina prečnika 32 mm i 28 mm za veličine manje od 50 mm. Dizajn koji omogućava zaključavanje u acetabulum. Mogućnost primene inserta sa povećanom inklinacijom. | KK230299 | komad | 23625 | Makler d.o.o. | 51-5/23 | 2025-05-09
Implantati za kukove i kolena | 404-1-110/23-11 | 2 | Endoproteza kuka, tip 2 | 4 | Insert:Materijal: „highly cross-linked UHMWPE“, Dimenzije: Oslanjajuća površina prečnika 32 mm i 28 mm za veličine manje od 50 mm. Dizajn koji omogućava zaključavanje u acetabulum. Mogućnost primene inserta sa povećanom inklinacijom. | KK230300 | komad | 23625 | Makler d.o.o. | 51-5/23 | 2025-05-09
Implantati za kukove i kolena | 404-1-110/23-11 | 2 | Endoproteza kuka, tip 2 | 4 | Insert:Materijal: „highly cross-linked UHMWPE“, Dimenzije: Oslanjajuća površina prečnika 32 mm i 28 mm za veličine manje od 50 mm. Dizajn koji omogućava zaključavanje u acetabulum. Mogućnost primene inserta sa povećanom inklinacijom. | KK230301 | komad | 23625 | Makler d.o.o. | 51-5/23 | 2025-05-09
Implantati za kukove i kolena | 404-1-110/23-11 | 2 | Endoproteza kuka, tip 2 | 4 | Insert:Materijal: „highly cross-linked UHMWPE“, Dimenzije: Oslanjajuća površina prečnika 32 mm i 28 mm za veličine manje od 50 mm. Dizajn koji omogućava zaključavanje u acetabulum. Mogućnost primene inserta sa povećanom inklinacijom. | KK230302 | komad | 23625 | Makler d.o.o. | 51-5/23 | 2025-05-09
Implantati za kukove i kolena | 404-1-110/23-11 | 2 | Endoproteza kuka, tip 2 | 4 | Insert:Materijal: „highly cross-linked UHMWPE“, Dimenzije: Oslanjajuća površina prečnika 32 mm i 28 mm za veličine manje od 50 mm. Dizajn koji omogućava zaključavanje u acetabulum. Mogućnost primene inserta sa povećanom inklinacijom. | KK230303 | komad | 23625 | Makler d.o.o. | 51-5/23 | 2025-05-09
Implantati za kukove i kolena | 404-1-110/23-11 | 2 | Endoproteza kuka, tip 2 | 4 | Insert:Materijal: „highly cross-linked UHMWPE“, Dimenzije: Oslanjajuća površina prečnika 32 mm i 28 mm za veličine manje od 50 mm. Dizajn koji omogućava zaključavanje u acetabulum. Mogućnost primene inserta sa povećanom inklinacijom. | KK230304 | komad | 23625 | Makler d.o.o. | 51-5/23 | 2025-05-09
Implantati za kukove i kolena | 404-1-110/23-11 | 2 | Endoproteza kuka, tip 2 | 4 | Insert:Materijal: „highly cross-linked UHMWPE“, Dimenzije: Oslanjajuća površina prečnika 32 mm i 28 mm za veličine manje od 50 mm. Dizajn koji omogućava zaključavanje u acetabulum. Mogućnost primene inserta sa povećanom inklinacijom. | KK230305 | komad | 23625 | Makler d.o.o. | 51-5/23 | 2025-05-09
Implantati za kukove i kolena | 404-1-110/23-11 | 2 | Endoproteza kuka, tip 2 | 4 | Insert:Materijal: „highly cross-linked UHMWPE“, Dimenzije: Oslanjajuća površina prečnika 32 mm i 28 mm za veličine manje od 50 mm. Dizajn koji omogućava zaključavanje u acetabulum. Mogućnost primene inserta sa povećanom inklinacijom. | KK230306 | komad | 23625 | Makler d.o.o. | 51-5/23 | 2025-05-09
Implantati za kukove i kolena | 404-1-110/23-11 | 2 | Endoproteza kuka, tip 2 | 4 | Insert:Materijal: „highly cross-linked UHMWPE“, Dimenzije: Oslanjajuća površina prečnika 32 mm i 28 mm za veličine manje od 50 mm. Dizajn koji omogućava zaključavanje u acetabulum. Mogućnost primene inserta sa povećanom inklinacijom. | KK230307 | komad | 23625 | Makler d.o.o. | 51-5/23 | 2025-05-09
Implantati za kukove i kolena | 404-1-110/23-11 | 2 | Endoproteza kuka, tip 2 | 4 | Insert:Materijal: „highly cross-linked UHMWPE“, Dimenzije: Oslanjajuća površina prečnika 32 mm i 28 mm za veličine manje od 50 mm. Dizajn koji omogućava zaključavanje u acetabulum. Mogućnost primene inserta sa povećanom inklinacijom. | KK230308 | komad | 23625 | Makler d.o.o. | 51-5/23 | 2025-05-09
Implantati za kukove i kolena | 404-1-110/23-11 | 2 | Endoproteza kuka, tip 2 | 4 | Insert:Materijal: „highly cross-linked UHMWPE“, Dimenzije: Oslanjajuća površina prečnika 32 mm i 28 mm za veličine manje od 50 mm. Dizajn koji omogućava zaključavanje u acetabulum. Mogućnost primene inserta sa povećanom inklinacijom. | KK230309 | komad | 23625 | Makler d.o.o. | 51-5/23 | 2025-05-09
Implantati za kukove i kolena | 404-1-110/23-11 | 2 | Endoproteza kuka, tip 2 | 4 | Insert:Materijal: „highly cross-linked UHMWPE“, Dimenzije: Oslanjajuća površina prečnika 32 mm i 28 mm za veličine manje od 50 mm. Dizajn koji omogućava zaključavanje u acetabulum. Mogućnost primene inserta sa povećanom inklinacijom. | KK230310 | komad | 23625 | Makler d.o.o. | 51-5/23 | 2025-05-09
Implantati za kukove i kolena | 404-1-110/23-11 | 2 | Endoproteza kuka, tip 2 | 4 | Insert:Materijal: „highly cross-linked UHMWPE“, Dimenzije: Oslanjajuća površina prečnika 32 mm i 28 mm za veličine manje od 50 mm. Dizajn koji omogućava zaključavanje u acetabulum. Mogućnost primene inserta sa povećanom inklinacijom. | KK230311 | komad | 23625 | Makler d.o.o. | 51-5/23 | 2025-05-09
Implantati za kukove i kolena | 404-1-110/23-11 | 2 | Endoproteza kuka, tip 2 | 4 | Insert:Materijal: „highly cross-linked UHMWPE“, Dimenzije: Oslanjajuća površina prečnika 32 mm i 28 mm za veličine manje od 50 mm. Dizajn koji omogućava zaključavanje u acetabulum. Mogućnost primene inserta sa povećanom inklinacijom. | KK230312 | komad | 23625 | Makler d.o.o. | 51-5/23 | 2025-05-09
Implantati za kukove i kolena | 404-1-110/23-11 | 2 | Endoproteza kuka, tip 2 | 4 | Insert:Materijal: „highly cross-linked UHMWPE“, Dimenzije: Oslanjajuća površina prečnika 32 mm i 28 mm za veličine manje od 50 mm. Dizajn koji omogućava zaključavanje u acetabulum. Mogućnost primene inserta sa povećanom inklinacijom. | KK230313 | komad | 23625 | Makler d.o.o. | 51-5/23 | 2025-05-09
Implantati za kukove i kolena | 404-1-110/23-11 | 2 | Endoproteza kuka, tip 2 | 4 | Insert:Materijal: „highly cross-linked UHMWPE“, Dimenzije: Oslanjajuća površina prečnika 32 mm i 28 mm za veličine manje od 50 mm. Dizajn koji omogućava zaključavanje u acetabulum. Mogućnost primene inserta sa povećanom inklinacijom. | KK230314 | komad | 23625 | Makler d.o.o. | 51-5/23 | 2025-05-09
Implantati za kukove i kolena | 404-1-110/23-11 | 2 | Endoproteza kuka, tip 2 | 4 | Insert:Materijal: „highly cross-linked UHMWPE“, Dimenzije: Oslanjajuća površina prečnika 32 mm i 28 mm za veličine manje od 50 mm. Dizajn koji omogućava zaključavanje u acetabulum. Mogućnost primene inserta sa povećanom inklinacijom. | KK230315 | komad | 23625 | Makler d.o.o. | 51-5/23 | 2025-05-09
Implantati za kukove i kolena | 404-1-110/23-11 | 2 | Endoproteza kuka, tip 2 | 4 | Insert:Materijal: „highly cross-linked UHMWPE“, Dimenzije: Oslanjajuća površina prečnika 32 mm i 28 mm za veličine manje od 50 mm. Dizajn koji omogućava zaključavanje u acetabulum. Mogućnost primene inserta sa povećanom inklinacijom. | KK230316 | komad | 23625 | Makler d.o.o. | 51-5/23 | 2025-05-09
Implantati za kukove i kolena | 404-1-110/23-11 | 2 | Endoproteza kuka, tip 2 | 4 | Insert:Materijal: „highly cross-linked UHMWPE“, Dimenzije: Oslanjajuća površina prečnika 32 mm i 28 mm za veličine manje od 50 mm. Dizajn koji omogućava zaključavanje u acetabulum. Mogućnost primene inserta sa povećanom inklinacijom. | KK230317 | komad | 23625 | Makler d.o.o. | 51-5/23 | 2025-05-09
Implantati za kukove i kolena | 404-1-110/23-11 | 2 | Endoproteza kuka, tip 2 | 4 | Insert:Materijal: „highly cross-linked UHMWPE“, Dimenzije: Oslanjajuća površina prečnika 32 mm i 28 mm za veličine manje od 50 mm. Dizajn koji omogućava zaključavanje u acetabulum. Mogućnost primene inserta sa povećanom inklinacijom. | KK230318 | komad | 23625 | Makler d.o.o. | 51-5/23 | 2025-05-09
Implantati za kukove i kolena | 404-1-110/23-11 | 2 | Endoproteza kuka, tip 2 | 4 | Insert:Materijal: „highly cross-linked UHMWPE“, Dimenzije: Oslanjajuća površina prečnika 32 mm i 28 mm za veličine manje od 50 mm. Dizajn koji omogućava zaključavanje u acetabulum. Mogućnost primene inserta sa povećanom inklinacijom. | KK230319 | komad | 23625 | Makler d.o.o. | 51-5/23 | 2025-05-09
Implantati za kukove i kolena | 404-1-110/23-11 | 2 | Endoproteza kuka, tip 2 | 4 | Insert:Materijal: „highly cross-linked UHMWPE“, Dimenzije: Oslanjajuća površina prečnika 32 mm i 28 mm za veličine manje od 50 mm. Dizajn koji omogućava zaključavanje u acetabulum. Mogućnost primene inserta sa povećanom inklinacijom. | KK230320 | komad | 23625 | Makler d.o.o. | 51-5/23 | 2025-05-09
Implantati za kukove i kolena | 404-1-110/23-11 | 2 | Endoproteza kuka, tip 2 | 4 | Insert:Materijal: „highly cross-linked UHMWPE“, Dimenzije: Oslanjajuća površina prečnika 32 mm i 28 mm za veličine manje od 50 mm. Dizajn koji omogućava zaključavanje u acetabulum. Mogućnost primene inserta sa povećanom inklinacijom. | KK230321 | komad | 23625 | Makler d.o.o. | 51-5/23 | 2025-05-09
Implantati za kukove i kolena | 404-1-110/23-11 | 2 | Endoproteza kuka, tip 2 | 5 | Acetabulum: Materijal: titanijum ili legura titanijuma, 3(tri) ili više otvora ( "multihol") za dodatnu fiksaciju koštanim zavrtnjima, Veličine: Prečnik od 44-72 mm | KK230322 | komad | 47250 | Makler d.o.o. | 51-5/23 | 2025-05-09
Implantati za kukove i kolena | 404-1-110/23-11 | 2 | Endoproteza kuka, tip 2 | 5 | Acetabulum: Materijal: titanijum ili legura titanijuma, 3(tri) ili više otvora ( "multihol") za dodatnu fiksaciju koštanim zavrtnjima, Veličine: Prečnik od 44-72 mm | KK230323 | komad | 47250 | Makler d.o.o. | 51-5/23 | 2025-05-09
Implantati za kukove i kolena | 404-1-110/23-11 | 2 | Endoproteza kuka, tip 2 | 5 | Acetabulum: Materijal: titanijum ili legura titanijuma, 3(tri) ili više otvora ( "multihol") za dodatnu fiksaciju koštanim zavrtnjima, Veličine: Prečnik od 44-72 mm | KK230324 | komad | 47250 | Makler d.o.o. | 51-5/23 | 2025-05-09
Implantati za kukove i kolena | 404-1-110/23-11 | 2 | Endoproteza kuka, tip 2 | 5 | Acetabulum: Materijal: titanijum ili legura titanijuma, 3(tri) ili više otvora ( "multihol") za dodatnu fiksaciju koštanim zavrtnjima, Veličine: Prečnik od 44-72 mm | KK230325 | komad | 47250 | Makler d.o.o. | 51-5/23 | 2025-05-09
Implantati za kukove i kolena | 404-1-110/23-11 | 2 | Endoproteza kuka, tip 2 | 5 | Acetabulum: Materijal: titanijum ili legura titanijuma, 3(tri) ili više otvora ( "multihol") za dodatnu fiksaciju koštanim zavrtnjima, Veličine: Prečnik od 44-72 mm | KK230326 | komad | 47250 | Makler d.o.o. | 51-5/23 | 2025-05-09
Implantati za kukove i kolena | 404-1-110/23-11 | 2 | Endoproteza kuka, tip 2 | 5 | Acetabulum: Materijal: titanijum ili legura titanijuma, 3(tri) ili više otvora ( "multihol") za dodatnu fiksaciju koštanim zavrtnjima, Veličine: Prečnik od 44-72 mm | KK230327 | komad | 47250 | Makler d.o.o. | 51-5/23 | 2025-05-09
Implantati za kukove i kolena | 404-1-110/23-11 | 2 | Endoproteza kuka, tip 2 | 5 | Acetabulum: Materijal: titanijum ili legura titanijuma, 3(tri) ili više otvora ( "multihol") za dodatnu fiksaciju koštanim zavrtnjima, Veličine: Prečnik od 44-72 mm | KK230328 | komad | 47250 | Makler d.o.o. | 51-5/23 | 2025-05-09
Implantati za kukove i kolena | 404-1-110/23-11 | 2 | Endoproteza kuka, tip 2 | 5 | Acetabulum: Materijal: titanijum ili legura titanijuma, 3(tri) ili više otvora ( "multihol") za dodatnu fiksaciju koštanim zavrtnjima, Veličine: Prečnik od 44-72 mm | KK230329 | komad | 47250 | Makler d.o.o. | 51-5/23 | 2025-05-09
Implantati za kukove i kolena | 404-1-110/23-11 | 2 | Endoproteza kuka, tip 2 | 5 | Acetabulum: Materijal: titanijum ili legura titanijuma, 3(tri) ili više otvora ( "multihol") za dodatnu fiksaciju koštanim zavrtnjima, Veličine: Prečnik od 44-72 mm | KK230330 | komad | 47250 | Makler d.o.o. | 51-5/23 | 2025-05-09
Implantati za kukove i kolena | 404-1-110/23-11 | 2 | Endoproteza kuka, tip 2 | 5 | Acetabulum: Materijal: titanijum ili legura titanijuma, 3(tri) ili više otvora ( "multihol") za dodatnu fiksaciju koštanim zavrtnjima, Veličine: Prečnik od 44-72 mm | KK230331 | komad | 47250 | Makler d.o.o. | 51-5/23 | 2025-05-09
Implantati za kukove i kolena | 404-1-110/23-11 | 2 | Endoproteza kuka, tip 2 | 6 | Insert:Materijal: „highly cross-linked UHMWPE“, Dimenzije: Oslanjajuća površina prečnika 32 mm i 28 mm za veličine manje od 50 mm Mogućnost primene inserta sa povećanom inklinacijom | KK230332 | komad | 23625 | Makler d.o.o. | 51-5/23 | 2025-05-09
Implantati za kukove i kolena | 404-1-110/23-11 | 2 | Endoproteza kuka, tip 2 | 6 | Insert:Materijal: „highly cross-linked UHMWPE“, Dimenzije: Oslanjajuća površina prečnika 32 mm i 28 mm za veličine manje od 50 mm Mogućnost primene inserta sa povećanom inklinacijom | KK230333 | komad | 23625 | Makler d.o.o. | 51-5/23 | 2025-05-09
Implantati za kukove i kolena | 404-1-110/23-11 | 2 | Endoproteza kuka, tip 2 | 6 | Insert:Materijal: „highly cross-linked UHMWPE“, Dimenzije: Oslanjajuća površina prečnika 32 mm i 28 mm za veličine manje od 50 mm Mogućnost primene inserta sa povećanom inklinacijom | KK230334 | komad | 23625 | Makler d.o.o. | 51-5/23 | 2025-05-09
Implantati za kukove i kolena | 404-1-110/23-11 | 2 | Endoproteza kuka, tip 2 | 6 | Insert:Materijal: „highly cross-linked UHMWPE“, Dimenzije: Oslanjajuća površina prečnika 32 mm i 28 mm za veličine manje od 50 mm Mogućnost primene inserta sa povećanom inklinacijom | KK230335 | komad | 23625 | Makler d.o.o. | 51-5/23 | 2025-05-09
Implantati za kukove i kolena | 404-1-110/23-11 | 2 | Endoproteza kuka, tip 2 | 6 | Insert:Materijal: „highly cross-linked UHMWPE“, Dimenzije: Oslanjajuća površina prečnika 32 mm i 28 mm za veličine manje od 50 mm Mogućnost primene inserta sa povećanom inklinacijom | KK230336 | komad | 23625 | Makler d.o.o. | 51-5/23 | 2025-05-09
Implantati za kukove i kolena | 404-1-110/23-11 | 2 | Endoproteza kuka, tip 2 | 6 | Insert:Materijal: „highly cross-linked UHMWPE“, Dimenzije: Oslanjajuća površina prečnika 32 mm i 28 mm za veličine manje od 50 mm Mogućnost primene inserta sa povećanom inklinacijom | KK230337 | komad | 23625 | Makler d.o.o. | 51-5/23 | 2025-05-09
Implantati za kukove i kolena | 404-1-110/23-11 | 2 | Endoproteza kuka, tip 2 | 6 | Insert:Materijal: „highly cross-linked UHMWPE“, Dimenzije: Oslanjajuća površina prečnika 32 mm i 28 mm za veličine manje od 50 mm Mogućnost primene inserta sa povećanom inklinacijom | KK230338 | komad | 23625 | Makler d.o.o. | 51-5/23 | 2025-05-09
Implantati za kukove i kolena | 404-1-110/23-11 | 2 | Endoproteza kuka, tip 2 | 6 | Insert:Materijal: „highly cross-linked UHMWPE“, Dimenzije: Oslanjajuća površina prečnika 32 mm i 28 mm za veličine manje od 50 mm Mogućnost primene inserta sa povećanom inklinacijom | KK230339 | komad | 23625 | Makler d.o.o. | 51-5/23 | 2025-05-09
Implantati za kukove i kolena | 404-1-110/23-11 | 2 | Endoproteza kuka, tip 2 | 6 | Insert:Materijal: „highly cross-linked UHMWPE“, Dimenzije: Oslanjajuća površina prečnika 32 mm i 28 mm za veličine manje od 50 mm Mogućnost primene inserta sa povećanom inklinacijom | KK230340 | komad | 23625 | Makler d.o.o. | 51-5/23 | 2025-05-09
Implantati za kukove i kolena | 404-1-110/23-11 | 2 | Endoproteza kuka, tip 2 | 6 | Insert:Materijal: „highly cross-linked UHMWPE“, Dimenzije: Oslanjajuća površina prečnika 32 mm i 28 mm za veličine manje od 50 mm Mogućnost primene inserta sa povećanom inklinacijom | KK230341 | komad | 23625 | Makler d.o.o. | 51-5/23 | 2025-05-09
Implantati za kukove i kolena | 404-1-110/23-11 | 2 | Endoproteza kuka, tip 2 | 7 | Insert:Materijal: Biolox delta keramika, Dimenzije: Oslanjajuća površina prečnika 32 i 36mm, odnosno 28 mm za veličine manje od 50 mm | KK230342 | komad | 101655 | Makler d.o.o. | 51-5/23 | 2025-05-09
Implantati za kukove i kolena | 404-1-110/23-11 | 2 | Endoproteza kuka, tip 2 | 7 | Insert:Materijal: Biolox delta keramika, Dimenzije: Oslanjajuća površina prečnika 32 i 36mm, odnosno 28 mm za veličine manje od 50 mm | KK230343 | komad | 101655 | Makler d.o.o. | 51-5/23 | 2025-05-09
Implantati za kukove i kolena | 404-1-110/23-11 | 2 | Endoproteza kuka, tip 2 | 7 | Insert:Materijal: Biolox delta keramika, Dimenzije: Oslanjajuća površina prečnika 32 i 36mm, odnosno 28 mm za veličine manje od 50 mm | KK230344 | komad | 101655 | Makler d.o.o. | 51-5/23 | 2025-05-09
Implantati za kukove i kolena | 404-1-110/23-11 | 2 | Endoproteza kuka, tip 2 | 7 | Insert:Materijal: Biolox delta keramika, Dimenzije: Oslanjajuća površina prečnika 32 i 36mm, odnosno 28 mm za veličine manje od 50 mm | KK230345 | komad | 101655 | Makler d.o.o. | 51-5/23 | 2025-05-09
Implantati za kukove i kolena | 404-1-110/23-11 | 2 | Endoproteza kuka, tip 2 | 7 | Insert:Materijal: Biolox delta keramika, Dimenzije: Oslanjajuća površina prečnika 32 i 36mm, odnosno 28 mm za veličine manje od 50 mm | KK230346 | komad | 101655 | Makler d.o.o. | 51-5/23 | 2025-05-09
Implantati za kukove i kolena | 404-1-110/23-11 | 2 | Endoproteza kuka, tip 2 | 7 | Insert:Materijal: Biolox delta keramika, Dimenzije: Oslanjajuća površina prečnika 32 i 36mm, odnosno 28 mm za veličine manje od 50 mm | KK230347 | komad | 101655 | Makler d.o.o. | 51-5/23 | 2025-05-09
Implantati za kukove i kolena | 404-1-110/23-11 | 2 | Endoproteza kuka, tip 2 | 7 | Insert:Materijal: Biolox delta keramika, Dimenzije: Oslanjajuća površina prečnika 32 i 36mm, odnosno 28 mm za veličine manje od 50 mm | KK230348 | komad | 101655 | Makler d.o.o. | 51-5/23 | 2025-05-09
Implantati za kukove i kolena | 404-1-110/23-11 | 2 | Endoproteza kuka, tip 2 | 7 | Insert:Materijal: Biolox delta keramika, Dimenzije: Oslanjajuća površina prečnika 32 i 36mm, odnosno 28 mm za veličine manje od 50 mm | KK230349 | komad | 101655 | Makler d.o.o. | 51-5/23 | 2025-05-09
Implantati za kukove i kolena | 404-1-110/23-11 | 2 | Endoproteza kuka, tip 2 | 7 | Insert:Materijal: Biolox delta keramika, Dimenzije: Oslanjajuća površina prečnika 32 i 36mm, odnosno 28 mm za veličine manje od 50 mm | KK230350 | komad | 101655 | Makler d.o.o. | 51-5/23 | 2025-05-09
Implantati za kukove i kolena | 404-1-110/23-11 | 2 | Endoproteza kuka, tip 2 | 7 | Insert:Materijal: Biolox delta keramika, Dimenzije: Oslanjajuća površina prečnika 32 i 36mm, odnosno 28 mm za veličine manje od 50 mm | KK230351 | komad | 101655 | Makler d.o.o. | 51-5/23 | 2025-05-09
Implantati za kukove i kolena | 404-1-110/23-11 | 2 | Endoproteza kuka, tip 2 | 7 | Insert:Materijal: Biolox delta keramika, Dimenzije: Oslanjajuća površina prečnika 32 i 36mm, odnosno 28 mm za veličine manje od 50 mm | KK230352 | komad | 101655 | Makler d.o.o. | 51-5/23 | 2025-05-09
Implantati za kukove i kolena | 404-1-110/23-11 | 2 | Endoproteza kuka, tip 2 | 7 | Insert:Materijal: Biolox delta keramika, Dimenzije: Oslanjajuća površina prečnika 32 i 36mm, odnosno 28 mm za veličine manje od 50 mm | KK230353 | komad | 101655 | Makler d.o.o. | 51-5/23 | 2025-05-09
Implantati za kukove i kolena | 404-1-110/23-11 | 2 | Endoproteza kuka, tip 2 | 8 | Glava:najmanje 5 (pet) dužina, Prečnik: 32 i 28 mm, konus 12/14 mm, Materijal: Legura kobalta i hroma ( CoCr ) | KK230354 | komad | 22950 | Makler d.o.o. | 51-5/23 | 2025-05-09
Implantati za kukove i kolena | 404-1-110/23-11 | 2 | Endoproteza kuka, tip 2 | 8 | Glava:najmanje 5 (pet) dužina, Prečnik: 32 i 28 mm, konus 12/14 mm, Materijal: Legura kobalta i hroma ( CoCr ) | KK230355 | komad | 22950 | Makler d.o.o. | 51-5/23 | 2025-05-09
Implantati za kukove i kolena | 404-1-110/23-11 | 2 | Endoproteza kuka, tip 2 | 8 | Glava:najmanje 5 (pet) dužina, Prečnik: 32 i 28 mm, konus 12/14 mm, Materijal: Legura kobalta i hroma ( CoCr ) | KK230356 | komad | 22950 | Makler d.o.o. | 51-5/23 | 2025-05-09
Implantati za kukove i kolena | 404-1-110/23-11 | 2 | Endoproteza kuka, tip 2 | 8 | Glava:najmanje 5 (pet) dužina, Prečnik: 32 i 28 mm, konus 12/14 mm, Materijal: Legura kobalta i hroma ( CoCr ) | KK230357 | komad | 22950 | Makler d.o.o. | 51-5/23 | 2025-05-09
Implantati za kukove i kolena | 404-1-110/23-11 | 2 | Endoproteza kuka, tip 2 | 8 | Glava:najmanje 5 (pet) dužina, Prečnik: 32 i 28 mm, konus 12/14 mm, Materijal: Legura kobalta i hroma ( CoCr ) | KK230358 | komad | 22950 | Makler d.o.o. | 51-5/23 | 2025-05-09
Implantati za kukove i kolena | 404-1-110/23-11 | 2 | Endoproteza kuka, tip 2 | 8 | Glava:najmanje 5 (pet) dužina, Prečnik: 32 i 28 mm, konus 12/14 mm, Materijal: Legura kobalta i hroma ( CoCr ) | KK230359 | komad | 22950 | Makler d.o.o. | 51-5/23 | 2025-05-09
Implantati za kukove i kolena | 404-1-110/23-11 | 2 | Endoproteza kuka, tip 2 | 8 | Glava:najmanje 5 (pet) dužina, Prečnik: 32 i 28 mm, konus 12/14 mm, Materijal: Legura kobalta i hroma ( CoCr ) | KK230360 | komad | 22950 | Makler d.o.o. | 51-5/23 | 2025-05-09
Implantati za kukove i kolena | 404-1-110/23-11 | 2 | Endoproteza kuka, tip 2 | 8 | Glava:najmanje 5 (pet) dužina, Prečnik: 32 i 28 mm, konus 12/14 mm, Materijal: Legura kobalta i hroma ( CoCr ) | KK230361 | komad | 22950 | Makler d.o.o. | 51-5/23 | 2025-05-09
Implantati za kukove i kolena | 404-1-110/23-11 | 2 | Endoproteza kuka, tip 2 | 8 | Glava:najmanje 5 (pet) dužina, Prečnik: 32 i 28 mm, konus 12/14 mm, Materijal: Legura kobalta i hroma ( CoCr ) | KK230362 | komad | 22950 | Makler d.o.o. | 51-5/23 | 2025-05-09
Implantati za kukove i kolena | 404-1-110/23-11 | 2 | Endoproteza kuka, tip 2 | 8 | Glava:najmanje 5 (pet) dužina, Prečnik: 32 i 28 mm, konus 12/14 mm, Materijal: Legura kobalta i hroma ( CoCr ) | KK230363 | komad | 22950 | Makler d.o.o. | 51-5/23 | 2025-05-09
Implantati za kukove i kolena | 404-1-110/23-11 | 2 | Endoproteza kuka, tip 2 | 9 | Glava:najmanje 3 (tri) dužine, Prečnik: 28, 32 i 36 mm, Materijal: Biolox delta keramika | KK230364 | komad | 86670 | Makler d.o.o. | 51-5/23 | 2025-05-09
Implantati za kukove i kolena | 404-1-110/23-11 | 2 | Endoproteza kuka, tip 2 | 9 | Glava:najmanje 3 (tri) dužine, Prečnik: 28, 32 i 36 mm, Materijal: Biolox delta keramika | KK230365 | komad | 86670 | Makler d.o.o. | 51-5/23 | 2025-05-09
Implantati za kukove i kolena | 404-1-110/23-11 | 2 | Endoproteza kuka, tip 2 | 9 | Glava:najmanje 3 (tri) dužine, Prečnik: 28, 32 i 36 mm, Materijal: Biolox delta keramika | KK230366 | komad | 86670 | Makler d.o.o. | 51-5/23 | 2025-05-09
Implantati za kukove i kolena | 404-1-110/23-11 | 2 | Endoproteza kuka, tip 2 | 9 | Glava:najmanje 3 (tri) dužine, Prečnik: 28, 32 i 36 mm, Materijal: Biolox delta keramika | KK230367 | komad | 86670 | Makler d.o.o. | 51-5/23 | 2025-05-09
Implantati za kukove i kolena | 404-1-110/23-11 | 2 | Endoproteza kuka, tip 2 | 9 | Glava:najmanje 3 (tri) dužine, Prečnik: 28, 32 i 36 mm, Materijal: Biolox delta keramika | KK230368 | komad | 86670 | Makler d.o.o. | 51-5/23 | 2025-05-09
Implantati za kukove i kolena | 404-1-110/23-11 | 2 | Endoproteza kuka, tip 2 | 9 | Glava:najmanje 3 (tri) dužine, Prečnik: 28, 32 i 36 mm, Materijal: Biolox delta keramika | KK230369 | komad | 86670 | Makler d.o.o. | 51-5/23 | 2025-05-09
Implantati za kukove i kolena | 404-1-110/23-11 | 2 | Endoproteza kuka, tip 2 | 9 | Glava:najmanje 3 (tri) dužine, Prečnik: 28, 32 i 36 mm, Materijal: Biolox delta keramika | KK230370 | komad | 86670 | Makler d.o.o. | 51-5/23 | 2025-05-09
Implantati za kukove i kolena | 404-1-110/23-11 | 2 | Endoproteza kuka, tip 2 | 9 | Glava:najmanje 3 (tri) dužine, Prečnik: 28, 32 i 36 mm, Materijal: Biolox delta keramika | KK230371 | komad | 86670 | Makler d.o.o. | 51-5/23 | 2025-05-09
Implantati za kukove i kolena | 404-1-110/23-11 | 2 | Endoproteza kuka, tip 2 | 9 | Glava:najmanje 3 (tri) dužine, Prečnik: 28, 32 i 36 mm, Materijal: Biolox delta keramika | KK230372 | komad | 86670 | Makler d.o.o. | 51-5/23 | 2025-05-09
Implantati za kukove i kolena | 404-1-110/23-11 | 2 | Endoproteza kuka, tip 2 | 9 | Glava:najmanje 3 (tri) dužine, Prečnik: 28, 32 i 36 mm, Materijal: Biolox delta keramika | KK230373 | komad | 86670 | Makler d.o.o. | 51-5/23 | 2025-05-09
Implantati za kukove i kolena | 404-1-110/23-11 | 2 | Endoproteza kuka, tip 2 | 10 | Zavrtnji: titanijumski, dužine od 2,5 do 4 cm. | KK230374 | komad | 1350 | Makler d.o.o. | 51-5/23 | 2025-05-09
Implantati za kukove i kolena | 404-1-110/23-11 | 2 | Endoproteza kuka, tip 2 | 10 | Zavrtnji: titanijumski, dužine od 2,5 do 4 cm. | KK230375 | komad | 1350 | Makler d.o.o. | 51-5/23 | 2025-05-09
Implantati za kukove i kolena | 404-1-110/23-11 | 2 | Endoproteza kuka, tip 2 | 10 | Zavrtnji: titanijumski, dužine od 2,5 do 4 cm. | KK230376 | komad | 1350 | Makler d.o.o. | 51-5/23 | 2025-05-09
Implantati za kukove i kolena | 404-1-110/23-11 | 2 | Endoproteza kuka, tip 2 | 10 | Zavrtnji: titanijumski, dužine od 2,5 do 4 cm. | KK230377 | komad | 1350 | Makler d.o.o. | 51-5/23 | 2025-05-09
Implantati za kukove i kolena | 404-1-110/23-11 | 3 | Endoproteza kuka, tip 3 | 1 | Stem proteze bescementni:Univerzalni, bez kolara Oblik: Zašiljen - klinast, („taper“) Način prorastanja: Čitavom dužinom stema Konus vrata: 12/14 mm Završna obrada: Sa bioaktivnim nanosom čitavom površinom stema Materijal: legura titanijuma CCD ugao: najmanje 135 stepeni za normalne kukove, manje od 130 stepeni za varusne i više od 135 stepeni za valgusne kukove. Dostupan u 13 veličina | KK230378 | komad | 99830 | ECOTRADE BG D.O.O. | 51-6/23 | 2025-05-09
Implantati za kukove i kolena | 404-1-110/23-11 | 3 | Endoproteza kuka, tip 3 | 1 | Stem proteze bescementni:Univerzalni, bez kolara Oblik: Zašiljen - klinast, („taper“) Način prorastanja: Čitavom dužinom stema Konus vrata: 12/14 mm Završna obrada: Sa bioaktivnim nanosom čitavom površinom stema Materijal: legura titanijuma CCD ugao: najmanje 135 stepeni za normalne kukove, manje od 130 stepeni za varusne i više od 135 stepeni za valgusne kukove. Dostupan u 13 veličina | KK230379 | komad | 99830 | ECOTRADE BG D.O.O. | 51-6/23 | 2025-05-09
Implantati za kukove i kolena | 404-1-110/23-11 | 3 | Endoproteza kuka, tip 3 | 1 | Stem proteze bescementni:Univerzalni, bez kolara Oblik: Zašiljen - klinast, („taper“) Način prorastanja: Čitavom dužinom stema Konus vrata: 12/14 mm Završna obrada: Sa bioaktivnim nanosom čitavom površinom stema Materijal: legura titanijuma CCD ugao: najmanje 135 stepeni za normalne kukove, manje od 130 stepeni za varusne i više od 135 stepeni za valgusne kukove. Dostupan u 13 veličina | KK230380 | komad | 99830 | ECOTRADE BG D.O.O. | 51-6/23 | 2025-05-09
Implantati za kukove i kolena | 404-1-110/23-11 | 3 | Endoproteza kuka, tip 3 | 1 | Stem proteze bescementni:Univerzalni, bez kolara Oblik: Zašiljen - klinast, („taper“) Način prorastanja: Čitavom dužinom stema Konus vrata: 12/14 mm Završna obrada: Sa bioaktivnim nanosom čitavom površinom stema Materijal: legura titanijuma CCD ugao: najmanje 135 stepeni za normalne kukove, manje od 130 stepeni za varusne i više od 135 stepeni za valgusne kukove. Dostupan u 13 veličina | KK230381 | komad | 99830 | ECOTRADE BG D.O.O. | 51-6/23 | 2025-05-09
Implantati za kukove i kolena | 404-1-110/23-11 | 3 | Endoproteza kuka, tip 3 | 1 | Stem proteze bescementni:Univerzalni, bez kolara Oblik: Zašiljen - klinast, („taper“) Način prorastanja: Čitavom dužinom stema Konus vrata: 12/14 mm Završna obrada: Sa bioaktivnim nanosom čitavom površinom stema Materijal: legura titanijuma CCD ugao: najmanje 135 stepeni za normalne kukove, manje od 130 stepeni za varusne i više od 135 stepeni za valgusne kukove. Dostupan u 13 veličina | KK230382 | komad | 99830 | ECOTRADE BG D.O.O. | 51-6/23 | 2025-05-09
Implantati za kukove i kolena | 404-1-110/23-11 | 3 | Endoproteza kuka, tip 3 | 1 | Stem proteze bescementni:Univerzalni, bez kolara Oblik: Zašiljen - klinast, („taper“) Način prorastanja: Čitavom dužinom stema Konus vrata: 12/14 mm Završna obrada: Sa bioaktivnim nanosom čitavom površinom stema Materijal: legura titanijuma CCD ugao: najmanje 135 stepeni za normalne kukove, manje od 130 stepeni za varusne i više od 135 stepeni za valgusne kukove. Dostupan u 13 veličina | KK230383 | komad | 99830 | ECOTRADE BG D.O.O. | 51-6/23 | 2025-05-09
Implantati za kukove i kolena | 404-1-110/23-11 | 3 | Endoproteza kuka, tip 3 | 1 | Stem proteze bescementni:Univerzalni, bez kolara Oblik: Zašiljen - klinast, („taper“) Način prorastanja: Čitavom dužinom stema Konus vrata: 12/14 mm Završna obrada: Sa bioaktivnim nanosom čitavom površinom stema Materijal: legura titanijuma CCD ugao: najmanje 135 stepeni za normalne kukove, manje od 130 stepeni za varusne i više od 135 stepeni za valgusne kukove. Dostupan u 13 veličina | KK230384 | komad | 99830 | ECOTRADE BG D.O.O. | 51-6/23 | 2025-05-09
Implantati za kukove i kolena | 404-1-110/23-11 | 3 | Endoproteza kuka, tip 3 | 1 | Stem proteze bescementni:Univerzalni, bez kolara Oblik: Zašiljen - klinast, („taper“) Način prorastanja: Čitavom dužinom stema Konus vrata: 12/14 mm Završna obrada: Sa bioaktivnim nanosom čitavom površinom stema Materijal: legura titanijuma CCD ugao: najmanje 135 stepeni za normalne kukove, manje od 130 stepeni za varusne i više od 135 stepeni za valgusne kukove. Dostupan u 13 veličina | KK230385 | komad | 99830 | ECOTRADE BG D.O.O. | 51-6/23 | 2025-05-09
Implantati za kukove i kolena | 404-1-110/23-11 | 3 | Endoproteza kuka, tip 3 | 1 | Stem proteze bescementni:Univerzalni, bez kolara Oblik: Zašiljen - klinast, („taper“) Način prorastanja: Čitavom dužinom stema Konus vrata: 12/14 mm Završna obrada: Sa bioaktivnim nanosom čitavom površinom stema Materijal: legura titanijuma CCD ugao: najmanje 135 stepeni za normalne kukove, manje od 130 stepeni za varusne i više od 135 stepeni za valgusne kukove. Dostupan u 13 veličina | KK230386 | komad | 99830 | ECOTRADE BG D.O.O. | 51-6/23 | 2025-05-09
Implantati za kukove i kolena | 404-1-110/23-11 | 3 | Endoproteza kuka, tip 3 | 1 | Stem proteze bescementni:Univerzalni, bez kolara Oblik: Zašiljen - klinast, („taper“) Način prorastanja: Čitavom dužinom stema Konus vrata: 12/14 mm Završna obrada: Sa bioaktivnim nanosom čitavom površinom stema Materijal: legura titanijuma CCD ugao: najmanje 135 stepeni za normalne kukove, manje od 130 stepeni za varusne i više od 135 stepeni za valgusne kukove. Dostupan u 13 veličina | KK230387 | komad | 99830 | ECOTRADE BG D.O.O. | 51-6/23 | 2025-05-09
Implantati za kukove i kolena | 404-1-110/23-11 | 3 | Endoproteza kuka, tip 3 | 1 | Stem proteze bescementni:Univerzalni, bez kolara Oblik: Zašiljen - klinast, („taper“) Način prorastanja: Čitavom dužinom stema Konus vrata: 12/14 mm Završna obrada: Sa bioaktivnim nanosom čitavom površinom stema Materijal: legura titanijuma CCD ugao: najmanje 135 stepeni za normalne kukove, manje od 130 stepeni za varusne i više od 135 stepeni za valgusne kukove. Dostupan u 13 veličina | KK230388 | komad | 99830 | ECOTRADE BG D.O.O. | 51-6/23 | 2025-05-09
Implantati za kukove i kolena | 404-1-110/23-11 | 3 | Endoproteza kuka, tip 3 | 1 | Stem proteze bescementni:Univerzalni, bez kolara Oblik: Zašiljen - klinast, („taper“) Način prorastanja: Čitavom dužinom stema Konus vrata: 12/14 mm Završna obrada: Sa bioaktivnim nanosom čitavom površinom stema Materijal: legura titanijuma CCD ugao: najmanje 135 stepeni za normalne kukove, manje od 130 stepeni za varusne i više od 135 stepeni za valgusne kukove. Dostupan u 13 veličina | KK230389 | komad | 99830 | ECOTRADE BG D.O.O. | 51-6/23 | 2025-05-09
Implantati za kukove i kolena | 404-1-110/23-11 | 3 | Endoproteza kuka, tip 3 | 2 | Stem proteze:Univerzalni, cementni bez kolara, Oblik: Zašiljen - klinast, („taper“) Konus vrata: 12/14 mm Završna obrada: visokopoliran Materijal: Nerđajući čelik CCD ugao: 135 stepeni Veličine: Najmanje 9 | KK230390 | komad | 42700 | ECOTRADE BG D.O.O. | 51-6/23 | 2025-05-09
Implantati za kukove i kolena | 404-1-110/23-11 | 3 | Endoproteza kuka, tip 3 | 2 | Stem proteze:Univerzalni, cementni bez kolara, Oblik: Zašiljen - klinast, („taper“) Konus vrata: 12/14 mm Završna obrada: visokopoliran Materijal: Nerđajući čelik CCD ugao: 135 stepeni Veličine: Najmanje 9 | KK230391 | komad | 42700 | ECOTRADE BG D.O.O. | 51-6/23 | 2025-05-09
Implantati za kukove i kolena | 404-1-110/23-11 | 3 | Endoproteza kuka, tip 3 | 2 | Stem proteze:Univerzalni, cementni bez kolara, Oblik: Zašiljen - klinast, („taper“) Konus vrata: 12/14 mm Završna obrada: visokopoliran Materijal: Nerđajući čelik CCD ugao: 135 stepeni Veličine: Najmanje 9 | KK230392 | komad | 42700 | ECOTRADE BG D.O.O. | 51-6/23 | 2025-05-09
Implantati za kukove i kolena | 404-1-110/23-11 | 3 | Endoproteza kuka, tip 3 | 2 | Stem proteze:Univerzalni, cementni bez kolara, Oblik: Zašiljen - klinast, („taper“) Konus vrata: 12/14 mm Završna obrada: visokopoliran Materijal: Nerđajući čelik CCD ugao: 135 stepeni Veličine: Najmanje 9 | KK230393 | komad | 42700 | ECOTRADE BG D.O.O. | 51-6/23 | 2025-05-09
Implantati za kukove i kolena | 404-1-110/23-11 | 3 | Endoproteza kuka, tip 3 | 2 | Stem proteze:Univerzalni, cementni bez kolara, Oblik: Zašiljen - klinast, („taper“) Konus vrata: 12/14 mm Završna obrada: visokopoliran Materijal: Nerđajući čelik CCD ugao: 135 stepeni Veličine: Najmanje 9 | KK230394 | komad | 42700 | ECOTRADE BG D.O.O. | 51-6/23 | 2025-05-09
Implantati za kukove i kolena | 404-1-110/23-11 | 3 | Endoproteza kuka, tip 3 | 2 | Stem proteze:Univerzalni, cementni bez kolara, Oblik: Zašiljen - klinast, („taper“) Konus vrata: 12/14 mm Završna obrada: visokopoliran Materijal: Nerđajući čelik CCD ugao: 135 stepeni Veličine: Najmanje 9 | KK230395 | komad | 42700 | ECOTRADE BG D.O.O. | 51-6/23 | 2025-05-09
Implantati za kukove i kolena | 404-1-110/23-11 | 3 | Endoproteza kuka, tip 3 | 2 | Stem proteze:Univerzalni, cementni bez kolara, Oblik: Zašiljen - klinast, („taper“) Konus vrata: 12/14 mm Završna obrada: visokopoliran Materijal: Nerđajući čelik CCD ugao: 135 stepeni Veličine: Najmanje 9 | KK230396 | komad | 42700 | ECOTRADE BG D.O.O. | 51-6/23 | 2025-05-09
Implantati za kukove i kolena | 404-1-110/23-11 | 3 | Endoproteza kuka, tip 3 | 2 | Stem proteze:Univerzalni, cementni bez kolara, Oblik: Zašiljen - klinast, („taper“) Konus vrata: 12/14 mm Završna obrada: visokopoliran Materijal: Nerđajući čelik CCD ugao: 135 stepeni Veličine: Najmanje 9 | KK230397 | komad | 42700 | ECOTRADE BG D.O.O. | 51-6/23 | 2025-05-09
Implantati za kukove i kolena | 404-1-110/23-11 | 3 | Endoproteza kuka, tip 3 | 2 | Stem proteze:Univerzalni, cementni bez kolara, Oblik: Zašiljen - klinast, („taper“) Konus vrata: 12/14 mm Završna obrada: visokopoliran Materijal: Nerđajući čelik CCD ugao: 135 stepeni Veličine: Najmanje 9 | KK230398 | komad | 42700 | ECOTRADE BG D.O.O. | 51-6/23 | 2025-05-09
Implantati za kukove i kolena | 404-1-110/23-11 | 3 | Endoproteza kuka, tip 3 | 3 | Acetabulum: 3 (tri) ili više multicentrično raspoređenih otvora za fiksaciju zavrtnjima, sa ili bez HA Način fiksacije: „Press-fit“ uz mogućnost dodatne fiksacije zavrtnjima, Veličine: Prečnik od 44-70 mm Reverzibilno zaključavajući mehanizam inserta | KK230399 | komad | 49920 | ECOTRADE BG D.O.O. | 51-6/23 | 2025-05-09
Implantati za kukove i kolena | 404-1-110/23-11 | 3 | Endoproteza kuka, tip 3 | 3 | Acetabulum: 3 (tri) ili više multicentrično raspoređenih otvora za fiksaciju zavrtnjima, sa ili bez HA Način fiksacije: „Press-fit“ uz mogućnost dodatne fiksacije zavrtnjima, Veličine: Prečnik od 44-70 mm Reverzibilno zaključavajući mehanizam inserta | KK230400 | komad | 49920 | ECOTRADE BG D.O.O. | 51-6/23 | 2025-05-09
Implantati za kukove i kolena | 404-1-110/23-11 | 3 | Endoproteza kuka, tip 3 | 3 | Acetabulum: 3 (tri) ili više multicentrično raspoređenih otvora za fiksaciju zavrtnjima, sa ili bez HA Način fiksacije: „Press-fit“ uz mogućnost dodatne fiksacije zavrtnjima, Veličine: Prečnik od 44-70 mm Reverzibilno zaključavajući mehanizam inserta | KK230401 | komad | 49920 | ECOTRADE BG D.O.O. | 51-6/23 | 2025-05-09
Implantati za kukove i kolena | 404-1-110/23-11 | 3 | Endoproteza kuka, tip 3 | 3 | Acetabulum: 3 (tri) ili više multicentrično raspoređenih otvora za fiksaciju zavrtnjima, sa ili bez HA Način fiksacije: „Press-fit“ uz mogućnost dodatne fiksacije zavrtnjima, Veličine: Prečnik od 44-70 mm Reverzibilno zaključavajući mehanizam inserta | KK230402 | komad | 49920 | ECOTRADE BG D.O.O. | 51-6/23 | 2025-05-09
Implantati za kukove i kolena | 404-1-110/23-11 | 3 | Endoproteza kuka, tip 3 | 3 | Acetabulum: 3 (tri) ili više multicentrično raspoređenih otvora za fiksaciju zavrtnjima, sa ili bez HA Način fiksacije: „Press-fit“ uz mogućnost dodatne fiksacije zavrtnjima, Veličine: Prečnik od 44-70 mm Reverzibilno zaključavajući mehanizam inserta | KK230403 | komad | 49920 | ECOTRADE BG D.O.O. | 51-6/23 | 2025-05-09
Implantati za kukove i kolena | 404-1-110/23-11 | 3 | Endoproteza kuka, tip 3 | 3 | Acetabulum: 3 (tri) ili više multicentrično raspoređenih otvora za fiksaciju zavrtnjima, sa ili bez HA Način fiksacije: „Press-fit“ uz mogućnost dodatne fiksacije zavrtnjima, Veličine: Prečnik od 44-70 mm Reverzibilno zaključavajući mehanizam inserta | KK230404 | komad | 49920 | ECOTRADE BG D.O.O. | 51-6/23 | 2025-05-09
Implantati za kukove i kolena | 404-1-110/23-11 | 3 | Endoproteza kuka, tip 3 | 3 | Acetabulum: 3 (tri) ili više multicentrično raspoređenih otvora za fiksaciju zavrtnjima, sa ili bez HA Način fiksacije: „Press-fit“ uz mogućnost dodatne fiksacije zavrtnjima, Veličine: Prečnik od 44-70 mm Reverzibilno zaključavajući mehanizam inserta | KK230405 | komad | 49920 | ECOTRADE BG D.O.O. | 51-6/23 | 2025-05-09
Implantati za kukove i kolena | 404-1-110/23-11 | 3 | Endoproteza kuka, tip 3 | 3 | Acetabulum: 3 (tri) ili više multicentrično raspoređenih otvora za fiksaciju zavrtnjima, sa ili bez HA Način fiksacije: „Press-fit“ uz mogućnost dodatne fiksacije zavrtnjima, Veličine: Prečnik od 44-70 mm Reverzibilno zaključavajući mehanizam inserta | KK230406 | komad | 49920 | ECOTRADE BG D.O.O. | 51-6/23 | 2025-05-09
Implantati za kukove i kolena | 404-1-110/23-11 | 3 | Endoproteza kuka, tip 3 | 3 | Acetabulum: 3 (tri) ili više multicentrično raspoređenih otvora za fiksaciju zavrtnjima, sa ili bez HA Način fiksacije: „Press-fit“ uz mogućnost dodatne fiksacije zavrtnjima, Veličine: Prečnik od 44-70 mm Reverzibilno zaključavajući mehanizam inserta | KK230407 | komad | 49920 | ECOTRADE BG D.O.O. | 51-6/23 | 2025-05-09
Implantati za kukove i kolena | 404-1-110/23-11 | 3 | Endoproteza kuka, tip 3 | 4 | Insert:Materijal: „highly cross-linked UHMWPE“, mogućnost primene inserta sa povećanom inklinacijom | KK230408 | komad | 17200 | ECOTRADE BG D.O.O. | 51-6/23 | 2025-05-09
Implantati za kukove i kolena | 404-1-110/23-11 | 3 | Endoproteza kuka, tip 3 | 4 | Insert:Materijal: „highly cross-linked UHMWPE“, mogućnost primene inserta sa povećanom inklinacijom | KK230409 | komad | 17200 | ECOTRADE BG D.O.O. | 51-6/23 | 2025-05-09
Implantati za kukove i kolena | 404-1-110/23-11 | 3 | Endoproteza kuka, tip 3 | 4 | Insert:Materijal: „highly cross-linked UHMWPE“, mogućnost primene inserta sa povećanom inklinacijom | KK230410 | komad | 17200 | ECOTRADE BG D.O.O. | 51-6/23 | 2025-05-09
Implantati za kukove i kolena | 404-1-110/23-11 | 3 | Endoproteza kuka, tip 3 | 4 | Insert:Materijal: „highly cross-linked UHMWPE“, mogućnost primene inserta sa povećanom inklinacijom | KK230411 | komad | 17200 | ECOTRADE BG D.O.O. | 51-6/23 | 2025-05-09
Implantati za kukove i kolena | 404-1-110/23-11 | 3 | Endoproteza kuka, tip 3 | 4 | Insert:Materijal: „highly cross-linked UHMWPE“, mogućnost primene inserta sa povećanom inklinacijom | KK230412 | komad | 17200 | ECOTRADE BG D.O.O. | 51-6/23 | 2025-05-09
Implantati za kukove i kolena | 404-1-110/23-11 | 3 | Endoproteza kuka, tip 3 | 4 | Insert:Materijal: „highly cross-linked UHMWPE“, mogućnost primene inserta sa povećanom inklinacijom | KK230413 | komad | 17200 | ECOTRADE BG D.O.O. | 51-6/23 | 2025-05-09
Implantati za kukove i kolena | 404-1-110/23-11 | 3 | Endoproteza kuka, tip 3 | 4 | Insert:Materijal: „highly cross-linked UHMWPE“, mogućnost primene inserta sa povećanom inklinacijom | KK230414 | komad | 17200 | ECOTRADE BG D.O.O. | 51-6/23 | 2025-05-09
Implantati za kukove i kolena | 404-1-110/23-11 | 3 | Endoproteza kuka, tip 3 | 4 | Insert:Materijal: „highly cross-linked UHMWPE“, mogućnost primene inserta sa povećanom inklinacijom | KK230415 | komad | 17200 | ECOTRADE BG D.O.O. | 51-6/23 | 2025-05-09
Implantati za kukove i kolena | 404-1-110/23-11 | 3 | Endoproteza kuka, tip 3 | 4 | Insert:Materijal: „highly cross-linked UHMWPE“, mogućnost primene inserta sa povećanom inklinacijom | KK230416 | komad | 17200 | ECOTRADE BG D.O.O. | 51-6/23 | 2025-05-09
Implantati za kukove i kolena | 404-1-110/23-11 | 3 | Endoproteza kuka, tip 3 | 4 | Insert:Materijal: „highly cross-linked UHMWPE“, mogućnost primene inserta sa povećanom inklinacijom | KK230417 | komad | 17200 | ECOTRADE BG D.O.O. | 51-6/23 | 2025-05-09
Implantati za kukove i kolena | 404-1-110/23-11 | 3 | Endoproteza kuka, tip 3 | 4 | Insert:Materijal: „highly cross-linked UHMWPE“, mogućnost primene inserta sa povećanom inklinacijom | KK230418 | komad | 17200 | ECOTRADE BG D.O.O. | 51-6/23 | 2025-05-09
Implantati za kukove i kolena | 404-1-110/23-11 | 3 | Endoproteza kuka, tip 3 | 4 | Insert:Materijal: „highly cross-linked UHMWPE“, mogućnost primene inserta sa povećanom inklinacijom | KK230419 | komad | 17200 | ECOTRADE BG D.O.O. | 51-6/23 | 2025-05-09
Implantati za kukove i kolena | 404-1-110/23-11 | 3 | Endoproteza kuka, tip 3 | 5 | Acetabulum: UHMWPE ili UHMWPE sa ukrštenim vezama („higly cross-linked“), unutrašnjeg dijametra 22, 28, 32, 36mm, Veličina: u rasponu od 40 mm do 64 mm, sa 3mm rastućom veličinom, antiluksacioni sa inklinacijom od 20 stepeni | KK230420 | komad | 32000 | ECOTRADE BG D.O.O. | 51-6/23 | 2025-05-09
Implantati za kukove i kolena | 404-1-110/23-11 | 3 | Endoproteza kuka, tip 3 | 5 | Acetabulum: UHMWPE ili UHMWPE sa ukrštenim vezama („higly cross-linked“), unutrašnjeg dijametra 22, 28, 32, 36mm, Veličina: u rasponu od 40 mm do 64 mm, sa 3mm rastućom veličinom, antiluksacioni sa inklinacijom od 20 stepeni | KK230421 | komad | 32000 | ECOTRADE BG D.O.O. | 51-6/23 | 2025-05-09
Implantati za kukove i kolena | 404-1-110/23-11 | 3 | Endoproteza kuka, tip 3 | 5 | Acetabulum: UHMWPE ili UHMWPE sa ukrštenim vezama („higly cross-linked“), unutrašnjeg dijametra 22, 28, 32, 36mm, Veličina: u rasponu od 40 mm do 64 mm, sa 3mm rastućom veličinom, antiluksacioni sa inklinacijom od 20 stepeni | KK230422 | komad | 32000 | ECOTRADE BG D.O.O. | 51-6/23 | 2025-05-09
Implantati za kukove i kolena | 404-1-110/23-11 | 3 | Endoproteza kuka, tip 3 | 5 | Acetabulum: UHMWPE ili UHMWPE sa ukrštenim vezama („higly cross-linked“), unutrašnjeg dijametra 22, 28, 32, 36mm, Veličina: u rasponu od 40 mm do 64 mm, sa 3mm rastućom veličinom, antiluksacioni sa inklinacijom od 20 stepeni | KK230423 | komad | 32000 | ECOTRADE BG D.O.O. | 51-6/23 | 2025-05-09
Implantati za kukove i kolena | 404-1-110/23-11 | 3 | Endoproteza kuka, tip 3 | 5 | Acetabulum: UHMWPE ili UHMWPE sa ukrštenim vezama („higly cross-linked“), unutrašnjeg dijametra 22, 28, 32, 36mm, Veličina: u rasponu od 40 mm do 64 mm, sa 3mm rastućom veličinom, antiluksacioni sa inklinacijom od 20 stepeni | KK230424 | komad | 32000 | ECOTRADE BG D.O.O. | 51-6/23 | 2025-05-09
Implantati za kukove i kolena | 404-1-110/23-11 | 3 | Endoproteza kuka, tip 3 | 5 | Acetabulum: UHMWPE ili UHMWPE sa ukrštenim vezama („higly cross-linked“), unutrašnjeg dijametra 22, 28, 32, 36mm, Veličina: u rasponu od 40 mm do 64 mm, sa 3mm rastućom veličinom, antiluksacioni sa inklinacijom od 20 stepeni | KK230425 | komad | 32000 | ECOTRADE BG D.O.O. | 51-6/23 | 2025-05-09
Implantati za kukove i kolena | 404-1-110/23-11 | 3 | Endoproteza kuka, tip 3 | 5 | Acetabulum: UHMWPE ili UHMWPE sa ukrštenim vezama („higly cross-linked“), unutrašnjeg dijametra 22, 28, 32, 36mm, Veličina: u rasponu od 40 mm do 64 mm, sa 3mm rastućom veličinom, antiluksacioni sa inklinacijom od 20 stepeni | KK230426 | komad | 32000 | ECOTRADE BG D.O.O. | 51-6/23 | 2025-05-09
Implantati za kukove i kolena | 404-1-110/23-11 | 3 | Endoproteza kuka, tip 3 | 5 | Acetabulum: UHMWPE ili UHMWPE sa ukrštenim vezama („higly cross-linked“), unutrašnjeg dijametra 22, 28, 32, 36mm, Veličina: u rasponu od 40 mm do 64 mm, sa 3mm rastućom veličinom, antiluksacioni sa inklinacijom od 20 stepeni | KK230427 | komad | 32000 | ECOTRADE BG D.O.O. | 51-6/23 | 2025-05-09
Implantati za kukove i kolena | 404-1-110/23-11 | 3 | Endoproteza kuka, tip 3 | 5 | Acetabulum: UHMWPE ili UHMWPE sa ukrštenim vezama („higly cross-linked“), unutrašnjeg dijametra 22, 28, 32, 36mm, Veličina: u rasponu od 40 mm do 64 mm, sa 3mm rastućom veličinom, antiluksacioni sa inklinacijom od 20 stepeni | KK230428 | komad | 32000 | ECOTRADE BG D.O.O. | 51-6/23 | 2025-05-09
Implantati za kukove i kolena | 404-1-110/23-11 | 3 | Endoproteza kuka, tip 3 | 6 | Bipolarna glava: legura čelika, spoljasnji dijametar: 39-55 mm, Insert: Materijal: " higly cross-linked UHMWPE".Dimenzije: Oslanjajuća povrsina prečnika 22 i 28 mm | KK230429 | komad | 22150 | ECOTRADE BG D.O.O. | 51-6/23 | 2025-05-09
Implantati za kukove i kolena | 404-1-110/23-11 | 3 | Endoproteza kuka, tip 3 | 6 | Bipolarna glava: legura čelika, spoljasnji dijametar: 39-55 mm, Insert: Materijal: " higly cross-linked UHMWPE".Dimenzije: Oslanjajuća povrsina prečnika 22 i 28 mm | KK230430 | komad | 22150 | ECOTRADE BG D.O.O. | 51-6/23 | 2025-05-09
Implantati za kukove i kolena | 404-1-110/23-11 | 3 | Endoproteza kuka, tip 3 | 6 | Bipolarna glava: legura čelika, spoljasnji dijametar: 39-55 mm, Insert: Materijal: " higly cross-linked UHMWPE".Dimenzije: Oslanjajuća povrsina prečnika 22 i 28 mm | KK230431 | komad | 22150 | ECOTRADE BG D.O.O. | 51-6/23 | 2025-05-09
Implantati za kukove i kolena | 404-1-110/23-11 | 3 | Endoproteza kuka, tip 3 | 6 | Bipolarna glava: legura čelika, spoljasnji dijametar: 39-55 mm, Insert: Materijal: " higly cross-linked UHMWPE".Dimenzije: Oslanjajuća povrsina prečnika 22 i 28 mm | KK230432 | komad | 22150 | ECOTRADE BG D.O.O. | 51-6/23 | 2025-05-09
Implantati za kukove i kolena | 404-1-110/23-11 | 3 | Endoproteza kuka, tip 3 | 6 | Bipolarna glava: legura čelika, spoljasnji dijametar: 39-55 mm, Insert: Materijal: " higly cross-linked UHMWPE".Dimenzije: Oslanjajuća povrsina prečnika 22 i 28 mm | KK230433 | komad | 22150 | ECOTRADE BG D.O.O. | 51-6/23 | 2025-05-09
Implantati za kukove i kolena | 404-1-110/23-11 | 3 | Endoproteza kuka, tip 3 | 6 | Bipolarna glava: legura čelika, spoljasnji dijametar: 39-55 mm, Insert: Materijal: " higly cross-linked UHMWPE".Dimenzije: Oslanjajuća povrsina prečnika 22 i 28 mm | KK230434 | komad | 22150 | ECOTRADE BG D.O.O. | 51-6/23 | 2025-05-09
Implantati za kukove i kolena | 404-1-110/23-11 | 3 | Endoproteza kuka, tip 3 | 6 | Bipolarna glava: legura čelika, spoljasnji dijametar: 39-55 mm, Insert: Materijal: " higly cross-linked UHMWPE".Dimenzije: Oslanjajuća povrsina prečnika 22 i 28 mm | KK230435 | komad | 22150 | ECOTRADE BG D.O.O. | 51-6/23 | 2025-05-09
Implantati za kukove i kolena | 404-1-110/23-11 | 3 | Endoproteza kuka, tip 3 | 6 | Bipolarna glava: legura čelika, spoljasnji dijametar: 39-55 mm, Insert: Materijal: " higly cross-linked UHMWPE".Dimenzije: Oslanjajuća povrsina prečnika 22 i 28 mm | KK230436 | komad | 22150 | ECOTRADE BG D.O.O. | 51-6/23 | 2025-05-09
Implantati za kukove i kolena | 404-1-110/23-11 | 3 | Endoproteza kuka, tip 3 | 6 | Bipolarna glava: legura čelika, spoljasnji dijametar: 39-55 mm, Insert: Materijal: " higly cross-linked UHMWPE".Dimenzije: Oslanjajuća povrsina prečnika 22 i 28 mm | KK230437 | komad | 22150 | ECOTRADE BG D.O.O. | 51-6/23 | 2025-05-09
Implantati za kukove i kolena | 404-1-110/23-11 | 3 | Endoproteza kuka, tip 3 | 6 | Bipolarna glava: legura čelika, spoljasnji dijametar: 39-55 mm, Insert: Materijal: " higly cross-linked UHMWPE".Dimenzije: Oslanjajuća povrsina prečnika 22 i 28 mm | KK230438 | komad | 22150 | ECOTRADE BG D.O.O. | 51-6/23 | 2025-05-09
Implantati za kukove i kolena | 404-1-110/23-11 | 3 | Endoproteza kuka, tip 3 | 6 | Bipolarna glava: legura čelika, spoljasnji dijametar: 39-55 mm, Insert: Materijal: " higly cross-linked UHMWPE".Dimenzije: Oslanjajuća povrsina prečnika 22 i 28 mm | KK230439 | komad | 22150 | ECOTRADE BG D.O.O. | 51-6/23 | 2025-05-09
Implantati za kukove i kolena | 404-1-110/23-11 | 3 | Endoproteza kuka, tip 3 | 6 | Bipolarna glava: legura čelika, spoljasnji dijametar: 39-55 mm, Insert: Materijal: " higly cross-linked UHMWPE".Dimenzije: Oslanjajuća povrsina prečnika 22 i 28 mm | KK230440 | komad | 22150 | ECOTRADE BG D.O.O. | 51-6/23 | 2025-05-09
Implantati za kukove i kolena | 404-1-110/23-11 | 3 | Endoproteza kuka, tip 3 | 6 | Bipolarna glava: legura čelika, spoljasnji dijametar: 39-55 mm, Insert: Materijal: " higly cross-linked UHMWPE".Dimenzije: Oslanjajuća povrsina prečnika 22 i 28 mm | KK230441 | komad | 22150 | ECOTRADE BG D.O.O. | 51-6/23 | 2025-05-09
Implantati za kukove i kolena | 404-1-110/23-11 | 3 | Endoproteza kuka, tip 3 | 6 | Bipolarna glava: legura čelika, spoljasnji dijametar: 39-55 mm, Insert: Materijal: " higly cross-linked UHMWPE".Dimenzije: Oslanjajuća povrsina prečnika 22 i 28 mm | KK230442 | komad | 22150 | ECOTRADE BG D.O.O. | 51-6/23 | 2025-05-09
Implantati za kukove i kolena | 404-1-110/23-11 | 3 | Endoproteza kuka, tip 3 | 6 | Bipolarna glava: legura čelika, spoljasnji dijametar: 39-55 mm, Insert: Materijal: " higly cross-linked UHMWPE".Dimenzije: Oslanjajuća povrsina prečnika 22 i 28 mm | KK230443 | komad | 22150 | ECOTRADE BG D.O.O. | 51-6/23 | 2025-05-09
Implantati za kukove i kolena | 404-1-110/23-11 | 3 | Endoproteza kuka, tip 3 | 6 | Bipolarna glava: legura čelika, spoljasnji dijametar: 39-55 mm, Insert: Materijal: " higly cross-linked UHMWPE".Dimenzije: Oslanjajuća povrsina prečnika 22 i 28 mm | KK230444 | komad | 22150 | ECOTRADE BG D.O.O. | 51-6/23 | 2025-05-09
Implantati za kukove i kolena | 404-1-110/23-11 | 3 | Endoproteza kuka, tip 3 | 6 | Bipolarna glava: legura čelika, spoljasnji dijametar: 39-55 mm, Insert: Materijal: " higly cross-linked UHMWPE".Dimenzije: Oslanjajuća povrsina prečnika 22 i 28 mm | KK230445 | komad | 22150 | ECOTRADE BG D.O.O. | 51-6/23 | 2025-05-09
Implantati za kukove i kolena | 404-1-110/23-11 | 3 | Endoproteza kuka, tip 3 | 6 | Bipolarna glava: legura čelika, spoljasnji dijametar: 39-55 mm, Insert: Materijal: " higly cross-linked UHMWPE".Dimenzije: Oslanjajuća povrsina prečnika 22 i 28 mm | KK230446 | komad | 22150 | ECOTRADE BG D.O.O. | 51-6/23 | 2025-05-09
Implantati za kukove i kolena | 404-1-110/23-11 | 3 | Endoproteza kuka, tip 3 | 6 | Bipolarna glava: legura čelika, spoljasnji dijametar: 39-55 mm, Insert: Materijal: " higly cross-linked UHMWPE".Dimenzije: Oslanjajuća povrsina prečnika 22 i 28 mm | KK230447 | komad | 22150 | ECOTRADE BG D.O.O. | 51-6/23 | 2025-05-09
Implantati za kukove i kolena | 404-1-110/23-11 | 3 | Endoproteza kuka, tip 3 | 6 | Bipolarna glava: legura čelika, spoljasnji dijametar: 39-55 mm, Insert: Materijal: " higly cross-linked UHMWPE".Dimenzije: Oslanjajuća povrsina prečnika 22 i 28 mm | KK230448 | komad | 22150 | ECOTRADE BG D.O.O. | 51-6/23 | 2025-05-09
Implantati za kukove i kolena | 404-1-110/23-11 | 3 | Endoproteza kuka, tip 3 | 6 | Bipolarna glava: legura čelika, spoljasnji dijametar: 39-55 mm, Insert: Materijal: " higly cross-linked UHMWPE".Dimenzije: Oslanjajuća povrsina prečnika 22 i 28 mm | KK230449 | komad | 22150 | ECOTRADE BG D.O.O. | 51-6/23 | 2025-05-09
Implantati za kukove i kolena | 404-1-110/23-11 | 3 | Endoproteza kuka, tip 3 | 6 | Bipolarna glava: legura čelika, spoljasnji dijametar: 39-55 mm, Insert: Materijal: " higly cross-linked UHMWPE".Dimenzije: Oslanjajuća povrsina prečnika 22 i 28 mm | KK230450 | komad | 22150 | ECOTRADE BG D.O.O. | 51-6/23 | 2025-05-09
Implantati za kukove i kolena | 404-1-110/23-11 | 3 | Endoproteza kuka, tip 3 | 6 | Bipolarna glava: legura čelika, spoljasnji dijametar: 39-55 mm, Insert: Materijal: " higly cross-linked UHMWPE".Dimenzije: Oslanjajuća povrsina prečnika 22 i 28 mm | KK230451 | komad | 22150 | ECOTRADE BG D.O.O. | 51-6/23 | 2025-05-09
Implantati za kukove i kolena | 404-1-110/23-11 | 3 | Endoproteza kuka, tip 3 | 6 | Bipolarna glava: legura čelika, spoljasnji dijametar: 39-55 mm, Insert: Materijal: " higly cross-linked UHMWPE".Dimenzije: Oslanjajuća povrsina prečnika 22 i 28 mm | KK230452 | komad | 22150 | ECOTRADE BG D.O.O. | 51-6/23 | 2025-05-09
Implantati za kukove i kolena | 404-1-110/23-11 | 3 | Endoproteza kuka, tip 3 | 6 | Bipolarna glava: legura čelika, spoljasnji dijametar: 39-55 mm, Insert: Materijal: " higly cross-linked UHMWPE".Dimenzije: Oslanjajuća povrsina prečnika 22 i 28 mm | KK230453 | komad | 22150 | ECOTRADE BG D.O.O. | 51-6/23 | 2025-05-09
Implantati za kukove i kolena | 404-1-110/23-11 | 3 | Endoproteza kuka, tip 3 | 7 | Glava:najmanje 6 (šest) dužina Prečnik: 22, 28, 32 i 36 mm, konus 12/14 Materijal: Legura kobalta i hroma ( CoCr ) | KK230454 | komad | 21800 | ECOTRADE BG D.O.O. | 51-6/23 | 2025-05-09
Implantati za kukove i kolena | 404-1-110/23-11 | 3 | Endoproteza kuka, tip 3 | 7 | Glava:najmanje 6 (šest) dužina Prečnik: 22, 28, 32 i 36 mm, konus 12/14 Materijal: Legura kobalta i hroma ( CoCr ) | KK230455 | komad | 21800 | ECOTRADE BG D.O.O. | 51-6/23 | 2025-05-09
Implantati za kukove i kolena | 404-1-110/23-11 | 3 | Endoproteza kuka, tip 3 | 7 | Glava:najmanje 6 (šest) dužina Prečnik: 22, 28, 32 i 36 mm, konus 12/14 Materijal: Legura kobalta i hroma ( CoCr ) | KK230456 | komad | 21800 | ECOTRADE BG D.O.O. | 51-6/23 | 2025-05-09
Implantati za kukove i kolena | 404-1-110/23-11 | 3 | Endoproteza kuka, tip 3 | 7 | Glava:najmanje 6 (šest) dužina Prečnik: 22, 28, 32 i 36 mm, konus 12/14 Materijal: Legura kobalta i hroma ( CoCr ) | KK230457 | komad | 21800 | ECOTRADE BG D.O.O. | 51-6/23 | 2025-05-09
Implantati za kukove i kolena | 404-1-110/23-11 | 3 | Endoproteza kuka, tip 3 | 7 | Glava:najmanje 6 (šest) dužina Prečnik: 22, 28, 32 i 36 mm, konus 12/14 Materijal: Legura kobalta i hroma ( CoCr ) | KK230458 | komad | 21800 | ECOTRADE BG D.O.O. | 51-6/23 | 2025-05-09
Implantati za kukove i kolena | 404-1-110/23-11 | 3 | Endoproteza kuka, tip 3 | 7 | Glava:najmanje 6 (šest) dužina Prečnik: 22, 28, 32 i 36 mm, konus 12/14 Materijal: Legura kobalta i hroma ( CoCr ) | KK230459 | komad | 21800 | ECOTRADE BG D.O.O. | 51-6/23 | 2025-05-09
Implantati za kukove i kolena | 404-1-110/23-11 | 3 | Endoproteza kuka, tip 3 | 7 | Glava:najmanje 6 (šest) dužina Prečnik: 22, 28, 32 i 36 mm, konus 12/14 Materijal: Legura kobalta i hroma ( CoCr ) | KK230460 | komad | 21800 | ECOTRADE BG D.O.O. | 51-6/23 | 2025-05-09
Implantati za kukove i kolena | 404-1-110/23-11 | 3 | Endoproteza kuka, tip 3 | 7 | Glava:najmanje 6 (šest) dužina Prečnik: 22, 28, 32 i 36 mm, konus 12/14 Materijal: Legura kobalta i hroma ( CoCr ) | KK230461 | komad | 21800 | ECOTRADE BG D.O.O. | 51-6/23 | 2025-05-09
Implantati za kukove i kolena | 404-1-110/23-11 | 3 | Endoproteza kuka, tip 3 | 7 | Glava:najmanje 6 (šest) dužina Prečnik: 22, 28, 32 i 36 mm, konus 12/14 Materijal: Legura kobalta i hroma ( CoCr ) | KK230462 | komad | 21800 | ECOTRADE BG D.O.O. | 51-6/23 | 2025-05-09
Implantati za kukove i kolena | 404-1-110/23-11 | 3 | Endoproteza kuka, tip 3 | 7 | Glava:najmanje 6 (šest) dužina Prečnik: 22, 28, 32 i 36 mm, konus 12/14 Materijal: Legura kobalta i hroma ( CoCr ) | KK230463 | komad | 21800 | ECOTRADE BG D.O.O. | 51-6/23 | 2025-05-09
Implantati za kukove i kolena | 404-1-110/23-11 | 3 | Endoproteza kuka, tip 3 | 7 | Glava:najmanje 6 (šest) dužina Prečnik: 22, 28, 32 i 36 mm, konus 12/14 Materijal: Legura kobalta i hroma ( CoCr ) | KK230464 | komad | 21800 | ECOTRADE BG D.O.O. | 51-6/23 | 2025-05-09
Implantati za kukove i kolena | 404-1-110/23-11 | 3 | Endoproteza kuka, tip 3 | 7 | Glava:najmanje 6 (šest) dužina Prečnik: 22, 28, 32 i 36 mm, konus 12/14 Materijal: Legura kobalta i hroma ( CoCr ) | KK230465 | komad | 21800 | ECOTRADE BG D.O.O. | 51-6/23 | 2025-05-09
Implantati za kukove i kolena | 404-1-110/23-11 | 3 | Endoproteza kuka, tip 3 | 7 | Glava:najmanje 6 (šest) dužina Prečnik: 22, 28, 32 i 36 mm, konus 12/14 Materijal: Legura kobalta i hroma ( CoCr ) | KK230466 | komad | 21800 | ECOTRADE BG D.O.O. | 51-6/23 | 2025-05-09
Implantati za kukove i kolena | 404-1-110/23-11 | 3 | Endoproteza kuka, tip 3 | 7 | Glava:najmanje 6 (šest) dužina Prečnik: 22, 28, 32 i 36 mm, konus 12/14 Materijal: Legura kobalta i hroma ( CoCr ) | KK230467 | komad | 21800 | ECOTRADE BG D.O.O. | 51-6/23 | 2025-05-09
Implantati za kukove i kolena | 404-1-110/23-11 | 3 | Endoproteza kuka, tip 3 | 7 | Glava:najmanje 6 (šest) dužina Prečnik: 22, 28, 32 i 36 mm, konus 12/14 Materijal: Legura kobalta i hroma ( CoCr ) | KK230468 | komad | 21800 | ECOTRADE BG D.O.O. | 51-6/23 | 2025-05-09
Implantati za kukove i kolena | 404-1-110/23-11 | 3 | Endoproteza kuka, tip 3 | 7 | Glava:najmanje 6 (šest) dužina Prečnik: 22, 28, 32 i 36 mm, konus 12/14 Materijal: Legura kobalta i hroma ( CoCr ) | KK230469 | komad | 21800 | ECOTRADE BG D.O.O. | 51-6/23 | 2025-05-09
Implantati za kukove i kolena | 404-1-110/23-11 | 3 | Endoproteza kuka, tip 3 | 7 | Glava:najmanje 6 (šest) dužina Prečnik: 22, 28, 32 i 36 mm, konus 12/14 Materijal: Legura kobalta i hroma ( CoCr ) | KK230470 | komad | 21800 | ECOTRADE BG D.O.O. | 51-6/23 | 2025-05-09
Implantati za kukove i kolena | 404-1-110/23-11 | 3 | Endoproteza kuka, tip 3 | 7 | Glava:najmanje 6 (šest) dužina Prečnik: 22, 28, 32 i 36 mm, konus 12/14 Materijal: Legura kobalta i hroma ( CoCr ) | KK230471 | komad | 21800 | ECOTRADE BG D.O.O. | 51-6/23 | 2025-05-09
Implantati za kukove i kolena | 404-1-110/23-11 | 3 | Endoproteza kuka, tip 3 | 7 | Glava:najmanje 6 (šest) dužina Prečnik: 22, 28, 32 i 36 mm, konus 12/14 Materijal: Legura kobalta i hroma ( CoCr ) | KK230472 | komad | 21800 | ECOTRADE BG D.O.O. | 51-6/23 | 2025-05-09
Implantati za kukove i kolena | 404-1-110/23-11 | 3 | Endoproteza kuka, tip 3 | 7 | Glava:najmanje 6 (šest) dužina Prečnik: 22, 28, 32 i 36 mm, konus 12/14 Materijal: Legura kobalta i hroma ( CoCr ) | KK230473 | komad | 21800 | ECOTRADE BG D.O.O. | 51-6/23 | 2025-05-09
Implantati za kukove i kolena | 404-1-110/23-11 | 3 | Endoproteza kuka, tip 3 | 7 | Glava:najmanje 6 (šest) dužina Prečnik: 22, 28, 32 i 36 mm, konus 12/14 Materijal: Legura kobalta i hroma ( CoCr ) | KK230474 | komad | 21800 | ECOTRADE BG D.O.O. | 51-6/23 | 2025-05-09
Implantati za kukove i kolena | 404-1-110/23-11 | 3 | Endoproteza kuka, tip 3 | 7 | Glava:najmanje 6 (šest) dužina Prečnik: 22, 28, 32 i 36 mm, konus 12/14 Materijal: Legura kobalta i hroma ( CoCr ) | KK230475 | komad | 21800 | ECOTRADE BG D.O.O. | 51-6/23 | 2025-05-09
Implantati za kukove i kolena | 404-1-110/23-11 | 3 | Endoproteza kuka, tip 3 | 7 | Glava:najmanje 6 (šest) dužina Prečnik: 22, 28, 32 i 36 mm, konus 12/14 Materijal: Legura kobalta i hroma ( CoCr ) | KK230476 | komad | 21800 | ECOTRADE BG D.O.O. | 51-6/23 | 2025-05-09
Implantati za kukove i kolena | 404-1-110/23-11 | 3 | Endoproteza kuka, tip 3 | 7 | Glava:najmanje 6 (šest) dužina Prečnik: 22, 28, 32 i 36 mm, konus 12/14 Materijal: Legura kobalta i hroma ( CoCr ) | KK230477 | komad | 21800 | ECOTRADE BG D.O.O. | 51-6/23 | 2025-05-09
Implantati za kukove i kolena | 404-1-110/23-11 | 3 | Endoproteza kuka, tip 3 | 7 | Glava:najmanje 6 (šest) dužina Prečnik: 22, 28, 32 i 36 mm, konus 12/14 Materijal: Legura kobalta i hroma ( CoCr ) | KK230478 | komad | 21800 | ECOTRADE BG D.O.O. | 51-6/23 | 2025-05-09
Implantati za kukove i kolena | 404-1-110/23-11 | 3 | Endoproteza kuka, tip 3 | 8 | Glava:najmanje 6 (šest) dužina Prečnik: 22, 28, 32 i 36 mm, konus 12/14 Materijal: Nerđajući čelik | KK230479 | komad | 16830 | ECOTRADE BG D.O.O. | 51-6/23 | 2025-05-09
Implantati za kukove i kolena | 404-1-110/23-11 | 3 | Endoproteza kuka, tip 3 | 8 | Glava:najmanje 6 (šest) dužina Prečnik: 22, 28, 32 i 36 mm, konus 12/14 Materijal: Nerđajući čelik | KK230480 | komad | 16830 | ECOTRADE BG D.O.O. | 51-6/23 | 2025-05-09
Implantati za kukove i kolena | 404-1-110/23-11 | 3 | Endoproteza kuka, tip 3 | 8 | Glava:najmanje 6 (šest) dužina Prečnik: 22, 28, 32 i 36 mm, konus 12/14 Materijal: Nerđajući čelik | KK230481 | komad | 16830 | ECOTRADE BG D.O.O. | 51-6/23 | 2025-05-09
Implantati za kukove i kolena | 404-1-110/23-11 | 3 | Endoproteza kuka, tip 3 | 8 | Glava:najmanje 6 (šest) dužina Prečnik: 22, 28, 32 i 36 mm, konus 12/14 Materijal: Nerđajući čelik | KK230482 | komad | 16830 | ECOTRADE BG D.O.O. | 51-6/23 | 2025-05-09
Implantati za kukove i kolena | 404-1-110/23-11 | 3 | Endoproteza kuka, tip 3 | 8 | Glava:najmanje 6 (šest) dužina Prečnik: 22, 28, 32 i 36 mm, konus 12/14 Materijal: Nerđajući čelik | KK230483 | komad | 16830 | ECOTRADE BG D.O.O. | 51-6/23 | 2025-05-09
Implantati za kukove i kolena | 404-1-110/23-11 | 3 | Endoproteza kuka, tip 3 | 8 | Glava:najmanje 6 (šest) dužina Prečnik: 22, 28, 32 i 36 mm, konus 12/14 Materijal: Nerđajući čelik | KK230484 | komad | 16830 | ECOTRADE BG D.O.O. | 51-6/23 | 2025-05-09
Implantati za kukove i kolena | 404-1-110/23-11 | 3 | Endoproteza kuka, tip 3 | 8 | Glava:najmanje 6 (šest) dužina Prečnik: 22, 28, 32 i 36 mm, konus 12/14 Materijal: Nerđajući čelik | KK230485 | komad | 16830 | ECOTRADE BG D.O.O. | 51-6/23 | 2025-05-09
Implantati za kukove i kolena | 404-1-110/23-11 | 3 | Endoproteza kuka, tip 3 | 8 | Glava:najmanje 6 (šest) dužina Prečnik: 22, 28, 32 i 36 mm, konus 12/14 Materijal: Nerđajući čelik | KK230486 | komad | 16830 | ECOTRADE BG D.O.O. | 51-6/23 | 2025-05-09
Implantati za kukove i kolena | 404-1-110/23-11 | 3 | Endoproteza kuka, tip 3 | 8 | Glava:najmanje 6 (šest) dužina Prečnik: 22, 28, 32 i 36 mm, konus 12/14 Materijal: Nerđajući čelik | KK230487 | komad | 16830 | ECOTRADE BG D.O.O. | 51-6/23 | 2025-05-09
Implantati za kukove i kolena | 404-1-110/23-11 | 3 | Endoproteza kuka, tip 3 | 8 | Glava:najmanje 6 (šest) dužina Prečnik: 22, 28, 32 i 36 mm, konus 12/14 Materijal: Nerđajući čelik | KK230488 | komad | 16830 | ECOTRADE BG D.O.O. | 51-6/23 | 2025-05-09
Implantati za kukove i kolena | 404-1-110/23-11 | 3 | Endoproteza kuka, tip 3 | 8 | Glava:najmanje 6 (šest) dužina Prečnik: 22, 28, 32 i 36 mm, konus 12/14 Materijal: Nerđajući čelik | KK230489 | komad | 16830 | ECOTRADE BG D.O.O. | 51-6/23 | 2025-05-09
Implantati za kukove i kolena | 404-1-110/23-11 | 3 | Endoproteza kuka, tip 3 | 8 | Glava:najmanje 6 (šest) dužina Prečnik: 22, 28, 32 i 36 mm, konus 12/14 Materijal: Nerđajući čelik | KK230490 | komad | 16830 | ECOTRADE BG D.O.O. | 51-6/23 | 2025-05-09
Implantati za kukove i kolena | 404-1-110/23-11 | 3 | Endoproteza kuka, tip 3 | 8 | Glava:najmanje 6 (šest) dužina Prečnik: 22, 28, 32 i 36 mm, konus 12/14 Materijal: Nerđajući čelik | KK230491 | komad | 16830 | ECOTRADE BG D.O.O. | 51-6/23 | 2025-05-09
Implantati za kukove i kolena | 404-1-110/23-11 | 3 | Endoproteza kuka, tip 3 | 8 | Glava:najmanje 6 (šest) dužina Prečnik: 22, 28, 32 i 36 mm, konus 12/14 Materijal: Nerđajući čelik | KK230492 | komad | 16830 | ECOTRADE BG D.O.O. | 51-6/23 | 2025-05-09
Implantati za kukove i kolena | 404-1-110/23-11 | 3 | Endoproteza kuka, tip 3 | 8 | Glava:najmanje 6 (šest) dužina Prečnik: 22, 28, 32 i 36 mm, konus 12/14 Materijal: Nerđajući čelik | KK230493 | komad | 16830 | ECOTRADE BG D.O.O. | 51-6/23 | 2025-05-09
Implantati za kukove i kolena | 404-1-110/23-11 | 3 | Endoproteza kuka, tip 3 | 9 | Zavrtnji: titanijumski, dužine od 2,5 do 4 cm. | KK230494 | komad | 3500 | ECOTRADE BG D.O.O. | 51-6/23 | 2025-05-09
Implantati za kukove i kolena | 404-1-110/23-11 | 3 | Endoproteza kuka, tip 3 | 9 | Zavrtnji: titanijumski, dužine od 2,5 do 4 cm. | KK230495 | komad | 3500 | ECOTRADE BG D.O.O. | 51-6/23 | 2025-05-09
Implantati za kukove i kolena | 404-1-110/23-11 | 3 | Endoproteza kuka, tip 3 | 9 | Zavrtnji: titanijumski, dužine od 2,5 do 4 cm. | KK230496 | komad | 3500 | ECOTRADE BG D.O.O. | 51-6/23 | 2025-05-09
Implantati za kukove i kolena | 404-1-110/23-11 | 3 | Endoproteza kuka, tip 3 | 9 | Zavrtnji: titanijumski, dužine od 2,5 do 4 cm. | KK230497 | komad | 3500 | ECOTRADE BG D.O.O. | 51-6/23 | 2025-05-09
Implantati za kukove i kolena | 404-1-110/23-11 | 3 | Endoproteza kuka, tip 3 | 9 | Zavrtnji: titanijumski, dužine od 2,5 do 4 cm. | KK230498 | komad | 3500 | ECOTRADE BG D.O.O. | 51-6/23 | 2025-05-09
Implantati za kukove i kolena | 404-1-110/23-11 | 3 | Endoproteza kuka, tip 3 | 9 | Zavrtnji: titanijumski, dužine od 2,5 do 4 cm. | KK230499 | komad | 3500 | ECOTRADE BG D.O.O. | 51-6/23 | 2025-05-09
Implantati za kukove i kolena | 404-1-110/23-11 | 3 | Endoproteza kuka, tip 3 | 9 | Zavrtnji: titanijumski, dužine od 2,5 do 4 cm. | KK230500 | komad | 3500 | ECOTRADE BG D.O.O. | 51-6/23 | 2025-05-09
Implantati za kukove i kolena | 404-1-110/23-11 | 3 | Endoproteza kuka, tip 3 | 9 | Zavrtnji: titanijumski, dužine od 2,5 do 4 cm. | KK230501 | komad | 3500 | ECOTRADE BG D.O.O. | 51-6/23 | 2025-05-09
Implantati za kukove i kolena | 404-1-110/23-11 | 4 | Endoproteza kuka, tip 4 | 1 | Stem proteze bescementni:Univerzalni, bez kolara, sa standardnim i ekstenzivnim offset-om Oblik: Zašiljen - klinast, („taper“) Način prorastanja: Metafizarni Konus vrata: 12/14 mm Završna obrada: Sa bioaktivnim nanosom Materijal: Titanijum ili legura titanijuma CCD ugao: više od 137 stepeni | KK230502 | komad | 70500 | Orthoaid | 51-4/23 | 2025-05-09
Implantati za kukove i kolena | 404-1-110/23-11 | 4 | Endoproteza kuka, tip 4 | 1 | Stem proteze bescementni:Univerzalni, bez kolara, sa standardnim i ekstenzivnim offset-om Oblik: Zašiljen - klinast, („taper“) Način prorastanja: Metafizarni Konus vrata: 12/14 mm Završna obrada: Sa bioaktivnim nanosom Materijal: Titanijum ili legura titanijuma CCD ugao: više od 137 stepeni | KK230503 | komad | 70500 | Orthoaid | 51-4/23 | 2025-05-09
Implantati za kukove i kolena | 404-1-110/23-11 | 4 | Endoproteza kuka, tip 4 | 1 | Stem proteze bescementni:Univerzalni, bez kolara, sa standardnim i ekstenzivnim offset-om Oblik: Zašiljen - klinast, („taper“) Način prorastanja: Metafizarni Konus vrata: 12/14 mm Završna obrada: Sa bioaktivnim nanosom Materijal: Titanijum ili legura titanijuma CCD ugao: više od 137 stepeni | KK230504 | komad | 70500 | Orthoaid | 51-4/23 | 2025-05-09
Implantati za kukove i kolena | 404-1-110/23-11 | 4 | Endoproteza kuka, tip 4 | 1 | Stem proteze bescementni:Univerzalni, bez kolara, sa standardnim i ekstenzivnim offset-om Oblik: Zašiljen - klinast, („taper“) Način prorastanja: Metafizarni Konus vrata: 12/14 mm Završna obrada: Sa bioaktivnim nanosom Materijal: Titanijum ili legura titanijuma CCD ugao: više od 137 stepeni | KK230505 | komad | 70500 | Orthoaid | 51-4/23 | 2025-05-09
Implantati za kukove i kolena | 404-1-110/23-11 | 4 | Endoproteza kuka, tip 4 | 1 | Stem proteze bescementni:Univerzalni, bez kolara, sa standardnim i ekstenzivnim offset-om Oblik: Zašiljen - klinast, („taper“) Način prorastanja: Metafizarni Konus vrata: 12/14 mm Završna obrada: Sa bioaktivnim nanosom Materijal: Titanijum ili legura titanijuma CCD ugao: više od 137 stepeni | KK230506 | komad | 70500 | Orthoaid | 51-4/23 | 2025-05-09
Implantati za kukove i kolena | 404-1-110/23-11 | 4 | Endoproteza kuka, tip 4 | 1 | Stem proteze bescementni:Univerzalni, bez kolara, sa standardnim i ekstenzivnim offset-om Oblik: Zašiljen - klinast, („taper“) Način prorastanja: Metafizarni Konus vrata: 12/14 mm Završna obrada: Sa bioaktivnim nanosom Materijal: Titanijum ili legura titanijuma CCD ugao: više od 137 stepeni | KK230507 | komad | 70500 | Orthoaid | 51-4/23 | 2025-05-09
Implantati za kukove i kolena | 404-1-110/23-11 | 4 | Endoproteza kuka, tip 4 | 1 | Stem proteze bescementni:Univerzalni, bez kolara, sa standardnim i ekstenzivnim offset-om Oblik: Zašiljen - klinast, („taper“) Način prorastanja: Metafizarni Konus vrata: 12/14 mm Završna obrada: Sa bioaktivnim nanosom Materijal: Titanijum ili legura titanijuma CCD ugao: više od 137 stepeni | KK230508 | komad | 70500 | Orthoaid | 51-4/23 | 2025-05-09
Implantati za kukove i kolena | 404-1-110/23-11 | 4 | Endoproteza kuka, tip 4 | 1 | Stem proteze bescementni:Univerzalni, bez kolara, sa standardnim i ekstenzivnim offset-om Oblik: Zašiljen - klinast, („taper“) Način prorastanja: Metafizarni Konus vrata: 12/14 mm Završna obrada: Sa bioaktivnim nanosom Materijal: Titanijum ili legura titanijuma CCD ugao: više od 137 stepeni | KK230509 | komad | 70500 | Orthoaid | 51-4/23 | 2025-05-09
Implantati za kukove i kolena | 404-1-110/23-11 | 4 | Endoproteza kuka, tip 4 | 1 | Stem proteze bescementni:Univerzalni, bez kolara, sa standardnim i ekstenzivnim offset-om Oblik: Zašiljen - klinast, („taper“) Način prorastanja: Metafizarni Konus vrata: 12/14 mm Završna obrada: Sa bioaktivnim nanosom Materijal: Titanijum ili legura titanijuma CCD ugao: više od 137 stepeni | KK230510 | komad | 70500 | Orthoaid | 51-4/23 | 2025-05-09
Implantati za kukove i kolena | 404-1-110/23-11 | 4 | Endoproteza kuka, tip 4 | 1 | Stem proteze bescementni:Univerzalni, bez kolara, sa standardnim i ekstenzivnim offset-om Oblik: Zašiljen - klinast, („taper“) Način prorastanja: Metafizarni Konus vrata: 12/14 mm Završna obrada: Sa bioaktivnim nanosom Materijal: Titanijum ili legura titanijuma CCD ugao: više od 137 stepeni | KK230511 | komad | 70500 | Orthoaid | 51-4/23 | 2025-05-09
Implantati za kukove i kolena | 404-1-110/23-11 | 4 | Endoproteza kuka, tip 4 | 1 | Stem proteze bescementni:Univerzalni, bez kolara, sa standardnim i ekstenzivnim offset-om Oblik: Zašiljen - klinast, („taper“) Način prorastanja: Metafizarni Konus vrata: 12/14 mm Završna obrada: Sa bioaktivnim nanosom Materijal: Titanijum ili legura titanijuma CCD ugao: više od 137 stepeni | KK230512 | komad | 70500 | Orthoaid | 51-4/23 | 2025-05-09
Implantati za kukove i kolena | 404-1-110/23-11 | 4 | Endoproteza kuka, tip 4 | 1 | Stem proteze bescementni:Univerzalni, bez kolara, sa standardnim i ekstenzivnim offset-om Oblik: Zašiljen - klinast, („taper“) Način prorastanja: Metafizarni Konus vrata: 12/14 mm Završna obrada: Sa bioaktivnim nanosom Materijal: Titanijum ili legura titanijuma CCD ugao: više od 137 stepeni | KK230513 | komad | 70500 | Orthoaid | 51-4/23 | 2025-05-09
Implantati za kukove i kolena | 404-1-110/23-11 | 4 | Endoproteza kuka, tip 4 | 1 | Stem proteze bescementni:Univerzalni, bez kolara, sa standardnim i ekstenzivnim offset-om Oblik: Zašiljen - klinast, („taper“) Način prorastanja: Metafizarni Konus vrata: 12/14 mm Završna obrada: Sa bioaktivnim nanosom Materijal: Titanijum ili legura titanijuma CCD ugao: više od 137 stepeni | KK230514 | komad | 70500 | Orthoaid | 51-4/23 | 2025-05-09
Implantati za kukove i kolena | 404-1-110/23-11 | 4 | Endoproteza kuka, tip 4 | 1 | Stem proteze bescementni:Univerzalni, bez kolara, sa standardnim i ekstenzivnim offset-om Oblik: Zašiljen - klinast, („taper“) Način prorastanja: Metafizarni Konus vrata: 12/14 mm Završna obrada: Sa bioaktivnim nanosom Materijal: Titanijum ili legura titanijuma CCD ugao: više od 137 stepeni | KK230515 | komad | 70500 | Orthoaid | 51-4/23 | 2025-05-09
Implantati za kukove i kolena | 404-1-110/23-11 | 4 | Endoproteza kuka, tip 4 | 1 | Stem proteze bescementni:Univerzalni, bez kolara, sa standardnim i ekstenzivnim offset-om Oblik: Zašiljen - klinast, („taper“) Način prorastanja: Metafizarni Konus vrata: 12/14 mm Završna obrada: Sa bioaktivnim nanosom Materijal: Titanijum ili legura titanijuma CCD ugao: više od 137 stepeni | KK230516 | komad | 70500 | Orthoaid | 51-4/23 | 2025-05-09
Implantati za kukove i kolena | 404-1-110/23-11 | 4 | Endoproteza kuka, tip 4 | 1 | Stem proteze bescementni:Univerzalni, bez kolara, sa standardnim i ekstenzivnim offset-om Oblik: Zašiljen - klinast, („taper“) Način prorastanja: Metafizarni Konus vrata: 12/14 mm Završna obrada: Sa bioaktivnim nanosom Materijal: Titanijum ili legura titanijuma CCD ugao: više od 137 stepeni | KK230517 | komad | 70500 | Orthoaid | 51-4/23 | 2025-05-09
Implantati za kukove i kolena | 404-1-110/23-11 | 4 | Endoproteza kuka, tip 4 | 1 | Stem proteze bescementni:Univerzalni, bez kolara, sa standardnim i ekstenzivnim offset-om Oblik: Zašiljen - klinast, („taper“) Način prorastanja: Metafizarni Konus vrata: 12/14 mm Završna obrada: Sa bioaktivnim nanosom Materijal: Titanijum ili legura titanijuma CCD ugao: više od 137 stepeni | KK230518 | komad | 70500 | Orthoaid | 51-4/23 | 2025-05-09
Implantati za kukove i kolena | 404-1-110/23-11 | 4 | Endoproteza kuka, tip 4 | 1 | Stem proteze bescementni:Univerzalni, bez kolara, sa standardnim i ekstenzivnim offset-om Oblik: Zašiljen - klinast, („taper“) Način prorastanja: Metafizarni Konus vrata: 12/14 mm Završna obrada: Sa bioaktivnim nanosom Materijal: Titanijum ili legura titanijuma CCD ugao: više od 137 stepeni | KK230519 | komad | 70500 | Orthoaid | 51-4/23 | 2025-05-09
Implantati za kukove i kolena | 404-1-110/23-11 | 4 | Endoproteza kuka, tip 4 | 1 | Stem proteze bescementni:Univerzalni, bez kolara, sa standardnim i ekstenzivnim offset-om Oblik: Zašiljen - klinast, („taper“) Način prorastanja: Metafizarni Konus vrata: 12/14 mm Završna obrada: Sa bioaktivnim nanosom Materijal: Titanijum ili legura titanijuma CCD ugao: više od 137 stepeni | KK230520 | komad | 70500 | Orthoaid | 51-4/23 | 2025-05-09
Implantati za kukove i kolena | 404-1-110/23-11 | 4 | Endoproteza kuka, tip 4 | 1 | Stem proteze bescementni:Univerzalni, bez kolara, sa standardnim i ekstenzivnim offset-om Oblik: Zašiljen - klinast, („taper“) Način prorastanja: Metafizarni Konus vrata: 12/14 mm Završna obrada: Sa bioaktivnim nanosom Materijal: Titanijum ili legura titanijuma CCD ugao: više od 137 stepeni | KK230521 | komad | 70500 | Orthoaid | 51-4/23 | 2025-05-09
Implantati za kukove i kolena | 404-1-110/23-11 | 4 | Endoproteza kuka, tip 4 | 1 | Stem proteze bescementni:Univerzalni, bez kolara, sa standardnim i ekstenzivnim offset-om Oblik: Zašiljen - klinast, („taper“) Način prorastanja: Metafizarni Konus vrata: 12/14 mm Završna obrada: Sa bioaktivnim nanosom Materijal: Titanijum ili legura titanijuma CCD ugao: više od 137 stepeni | KK230522 | komad | 70500 | Orthoaid | 51-4/23 | 2025-05-09
Implantati za kukove i kolena | 404-1-110/23-11 | 4 | Endoproteza kuka, tip 4 | 1 | Stem proteze bescementni:Univerzalni, bez kolara, sa standardnim i ekstenzivnim offset-om Oblik: Zašiljen - klinast, („taper“) Način prorastanja: Metafizarni Konus vrata: 12/14 mm Završna obrada: Sa bioaktivnim nanosom Materijal: Titanijum ili legura titanijuma CCD ugao: više od 137 stepeni | KK230523 | komad | 70500 | Orthoaid | 51-4/23 | 2025-05-09
Implantati za kukove i kolena | 404-1-110/23-11 | 4 | Endoproteza kuka, tip 4 | 1 | Stem proteze bescementni:Univerzalni, bez kolara, sa standardnim i ekstenzivnim offset-om Oblik: Zašiljen - klinast, („taper“) Način prorastanja: Metafizarni Konus vrata: 12/14 mm Završna obrada: Sa bioaktivnim nanosom Materijal: Titanijum ili legura titanijuma CCD ugao: više od 137 stepeni | KK230524 | komad | 70500 | Orthoaid | 51-4/23 | 2025-05-09
Implantati za kukove i kolena | 404-1-110/23-11 | 4 | Endoproteza kuka, tip 4 | 1 | Stem proteze bescementni:Univerzalni, bez kolara, sa standardnim i ekstenzivnim offset-om Oblik: Zašiljen - klinast, („taper“) Način prorastanja: Metafizarni Konus vrata: 12/14 mm Završna obrada: Sa bioaktivnim nanosom Materijal: Titanijum ili legura titanijuma CCD ugao: više od 137 stepeni | KK230525 | komad | 70500 | Orthoaid | 51-4/23 | 2025-05-09
Implantati za kukove i kolena | 404-1-110/23-11 | 4 | Endoproteza kuka, tip 4 | 1 | Stem proteze bescementni:Univerzalni, bez kolara, sa standardnim i ekstenzivnim offset-om Oblik: Zašiljen - klinast, („taper“) Način prorastanja: Metafizarni Konus vrata: 12/14 mm Završna obrada: Sa bioaktivnim nanosom Materijal: Titanijum ili legura titanijuma CCD ugao: više od 137 stepeni | KK230526 | komad | 70500 | Orthoaid | 51-4/23 | 2025-05-09
Implantati za kukove i kolena | 404-1-110/23-11 | 4 | Endoproteza kuka, tip 4 | 1 | Stem proteze bescementni:Univerzalni, bez kolara, sa standardnim i ekstenzivnim offset-om Oblik: Zašiljen - klinast, („taper“) Način prorastanja: Metafizarni Konus vrata: 12/14 mm Završna obrada: Sa bioaktivnim nanosom Materijal: Titanijum ili legura titanijuma CCD ugao: više od 137 stepeni | KK230527 | komad | 70500 | Orthoaid | 51-4/23 | 2025-05-09
Implantati za kukove i kolena | 404-1-110/23-11 | 4 | Endoproteza kuka, tip 4 | 1 | Stem proteze bescementni:Univerzalni, bez kolara, sa standardnim i ekstenzivnim offset-om Oblik: Zašiljen - klinast, („taper“) Način prorastanja: Metafizarni Konus vrata: 12/14 mm Završna obrada: Sa bioaktivnim nanosom Materijal: Titanijum ili legura titanijuma CCD ugao: više od 137 stepeni | KK230528 | komad | 70500 | Orthoaid | 51-4/23 | 2025-05-09
Implantati za kukove i kolena | 404-1-110/23-11 | 4 | Endoproteza kuka, tip 4 | 1 | Stem proteze bescementni:Univerzalni, bez kolara, sa standardnim i ekstenzivnim offset-om Oblik: Zašiljen - klinast, („taper“) Način prorastanja: Metafizarni Konus vrata: 12/14 mm Završna obrada: Sa bioaktivnim nanosom Materijal: Titanijum ili legura titanijuma CCD ugao: više od 137 stepeni | KK230529 | komad | 70500 | Orthoaid | 51-4/23 | 2025-05-09
Implantati za kukove i kolena | 404-1-110/23-11 | 4 | Endoproteza kuka, tip 4 | 1 | Stem proteze bescementni:Univerzalni, bez kolara, sa standardnim i ekstenzivnim offset-om Oblik: Zašiljen - klinast, („taper“) Način prorastanja: Metafizarni Konus vrata: 12/14 mm Završna obrada: Sa bioaktivnim nanosom Materijal: Titanijum ili legura titanijuma CCD ugao: više od 137 stepeni | KK230530 | komad | 70500 | Orthoaid | 51-4/23 | 2025-05-09
Implantati za kukove i kolena | 404-1-110/23-11 | 4 | Endoproteza kuka, tip 4 | 1 | Stem proteze bescementni:Univerzalni, bez kolara, sa standardnim i ekstenzivnim offset-om Oblik: Zašiljen - klinast, („taper“) Način prorastanja: Metafizarni Konus vrata: 12/14 mm Završna obrada: Sa bioaktivnim nanosom Materijal: Titanijum ili legura titanijuma CCD ugao: više od 137 stepeni | KK230531 | komad | 70500 | Orthoaid | 51-4/23 | 2025-05-09
Implantati za kukove i kolena | 404-1-110/23-11 | 4 | Endoproteza kuka, tip 4 | 1 | Stem proteze bescementni:Univerzalni, bez kolara, sa standardnim i ekstenzivnim offset-om Oblik: Zašiljen - klinast, („taper“) Način prorastanja: Metafizarni Konus vrata: 12/14 mm Završna obrada: Sa bioaktivnim nanosom Materijal: Titanijum ili legura titanijuma CCD ugao: više od 137 stepeni | KK230532 | komad | 70500 | Orthoaid | 51-4/23 | 2025-05-09
Implantati za kukove i kolena | 404-1-110/23-11 | 4 | Endoproteza kuka, tip 4 | 1 | Stem proteze bescementni:Univerzalni, bez kolara, sa standardnim i ekstenzivnim offset-om Oblik: Zašiljen - klinast, („taper“) Način prorastanja: Metafizarni Konus vrata: 12/14 mm Završna obrada: Sa bioaktivnim nanosom Materijal: Titanijum ili legura titanijuma CCD ugao: više od 137 stepeni | KK230533 | komad | 70500 | Orthoaid | 51-4/23 | 2025-05-09
Implantati za kukove i kolena | 404-1-110/23-11 | 4 | Endoproteza kuka, tip 4 | 1 | Stem proteze bescementni:Univerzalni, bez kolara, sa standardnim i ekstenzivnim offset-om Oblik: Zašiljen - klinast, („taper“) Način prorastanja: Metafizarni Konus vrata: 12/14 mm Završna obrada: Sa bioaktivnim nanosom Materijal: Titanijum ili legura titanijuma CCD ugao: više od 137 stepeni | KK230534 | komad | 70500 | Orthoaid | 51-4/23 | 2025-05-09
Implantati za kukove i kolena | 404-1-110/23-11 | 4 | Endoproteza kuka, tip 4 | 1 | Stem proteze bescementni:Univerzalni, bez kolara, sa standardnim i ekstenzivnim offset-om Oblik: Zašiljen - klinast, („taper“) Način prorastanja: Metafizarni Konus vrata: 12/14 mm Završna obrada: Sa bioaktivnim nanosom Materijal: Titanijum ili legura titanijuma CCD ugao: više od 137 stepeni | KK230535 | komad | 70500 | Orthoaid | 51-4/23 | 2025-05-09
Implantati za kukove i kolena | 404-1-110/23-11 | 4 | Endoproteza kuka, tip 4 | 1 | Stem proteze bescementni:Univerzalni, bez kolara, sa standardnim i ekstenzivnim offset-om Oblik: Zašiljen - klinast, („taper“) Način prorastanja: Metafizarni Konus vrata: 12/14 mm Završna obrada: Sa bioaktivnim nanosom Materijal: Titanijum ili legura titanijuma CCD ugao: više od 137 stepeni | KK230536 | komad | 70500 | Orthoaid | 51-4/23 | 2025-05-09
Implantati za kukove i kolena | 404-1-110/23-11 | 4 | Endoproteza kuka, tip 4 | 1 | Stem proteze bescementni:Univerzalni, bez kolara, sa standardnim i ekstenzivnim offset-om Oblik: Zašiljen - klinast, („taper“) Način prorastanja: Metafizarni Konus vrata: 12/14 mm Završna obrada: Sa bioaktivnim nanosom Materijal: Titanijum ili legura titanijuma CCD ugao: više od 137 stepeni | KK230537 | komad | 70500 | Orthoaid | 51-4/23 | 2025-05-09
Implantati za kukove i kolena | 404-1-110/23-11 | 4 | Endoproteza kuka, tip 4 | 1 | Stem proteze bescementni:Univerzalni, bez kolara, sa standardnim i ekstenzivnim offset-om Oblik: Zašiljen - klinast, („taper“) Način prorastanja: Metafizarni Konus vrata: 12/14 mm Završna obrada: Sa bioaktivnim nanosom Materijal: Titanijum ili legura titanijuma CCD ugao: više od 137 stepeni | KK230538 | komad | 70500 | Orthoaid | 51-4/23 | 2025-05-09
Implantati za kukove i kolena | 404-1-110/23-11 | 4 | Endoproteza kuka, tip 4 | 1 | Stem proteze bescementni:Univerzalni, bez kolara, sa standardnim i ekstenzivnim offset-om Oblik: Zašiljen - klinast, („taper“) Način prorastanja: Metafizarni Konus vrata: 12/14 mm Završna obrada: Sa bioaktivnim nanosom Materijal: Titanijum ili legura titanijuma CCD ugao: više od 137 stepeni | KK230539 | komad | 70500 | Orthoaid | 51-4/23 | 2025-05-09
Implantati za kukove i kolena | 404-1-110/23-11 | 4 | Endoproteza kuka, tip 4 | 1 | Stem proteze bescementni:Univerzalni, bez kolara, sa standardnim i ekstenzivnim offset-om Oblik: Zašiljen - klinast, („taper“) Način prorastanja: Metafizarni Konus vrata: 12/14 mm Završna obrada: Sa bioaktivnim nanosom Materijal: Titanijum ili legura titanijuma CCD ugao: više od 137 stepeni | KK230540 | komad | 70500 | Orthoaid | 51-4/23 | 2025-05-09
Implantati za kukove i kolena | 404-1-110/23-11 | 4 | Endoproteza kuka, tip 4 | 1 | Stem proteze bescementni:Univerzalni, bez kolara, sa standardnim i ekstenzivnim offset-om Oblik: Zašiljen - klinast, („taper“) Način prorastanja: Metafizarni Konus vrata: 12/14 mm Završna obrada: Sa bioaktivnim nanosom Materijal: Titanijum ili legura titanijuma CCD ugao: više od 137 stepeni | KK230541 | komad | 70500 | Orthoaid | 51-4/23 | 2025-05-09
Implantati za kukove i kolena | 404-1-110/23-11 | 4 | Endoproteza kuka, tip 4 | 2 | Stem proteze:Univerzalni bez kolara, cementni, Oblik: Zašiljen - klinast, („taper“) Konus vrata: 12/14 mm Završna obrada: mat Materijal: Legura kobalt hroma CCD ugao: najmanje 135 Veličine: Najmanje 10 | KK230542 | komad | 27000 | Orthoaid | 51-4/23 | 2025-05-09
Implantati za kukove i kolena | 404-1-110/23-11 | 4 | Endoproteza kuka, tip 4 | 2 | Stem proteze:Univerzalni bez kolara, cementni, Oblik: Zašiljen - klinast, („taper“) Konus vrata: 12/14 mm Završna obrada: mat Materijal: Legura kobalt hroma CCD ugao: najmanje 135 Veličine: Najmanje 10 | KK230543 | komad | 27000 | Orthoaid | 51-4/23 | 2025-05-09
Implantati za kukove i kolena | 404-1-110/23-11 | 4 | Endoproteza kuka, tip 4 | 2 | Stem proteze:Univerzalni bez kolara, cementni, Oblik: Zašiljen - klinast, („taper“) Konus vrata: 12/14 mm Završna obrada: mat Materijal: Legura kobalt hroma CCD ugao: najmanje 135 Veličine: Najmanje 10 | KK230544 | komad | 27000 | Orthoaid | 51-4/23 | 2025-05-09
Implantati za kukove i kolena | 404-1-110/23-11 | 4 | Endoproteza kuka, tip 4 | 2 | Stem proteze:Univerzalni bez kolara, cementni, Oblik: Zašiljen - klinast, („taper“) Konus vrata: 12/14 mm Završna obrada: mat Materijal: Legura kobalt hroma CCD ugao: najmanje 135 Veličine: Najmanje 10 | KK230545 | komad | 27000 | Orthoaid | 51-4/23 | 2025-05-09
Implantati za kukove i kolena | 404-1-110/23-11 | 4 | Endoproteza kuka, tip 4 | 2 | Stem proteze:Univerzalni bez kolara, cementni, Oblik: Zašiljen - klinast, („taper“) Konus vrata: 12/14 mm Završna obrada: mat Materijal: Legura kobalt hroma CCD ugao: najmanje 135 Veličine: Najmanje 10 | KK230546 | komad | 27000 | Orthoaid | 51-4/23 | 2025-05-09
Implantati za kukove i kolena | 404-1-110/23-11 | 4 | Endoproteza kuka, tip 4 | 2 | Stem proteze:Univerzalni bez kolara, cementni, Oblik: Zašiljen - klinast, („taper“) Konus vrata: 12/14 mm Završna obrada: mat Materijal: Legura kobalt hroma CCD ugao: najmanje 135 Veličine: Najmanje 10 | KK230547 | komad | 27000 | Orthoaid | 51-4/23 | 2025-05-09
Implantati za kukove i kolena | 404-1-110/23-11 | 4 | Endoproteza kuka, tip 4 | 2 | Stem proteze:Univerzalni bez kolara, cementni, Oblik: Zašiljen - klinast, („taper“) Konus vrata: 12/14 mm Završna obrada: mat Materijal: Legura kobalt hroma CCD ugao: najmanje 135 Veličine: Najmanje 10 | KK230548 | komad | 27000 | Orthoaid | 51-4/23 | 2025-05-09
Implantati za kukove i kolena | 404-1-110/23-11 | 4 | Endoproteza kuka, tip 4 | 2 | Stem proteze:Univerzalni bez kolara, cementni, Oblik: Zašiljen - klinast, („taper“) Konus vrata: 12/14 mm Završna obrada: mat Materijal: Legura kobalt hroma CCD ugao: najmanje 135 Veličine: Najmanje 10 | KK230549 | komad | 27000 | Orthoaid | 51-4/23 | 2025-05-09
Implantati za kukove i kolena | 404-1-110/23-11 | 4 | Endoproteza kuka, tip 4 | 2 | Stem proteze:Univerzalni bez kolara, cementni, Oblik: Zašiljen - klinast, („taper“) Konus vrata: 12/14 mm Završna obrada: mat Materijal: Legura kobalt hroma CCD ugao: najmanje 135 Veličine: Najmanje 10 | KK230550 | komad | 27000 | Orthoaid | 51-4/23 | 2025-05-09
Implantati za kukove i kolena | 404-1-110/23-11 | 4 | Endoproteza kuka, tip 4 | 2 | Stem proteze:Univerzalni bez kolara, cementni, Oblik: Zašiljen - klinast, („taper“) Konus vrata: 12/14 mm Završna obrada: mat Materijal: Legura kobalt hroma CCD ugao: najmanje 135 Veličine: Najmanje 10 | KK230551 | komad | 27000 | Orthoaid | 51-4/23 | 2025-05-09
Implantati za kukove i kolena | 404-1-110/23-11 | 4 | Endoproteza kuka, tip 4 | 2 | Stem proteze:Univerzalni bez kolara, cementni, Oblik: Zašiljen - klinast, („taper“) Konus vrata: 12/14 mm Završna obrada: mat Materijal: Legura kobalt hroma CCD ugao: najmanje 135 Veličine: Najmanje 10 | KK230552 | komad | 27000 | Orthoaid | 51-4/23 | 2025-05-09
Implantati za kukove i kolena | 404-1-110/23-11 | 4 | Endoproteza kuka, tip 4 | 2 | Stem proteze:Univerzalni bez kolara, cementni, Oblik: Zašiljen - klinast, („taper“) Konus vrata: 12/14 mm Završna obrada: mat Materijal: Legura kobalt hroma CCD ugao: najmanje 135 Veličine: Najmanje 10 | KK230553 | komad | 27000 | Orthoaid | 51-4/23 | 2025-05-09
Implantati za kukove i kolena | 404-1-110/23-11 | 4 | Endoproteza kuka, tip 4 | 2 | Stem proteze:Univerzalni bez kolara, cementni, Oblik: Zašiljen - klinast, („taper“) Konus vrata: 12/14 mm Završna obrada: mat Materijal: Legura kobalt hroma CCD ugao: najmanje 135 Veličine: Najmanje 10 | KK230554 | komad | 27000 | Orthoaid | 51-4/23 | 2025-05-09
Implantati za kukove i kolena | 404-1-110/23-11 | 4 | Endoproteza kuka, tip 4 | 2 | Stem proteze:Univerzalni bez kolara, cementni, Oblik: Zašiljen - klinast, („taper“) Konus vrata: 12/14 mm Završna obrada: mat Materijal: Legura kobalt hroma CCD ugao: najmanje 135 Veličine: Najmanje 10 | KK230555 | komad | 27000 | Orthoaid | 51-4/23 | 2025-05-09
Implantati za kukove i kolena | 404-1-110/23-11 | 4 | Endoproteza kuka, tip 4 | 2 | Stem proteze:Univerzalni bez kolara, cementni, Oblik: Zašiljen - klinast, („taper“) Konus vrata: 12/14 mm Završna obrada: mat Materijal: Legura kobalt hroma CCD ugao: najmanje 135 Veličine: Najmanje 10 | KK230556 | komad | 27000 | Orthoaid | 51-4/23 | 2025-05-09
Implantati za kukove i kolena | 404-1-110/23-11 | 4 | Endoproteza kuka, tip 4 | 2 | Stem proteze:Univerzalni bez kolara, cementni, Oblik: Zašiljen - klinast, („taper“) Konus vrata: 12/14 mm Završna obrada: mat Materijal: Legura kobalt hroma CCD ugao: najmanje 135 Veličine: Najmanje 10 | KK230557 | komad | 27000 | Orthoaid | 51-4/23 | 2025-05-09
Implantati za kukove i kolena | 404-1-110/23-11 | 4 | Endoproteza kuka, tip 4 | 2 | Stem proteze:Univerzalni bez kolara, cementni, Oblik: Zašiljen - klinast, („taper“) Konus vrata: 12/14 mm Završna obrada: mat Materijal: Legura kobalt hroma CCD ugao: najmanje 135 Veličine: Najmanje 10 | KK230558 | komad | 27000 | Orthoaid | 51-4/23 | 2025-05-09
Implantati za kukove i kolena | 404-1-110/23-11 | 4 | Endoproteza kuka, tip 4 | 2 | Stem proteze:Univerzalni bez kolara, cementni, Oblik: Zašiljen - klinast, („taper“) Konus vrata: 12/14 mm Završna obrada: mat Materijal: Legura kobalt hroma CCD ugao: najmanje 135 Veličine: Najmanje 10 | KK230559 | komad | 27000 | Orthoaid | 51-4/23 | 2025-05-09
Implantati za kukove i kolena | 404-1-110/23-11 | 4 | Endoproteza kuka, tip 4 | 2 | Stem proteze:Univerzalni bez kolara, cementni, Oblik: Zašiljen - klinast, („taper“) Konus vrata: 12/14 mm Završna obrada: mat Materijal: Legura kobalt hroma CCD ugao: najmanje 135 Veličine: Najmanje 10 | KK230560 | komad | 27000 | Orthoaid | 51-4/23 | 2025-05-09
Implantati za kukove i kolena | 404-1-110/23-11 | 4 | Endoproteza kuka, tip 4 | 2 | Stem proteze:Univerzalni bez kolara, cementni, Oblik: Zašiljen - klinast, („taper“) Konus vrata: 12/14 mm Završna obrada: mat Materijal: Legura kobalt hroma CCD ugao: najmanje 135 Veličine: Najmanje 10 | KK230561 | komad | 27000 | Orthoaid | 51-4/23 | 2025-05-09
Implantati za kukove i kolena | 404-1-110/23-11 | 4 | Endoproteza kuka, tip 4 | 2 | Stem proteze:Univerzalni bez kolara, cementni, Oblik: Zašiljen - klinast, („taper“) Konus vrata: 12/14 mm Završna obrada: mat Materijal: Legura kobalt hroma CCD ugao: najmanje 135 Veličine: Najmanje 10 | KK230562 | komad | 27000 | Orthoaid | 51-4/23 | 2025-05-09
Implantati za kukove i kolena | 404-1-110/23-11 | 4 | Endoproteza kuka, tip 4 | 2 | Stem proteze:Univerzalni bez kolara, cementni, Oblik: Zašiljen - klinast, („taper“) Konus vrata: 12/14 mm Završna obrada: mat Materijal: Legura kobalt hroma CCD ugao: najmanje 135 Veličine: Najmanje 10 | KK230563 | komad | 27000 | Orthoaid | 51-4/23 | 2025-05-09
Implantati za kukove i kolena | 404-1-110/23-11 | 4 | Endoproteza kuka, tip 4 | 2 | Stem proteze:Univerzalni bez kolara, cementni, Oblik: Zašiljen - klinast, („taper“) Konus vrata: 12/14 mm Završna obrada: mat Materijal: Legura kobalt hroma CCD ugao: najmanje 135 Veličine: Najmanje 10 | KK230564 | komad | 27000 | Orthoaid | 51-4/23 | 2025-05-09
Implantati za kukove i kolena | 404-1-110/23-11 | 4 | Endoproteza kuka, tip 4 | 2 | Stem proteze:Univerzalni bez kolara, cementni, Oblik: Zašiljen - klinast, („taper“) Konus vrata: 12/14 mm Završna obrada: mat Materijal: Legura kobalt hroma CCD ugao: najmanje 135 Veličine: Najmanje 10 | KK230565 | komad | 27000 | Orthoaid | 51-4/23 | 2025-05-09
Implantati za kukove i kolena | 404-1-110/23-11 | 4 | Endoproteza kuka, tip 4 | 2 | Stem proteze:Univerzalni bez kolara, cementni, Oblik: Zašiljen - klinast, („taper“) Konus vrata: 12/14 mm Završna obrada: mat Materijal: Legura kobalt hroma CCD ugao: najmanje 135 Veličine: Najmanje 10 | KK230566 | komad | 27000 | Orthoaid | 51-4/23 | 2025-05-09
Implantati za kukove i kolena | 404-1-110/23-11 | 4 | Endoproteza kuka, tip 4 | 2 | Stem proteze:Univerzalni bez kolara, cementni, Oblik: Zašiljen - klinast, („taper“) Konus vrata: 12/14 mm Završna obrada: mat Materijal: Legura kobalt hroma CCD ugao: najmanje 135 Veličine: Najmanje 10 | KK230567 | komad | 27000 | Orthoaid | 51-4/23 | 2025-05-09
Implantati za kukove i kolena | 404-1-110/23-11 | 4 | Endoproteza kuka, tip 4 | 2 | Stem proteze:Univerzalni bez kolara, cementni, Oblik: Zašiljen - klinast, („taper“) Konus vrata: 12/14 mm Završna obrada: mat Materijal: Legura kobalt hroma CCD ugao: najmanje 135 Veličine: Najmanje 10 | KK230568 | komad | 27000 | Orthoaid | 51-4/23 | 2025-05-09
Implantati za kukove i kolena | 404-1-110/23-11 | 4 | Endoproteza kuka, tip 4 | 2 | Stem proteze:Univerzalni bez kolara, cementni, Oblik: Zašiljen - klinast, („taper“) Konus vrata: 12/14 mm Završna obrada: mat Materijal: Legura kobalt hroma CCD ugao: najmanje 135 Veličine: Najmanje 10 | KK230569 | komad | 27000 | Orthoaid | 51-4/23 | 2025-05-09
Implantati za kukove i kolena | 404-1-110/23-11 | 4 | Endoproteza kuka, tip 4 | 2 | Stem proteze:Univerzalni bez kolara, cementni, Oblik: Zašiljen - klinast, („taper“) Konus vrata: 12/14 mm Završna obrada: mat Materijal: Legura kobalt hroma CCD ugao: najmanje 135 Veličine: Najmanje 10 | KK230570 | komad | 27000 | Orthoaid | 51-4/23 | 2025-05-09
Implantati za kukove i kolena | 404-1-110/23-11 | 4 | Endoproteza kuka, tip 4 | 2 | Stem proteze:Univerzalni bez kolara, cementni, Oblik: Zašiljen - klinast, („taper“) Konus vrata: 12/14 mm Završna obrada: mat Materijal: Legura kobalt hroma CCD ugao: najmanje 135 Veličine: Najmanje 10 | KK230571 | komad | 27000 | Orthoaid | 51-4/23 | 2025-05-09
Implantati za kukove i kolena | 404-1-110/23-11 | 4 | Endoproteza kuka, tip 4 | 2 | Stem proteze:Univerzalni bez kolara, cementni, Oblik: Zašiljen - klinast, („taper“) Konus vrata: 12/14 mm Završna obrada: mat Materijal: Legura kobalt hroma CCD ugao: najmanje 135 Veličine: Najmanje 10 | KK230572 | komad | 27000 | Orthoaid | 51-4/23 | 2025-05-09
Implantati za kukove i kolena | 404-1-110/23-11 | 4 | Endoproteza kuka, tip 4 | 2 | Stem proteze:Univerzalni bez kolara, cementni, Oblik: Zašiljen - klinast, („taper“) Konus vrata: 12/14 mm Završna obrada: mat Materijal: Legura kobalt hroma CCD ugao: najmanje 135 Veličine: Najmanje 10 | KK230573 | komad | 27000 | Orthoaid | 51-4/23 | 2025-05-09
Implantati za kukove i kolena | 404-1-110/23-11 | 4 | Endoproteza kuka, tip 4 | 2 | Stem proteze:Univerzalni bez kolara, cementni, Oblik: Zašiljen - klinast, („taper“) Konus vrata: 12/14 mm Završna obrada: mat Materijal: Legura kobalt hroma CCD ugao: najmanje 135 Veličine: Najmanje 10 | KK230574 | komad | 27000 | Orthoaid | 51-4/23 | 2025-05-09
Implantati za kukove i kolena | 404-1-110/23-11 | 4 | Endoproteza kuka, tip 4 | 2 | Stem proteze:Univerzalni bez kolara, cementni, Oblik: Zašiljen - klinast, („taper“) Konus vrata: 12/14 mm Završna obrada: mat Materijal: Legura kobalt hroma CCD ugao: najmanje 135 Veličine: Najmanje 10 | KK230575 | komad | 27000 | Orthoaid | 51-4/23 | 2025-05-09
Implantati za kukove i kolena | 404-1-110/23-11 | 4 | Endoproteza kuka, tip 4 | 2 | Stem proteze:Univerzalni bez kolara, cementni, Oblik: Zašiljen - klinast, („taper“) Konus vrata: 12/14 mm Završna obrada: mat Materijal: Legura kobalt hroma CCD ugao: najmanje 135 Veličine: Najmanje 10 | KK230576 | komad | 27000 | Orthoaid | 51-4/23 | 2025-05-09
Implantati za kukove i kolena | 404-1-110/23-11 | 4 | Endoproteza kuka, tip 4 | 2 | Stem proteze:Univerzalni bez kolara, cementni, Oblik: Zašiljen - klinast, („taper“) Konus vrata: 12/14 mm Završna obrada: mat Materijal: Legura kobalt hroma CCD ugao: najmanje 135 Veličine: Najmanje 10 | KK230577 | komad | 27000 | Orthoaid | 51-4/23 | 2025-05-09
Implantati za kukove i kolena | 404-1-110/23-11 | 4 | Endoproteza kuka, tip 4 | 2 | Stem proteze:Univerzalni bez kolara, cementni, Oblik: Zašiljen - klinast, („taper“) Konus vrata: 12/14 mm Završna obrada: mat Materijal: Legura kobalt hroma CCD ugao: najmanje 135 Veličine: Najmanje 10 | KK230578 | komad | 27000 | Orthoaid | 51-4/23 | 2025-05-09
Implantati za kukove i kolena | 404-1-110/23-11 | 4 | Endoproteza kuka, tip 4 | 2 | Stem proteze:Univerzalni bez kolara, cementni, Oblik: Zašiljen - klinast, („taper“) Konus vrata: 12/14 mm Završna obrada: mat Materijal: Legura kobalt hroma CCD ugao: najmanje 135 Veličine: Najmanje 10 | KK230579 | komad | 27000 | Orthoaid | 51-4/23 | 2025-05-09
Implantati za kukove i kolena | 404-1-110/23-11 | 4 | Endoproteza kuka, tip 4 | 2 | Stem proteze:Univerzalni bez kolara, cementni, Oblik: Zašiljen - klinast, („taper“) Konus vrata: 12/14 mm Završna obrada: mat Materijal: Legura kobalt hroma CCD ugao: najmanje 135 Veličine: Najmanje 10 | KK230580 | komad | 27000 | Orthoaid | 51-4/23 | 2025-05-09
Implantati za kukove i kolena | 404-1-110/23-11 | 4 | Endoproteza kuka, tip 4 | 2 | Stem proteze:Univerzalni bez kolara, cementni, Oblik: Zašiljen - klinast, („taper“) Konus vrata: 12/14 mm Završna obrada: mat Materijal: Legura kobalt hroma CCD ugao: najmanje 135 Veličine: Najmanje 10 | KK230581 | komad | 27000 | Orthoaid | 51-4/23 | 2025-05-09
Implantati za kukove i kolena | 404-1-110/23-11 | 4 | Endoproteza kuka, tip 4 | 3 | Stem proteze:Anatomski levo-desni, sa kolarom Oblik: Zašiljen - klinast, („taper“) Konus vrata: 12/14 mm Završna obrada: mat Materijal: CoCrMo CCD ugao: manji od 135 Veličine: najmanje 7 | KK230582 | komad | 27000 | Orthoaid | 51-4/23 | 2025-05-09
Implantati za kukove i kolena | 404-1-110/23-11 | 4 | Endoproteza kuka, tip 4 | 3 | Stem proteze:Anatomski levo-desni, sa kolarom Oblik: Zašiljen - klinast, („taper“) Konus vrata: 12/14 mm Završna obrada: mat Materijal: CoCrMo CCD ugao: manji od 135 Veličine: najmanje 8 | KK230583 | komad | 27000 | Orthoaid | 51-4/23 | 2025-05-09
Implantati za kukove i kolena | 404-1-110/23-11 | 4 | Endoproteza kuka, tip 4 | 3 | Stem proteze:Anatomski levo-desni, sa kolarom Oblik: Zašiljen - klinast, („taper“) Konus vrata: 12/14 mm Završna obrada: mat Materijal: CoCrMo CCD ugao: manji od 135 Veličine: najmanje 9 | KK230584 | komad | 27000 | Orthoaid | 51-4/23 | 2025-05-09
Implantati za kukove i kolena | 404-1-110/23-11 | 4 | Endoproteza kuka, tip 4 | 3 | Stem proteze:Anatomski levo-desni, sa kolarom Oblik: Zašiljen - klinast, („taper“) Konus vrata: 12/14 mm Završna obrada: mat Materijal: CoCrMo CCD ugao: manji od 135 Veličine: najmanje 10 | KK230585 | komad | 27000 | Orthoaid | 51-4/23 | 2025-05-09
Implantati za kukove i kolena | 404-1-110/23-11 | 4 | Endoproteza kuka, tip 4 | 3 | Stem proteze:Anatomski levo-desni, sa kolarom Oblik: Zašiljen - klinast, („taper“) Konus vrata: 12/14 mm Završna obrada: mat Materijal: CoCrMo CCD ugao: manji od 135 Veličine: najmanje 11 | KK230586 | komad | 27000 | Orthoaid | 51-4/23 | 2025-05-09
Implantati za kukove i kolena | 404-1-110/23-11 | 4 | Endoproteza kuka, tip 4 | 3 | Stem proteze:Anatomski levo-desni, sa kolarom Oblik: Zašiljen - klinast, („taper“) Konus vrata: 12/14 mm Završna obrada: mat Materijal: CoCrMo CCD ugao: manji od 135 Veličine: najmanje 12 | KK230587 | komad | 27000 | Orthoaid | 51-4/23 | 2025-05-09
Implantati za kukove i kolena | 404-1-110/23-11 | 4 | Endoproteza kuka, tip 4 | 3 | Stem proteze:Anatomski levo-desni, sa kolarom Oblik: Zašiljen - klinast, („taper“) Konus vrata: 12/14 mm Završna obrada: mat Materijal: CoCrMo CCD ugao: manji od 135 Veličine: najmanje 13 | KK230588 | komad | 27000 | Orthoaid | 51-4/23 | 2025-05-09
Implantati za kukove i kolena | 404-1-110/23-11 | 4 | Endoproteza kuka, tip 4 | 3 | Stem proteze:Anatomski levo-desni, sa kolarom Oblik: Zašiljen - klinast, („taper“) Konus vrata: 12/14 mm Završna obrada: mat Materijal: CoCrMo CCD ugao: manji od 135 Veličine: najmanje 14 | KK230589 | komad | 27000 | Orthoaid | 51-4/23 | 2025-05-09
Implantati za kukove i kolena | 404-1-110/23-11 | 4 | Endoproteza kuka, tip 4 | 3 | Stem proteze:Anatomski levo-desni, sa kolarom Oblik: Zašiljen - klinast, („taper“) Konus vrata: 12/14 mm Završna obrada: mat Materijal: CoCrMo CCD ugao: manji od 135 Veličine: najmanje 15 | KK230590 | komad | 27000 | Orthoaid | 51-4/23 | 2025-05-09
Implantati za kukove i kolena | 404-1-110/23-11 | 4 | Endoproteza kuka, tip 4 | 3 | Stem proteze:Anatomski levo-desni, sa kolarom Oblik: Zašiljen - klinast, („taper“) Konus vrata: 12/14 mm Završna obrada: mat Materijal: CoCrMo CCD ugao: manji od 135 Veličine: najmanje 16 | KK230591 | komad | 27000 | Orthoaid | 51-4/23 | 2025-05-09
Implantati za kukove i kolena | 404-1-110/23-11 | 4 | Endoproteza kuka, tip 4 | 3 | Stem proteze:Anatomski levo-desni, sa kolarom Oblik: Zašiljen - klinast, („taper“) Konus vrata: 12/14 mm Završna obrada: mat Materijal: CoCrMo CCD ugao: manji od 135 Veličine: najmanje 17 | KK230592 | komad | 27000 | Orthoaid | 51-4/23 | 2025-05-09
Implantati za kukove i kolena | 404-1-110/23-11 | 4 | Endoproteza kuka, tip 4 | 3 | Stem proteze:Anatomski levo-desni, sa kolarom Oblik: Zašiljen - klinast, („taper“) Konus vrata: 12/14 mm Završna obrada: mat Materijal: CoCrMo CCD ugao: manji od 135 Veličine: najmanje 18 | KK230593 | komad | 27000 | Orthoaid | 51-4/23 | 2025-05-09
Implantati za kukove i kolena | 404-1-110/23-11 | 4 | Endoproteza kuka, tip 4 | 3 | Stem proteze:Anatomski levo-desni, sa kolarom Oblik: Zašiljen - klinast, („taper“) Konus vrata: 12/14 mm Završna obrada: mat Materijal: CoCrMo CCD ugao: manji od 135 Veličine: najmanje 19 | KK230594 | komad | 27000 | Orthoaid | 51-4/23 | 2025-05-09
Implantati za kukove i kolena | 404-1-110/23-11 | 4 | Endoproteza kuka, tip 4 | 3 | Stem proteze:Anatomski levo-desni, sa kolarom Oblik: Zašiljen - klinast, („taper“) Konus vrata: 12/14 mm Završna obrada: mat Materijal: CoCrMo CCD ugao: manji od 135 Veličine: najmanje 20 | KK230595 | komad | 27000 | Orthoaid | 51-4/23 | 2025-05-09
Implantati za kukove i kolena | 404-1-110/23-11 | 4 | Endoproteza kuka, tip 4 | 4 | Acetabulum: sa više multicentrično raspoređenih otvora za fiksaciju zavrtnjima , sa trabekularnom strukturom Način fiksacije: „Press-fit“ uz mogućnost dodatne fiksacije zavrtnjima, Veličine: Prečnik od 46-70 mm | KK230596 | komad | 50000 | Orthoaid | 51-4/23 | 2025-05-09
Implantati za kukove i kolena | 404-1-110/23-11 | 4 | Endoproteza kuka, tip 4 | 4 | Acetabulum: sa više multicentrično raspoređenih otvora za fiksaciju zavrtnjima , sa trabekularnom strukturom Način fiksacije: „Press-fit“ uz mogućnost dodatne fiksacije zavrtnjima, Veličine: Prečnik od 46-70 mm | KK230597 | komad | 50000 | Orthoaid | 51-4/23 | 2025-05-09
Implantati za kukove i kolena | 404-1-110/23-11 | 4 | Endoproteza kuka, tip 4 | 4 | Acetabulum: sa više multicentrično raspoređenih otvora za fiksaciju zavrtnjima , sa trabekularnom strukturom Način fiksacije: „Press-fit“ uz mogućnost dodatne fiksacije zavrtnjima, Veličine: Prečnik od 46-70 mm | KK230598 | komad | 50000 | Orthoaid | 51-4/23 | 2025-05-09
Implantati za kukove i kolena | 404-1-110/23-11 | 4 | Endoproteza kuka, tip 4 | 4 | Acetabulum: sa više multicentrično raspoređenih otvora za fiksaciju zavrtnjima , sa trabekularnom strukturom Način fiksacije: „Press-fit“ uz mogućnost dodatne fiksacije zavrtnjima, Veličine: Prečnik od 46-70 mm | KK230599 | komad | 50000 | Orthoaid | 51-4/23 | 2025-05-09
Implantati za kukove i kolena | 404-1-110/23-11 | 4 | Endoproteza kuka, tip 4 | 4 | Acetabulum: sa više multicentrično raspoređenih otvora za fiksaciju zavrtnjima , sa trabekularnom strukturom Način fiksacije: „Press-fit“ uz mogućnost dodatne fiksacije zavrtnjima, Veličine: Prečnik od 46-70 mm | KK230600 | komad | 50000 | Orthoaid | 51-4/23 | 2025-05-09
Implantati za kukove i kolena | 404-1-110/23-11 | 4 | Endoproteza kuka, tip 4 | 4 | Acetabulum: sa više multicentrično raspoređenih otvora za fiksaciju zavrtnjima , sa trabekularnom strukturom Način fiksacije: „Press-fit“ uz mogućnost dodatne fiksacije zavrtnjima, Veličine: Prečnik od 46-70 mm | KK230601 | komad | 50000 | Orthoaid | 51-4/23 | 2025-05-09
Implantati za kukove i kolena | 404-1-110/23-11 | 4 | Endoproteza kuka, tip 4 | 4 | Acetabulum: sa više multicentrično raspoređenih otvora za fiksaciju zavrtnjima , sa trabekularnom strukturom Način fiksacije: „Press-fit“ uz mogućnost dodatne fiksacije zavrtnjima, Veličine: Prečnik od 46-70 mm | KK230602 | komad | 50000 | Orthoaid | 51-4/23 | 2025-05-09
Implantati za kukove i kolena | 404-1-110/23-11 | 4 | Endoproteza kuka, tip 4 | 4 | Acetabulum: sa više multicentrično raspoređenih otvora za fiksaciju zavrtnjima , sa trabekularnom strukturom Način fiksacije: „Press-fit“ uz mogućnost dodatne fiksacije zavrtnjima, Veličine: Prečnik od 46-70 mm | KK230603 | komad | 50000 | Orthoaid | 51-4/23 | 2025-05-09
Implantati za kukove i kolena | 404-1-110/23-11 | 4 | Endoproteza kuka, tip 4 | 4 | Acetabulum: sa više multicentrično raspoređenih otvora za fiksaciju zavrtnjima , sa trabekularnom strukturom Način fiksacije: „Press-fit“ uz mogućnost dodatne fiksacije zavrtnjima, Veličine: Prečnik od 46-70 mm | KK230604 | komad | 50000 | Orthoaid | 51-4/23 | 2025-05-09
Implantati za kukove i kolena | 404-1-110/23-11 | 4 | Endoproteza kuka, tip 4 | 4 | Acetabulum: sa više multicentrično raspoređenih otvora za fiksaciju zavrtnjima , sa trabekularnom strukturom Način fiksacije: „Press-fit“ uz mogućnost dodatne fiksacije zavrtnjima, Veličine: Prečnik od 46-70 mm | KK230605 | komad | 50000 | Orthoaid | 51-4/23 | 2025-05-09
Implantati za kukove i kolena | 404-1-110/23-11 | 4 | Endoproteza kuka, tip 4 | 4 | Acetabulum: sa više multicentrično raspoređenih otvora za fiksaciju zavrtnjima , sa trabekularnom strukturom Način fiksacije: „Press-fit“ uz mogućnost dodatne fiksacije zavrtnjima, Veličine: Prečnik od 46-70 mm | KK230606 | komad | 50000 | Orthoaid | 51-4/23 | 2025-05-09
Implantati za kukove i kolena | 404-1-110/23-11 | 4 | Endoproteza kuka, tip 4 | 4 | Acetabulum: sa više multicentrično raspoređenih otvora za fiksaciju zavrtnjima , sa trabekularnom strukturom Način fiksacije: „Press-fit“ uz mogućnost dodatne fiksacije zavrtnjima, Veličine: Prečnik od 46-70 mm | KK230607 | komad | 50000 | Orthoaid | 51-4/23 | 2025-05-09
Implantati za kukove i kolena | 404-1-110/23-11 | 4 | Endoproteza kuka, tip 4 | 4 | Acetabulum: sa više multicentrično raspoređenih otvora za fiksaciju zavrtnjima , sa trabekularnom strukturom Način fiksacije: „Press-fit“ uz mogućnost dodatne fiksacije zavrtnjima, Veličine: Prečnik od 46-70 mm | KK230608 | komad | 50000 | Orthoaid | 51-4/23 | 2025-05-09
Implantati za kukove i kolena | 404-1-110/23-11 | 4 | Endoproteza kuka, tip 4 | 4 | Acetabulum: sa više multicentrično raspoređenih otvora za fiksaciju zavrtnjima , sa trabekularnom strukturom Način fiksacije: „Press-fit“ uz mogućnost dodatne fiksacije zavrtnjima, Veličine: Prečnik od 46-70 mm | KK230609 | komad | 50000 | Orthoaid | 51-4/23 | 2025-05-09
Implantati za kukove i kolena | 404-1-110/23-11 | 4 | Endoproteza kuka, tip 4 | 4 | Acetabulum: sa više multicentrično raspoređenih otvora za fiksaciju zavrtnjima , sa trabekularnom strukturom Način fiksacije: „Press-fit“ uz mogućnost dodatne fiksacije zavrtnjima, Veličine: Prečnik od 46-70 mm | KK230610 | komad | 50000 | Orthoaid | 51-4/23 | 2025-05-09
Implantati za kukove i kolena | 404-1-110/23-11 | 4 | Endoproteza kuka, tip 4 | 4 | Acetabulum: sa više multicentrično raspoređenih otvora za fiksaciju zavrtnjima , sa trabekularnom strukturom Način fiksacije: „Press-fit“ uz mogućnost dodatne fiksacije zavrtnjima, Veličine: Prečnik od 46-70 mm | KK230611 | komad | 50000 | Orthoaid | 51-4/23 | 2025-05-09
Implantati za kukove i kolena | 404-1-110/23-11 | 4 | Endoproteza kuka, tip 4 | 4 | Acetabulum: sa više multicentrično raspoređenih otvora za fiksaciju zavrtnjima , sa trabekularnom strukturom Način fiksacije: „Press-fit“ uz mogućnost dodatne fiksacije zavrtnjima, Veličine: Prečnik od 46-70 mm | KK230612 | komad | 50000 | Orthoaid | 51-4/23 | 2025-05-09
Implantati za kukove i kolena | 404-1-110/23-11 | 4 | Endoproteza kuka, tip 4 | 4 | Acetabulum: sa više multicentrično raspoređenih otvora za fiksaciju zavrtnjima , sa trabekularnom strukturom Način fiksacije: „Press-fit“ uz mogućnost dodatne fiksacije zavrtnjima, Veličine: Prečnik od 46-70 mm | KK230613 | komad | 50000 | Orthoaid | 51-4/23 | 2025-05-09
Implantati za kukove i kolena | 404-1-110/23-11 | 4 | Endoproteza kuka, tip 4 | 4 | Acetabulum: sa više multicentrično raspoređenih otvora za fiksaciju zavrtnjima , sa trabekularnom strukturom Način fiksacije: „Press-fit“ uz mogućnost dodatne fiksacije zavrtnjima, Veličine: Prečnik od 46-70 mm | KK230614 | komad | 50000 | Orthoaid | 51-4/23 | 2025-05-09
Implantati za kukove i kolena | 404-1-110/23-11 | 4 | Endoproteza kuka, tip 4 | 4 | Acetabulum: sa više multicentrično raspoređenih otvora za fiksaciju zavrtnjima , sa trabekularnom strukturom Način fiksacije: „Press-fit“ uz mogućnost dodatne fiksacije zavrtnjima, Veličine: Prečnik od 46-70 mm | KK230615 | komad | 50000 | Orthoaid | 51-4/23 | 2025-05-09
Implantati za kukove i kolena | 404-1-110/23-11 | 4 | Endoproteza kuka, tip 4 | 4 | Acetabulum: sa više multicentrično raspoređenih otvora za fiksaciju zavrtnjima , sa trabekularnom strukturom Način fiksacije: „Press-fit“ uz mogućnost dodatne fiksacije zavrtnjima, Veličine: Prečnik od 46-70 mm | KK230616 | komad | 50000 | Orthoaid | 51-4/23 | 2025-05-09
Implantati za kukove i kolena | 404-1-110/23-11 | 4 | Endoproteza kuka, tip 4 | 4 | Acetabulum: sa više multicentrično raspoređenih otvora za fiksaciju zavrtnjima , sa trabekularnom strukturom Način fiksacije: „Press-fit“ uz mogućnost dodatne fiksacije zavrtnjima, Veličine: Prečnik od 46-70 mm | KK230617 | komad | 50000 | Orthoaid | 51-4/23 | 2025-05-09
Implantati za kukove i kolena | 404-1-110/23-11 | 4 | Endoproteza kuka, tip 4 | 4 | Acetabulum: sa više multicentrično raspoređenih otvora za fiksaciju zavrtnjima , sa trabekularnom strukturom Način fiksacije: „Press-fit“ uz mogućnost dodatne fiksacije zavrtnjima, Veličine: Prečnik od 46-70 mm | KK230618 | komad | 50000 | Orthoaid | 51-4/23 | 2025-05-09
Implantati za kukove i kolena | 404-1-110/23-11 | 4 | Endoproteza kuka, tip 4 | 4 | Acetabulum: sa više multicentrično raspoređenih otvora za fiksaciju zavrtnjima , sa trabekularnom strukturom Način fiksacije: „Press-fit“ uz mogućnost dodatne fiksacije zavrtnjima, Veličine: Prečnik od 46-70 mm | KK230619 | komad | 50000 | Orthoaid | 51-4/23 | 2025-05-09
Implantati za kukove i kolena | 404-1-110/23-11 | 4 | Endoproteza kuka, tip 4 | 4 | Acetabulum: sa više multicentrično raspoređenih otvora za fiksaciju zavrtnjima , sa trabekularnom strukturom Način fiksacije: „Press-fit“ uz mogućnost dodatne fiksacije zavrtnjima, Veličine: Prečnik od 46-70 mm | KK230620 | komad | 50000 | Orthoaid | 51-4/23 | 2025-05-09
Implantati za kukove i kolena | 404-1-110/23-11 | 4 | Endoproteza kuka, tip 4 | 4 | Acetabulum: sa više multicentrično raspoređenih otvora za fiksaciju zavrtnjima , sa trabekularnom strukturom Način fiksacije: „Press-fit“ uz mogućnost dodatne fiksacije zavrtnjima, Veličine: Prečnik od 46-70 mm | KK230621 | komad | 50000 | Orthoaid | 51-4/23 | 2025-05-09
Implantati za kukove i kolena | 404-1-110/23-11 | 4 | Endoproteza kuka, tip 4 | 5 | Insert:Materijal: „highly cross-linked" UHMWPE Dimenzije: Oslanjajuća površina prečnika 32 mm za sve veličine inserta. Mogućnost primene inserta sa povećanom inklinacijom | KK230622 | komad | 18000 | Orthoaid | 51-4/23 | 2025-05-09
Implantati za kukove i kolena | 404-1-110/23-11 | 4 | Endoproteza kuka, tip 4 | 5 | Insert:Materijal: „highly cross-linked" UHMWPE Dimenzije: Oslanjajuća površina prečnika 32 mm za sve veličine inserta. Mogućnost primene inserta sa povećanom inklinacijom | KK230623 | komad | 18000 | Orthoaid | 51-4/23 | 2025-05-09
Implantati za kukove i kolena | 404-1-110/23-11 | 4 | Endoproteza kuka, tip 4 | 5 | Insert:Materijal: „highly cross-linked" UHMWPE Dimenzije: Oslanjajuća površina prečnika 32 mm za sve veličine inserta. Mogućnost primene inserta sa povećanom inklinacijom | KK230624 | komad | 18000 | Orthoaid | 51-4/23 | 2025-05-09
Implantati za kukove i kolena | 404-1-110/23-11 | 4 | Endoproteza kuka, tip 4 | 5 | Insert:Materijal: „highly cross-linked" UHMWPE Dimenzije: Oslanjajuća površina prečnika 32 mm za sve veličine inserta. Mogućnost primene inserta sa povećanom inklinacijom | KK230625 | komad | 18000 | Orthoaid | 51-4/23 | 2025-05-09
Implantati za kukove i kolena | 404-1-110/23-11 | 4 | Endoproteza kuka, tip 4 | 6 | Acetabulum: Materijal UHMWPE, zaključavanje glavice pri repoziciji u acetabulum (standardni/ "snap-fit" efekat/sa inklinacijom 10°), Najmanje 11 veličina u razmaku od po 2mm, u rasponu od 44 mm do 64 mm, Oslanjajuća površina prečnika 32mm, odnosno 28mm za najmanje veličine za koje proizvođač ne izrađuje veće | KK230626 | komad | 34580 | Orthoaid | 51-4/23 | 2025-05-09
Implantati za kukove i kolena | 404-1-110/23-11 | 4 | Endoproteza kuka, tip 4 | 6 | Acetabulum: Materijal UHMWPE, zaključavanje glavice pri repoziciji u acetabulum (standardni/ "snap-fit" efekat/sa inklinacijom 10°), Najmanje 11 veličina u razmaku od po 2mm, u rasponu od 44 mm do 64 mm, Oslanjajuća površina prečnika 32mm, odnosno 28mm za najmanje veličine za koje proizvođač ne izrađuje veće | KK230627 | komad | 34580 | Orthoaid | 51-4/23 | 2025-05-09
Implantati za kukove i kolena | 404-1-110/23-11 | 4 | Endoproteza kuka, tip 4 | 6 | Acetabulum: Materijal UHMWPE, zaključavanje glavice pri repoziciji u acetabulum (standardni/ "snap-fit" efekat/sa inklinacijom 10°), Najmanje 11 veličina u razmaku od po 2mm, u rasponu od 44 mm do 64 mm, Oslanjajuća površina prečnika 32mm, odnosno 28mm za najmanje veličine za koje proizvođač ne izrađuje veće | KK230628 | komad | 34580 | Orthoaid | 51-4/23 | 2025-05-09
Implantati za kukove i kolena | 404-1-110/23-11 | 4 | Endoproteza kuka, tip 4 | 6 | Acetabulum: Materijal UHMWPE, zaključavanje glavice pri repoziciji u acetabulum (standardni/ "snap-fit" efekat/sa inklinacijom 10°), Najmanje 11 veličina u razmaku od po 2mm, u rasponu od 44 mm do 64 mm, Oslanjajuća površina prečnika 32mm, odnosno 28mm za najmanje veličine za koje proizvođač ne izrađuje veće | KK230629 | komad | 34580 | Orthoaid | 51-4/23 | 2025-05-09
Implantati za kukove i kolena | 404-1-110/23-11 | 4 | Endoproteza kuka, tip 4 | 6 | Acetabulum: Materijal UHMWPE, zaključavanje glavice pri repoziciji u acetabulum (standardni/ "snap-fit" efekat/sa inklinacijom 10°), Najmanje 11 veličina u razmaku od po 2mm, u rasponu od 44 mm do 64 mm, Oslanjajuća površina prečnika 32mm, odnosno 28mm za najmanje veličine za koje proizvođač ne izrađuje veće | KK230630 | komad | 34580 | Orthoaid | 51-4/23 | 2025-05-09
Implantati za kukove i kolena | 404-1-110/23-11 | 4 | Endoproteza kuka, tip 4 | 6 | Acetabulum: Materijal UHMWPE, zaključavanje glavice pri repoziciji u acetabulum (standardni/ "snap-fit" efekat/sa inklinacijom 10°), Najmanje 11 veličina u razmaku od po 2mm, u rasponu od 44 mm do 64 mm, Oslanjajuća površina prečnika 32mm, odnosno 28mm za najmanje veličine za koje proizvođač ne izrađuje veće | KK230631 | komad | 34580 | Orthoaid | 51-4/23 | 2025-05-09
Implantati za kukove i kolena | 404-1-110/23-11 | 4 | Endoproteza kuka, tip 4 | 6 | Acetabulum: Materijal UHMWPE, zaključavanje glavice pri repoziciji u acetabulum (standardni/ "snap-fit" efekat/sa inklinacijom 10°), Najmanje 11 veličina u razmaku od po 2mm, u rasponu od 44 mm do 64 mm, Oslanjajuća površina prečnika 32mm, odnosno 28mm za najmanje veličine za koje proizvođač ne izrađuje veće | KK230632 | komad | 34580 | Orthoaid | 51-4/23 | 2025-05-09
Implantati za kukove i kolena | 404-1-110/23-11 | 4 | Endoproteza kuka, tip 4 | 6 | Acetabulum: Materijal UHMWPE, zaključavanje glavice pri repoziciji u acetabulum (standardni/ "snap-fit" efekat/sa inklinacijom 10°), Najmanje 11 veličina u razmaku od po 2mm, u rasponu od 44 mm do 64 mm, Oslanjajuća površina prečnika 32mm, odnosno 28mm za najmanje veličine za koje proizvođač ne izrađuje veće | KK230633 | komad | 34580 | Orthoaid | 51-4/23 | 2025-05-09
Implantati za kukove i kolena | 404-1-110/23-11 | 4 | Endoproteza kuka, tip 4 | 6 | Acetabulum: Materijal UHMWPE, zaključavanje glavice pri repoziciji u acetabulum (standardni/ "snap-fit" efekat/sa inklinacijom 10°), Najmanje 11 veličina u razmaku od po 2mm, u rasponu od 44 mm do 64 mm, Oslanjajuća površina prečnika 32mm, odnosno 28mm za najmanje veličine za koje proizvođač ne izrađuje veće | KK230634 | komad | 34580 | Orthoaid | 51-4/23 | 2025-05-09
Implantati za kukove i kolena | 404-1-110/23-11 | 4 | Endoproteza kuka, tip 4 | 6 | Acetabulum: Materijal UHMWPE, zaključavanje glavice pri repoziciji u acetabulum (standardni/ "snap-fit" efekat/sa inklinacijom 10°), Najmanje 11 veličina u razmaku od po 2mm, u rasponu od 44 mm do 64 mm, Oslanjajuća površina prečnika 32mm, odnosno 28mm za najmanje veličine za koje proizvođač ne izrađuje veće | KK230635 | komad | 34580 | Orthoaid | 51-4/23 | 2025-05-09
Implantati za kukove i kolena | 404-1-110/23-11 | 4 | Endoproteza kuka, tip 4 | 6 | Acetabulum: Materijal UHMWPE, zaključavanje glavice pri repoziciji u acetabulum (standardni/ "snap-fit" efekat/sa inklinacijom 10°), Najmanje 11 veličina u razmaku od po 2mm, u rasponu od 44 mm do 64 mm, Oslanjajuća površina prečnika 32mm, odnosno 28mm za najmanje veličine za koje proizvođač ne izrađuje veće | KK230636 | komad | 34580 | Orthoaid | 51-4/23 | 2025-05-09
Implantati za kukove i kolena | 404-1-110/23-11 | 4 | Endoproteza kuka, tip 4 | 6 | Acetabulum: Materijal UHMWPE, zaključavanje glavice pri repoziciji u acetabulum (standardni/ "snap-fit" efekat/sa inklinacijom 10°), Najmanje 11 veličina u razmaku od po 2mm, u rasponu od 44 mm do 64 mm, Oslanjajuća površina prečnika 32mm, odnosno 28mm za najmanje veličine za koje proizvođač ne izrađuje veće | KK230637 | komad | 34580 | Orthoaid | 51-4/23 | 2025-05-09
Implantati za kukove i kolena | 404-1-110/23-11 | 4 | Endoproteza kuka, tip 4 | 6 | Acetabulum: Materijal UHMWPE, zaključavanje glavice pri repoziciji u acetabulum (standardni/ "snap-fit" efekat/sa inklinacijom 10°), Najmanje 11 veličina u razmaku od po 2mm, u rasponu od 44 mm do 64 mm, Oslanjajuća površina prečnika 32mm, odnosno 28mm za najmanje veličine za koje proizvođač ne izrađuje veće | KK230638 | komad | 34580 | Orthoaid | 51-4/23 | 2025-05-09
Implantati za kukove i kolena | 404-1-110/23-11 | 4 | Endoproteza kuka, tip 4 | 6 | Acetabulum: Materijal UHMWPE, zaključavanje glavice pri repoziciji u acetabulum (standardni/ "snap-fit" efekat/sa inklinacijom 10°), Najmanje 11 veličina u razmaku od po 2mm, u rasponu od 44 mm do 64 mm, Oslanjajuća površina prečnika 32mm, odnosno 28mm za najmanje veličine za koje proizvođač ne izrađuje veće | KK230639 | komad | 34580 | Orthoaid | 51-4/23 | 2025-05-09
Implantati za kukove i kolena | 404-1-110/23-11 | 4 | Endoproteza kuka, tip 4 | 6 | Acetabulum: Materijal UHMWPE, zaključavanje glavice pri repoziciji u acetabulum (standardni/ "snap-fit" efekat/sa inklinacijom 10°), Najmanje 11 veličina u razmaku od po 2mm, u rasponu od 44 mm do 64 mm, Oslanjajuća površina prečnika 32mm, odnosno 28mm za najmanje veličine za koje proizvođač ne izrađuje veće | KK230640 | komad | 34580 | Orthoaid | 51-4/23 | 2025-05-09
Implantati za kukove i kolena | 404-1-110/23-11 | 4 | Endoproteza kuka, tip 4 | 6 | Acetabulum: Materijal UHMWPE, zaključavanje glavice pri repoziciji u acetabulum (standardni/ "snap-fit" efekat/sa inklinacijom 10°), Najmanje 11 veličina u razmaku od po 2mm, u rasponu od 44 mm do 64 mm, Oslanjajuća površina prečnika 32mm, odnosno 28mm za najmanje veličine za koje proizvođač ne izrađuje veće | KK230641 | komad | 34580 | Orthoaid | 51-4/23 | 2025-05-09
Implantati za kukove i kolena | 404-1-110/23-11 | 4 | Endoproteza kuka, tip 4 | 6 | Acetabulum: Materijal UHMWPE, zaključavanje glavice pri repoziciji u acetabulum (standardni/ "snap-fit" efekat/sa inklinacijom 10°), Najmanje 11 veličina u razmaku od po 2mm, u rasponu od 44 mm do 64 mm, Oslanjajuća površina prečnika 32mm, odnosno 28mm za najmanje veličine za koje proizvođač ne izrađuje veće | KK230642 | komad | 34580 | Orthoaid | 51-4/23 | 2025-05-09
Implantati za kukove i kolena | 404-1-110/23-11 | 4 | Endoproteza kuka, tip 4 | 6 | Acetabulum: Materijal UHMWPE, zaključavanje glavice pri repoziciji u acetabulum (standardni/ "snap-fit" efekat/sa inklinacijom 10°), Najmanje 11 veličina u razmaku od po 2mm, u rasponu od 44 mm do 64 mm, Oslanjajuća površina prečnika 32mm, odnosno 28mm za najmanje veličine za koje proizvođač ne izrađuje veće | KK230643 | komad | 34580 | Orthoaid | 51-4/23 | 2025-05-09
Implantati za kukove i kolena | 404-1-110/23-11 | 4 | Endoproteza kuka, tip 4 | 6 | Acetabulum: Materijal UHMWPE, zaključavanje glavice pri repoziciji u acetabulum (standardni/ "snap-fit" efekat/sa inklinacijom 10°), Najmanje 11 veličina u razmaku od po 2mm, u rasponu od 44 mm do 64 mm, Oslanjajuća površina prečnika 32mm, odnosno 28mm za najmanje veličine za koje proizvođač ne izrađuje veće | KK230644 | komad | 34580 | Orthoaid | 51-4/23 | 2025-05-09
Implantati za kukove i kolena | 404-1-110/23-11 | 4 | Endoproteza kuka, tip 4 | 6 | Acetabulum: Materijal UHMWPE, zaključavanje glavice pri repoziciji u acetabulum (standardni/ "snap-fit" efekat/sa inklinacijom 10°), Najmanje 11 veličina u razmaku od po 2mm, u rasponu od 44 mm do 64 mm, Oslanjajuća površina prečnika 32mm, odnosno 28mm za najmanje veličine za koje proizvođač ne izrađuje veće | KK230645 | komad | 34580 | Orthoaid | 51-4/23 | 2025-05-09
Implantati za kukove i kolena | 404-1-110/23-11 | 4 | Endoproteza kuka, tip 4 | 6 | Acetabulum: Materijal UHMWPE, zaključavanje glavice pri repoziciji u acetabulum (standardni/ "snap-fit" efekat/sa inklinacijom 10°), Najmanje 11 veličina u razmaku od po 2mm, u rasponu od 44 mm do 64 mm, Oslanjajuća površina prečnika 32mm, odnosno 28mm za najmanje veličine za koje proizvođač ne izrađuje veće | KK230646 | komad | 34580 | Orthoaid | 51-4/23 | 2025-05-09
Implantati za kukove i kolena | 404-1-110/23-11 | 4 | Endoproteza kuka, tip 4 | 6 | Acetabulum: Materijal UHMWPE, zaključavanje glavice pri repoziciji u acetabulum (standardni/ "snap-fit" efekat/sa inklinacijom 10°), Najmanje 11 veličina u razmaku od po 2mm, u rasponu od 44 mm do 64 mm, Oslanjajuća površina prečnika 32mm, odnosno 28mm za najmanje veličine za koje proizvođač ne izrađuje veće | KK230647 | komad | 34580 | Orthoaid | 51-4/23 | 2025-05-09
Implantati za kukove i kolena | 404-1-110/23-11 | 4 | Endoproteza kuka, tip 4 | 6 | Acetabulum: Materijal UHMWPE, zaključavanje glavice pri repoziciji u acetabulum (standardni/ "snap-fit" efekat/sa inklinacijom 10°), Najmanje 11 veličina u razmaku od po 2mm, u rasponu od 44 mm do 64 mm, Oslanjajuća površina prečnika 32mm, odnosno 28mm za najmanje veličine za koje proizvođač ne izrađuje veće | KK230648 | komad | 34580 | Orthoaid | 51-4/23 | 2025-05-09
Implantati za kukove i kolena | 404-1-110/23-11 | 4 | Endoproteza kuka, tip 4 | 6 | Acetabulum: Materijal UHMWPE, zaključavanje glavice pri repoziciji u acetabulum (standardni/ "snap-fit" efekat/sa inklinacijom 10°), Najmanje 11 veličina u razmaku od po 2mm, u rasponu od 44 mm do 64 mm, Oslanjajuća površina prečnika 32mm, odnosno 28mm za najmanje veličine za koje proizvođač ne izrađuje veće | KK230649 | komad | 34580 | Orthoaid | 51-4/23 | 2025-05-09
Implantati za kukove i kolena | 404-1-110/23-11 | 4 | Endoproteza kuka, tip 4 | 6 | Acetabulum: Materijal UHMWPE, zaključavanje glavice pri repoziciji u acetabulum (standardni/ "snap-fit" efekat/sa inklinacijom 10°), Najmanje 11 veličina u razmaku od po 2mm, u rasponu od 44 mm do 64 mm, Oslanjajuća površina prečnika 32mm, odnosno 28mm za najmanje veličine za koje proizvođač ne izrađuje veće | KK230650 | komad | 34580 | Orthoaid | 51-4/23 | 2025-05-09
Implantati za kukove i kolena | 404-1-110/23-11 | 4 | Endoproteza kuka, tip 4 | 6 | Acetabulum: Materijal UHMWPE, zaključavanje glavice pri repoziciji u acetabulum (standardni/ "snap-fit" efekat/sa inklinacijom 10°), Najmanje 11 veličina u razmaku od po 2mm, u rasponu od 44 mm do 64 mm, Oslanjajuća površina prečnika 32mm, odnosno 28mm za najmanje veličine za koje proizvođač ne izrađuje veće | KK230651 | komad | 34580 | Orthoaid | 51-4/23 | 2025-05-09
Implantati za kukove i kolena | 404-1-110/23-11 | 4 | Endoproteza kuka, tip 4 | 6 | Acetabulum: Materijal UHMWPE, zaključavanje glavice pri repoziciji u acetabulum (standardni/ "snap-fit" efekat/sa inklinacijom 10°), Najmanje 11 veličina u razmaku od po 2mm, u rasponu od 44 mm do 64 mm, Oslanjajuća površina prečnika 32mm, odnosno 28mm za najmanje veličine za koje proizvođač ne izrađuje veće | KK230652 | komad | 34580 | Orthoaid | 51-4/23 | 2025-05-09
Implantati za kukove i kolena | 404-1-110/23-11 | 4 | Endoproteza kuka, tip 4 | 6 | Acetabulum: Materijal UHMWPE, zaključavanje glavice pri repoziciji u acetabulum (standardni/ "snap-fit" efekat/sa inklinacijom 10°), Najmanje 11 veličina u razmaku od po 2mm, u rasponu od 44 mm do 64 mm, Oslanjajuća površina prečnika 32mm, odnosno 28mm za najmanje veličine za koje proizvođač ne izrađuje veće | KK230653 | komad | 34580 | Orthoaid | 51-4/23 | 2025-05-09
Implantati za kukove i kolena | 404-1-110/23-11 | 4 | Endoproteza kuka, tip 4 | 6 | Acetabulum: Materijal UHMWPE, zaključavanje glavice pri repoziciji u acetabulum (standardni/ "snap-fit" efekat/sa inklinacijom 10°), Najmanje 11 veličina u razmaku od po 2mm, u rasponu od 44 mm do 64 mm, Oslanjajuća površina prečnika 32mm, odnosno 28mm za najmanje veličine za koje proizvođač ne izrađuje veće | KK230654 | komad | 34580 | Orthoaid | 51-4/23 | 2025-05-09
Implantati za kukove i kolena | 404-1-110/23-11 | 4 | Endoproteza kuka, tip 4 | 6 | Acetabulum: Materijal UHMWPE, zaključavanje glavice pri repoziciji u acetabulum (standardni/ "snap-fit" efekat/sa inklinacijom 10°), Najmanje 11 veličina u razmaku od po 2mm, u rasponu od 44 mm do 64 mm, Oslanjajuća površina prečnika 32mm, odnosno 28mm za najmanje veličine za koje proizvođač ne izrađuje veće | KK230655 | komad | 34580 | Orthoaid | 51-4/23 | 2025-05-09
Implantati za kukove i kolena | 404-1-110/23-11 | 4 | Endoproteza kuka, tip 4 | 6 | Acetabulum: Materijal UHMWPE, zaključavanje glavice pri repoziciji u acetabulum (standardni/ "snap-fit" efekat/sa inklinacijom 10°), Najmanje 11 veličina u razmaku od po 2mm, u rasponu od 44 mm do 64 mm, Oslanjajuća površina prečnika 32mm, odnosno 28mm za najmanje veličine za koje proizvođač ne izrađuje veće | KK230656 | komad | 34580 | Orthoaid | 51-4/23 | 2025-05-09
Implantati za kukove i kolena | 404-1-110/23-11 | 4 | Endoproteza kuka, tip 4 | 6 | Acetabulum: Materijal UHMWPE, zaključavanje glavice pri repoziciji u acetabulum (standardni/ "snap-fit" efekat/sa inklinacijom 10°), Najmanje 11 veličina u razmaku od po 2mm, u rasponu od 44 mm do 64 mm, Oslanjajuća površina prečnika 32mm, odnosno 28mm za najmanje veličine za koje proizvođač ne izrađuje veće | KK230657 | komad | 34580 | Orthoaid | 51-4/23 | 2025-05-09
Implantati za kukove i kolena | 404-1-110/23-11 | 4 | Endoproteza kuka, tip 4 | 6 | Acetabulum: Materijal UHMWPE, zaključavanje glavice pri repoziciji u acetabulum (standardni/ "snap-fit" efekat/sa inklinacijom 10°), Najmanje 11 veličina u razmaku od po 2mm, u rasponu od 44 mm do 64 mm, Oslanjajuća površina prečnika 32mm, odnosno 28mm za najmanje veličine za koje proizvođač ne izrađuje veće | KK230658 | komad | 34580 | Orthoaid | 51-4/23 | 2025-05-09
Implantati za kukove i kolena | 404-1-110/23-11 | 4 | Endoproteza kuka, tip 4 | 7 | Bipolarna glava - spoljna kalota i insert kao jedna celina, sa sistemom zakljucavanja. spoljašnji promer bipolarne glave u rasponu od 42 mm do 62 mm sa razlikom u promeru bipolarne glave od 2 mm. Unutrašnji promer glave 28 mm. Materijal CoCrMo kombinovan sa polietilenom | KK230659 | komad | 33370 | Orthoaid | 51-4/23 | 2025-05-09
Implantati za kukove i kolena | 404-1-110/23-11 | 4 | Endoproteza kuka, tip 4 | 7 | Bipolarna glava - spoljna kalota i insert kao jedna celina, sa sistemom zakljucavanja. spoljašnji promer bipolarne glave u rasponu od 42 mm do 62 mm sa razlikom u promeru bipolarne glave od 2 mm. Unutrašnji promer glave 28 mm. Materijal CoCrMo kombinovan sa polietilenom | KK230660 | komad | 33370 | Orthoaid | 51-4/23 | 2025-05-09
Implantati za kukove i kolena | 404-1-110/23-11 | 4 | Endoproteza kuka, tip 4 | 7 | Bipolarna glava - spoljna kalota i insert kao jedna celina, sa sistemom zakljucavanja. spoljašnji promer bipolarne glave u rasponu od 42 mm do 62 mm sa razlikom u promeru bipolarne glave od 2 mm. Unutrašnji promer glave 28 mm. Materijal CoCrMo kombinovan sa polietilenom | KK230661 | komad | 33370 | Orthoaid | 51-4/23 | 2025-05-09
Implantati za kukove i kolena | 404-1-110/23-11 | 4 | Endoproteza kuka, tip 4 | 7 | Bipolarna glava - spoljna kalota i insert kao jedna celina, sa sistemom zakljucavanja. spoljašnji promer bipolarne glave u rasponu od 42 mm do 62 mm sa razlikom u promeru bipolarne glave od 2 mm. Unutrašnji promer glave 28 mm. Materijal CoCrMo kombinovan sa polietilenom | KK230662 | komad | 33370 | Orthoaid | 51-4/23 | 2025-05-09
Implantati za kukove i kolena | 404-1-110/23-11 | 4 | Endoproteza kuka, tip 4 | 7 | Bipolarna glava - spoljna kalota i insert kao jedna celina, sa sistemom zakljucavanja. spoljašnji promer bipolarne glave u rasponu od 42 mm do 62 mm sa razlikom u promeru bipolarne glave od 2 mm. Unutrašnji promer glave 28 mm. Materijal CoCrMo kombinovan sa polietilenom | KK230663 | komad | 33370 | Orthoaid | 51-4/23 | 2025-05-09
Implantati za kukove i kolena | 404-1-110/23-11 | 4 | Endoproteza kuka, tip 4 | 7 | Bipolarna glava - spoljna kalota i insert kao jedna celina, sa sistemom zakljucavanja. spoljašnji promer bipolarne glave u rasponu od 42 mm do 62 mm sa razlikom u promeru bipolarne glave od 2 mm. Unutrašnji promer glave 28 mm. Materijal CoCrMo kombinovan sa polietilenom | KK230664 | komad | 33370 | Orthoaid | 51-4/23 | 2025-05-09
Implantati za kukove i kolena | 404-1-110/23-11 | 4 | Endoproteza kuka, tip 4 | 7 | Bipolarna glava - spoljna kalota i insert kao jedna celina, sa sistemom zakljucavanja. spoljašnji promer bipolarne glave u rasponu od 42 mm do 62 mm sa razlikom u promeru bipolarne glave od 2 mm. Unutrašnji promer glave 28 mm. Materijal CoCrMo kombinovan sa polietilenom | KK230665 | komad | 33370 | Orthoaid | 51-4/23 | 2025-05-09
Implantati za kukove i kolena | 404-1-110/23-11 | 4 | Endoproteza kuka, tip 4 | 7 | Bipolarna glava - spoljna kalota i insert kao jedna celina, sa sistemom zakljucavanja. spoljašnji promer bipolarne glave u rasponu od 42 mm do 62 mm sa razlikom u promeru bipolarne glave od 2 mm. Unutrašnji promer glave 28 mm. Materijal CoCrMo kombinovan sa polietilenom | KK230666 | komad | 33370 | Orthoaid | 51-4/23 | 2025-05-09
Implantati za kukove i kolena | 404-1-110/23-11 | 4 | Endoproteza kuka, tip 4 | 7 | Bipolarna glava - spoljna kalota i insert kao jedna celina, sa sistemom zakljucavanja. spoljašnji promer bipolarne glave u rasponu od 42 mm do 62 mm sa razlikom u promeru bipolarne glave od 2 mm. Unutrašnji promer glave 28 mm. Materijal CoCrMo kombinovan sa polietilenom | KK230667 | komad | 33370 | Orthoaid | 51-4/23 | 2025-05-09
Implantati za kukove i kolena | 404-1-110/23-11 | 4 | Endoproteza kuka, tip 4 | 7 | Bipolarna glava - spoljna kalota i insert kao jedna celina, sa sistemom zakljucavanja. spoljašnji promer bipolarne glave u rasponu od 42 mm do 62 mm sa razlikom u promeru bipolarne glave od 2 mm. Unutrašnji promer glave 28 mm. Materijal CoCrMo kombinovan sa polietilenom | KK230668 | komad | 33370 | Orthoaid | 51-4/23 | 2025-05-09
Implantati za kukove i kolena | 404-1-110/23-11 | 4 | Endoproteza kuka, tip 4 | 7 | Bipolarna glava - spoljna kalota i insert kao jedna celina, sa sistemom zakljucavanja. spoljašnji promer bipolarne glave u rasponu od 42 mm do 62 mm sa razlikom u promeru bipolarne glave od 2 mm. Unutrašnji promer glave 28 mm. Materijal CoCrMo kombinovan sa polietilenom | KK230669 | komad | 33370 | Orthoaid | 51-4/23 | 2025-05-09
Implantati za kukove i kolena | 404-1-110/23-11 | 4 | Endoproteza kuka, tip 4 | 8 | Glava:najmanje 6 (šest) dužina Prečnik: 32mm i/ili 28mm, konus 12/14 mm Materijal: Legura kobalta i hroma ( CoCr ) | KK230670 | komad | 13000 | Orthoaid | 51-4/23 | 2025-05-09
Implantati za kukove i kolena | 404-1-110/23-11 | 4 | Endoproteza kuka, tip 4 | 8 | Glava:najmanje 6 (šest) dužina Prečnik: 32mm i/ili 28mm, konus 12/14 mm Materijal: Legura kobalta i hroma ( CoCr ) | KK230671 | komad | 13000 | Orthoaid | 51-4/23 | 2025-05-09
Implantati za kukove i kolena | 404-1-110/23-11 | 4 | Endoproteza kuka, tip 4 | 8 | Glava:najmanje 6 (šest) dužina Prečnik: 32mm i/ili 28mm, konus 12/14 mm Materijal: Legura kobalta i hroma ( CoCr ) | KK230672 | komad | 13000 | Orthoaid | 51-4/23 | 2025-05-09
Implantati za kukove i kolena | 404-1-110/23-11 | 4 | Endoproteza kuka, tip 4 | 8 | Glava:najmanje 6 (šest) dužina Prečnik: 32mm i/ili 28mm, konus 12/14 mm Materijal: Legura kobalta i hroma ( CoCr ) | KK230673 | komad | 13000 | Orthoaid | 51-4/23 | 2025-05-09
Implantati za kukove i kolena | 404-1-110/23-11 | 4 | Endoproteza kuka, tip 4 | 8 | Glava:najmanje 6 (šest) dužina Prečnik: 32mm i/ili 28mm, konus 12/14 mm Materijal: Legura kobalta i hroma ( CoCr ) | KK230674 | komad | 13000 | Orthoaid | 51-4/23 | 2025-05-09
Implantati za kukove i kolena | 404-1-110/23-11 | 4 | Endoproteza kuka, tip 4 | 8 | Glava:najmanje 6 (šest) dužina Prečnik: 32mm i/ili 28mm, konus 12/14 mm Materijal: Legura kobalta i hroma ( CoCr ) | KK230675 | komad | 13000 | Orthoaid | 51-4/23 | 2025-05-09
Implantati za kukove i kolena | 404-1-110/23-11 | 4 | Endoproteza kuka, tip 4 | 8 | Glava:najmanje 6 (šest) dužina Prečnik: 32mm i/ili 28mm, konus 12/14 mm Materijal: Legura kobalta i hroma ( CoCr ) | KK230676 | komad | 13000 | Orthoaid | 51-4/23 | 2025-05-09
Implantati za kukove i kolena | 404-1-110/23-11 | 4 | Endoproteza kuka, tip 4 | 8 | Glava:najmanje 6 (šest) dužina Prečnik: 32mm i/ili 28mm, konus 12/14 mm Materijal: Legura kobalta i hroma ( CoCr ) | KK230677 | komad | 13000 | Orthoaid | 51-4/23 | 2025-05-09
Implantati za kukove i kolena | 404-1-110/23-11 | 4 | Endoproteza kuka, tip 4 | 8 | Glava:najmanje 6 (šest) dužina Prečnik: 32mm i/ili 28mm, konus 12/14 mm Materijal: Legura kobalta i hroma ( CoCr ) | KK230678 | komad | 13000 | Orthoaid | 51-4/23 | 2025-05-09
Implantati za kukove i kolena | 404-1-110/23-11 | 4 | Endoproteza kuka, tip 4 | 8 | Glava:najmanje 6 (šest) dužina Prečnik: 32mm i/ili 28mm, konus 12/14 mm Materijal: Legura kobalta i hroma ( CoCr ) | KK230679 | komad | 13000 | Orthoaid | 51-4/23 | 2025-05-09
Implantati za kukove i kolena | 404-1-110/23-11 | 4 | Endoproteza kuka, tip 4 | 8 | Glava:najmanje 6 (šest) dužina Prečnik: 32mm i/ili 28mm, konus 12/14 mm Materijal: Legura kobalta i hroma ( CoCr ) | KK230680 | komad | 13000 | Orthoaid | 51-4/23 | 2025-05-09
Implantati za kukove i kolena | 404-1-110/23-11 | 4 | Endoproteza kuka, tip 4 | 8 | Glava:najmanje 6 (šest) dužina Prečnik: 32mm i/ili 28mm, konus 12/14 mm Materijal: Legura kobalta i hroma ( CoCr ) | KK230681 | komad | 13000 | Orthoaid | 51-4/23 | 2025-05-09
Implantati za kukove i kolena | 404-1-110/23-11 | 4 | Endoproteza kuka, tip 4 | 9 | Zavrtnji: titanijumski, dužine od 2,5 do 4 cm. | KK230682 | komad | 4000 | Orthoaid | 51-4/23 | 2025-05-09
Implantati za kukove i kolena | 404-1-110/23-11 | 4 | Endoproteza kuka, tip 4 | 9 | Zavrtnji: titanijumski, dužine od 2,5 do 4 cm. | KK230683 | komad | 4000 | Orthoaid | 51-4/23 | 2025-05-09
Implantati za kukove i kolena | 404-1-110/23-11 | 4 | Endoproteza kuka, tip 4 | 9 | Zavrtnji: titanijumski, dužine od 2,5 do 4 cm. | KK230684 | komad | 4000 | Orthoaid | 51-4/23 | 2025-05-09
Implantati za kukove i kolena | 404-1-110/23-11 | 4 | Endoproteza kuka, tip 4 | 9 | Zavrtnji: titanijumski, dužine od 2,5 do 4 cm. | KK230685 | komad | 4000 | Orthoaid | 51-4/23 | 2025-05-09
Implantati za kukove i kolena | 404-1-110/23-11 | 5 | Endoproteza kuka, tip 5 | 1 | Stem proteze bescementni:Univerzalni, bez kolara, kratak sa standardnim i visokim ofsetom Oblik: Zašiljen - klinast, („taper“) Način prorastanja: Proksimalni (metafizarni) Konus vrata: 12/14 mm Završna obrada: Bez bioaktivnih nanosa Materijal: Titanijum ili legura titanijuma CCD ugao: do 130 stepeni | KK230686 | komad | 48400 | MCT SEE | 51-2/23 | 2025-05-09
Implantati za kukove i kolena | 404-1-110/23-11 | 5 | Endoproteza kuka, tip 5 | 1 | Stem proteze bescementni:Univerzalni, bez kolara, kratak sa standardnim i visokim ofsetom Oblik: Zašiljen - klinast, („taper“) Način prorastanja: Proksimalni (metafizarni) Konus vrata: 12/14 mm Završna obrada: Bez bioaktivnih nanosa Materijal: Titanijum ili legura titanijuma CCD ugao: do 130 stepeni | KK230687 | komad | 48400 | MCT SEE | 51-2/23 | 2025-05-09
Implantati za kukove i kolena | 404-1-110/23-11 | 5 | Endoproteza kuka, tip 5 | 1 | Stem proteze bescementni:Univerzalni, bez kolara, kratak sa standardnim i visokim ofsetom Oblik: Zašiljen - klinast, („taper“) Način prorastanja: Proksimalni (metafizarni) Konus vrata: 12/14 mm Završna obrada: Bez bioaktivnih nanosa Materijal: Titanijum ili legura titanijuma CCD ugao: do 130 stepeni | KK230688 | komad | 48400 | MCT SEE | 51-2/23 | 2025-05-09
Implantati za kukove i kolena | 404-1-110/23-11 | 5 | Endoproteza kuka, tip 5 | 1 | Stem proteze bescementni:Univerzalni, bez kolara, kratak sa standardnim i visokim ofsetom Oblik: Zašiljen - klinast, („taper“) Način prorastanja: Proksimalni (metafizarni) Konus vrata: 12/14 mm Završna obrada: Bez bioaktivnih nanosa Materijal: Titanijum ili legura titanijuma CCD ugao: do 130 stepeni | KK230689 | komad | 48400 | MCT SEE | 51-2/23 | 2025-05-09
Implantati za kukove i kolena | 404-1-110/23-11 | 5 | Endoproteza kuka, tip 5 | 1 | Stem proteze bescementni:Univerzalni, bez kolara, kratak sa standardnim i visokim ofsetom Oblik: Zašiljen - klinast, („taper“) Način prorastanja: Proksimalni (metafizarni) Konus vrata: 12/14 mm Završna obrada: Bez bioaktivnih nanosa Materijal: Titanijum ili legura titanijuma CCD ugao: do 130 stepeni | KK230690 | komad | 48400 | MCT SEE | 51-2/23 | 2025-05-09
Implantati za kukove i kolena | 404-1-110/23-11 | 5 | Endoproteza kuka, tip 5 | 1 | Stem proteze bescementni:Univerzalni, bez kolara, kratak sa standardnim i visokim ofsetom Oblik: Zašiljen - klinast, („taper“) Način prorastanja: Proksimalni (metafizarni) Konus vrata: 12/14 mm Završna obrada: Bez bioaktivnih nanosa Materijal: Titanijum ili legura titanijuma CCD ugao: do 130 stepeni | KK230691 | komad | 48400 | MCT SEE | 51-2/23 | 2025-05-09
Implantati za kukove i kolena | 404-1-110/23-11 | 5 | Endoproteza kuka, tip 5 | 1 | Stem proteze bescementni:Univerzalni, bez kolara, kratak sa standardnim i visokim ofsetom Oblik: Zašiljen - klinast, („taper“) Način prorastanja: Proksimalni (metafizarni) Konus vrata: 12/14 mm Završna obrada: Bez bioaktivnih nanosa Materijal: Titanijum ili legura titanijuma CCD ugao: do 130 stepeni | KK230692 | komad | 48400 | MCT SEE | 51-2/23 | 2025-05-09
Implantati za kukove i kolena | 404-1-110/23-11 | 5 | Endoproteza kuka, tip 5 | 1 | Stem proteze bescementni:Univerzalni, bez kolara, kratak sa standardnim i visokim ofsetom Oblik: Zašiljen - klinast, („taper“) Način prorastanja: Proksimalni (metafizarni) Konus vrata: 12/14 mm Završna obrada: Bez bioaktivnih nanosa Materijal: Titanijum ili legura titanijuma CCD ugao: do 130 stepeni | KK230693 | komad | 48400 | MCT SEE | 51-2/23 | 2025-05-09
Implantati za kukove i kolena | 404-1-110/23-11 | 5 | Endoproteza kuka, tip 5 | 1 | Stem proteze bescementni:Univerzalni, bez kolara, kratak sa standardnim i visokim ofsetom Oblik: Zašiljen - klinast, („taper“) Način prorastanja: Proksimalni (metafizarni) Konus vrata: 12/14 mm Završna obrada: Bez bioaktivnih nanosa Materijal: Titanijum ili legura titanijuma CCD ugao: do 130 stepeni | KK230694 | komad | 48400 | MCT SEE | 51-2/23 | 2025-05-09
Implantati za kukove i kolena | 404-1-110/23-11 | 5 | Endoproteza kuka, tip 5 | 1 | Stem proteze bescementni:Univerzalni, bez kolara, kratak sa standardnim i visokim ofsetom Oblik: Zašiljen - klinast, („taper“) Način prorastanja: Proksimalni (metafizarni) Konus vrata: 12/14 mm Završna obrada: Bez bioaktivnih nanosa Materijal: Titanijum ili legura titanijuma CCD ugao: do 130 stepeni | KK230695 | komad | 48400 | MCT SEE | 51-2/23 | 2025-05-09
Implantati za kukove i kolena | 404-1-110/23-11 | 5 | Endoproteza kuka, tip 5 | 1 | Stem proteze bescementni:Univerzalni, bez kolara, kratak sa standardnim i visokim ofsetom Oblik: Zašiljen - klinast, („taper“) Način prorastanja: Proksimalni (metafizarni) Konus vrata: 12/14 mm Završna obrada: Bez bioaktivnih nanosa Materijal: Titanijum ili legura titanijuma CCD ugao: do 130 stepeni | KK230696 | komad | 48400 | MCT SEE | 51-2/23 | 2025-05-09
Implantati za kukove i kolena | 404-1-110/23-11 | 5 | Endoproteza kuka, tip 5 | 1 | Stem proteze bescementni:Univerzalni, bez kolara, kratak sa standardnim i visokim ofsetom Oblik: Zašiljen - klinast, („taper“) Način prorastanja: Proksimalni (metafizarni) Konus vrata: 12/14 mm Završna obrada: Bez bioaktivnih nanosa Materijal: Titanijum ili legura titanijuma CCD ugao: do 130 stepeni | KK230697 | komad | 48400 | MCT SEE | 51-2/23 | 2025-05-09
Implantati za kukove i kolena | 404-1-110/23-11 | 5 | Endoproteza kuka, tip 5 | 1 | Stem proteze bescementni:Univerzalni, bez kolara, kratak sa standardnim i visokim ofsetom Oblik: Zašiljen - klinast, („taper“) Način prorastanja: Proksimalni (metafizarni) Konus vrata: 12/14 mm Završna obrada: Bez bioaktivnih nanosa Materijal: Titanijum ili legura titanijuma CCD ugao: do 130 stepeni | KK230698 | komad | 48400 | MCT SEE | 51-2/23 | 2025-05-09
Implantati za kukove i kolena | 404-1-110/23-11 | 5 | Endoproteza kuka, tip 5 | 1 | Stem proteze bescementni:Univerzalni, bez kolara, kratak sa standardnim i visokim ofsetom Oblik: Zašiljen - klinast, („taper“) Način prorastanja: Proksimalni (metafizarni) Konus vrata: 12/14 mm Završna obrada: Bez bioaktivnih nanosa Materijal: Titanijum ili legura titanijuma CCD ugao: do 130 stepeni | KK230699 | komad | 48400 | MCT SEE | 51-2/23 | 2025-05-09
Implantati za kukove i kolena | 404-1-110/23-11 | 5 | Endoproteza kuka, tip 5 | 1 | Stem proteze bescementni:Univerzalni, bez kolara, kratak sa standardnim i visokim ofsetom Oblik: Zašiljen - klinast, („taper“) Način prorastanja: Proksimalni (metafizarni) Konus vrata: 12/14 mm Završna obrada: Bez bioaktivnih nanosa Materijal: Titanijum ili legura titanijuma CCD ugao: do 130 stepeni | KK230700 | komad | 48400 | MCT SEE | 51-2/23 | 2025-05-09
Implantati za kukove i kolena | 404-1-110/23-11 | 5 | Endoproteza kuka, tip 5 | 1 | Stem proteze bescementni:Univerzalni, bez kolara, kratak sa standardnim i visokim ofsetom Oblik: Zašiljen - klinast, („taper“) Način prorastanja: Proksimalni (metafizarni) Konus vrata: 12/14 mm Završna obrada: Bez bioaktivnih nanosa Materijal: Titanijum ili legura titanijuma CCD ugao: do 130 stepeni | KK230701 | komad | 48400 | MCT SEE | 51-2/23 | 2025-05-09
Implantati za kukove i kolena | 404-1-110/23-11 | 5 | Endoproteza kuka, tip 5 | 1 | Stem proteze bescementni:Univerzalni, bez kolara, kratak sa standardnim i visokim ofsetom Oblik: Zašiljen - klinast, („taper“) Način prorastanja: Proksimalni (metafizarni) Konus vrata: 12/14 mm Završna obrada: Bez bioaktivnih nanosa Materijal: Titanijum ili legura titanijuma CCD ugao: do 130 stepeni | KK230702 | komad | 48400 | MCT SEE | 51-2/23 | 2025-05-09
Implantati za kukove i kolena | 404-1-110/23-11 | 5 | Endoproteza kuka, tip 5 | 1 | Stem proteze bescementni:Univerzalni, bez kolara, kratak sa standardnim i visokim ofsetom Oblik: Zašiljen - klinast, („taper“) Način prorastanja: Proksimalni (metafizarni) Konus vrata: 12/14 mm Završna obrada: Bez bioaktivnih nanosa Materijal: Titanijum ili legura titanijuma CCD ugao: do 130 stepeni | KK230703 | komad | 48400 | MCT SEE | 51-2/23 | 2025-05-09
Implantati za kukove i kolena | 404-1-110/23-11 | 5 | Endoproteza kuka, tip 5 | 1 | Stem proteze bescementni:Univerzalni, bez kolara, kratak sa standardnim i visokim ofsetom Oblik: Zašiljen - klinast, („taper“) Način prorastanja: Proksimalni (metafizarni) Konus vrata: 12/14 mm Završna obrada: Bez bioaktivnih nanosa Materijal: Titanijum ili legura titanijuma CCD ugao: do 130 stepeni | KK230704 | komad | 48400 | MCT SEE | 51-2/23 | 2025-05-09
Implantati za kukove i kolena | 404-1-110/23-11 | 5 | Endoproteza kuka, tip 5 | 1 | Stem proteze bescementni:Univerzalni, bez kolara, kratak sa standardnim i visokim ofsetom Oblik: Zašiljen - klinast, („taper“) Način prorastanja: Proksimalni (metafizarni) Konus vrata: 12/14 mm Završna obrada: Bez bioaktivnih nanosa Materijal: Titanijum ili legura titanijuma CCD ugao: do 130 stepeni | KK230705 | komad | 48400 | MCT SEE | 51-2/23 | 2025-05-09
Implantati za kukove i kolena | 404-1-110/23-11 | 5 | Endoproteza kuka, tip 5 | 1 | Stem proteze bescementni:Univerzalni, bez kolara, kratak sa standardnim i visokim ofsetom Oblik: Zašiljen - klinast, („taper“) Način prorastanja: Proksimalni (metafizarni) Konus vrata: 12/14 mm Završna obrada: Bez bioaktivnih nanosa Materijal: Titanijum ili legura titanijuma CCD ugao: do 130 stepeni | KK230706 | komad | 48400 | MCT SEE | 51-2/23 | 2025-05-09
Implantati za kukove i kolena | 404-1-110/23-11 | 5 | Endoproteza kuka, tip 5 | 1 | Stem proteze bescementni:Univerzalni, bez kolara, kratak sa standardnim i visokim ofsetom Oblik: Zašiljen - klinast, („taper“) Način prorastanja: Proksimalni (metafizarni) Konus vrata: 12/14 mm Završna obrada: Bez bioaktivnih nanosa Materijal: Titanijum ili legura titanijuma CCD ugao: do 130 stepeni | KK230707 | komad | 48400 | MCT SEE | 51-2/23 | 2025-05-09
Implantati za kukove i kolena | 404-1-110/23-11 | 5 | Endoproteza kuka, tip 5 | 1 | Stem proteze bescementni:Univerzalni, bez kolara, kratak sa standardnim i visokim ofsetom Oblik: Zašiljen - klinast, („taper“) Način prorastanja: Proksimalni (metafizarni) Konus vrata: 12/14 mm Završna obrada: Bez bioaktivnih nanosa Materijal: Titanijum ili legura titanijuma CCD ugao: do 130 stepeni | KK230708 | komad | 48400 | MCT SEE | 51-2/23 | 2025-05-09
Implantati za kukove i kolena | 404-1-110/23-11 | 5 | Endoproteza kuka, tip 5 | 1 | Stem proteze bescementni:Univerzalni, bez kolara, kratak sa standardnim i visokim ofsetom Oblik: Zašiljen - klinast, („taper“) Način prorastanja: Proksimalni (metafizarni) Konus vrata: 12/14 mm Završna obrada: Bez bioaktivnih nanosa Materijal: Titanijum ili legura titanijuma CCD ugao: do 130 stepeni | KK230709 | komad | 48400 | MCT SEE | 51-2/23 | 2025-05-09
Implantati za kukove i kolena | 404-1-110/23-11 | 5 | Endoproteza kuka, tip 5 | 1 | Stem proteze bescementni:Univerzalni, bez kolara, kratak sa standardnim i visokim ofsetom Oblik: Zašiljen - klinast, („taper“) Način prorastanja: Proksimalni (metafizarni) Konus vrata: 12/14 mm Završna obrada: Bez bioaktivnih nanosa Materijal: Titanijum ili legura titanijuma CCD ugao: do 130 stepeni | KK230710 | komad | 48400 | MCT SEE | 51-2/23 | 2025-05-09
Implantati za kukove i kolena | 404-1-110/23-11 | 5 | Endoproteza kuka, tip 5 | 1 | Stem proteze bescementni:Univerzalni, bez kolara, kratak sa standardnim i visokim ofsetom Oblik: Zašiljen - klinast, („taper“) Način prorastanja: Proksimalni (metafizarni) Konus vrata: 12/14 mm Završna obrada: Bez bioaktivnih nanosa Materijal: Titanijum ili legura titanijuma CCD ugao: do 130 stepeni | KK230711 | komad | 48400 | MCT SEE | 51-2/23 | 2025-05-09
Implantati za kukove i kolena | 404-1-110/23-11 | 5 | Endoproteza kuka, tip 5 | 1 | Stem proteze bescementni:Univerzalni, bez kolara, kratak sa standardnim i visokim ofsetom Oblik: Zašiljen - klinast, („taper“) Način prorastanja: Proksimalni (metafizarni) Konus vrata: 12/14 mm Završna obrada: Bez bioaktivnih nanosa Materijal: Titanijum ili legura titanijuma CCD ugao: do 130 stepeni | KK230712 | komad | 48400 | MCT SEE | 51-2/23 | 2025-05-09
Implantati za kukove i kolena | 404-1-110/23-11 | 5 | Endoproteza kuka, tip 5 | 1 | Stem proteze bescementni:Univerzalni, bez kolara, kratak sa standardnim i visokim ofsetom Oblik: Zašiljen - klinast, („taper“) Način prorastanja: Proksimalni (metafizarni) Konus vrata: 12/14 mm Završna obrada: Bez bioaktivnih nanosa Materijal: Titanijum ili legura titanijuma CCD ugao: do 130 stepeni | KK230713 | komad | 48400 | MCT SEE | 51-2/23 | 2025-05-09
Implantati za kukove i kolena | 404-1-110/23-11 | 5 | Endoproteza kuka, tip 5 | 2 | Stem proteze:Univerzalni, cementni bez kolara, standardni, visokog offseta i dugački Oblik: poligonalni – taper Konus vrata: 12/14 mm Završna obrada: visoko poliran Materijal: Legura CoCrMo Veličine: po 6 veličina standardni i visokog offseta, 4 dugački | KK230714 | komad | 26400 | MCT SEE | 51-2/23 | 2025-05-09
Implantati za kukove i kolena | 404-1-110/23-11 | 5 | Endoproteza kuka, tip 5 | 2 | Stem proteze:Univerzalni, cementni bez kolara, standardni, visokog offseta i dugački Oblik: poligonalni – taper Konus vrata: 12/14 mm Završna obrada: visoko poliran Materijal: Legura CoCrMo Veličine: po 6 veličina standardni i visokog offseta, 4 dugački | KK230715 | komad | 26400 | MCT SEE | 51-2/23 | 2025-05-09
Implantati za kukove i kolena | 404-1-110/23-11 | 5 | Endoproteza kuka, tip 5 | 2 | Stem proteze:Univerzalni, cementni bez kolara, standardni, visokog offseta i dugački Oblik: poligonalni – taper Konus vrata: 12/14 mm Završna obrada: visoko poliran Materijal: Legura CoCrMo Veličine: po 6 veličina standardni i visokog offseta, 4 dugački | KK230716 | komad | 26400 | MCT SEE | 51-2/23 | 2025-05-09
Implantati za kukove i kolena | 404-1-110/23-11 | 5 | Endoproteza kuka, tip 5 | 2 | Stem proteze:Univerzalni, cementni bez kolara, standardni, visokog offseta i dugački Oblik: poligonalni – taper Konus vrata: 12/14 mm Završna obrada: visoko poliran Materijal: Legura CoCrMo Veličine: po 6 veličina standardni i visokog offseta, 4 dugački | KK230717 | komad | 26400 | MCT SEE | 51-2/23 | 2025-05-09
Implantati za kukove i kolena | 404-1-110/23-11 | 5 | Endoproteza kuka, tip 5 | 2 | Stem proteze:Univerzalni, cementni bez kolara, standardni, visokog offseta i dugački Oblik: poligonalni – taper Konus vrata: 12/14 mm Završna obrada: visoko poliran Materijal: Legura CoCrMo Veličine: po 6 veličina standardni i visokog offseta, 4 dugački | KK230718 | komad | 26400 | MCT SEE | 51-2/23 | 2025-05-09
Implantati za kukove i kolena | 404-1-110/23-11 | 5 | Endoproteza kuka, tip 5 | 2 | Stem proteze:Univerzalni, cementni bez kolara, standardni, visokog offseta i dugački Oblik: poligonalni – taper Konus vrata: 12/14 mm Završna obrada: visoko poliran Materijal: Legura CoCrMo Veličine: po 6 veličina standardni i visokog offseta, 4 dugački | KK230719 | komad | 26400 | MCT SEE | 51-2/23 | 2025-05-09
Implantati za kukove i kolena | 404-1-110/23-11 | 5 | Endoproteza kuka, tip 5 | 2 | Stem proteze:Univerzalni, cementni bez kolara, standardni, visokog offseta i dugački Oblik: poligonalni – taper Konus vrata: 12/14 mm Završna obrada: visoko poliran Materijal: Legura CoCrMo Veličine: po 6 veličina standardni i visokog offseta, 4 dugački | KK230720 | komad | 26400 | MCT SEE | 51-2/23 | 2025-05-09
Implantati za kukove i kolena | 404-1-110/23-11 | 5 | Endoproteza kuka, tip 5 | 2 | Stem proteze:Univerzalni, cementni bez kolara, standardni, visokog offseta i dugački Oblik: poligonalni – taper Konus vrata: 12/14 mm Završna obrada: visoko poliran Materijal: Legura CoCrMo Veličine: po 6 veličina standardni i visokog offseta, 4 dugački | KK230721 | komad | 26400 | MCT SEE | 51-2/23 | 2025-05-09
Implantati za kukove i kolena | 404-1-110/23-11 | 5 | Endoproteza kuka, tip 5 | 2 | Stem proteze:Univerzalni, cementni bez kolara, standardni, visokog offseta i dugački Oblik: poligonalni – taper Konus vrata: 12/14 mm Završna obrada: visoko poliran Materijal: Legura CoCrMo Veličine: po 6 veličina standardni i visokog offseta, 4 dugački | KK230722 | komad | 26400 | MCT SEE | 51-2/23 | 2025-05-09
Implantati za kukove i kolena | 404-1-110/23-11 | 5 | Endoproteza kuka, tip 5 | 2 | Stem proteze:Univerzalni, cementni bez kolara, standardni, visokog offseta i dugački Oblik: poligonalni – taper Konus vrata: 12/14 mm Završna obrada: visoko poliran Materijal: Legura CoCrMo Veličine: po 6 veličina standardni i visokog offseta, 4 dugački | KK230723 | komad | 26400 | MCT SEE | 51-2/23 | 2025-05-09
Implantati za kukove i kolena | 404-1-110/23-11 | 5 | Endoproteza kuka, tip 5 | 2 | Stem proteze:Univerzalni, cementni bez kolara, standardni, visokog offseta i dugački Oblik: poligonalni – taper Konus vrata: 12/14 mm Završna obrada: visoko poliran Materijal: Legura CoCrMo Veličine: po 6 veličina standardni i visokog offseta, 4 dugački | KK230724 | komad | 26400 | MCT SEE | 51-2/23 | 2025-05-09
Implantati za kukove i kolena | 404-1-110/23-11 | 5 | Endoproteza kuka, tip 5 | 2 | Stem proteze:Univerzalni, cementni bez kolara, standardni, visokog offseta i dugački Oblik: poligonalni – taper Konus vrata: 12/14 mm Završna obrada: visoko poliran Materijal: Legura CoCrMo Veličine: po 6 veličina standardni i visokog offseta, 4 dugački | KK230725 | komad | 26400 | MCT SEE | 51-2/23 | 2025-05-09
Implantati za kukove i kolena | 404-1-110/23-11 | 5 | Endoproteza kuka, tip 5 | 2 | Stem proteze:Univerzalni, cementni bez kolara, standardni, visokog offseta i dugački Oblik: poligonalni – taper Konus vrata: 12/14 mm Završna obrada: visoko poliran Materijal: Legura CoCrMo Veličine: po 6 veličina standardni i visokog offseta, 4 dugački | KK230726 | komad | 26400 | MCT SEE | 51-2/23 | 2025-05-09
Implantati za kukove i kolena | 404-1-110/23-11 | 5 | Endoproteza kuka, tip 5 | 2 | Stem proteze:Univerzalni, cementni bez kolara, standardni, visokog offseta i dugački Oblik: poligonalni – taper Konus vrata: 12/14 mm Završna obrada: visoko poliran Materijal: Legura CoCrMo Veličine: po 6 veličina standardni i visokog offseta, 4 dugački | KK230727 | komad | 26400 | MCT SEE | 51-2/23 | 2025-05-09
Implantati za kukove i kolena | 404-1-110/23-11 | 5 | Endoproteza kuka, tip 5 | 2 | Stem proteze:Univerzalni, cementni bez kolara, standardni, visokog offseta i dugački Oblik: poligonalni – taper Konus vrata: 12/14 mm Završna obrada: visoko poliran Materijal: Legura CoCrMo Veličine: po 6 veličina standardni i visokog offseta, 4 dugački | KK230728 | komad | 26400 | MCT SEE | 51-2/23 | 2025-05-09
Implantati za kukove i kolena | 404-1-110/23-11 | 5 | Endoproteza kuka, tip 5 | 2 | Stem proteze:Univerzalni, cementni bez kolara, standardni, visokog offseta i dugački Oblik: poligonalni – taper Konus vrata: 12/14 mm Završna obrada: visoko poliran Materijal: Legura CoCrMo Veličine: po 6 veličina standardni i visokog offseta, 4 dugački | KK230729 | komad | 26400 | MCT SEE | 51-2/23 | 2025-05-09
Implantati za kukove i kolena | 404-1-110/23-11 | 5 | Endoproteza kuka, tip 5 | 3 | Acetabulum: Tri grupisana otvora za fiksaciju zavrtnjima Način fiksacije: „Press-fit“ uz mogućnost dodatne fiksacije zavrtnjima Veličine: Prečnik od 44-70 mm | KK230730 | komad | 45100 | MCT SEE | 51-2/23 | 2025-05-09
Implantati za kukove i kolena | 404-1-110/23-11 | 5 | Endoproteza kuka, tip 5 | 3 | Acetabulum: Tri grupisana otvora za fiksaciju zavrtnjima Način fiksacije: „Press-fit“ uz mogućnost dodatne fiksacije zavrtnjima Veličine: Prečnik od 44-70 mm | KK230731 | komad | 45100 | MCT SEE | 51-2/23 | 2025-05-09
Implantati za kukove i kolena | 404-1-110/23-11 | 5 | Endoproteza kuka, tip 5 | 3 | Acetabulum: Tri grupisana otvora za fiksaciju zavrtnjima Način fiksacije: „Press-fit“ uz mogućnost dodatne fiksacije zavrtnjima Veličine: Prečnik od 44-70 mm | KK230732 | komad | 45100 | MCT SEE | 51-2/23 | 2025-05-09
Implantati za kukove i kolena | 404-1-110/23-11 | 5 | Endoproteza kuka, tip 5 | 3 | Acetabulum: Tri grupisana otvora za fiksaciju zavrtnjima Način fiksacije: „Press-fit“ uz mogućnost dodatne fiksacije zavrtnjima Veličine: Prečnik od 44-70 mm | KK230733 | komad | 45100 | MCT SEE | 51-2/23 | 2025-05-09
Implantati za kukove i kolena | 404-1-110/23-11 | 5 | Endoproteza kuka, tip 5 | 3 | Acetabulum: Tri grupisana otvora za fiksaciju zavrtnjima Način fiksacije: „Press-fit“ uz mogućnost dodatne fiksacije zavrtnjima Veličine: Prečnik od 44-70 mm | KK230734 | komad | 45100 | MCT SEE | 51-2/23 | 2025-05-09
Implantati za kukove i kolena | 404-1-110/23-11 | 5 | Endoproteza kuka, tip 5 | 3 | Acetabulum: Tri grupisana otvora za fiksaciju zavrtnjima Način fiksacije: „Press-fit“ uz mogućnost dodatne fiksacije zavrtnjima Veličine: Prečnik od 44-70 mm | KK230735 | komad | 45100 | MCT SEE | 51-2/23 | 2025-05-09
Implantati za kukove i kolena | 404-1-110/23-11 | 5 | Endoproteza kuka, tip 5 | 3 | Acetabulum: Tri grupisana otvora za fiksaciju zavrtnjima Način fiksacije: „Press-fit“ uz mogućnost dodatne fiksacije zavrtnjima Veličine: Prečnik od 44-70 mm | KK230736 | komad | 45100 | MCT SEE | 51-2/23 | 2025-05-09
Implantati za kukove i kolena | 404-1-110/23-11 | 5 | Endoproteza kuka, tip 5 | 3 | Acetabulum: Tri grupisana otvora za fiksaciju zavrtnjima Način fiksacije: „Press-fit“ uz mogućnost dodatne fiksacije zavrtnjima Veličine: Prečnik od 44-70 mm | KK230737 | komad | 45100 | MCT SEE | 51-2/23 | 2025-05-09
Implantati za kukove i kolena | 404-1-110/23-11 | 5 | Endoproteza kuka, tip 5 | 3 | Acetabulum: Tri grupisana otvora za fiksaciju zavrtnjima Način fiksacije: „Press-fit“ uz mogućnost dodatne fiksacije zavrtnjima Veličine: Prečnik od 44-70 mm | KK230738 | komad | 45100 | MCT SEE | 51-2/23 | 2025-05-09
Implantati za kukove i kolena | 404-1-110/23-11 | 5 | Endoproteza kuka, tip 5 | 3 | Acetabulum: Tri grupisana otvora za fiksaciju zavrtnjima Način fiksacije: „Press-fit“ uz mogućnost dodatne fiksacije zavrtnjima Veličine: Prečnik od 44-70 mm | KK230739 | komad | 45100 | MCT SEE | 51-2/23 | 2025-05-09
Implantati za kukove i kolena | 404-1-110/23-11 | 5 | Endoproteza kuka, tip 5 | 3 | Acetabulum: Tri grupisana otvora za fiksaciju zavrtnjima Način fiksacije: „Press-fit“ uz mogućnost dodatne fiksacije zavrtnjima Veličine: Prečnik od 44-70 mm | KK230740 | komad | 45100 | MCT SEE | 51-2/23 | 2025-05-09
Implantati za kukove i kolena | 404-1-110/23-11 | 5 | Endoproteza kuka, tip 5 | 3 | Acetabulum: Tri grupisana otvora za fiksaciju zavrtnjima Način fiksacije: „Press-fit“ uz mogućnost dodatne fiksacije zavrtnjima Veličine: Prečnik od 44-70 mm | KK230741 | komad | 45100 | MCT SEE | 51-2/23 | 2025-05-09
Implantati za kukove i kolena | 404-1-110/23-11 | 5 | Endoproteza kuka, tip 5 | 3 | Acetabulum: Tri grupisana otvora za fiksaciju zavrtnjima Način fiksacije: „Press-fit“ uz mogućnost dodatne fiksacije zavrtnjima Veličine: Prečnik od 44-70 mm | KK230742 | komad | 45100 | MCT SEE | 51-2/23 | 2025-05-09
Implantati za kukove i kolena | 404-1-110/23-11 | 5 | Endoproteza kuka, tip 5 | 3 | Acetabulum: Tri grupisana otvora za fiksaciju zavrtnjima Način fiksacije: „Press-fit“ uz mogućnost dodatne fiksacije zavrtnjima Veličine: Prečnik od 44-70 mm | KK230743 | komad | 45100 | MCT SEE | 51-2/23 | 2025-05-09
Implantati za kukove i kolena | 404-1-110/23-11 | 5 | Endoproteza kuka, tip 5 | 4 | Insert:Materijal: „highly cross-linked UHMWPE“ Dimenzije: Oslanjajuća površina prečnika 28 mm za veličine 44-46; 32 mm za veličine 48-50 i 36 mm za veličine veće od 52 mm. Mogućnost primene inserta sa povećanom inklinacijom | KK230744 | komad | 15400 | MCT SEE | 51-2/23 | 2025-05-09
Implantati za kukove i kolena | 404-1-110/23-11 | 5 | Endoproteza kuka, tip 5 | 4 | Insert:Materijal: „highly cross-linked UHMWPE“ Dimenzije: Oslanjajuća površina prečnika 28 mm za veličine 44-46; 32 mm za veličine 48-50 i 36 mm za veličine veće od 52 mm. Mogućnost primene inserta sa povećanom inklinacijom | KK230745 | komad | 15400 | MCT SEE | 51-2/23 | 2025-05-09
Implantati za kukove i kolena | 404-1-110/23-11 | 5 | Endoproteza kuka, tip 5 | 4 | Insert:Materijal: „highly cross-linked UHMWPE“ Dimenzije: Oslanjajuća površina prečnika 28 mm za veličine 44-46; 32 mm za veličine 48-50 i 36 mm za veličine veće od 52 mm. Mogućnost primene inserta sa povećanom inklinacijom | KK230746 | komad | 15400 | MCT SEE | 51-2/23 | 2025-05-09
Implantati za kukove i kolena | 404-1-110/23-11 | 5 | Endoproteza kuka, tip 5 | 4 | Insert:Materijal: „highly cross-linked UHMWPE“ Dimenzije: Oslanjajuća površina prečnika 28 mm za veličine 44-46; 32 mm za veličine 48-50 i 36 mm za veličine veće od 52 mm. Mogućnost primene inserta sa povećanom inklinacijom | KK230747 | komad | 15400 | MCT SEE | 51-2/23 | 2025-05-09
Implantati za kukove i kolena | 404-1-110/23-11 | 5 | Endoproteza kuka, tip 5 | 4 | Insert:Materijal: „highly cross-linked UHMWPE“ Dimenzije: Oslanjajuća površina prečnika 28 mm za veličine 44-46; 32 mm za veličine 48-50 i 36 mm za veličine veće od 52 mm. Mogućnost primene inserta sa povećanom inklinacijom | KK230748 | komad | 15400 | MCT SEE | 51-2/23 | 2025-05-09
Implantati za kukove i kolena | 404-1-110/23-11 | 5 | Endoproteza kuka, tip 5 | 4 | Insert:Materijal: „highly cross-linked UHMWPE“ Dimenzije: Oslanjajuća površina prečnika 28 mm za veličine 44-46; 32 mm za veličine 48-50 i 36 mm za veličine veće od 52 mm. Mogućnost primene inserta sa povećanom inklinacijom | KK230749 | komad | 15400 | MCT SEE | 51-2/23 | 2025-05-09
Implantati za kukove i kolena | 404-1-110/23-11 | 5 | Endoproteza kuka, tip 5 | 4 | Insert:Materijal: „highly cross-linked UHMWPE“ Dimenzije: Oslanjajuća površina prečnika 28 mm za veličine 44-46; 32 mm za veličine 48-50 i 36 mm za veličine veće od 52 mm. Mogućnost primene inserta sa povećanom inklinacijom | KK230750 | komad | 15400 | MCT SEE | 51-2/23 | 2025-05-09
Implantati za kukove i kolena | 404-1-110/23-11 | 5 | Endoproteza kuka, tip 5 | 4 | Insert:Materijal: „highly cross-linked UHMWPE“ Dimenzije: Oslanjajuća površina prečnika 28 mm za veličine 44-46; 32 mm za veličine 48-50 i 36 mm za veličine veće od 52 mm. Mogućnost primene inserta sa povećanom inklinacijom | KK230751 | komad | 15400 | MCT SEE | 51-2/23 | 2025-05-09
Implantati za kukove i kolena | 404-1-110/23-11 | 5 | Endoproteza kuka, tip 5 | 4 | Insert:Materijal: „highly cross-linked UHMWPE“ Dimenzije: Oslanjajuća površina prečnika 28 mm za veličine 44-46; 32 mm za veličine 48-50 i 36 mm za veličine veće od 52 mm. Mogućnost primene inserta sa povećanom inklinacijom | KK230752 | komad | 15400 | MCT SEE | 51-2/23 | 2025-05-09
Implantati za kukove i kolena | 404-1-110/23-11 | 5 | Endoproteza kuka, tip 5 | 4 | Insert:Materijal: „highly cross-linked UHMWPE“ Dimenzije: Oslanjajuća površina prečnika 28 mm za veličine 44-46; 32 mm za veličine 48-50 i 36 mm za veličine veće od 52 mm. Mogućnost primene inserta sa povećanom inklinacijom | KK230753 | komad | 15400 | MCT SEE | 51-2/23 | 2025-05-09
Implantati za kukove i kolena | 404-1-110/23-11 | 5 | Endoproteza kuka, tip 5 | 4 | Insert:Materijal: „highly cross-linked UHMWPE“ Dimenzije: Oslanjajuća površina prečnika 28 mm za veličine 44-46; 32 mm za veličine 48-50 i 36 mm za veličine veće od 52 mm. Mogućnost primene inserta sa povećanom inklinacijom | KK230754 | komad | 15400 | MCT SEE | 51-2/23 | 2025-05-09
Implantati za kukove i kolena | 404-1-110/23-11 | 5 | Endoproteza kuka, tip 5 | 4 | Insert:Materijal: „highly cross-linked UHMWPE“ Dimenzije: Oslanjajuća površina prečnika 28 mm za veličine 44-46; 32 mm za veličine 48-50 i 36 mm za veličine veće od 52 mm. Mogućnost primene inserta sa povećanom inklinacijom | KK230755 | komad | 15400 | MCT SEE | 51-2/23 | 2025-05-09
Implantati za kukove i kolena | 404-1-110/23-11 | 5 | Endoproteza kuka, tip 5 | 4 | Insert:Materijal: „highly cross-linked UHMWPE“ Dimenzije: Oslanjajuća površina prečnika 28 mm za veličine 44-46; 32 mm za veličine 48-50 i 36 mm za veličine veće od 52 mm. Mogućnost primene inserta sa povećanom inklinacijom | KK230756 | komad | 15400 | MCT SEE | 51-2/23 | 2025-05-09
Implantati za kukove i kolena | 404-1-110/23-11 | 5 | Endoproteza kuka, tip 5 | 4 | Insert:Materijal: „highly cross-linked UHMWPE“ Dimenzije: Oslanjajuća površina prečnika 28 mm za veličine 44-46; 32 mm za veličine 48-50 i 36 mm za veličine veće od 52 mm. Mogućnost primene inserta sa povećanom inklinacijom | KK230757 | komad | 15400 | MCT SEE | 51-2/23 | 2025-05-09
Implantati za kukove i kolena | 404-1-110/23-11 | 5 | Endoproteza kuka, tip 5 | 5 | Acetabulum: UHMWPE „higly cross-linked“, standardni ili sa elevacijom za prevenciju dislokacije Veličine: najmanje 10 u razmaku od po 2mm Oslanjajuća površina prečnika 32mm, odnosno 28mm za najmanje veličine za koje proizvođač ne izrađuje veće, u skladu sa veličinama kape, a po katalogu proizvođača | KK230758 | komad | 30030 | MCT SEE | 51-2/23 | 2025-05-09
Implantati za kukove i kolena | 404-1-110/23-11 | 5 | Endoproteza kuka, tip 5 | 5 | Acetabulum: UHMWPE „higly cross-linked“, standardni ili sa elevacijom za prevenciju dislokacije Veličine: najmanje 10 u razmaku od po 2mm Oslanjajuća površina prečnika 32mm, odnosno 28mm za najmanje veličine za koje proizvođač ne izrađuje veće, u skladu sa veličinama kape, a po katalogu proizvođača | KK230759 | komad | 30030 | MCT SEE | 51-2/23 | 2025-05-09
Implantati za kukove i kolena | 404-1-110/23-11 | 5 | Endoproteza kuka, tip 5 | 5 | Acetabulum: UHMWPE „higly cross-linked“, standardni ili sa elevacijom za prevenciju dislokacije Veličine: najmanje 10 u razmaku od po 2mm Oslanjajuća površina prečnika 32mm, odnosno 28mm za najmanje veličine za koje proizvođač ne izrađuje veće, u skladu sa veličinama kape, a po katalogu proizvođača | KK230760 | komad | 30030 | MCT SEE | 51-2/23 | 2025-05-09
Implantati za kukove i kolena | 404-1-110/23-11 | 5 | Endoproteza kuka, tip 5 | 5 | Acetabulum: UHMWPE „higly cross-linked“, standardni ili sa elevacijom za prevenciju dislokacije Veličine: najmanje 10 u razmaku od po 2mm Oslanjajuća površina prečnika 32mm, odnosno 28mm za najmanje veličine za koje proizvođač ne izrađuje veće, u skladu sa veličinama kape, a po katalogu proizvođača | KK230761 | komad | 30030 | MCT SEE | 51-2/23 | 2025-05-09
Implantati za kukove i kolena | 404-1-110/23-11 | 5 | Endoproteza kuka, tip 5 | 5 | Acetabulum: UHMWPE „higly cross-linked“, standardni ili sa elevacijom za prevenciju dislokacije Veličine: najmanje 10 u razmaku od po 2mm Oslanjajuća površina prečnika 32mm, odnosno 28mm za najmanje veličine za koje proizvođač ne izrađuje veće, u skladu sa veličinama kape, a po katalogu proizvođača | KK230762 | komad | 30030 | MCT SEE | 51-2/23 | 2025-05-09
Implantati za kukove i kolena | 404-1-110/23-11 | 5 | Endoproteza kuka, tip 5 | 5 | Acetabulum: UHMWPE „higly cross-linked“, standardni ili sa elevacijom za prevenciju dislokacije Veličine: najmanje 10 u razmaku od po 2mm Oslanjajuća površina prečnika 32mm, odnosno 28mm za najmanje veličine za koje proizvođač ne izrađuje veće, u skladu sa veličinama kape, a po katalogu proizvođača | KK230763 | komad | 30030 | MCT SEE | 51-2/23 | 2025-05-09
Implantati za kukove i kolena | 404-1-110/23-11 | 5 | Endoproteza kuka, tip 5 | 5 | Acetabulum: UHMWPE „higly cross-linked“, standardni ili sa elevacijom za prevenciju dislokacije Veličine: najmanje 10 u razmaku od po 2mm Oslanjajuća površina prečnika 32mm, odnosno 28mm za najmanje veličine za koje proizvođač ne izrađuje veće, u skladu sa veličinama kape, a po katalogu proizvođača | KK230764 | komad | 30030 | MCT SEE | 51-2/23 | 2025-05-09
Implantati za kukove i kolena | 404-1-110/23-11 | 5 | Endoproteza kuka, tip 5 | 5 | Acetabulum: UHMWPE „higly cross-linked“, standardni ili sa elevacijom za prevenciju dislokacije Veličine: najmanje 10 u razmaku od po 2mm Oslanjajuća površina prečnika 32mm, odnosno 28mm za najmanje veličine za koje proizvođač ne izrađuje veće, u skladu sa veličinama kape, a po katalogu proizvođača | KK230765 | komad | 30030 | MCT SEE | 51-2/23 | 2025-05-09
Implantati za kukove i kolena | 404-1-110/23-11 | 5 | Endoproteza kuka, tip 5 | 5 | Acetabulum: UHMWPE „higly cross-linked“, standardni ili sa elevacijom za prevenciju dislokacije Veličine: najmanje 10 u razmaku od po 2mm Oslanjajuća površina prečnika 32mm, odnosno 28mm za najmanje veličine za koje proizvođač ne izrađuje veće, u skladu sa veličinama kape, a po katalogu proizvođača | KK230766 | komad | 30030 | MCT SEE | 51-2/23 | 2025-05-09
Implantati za kukove i kolena | 404-1-110/23-11 | 5 | Endoproteza kuka, tip 5 | 5 | Acetabulum: UHMWPE „higly cross-linked“, standardni ili sa elevacijom za prevenciju dislokacije Veličine: najmanje 10 u razmaku od po 2mm Oslanjajuća površina prečnika 32mm, odnosno 28mm za najmanje veličine za koje proizvođač ne izrađuje veće, u skladu sa veličinama kape, a po katalogu proizvođača | KK230767 | komad | 30030 | MCT SEE | 51-2/23 | 2025-05-09
Implantati za kukove i kolena | 404-1-110/23-11 | 5 | Endoproteza kuka, tip 5 | 6 | Glava: najmanje 3 (tri) dužine za veličinu 28, a najmanje 4 (četiri ) za veličine 32,36 I 40 mm Prečnik: 28, 32, 36 I 40 mm, konus 12/14 mm Materijal: Delta keramika | KK230768 | komad | 84150 | MCT SEE | 51-2/23 | 2025-05-09
Implantati za kukove i kolena | 404-1-110/23-11 | 5 | Endoproteza kuka, tip 5 | 6 | Glava: najmanje 3 (tri) dužine za veličinu 28, a najmanje 4 (četiri ) za veličine 32,36 I 40 mm Prečnik: 28, 32, 36 I 40 mm, konus 12/14 mm Materijal: Delta keramika | KK230769 | komad | 84150 | MCT SEE | 51-2/23 | 2025-05-09
Implantati za kukove i kolena | 404-1-110/23-11 | 5 | Endoproteza kuka, tip 5 | 6 | Glava: najmanje 3 (tri) dužine za veličinu 28, a najmanje 4 (četiri ) za veličine 32,36 I 40 mm Prečnik: 28, 32, 36 I 40 mm, konus 12/14 mm Materijal: Delta keramika | KK230770 | komad | 84150 | MCT SEE | 51-2/23 | 2025-05-09
Implantati za kukove i kolena | 404-1-110/23-11 | 5 | Endoproteza kuka, tip 5 | 6 | Glava: najmanje 3 (tri) dužine za veličinu 28, a najmanje 4 (četiri ) za veličine 32,36 I 40 mm Prečnik: 28, 32, 36 I 40 mm, konus 12/14 mm Materijal: Delta keramika | KK230771 | komad | 84150 | MCT SEE | 51-2/23 | 2025-05-09
Implantati za kukove i kolena | 404-1-110/23-11 | 5 | Endoproteza kuka, tip 5 | 6 | Glava: najmanje 3 (tri) dužine za veličinu 28, a najmanje 4 (četiri ) za veličine 32,36 I 40 mm Prečnik: 28, 32, 36 I 40 mm, konus 12/14 mm Materijal: Delta keramika | KK230772 | komad | 84150 | MCT SEE | 51-2/23 | 2025-05-09
Implantati za kukove i kolena | 404-1-110/23-11 | 5 | Endoproteza kuka, tip 5 | 6 | Glava: najmanje 3 (tri) dužine za veličinu 28, a najmanje 4 (četiri ) za veličine 32,36 I 40 mm Prečnik: 28, 32, 36 I 40 mm, konus 12/14 mm Materijal: Delta keramika | KK230773 | komad | 84150 | MCT SEE | 51-2/23 | 2025-05-09
Implantati za kukove i kolena | 404-1-110/23-11 | 5 | Endoproteza kuka, tip 5 | 6 | Glava: najmanje 3 (tri) dužine za veličinu 28, a najmanje 4 (četiri ) za veličine 32,36 I 40 mm Prečnik: 28, 32, 36 I 40 mm, konus 12/14 mm Materijal: Delta keramika | KK230774 | komad | 84150 | MCT SEE | 51-2/23 | 2025-05-09
Implantati za kukove i kolena | 404-1-110/23-11 | 5 | Endoproteza kuka, tip 5 | 6 | Glava: najmanje 3 (tri) dužine za veličinu 28, a najmanje 4 (četiri ) za veličine 32,36 I 40 mm Prečnik: 28, 32, 36 I 40 mm, konus 12/14 mm Materijal: Delta keramika | KK230775 | komad | 84150 | MCT SEE | 51-2/23 | 2025-05-09
Implantati za kukove i kolena | 404-1-110/23-11 | 5 | Endoproteza kuka, tip 5 | 6 | Glava: najmanje 3 (tri) dužine za veličinu 28, a najmanje 4 (četiri ) za veličine 32,36 I 40 mm Prečnik: 28, 32, 36 I 40 mm, konus 12/14 mm Materijal: Delta keramika | KK230776 | komad | 84150 | MCT SEE | 51-2/23 | 2025-05-09
Implantati za kukove i kolena | 404-1-110/23-11 | 5 | Endoproteza kuka, tip 5 | 6 | Glava: najmanje 3 (tri) dužine za veličinu 28, a najmanje 4 (četiri ) za veličine 32,36 I 40 mm Prečnik: 28, 32, 36 I 40 mm, konus 12/14 mm Materijal: Delta keramika | KK230777 | komad | 84150 | MCT SEE | 51-2/23 | 2025-05-09
Implantati za kukove i kolena | 404-1-110/23-11 | 5 | Endoproteza kuka, tip 5 | 6 | Glava: najmanje 3 (tri) dužine za veličinu 28, a najmanje 4 (četiri ) za veličine 32,36 I 40 mm Prečnik: 28, 32, 36 I 40 mm, konus 12/14 mm Materijal: Delta keramika | KK230778 | komad | 84150 | MCT SEE | 51-2/23 | 2025-05-09
Implantati za kukove i kolena | 404-1-110/23-11 | 5 | Endoproteza kuka, tip 5 | 6 | Glava: najmanje 3 (tri) dužine za veličinu 28, a najmanje 4 (četiri ) za veličine 32,36 I 40 mm Prečnik: 28, 32, 36 I 40 mm, konus 12/14 mm Materijal: Delta keramika | KK230779 | komad | 84150 | MCT SEE | 51-2/23 | 2025-05-09
Implantati za kukove i kolena | 404-1-110/23-11 | 5 | Endoproteza kuka, tip 5 | 6 | Glava: najmanje 3 (tri) dužine za veličinu 28, a najmanje 4 (četiri ) za veličine 32,36 I 40 mm Prečnik: 28, 32, 36 I 40 mm, konus 12/14 mm Materijal: Delta keramika | KK230780 | komad | 84150 | MCT SEE | 51-2/23 | 2025-05-09
Implantati za kukove i kolena | 404-1-110/23-11 | 5 | Endoproteza kuka, tip 5 | 6 | Glava: najmanje 3 (tri) dužine za veličinu 28, a najmanje 4 (četiri ) za veličine 32,36 I 40 mm Prečnik: 28, 32, 36 I 40 mm, konus 12/14 mm Materijal: Delta keramika | KK230781 | komad | 84150 | MCT SEE | 51-2/23 | 2025-05-09
Implantati za kukove i kolena | 404-1-110/23-11 | 5 | Endoproteza kuka, tip 5 | 6 | Glava: najmanje 3 (tri) dužine za veličinu 28, a najmanje 4 (četiri ) za veličine 32,36 I 40 mm Prečnik: 28, 32, 36 I 40 mm, konus 12/14 mm Materijal: Delta keramika | KK230782 | komad | 84150 | MCT SEE | 51-2/23 | 2025-05-09
Implantati za kukove i kolena | 404-1-110/23-11 | 5 | Endoproteza kuka, tip 5 | 7 | Glava: najmanje 4 (četiri) dužine za sve dimenzije Prečnik: 28 , 32 i 36 mm, konus 12/14 Materijal: Legura CoCrMo | KK230783 | komad | 16150 | MCT SEE | 51-2/23 | 2025-05-09
Implantati za kukove i kolena | 404-1-110/23-11 | 5 | Endoproteza kuka, tip 5 | 7 | Glava: najmanje 4 (četiri) dužine za sve dimenzije Prečnik: 28 , 32 i 36 mm, konus 12/14 Materijal: Legura CoCrMo | KK230784 | komad | 16150 | MCT SEE | 51-2/23 | 2025-05-09
Implantati za kukove i kolena | 404-1-110/23-11 | 5 | Endoproteza kuka, tip 5 | 7 | Glava: najmanje 4 (četiri) dužine za sve dimenzije Prečnik: 28 , 32 i 36 mm, konus 12/14 Materijal: Legura CoCrMo | KK230785 | komad | 16150 | MCT SEE | 51-2/23 | 2025-05-09
Implantati za kukove i kolena | 404-1-110/23-11 | 5 | Endoproteza kuka, tip 5 | 7 | Glava: najmanje 4 (četiri) dužine za sve dimenzije Prečnik: 28 , 32 i 36 mm, konus 12/14 Materijal: Legura CoCrMo | KK230786 | komad | 16150 | MCT SEE | 51-2/23 | 2025-05-09
Implantati za kukove i kolena | 404-1-110/23-11 | 5 | Endoproteza kuka, tip 5 | 7 | Glava: najmanje 4 (četiri) dužine za sve dimenzije Prečnik: 28 , 32 i 36 mm, konus 12/14 Materijal: Legura CoCrMo | KK230787 | komad | 16150 | MCT SEE | 51-2/23 | 2025-05-09
Implantati za kukove i kolena | 404-1-110/23-11 | 5 | Endoproteza kuka, tip 5 | 7 | Glava: najmanje 4 (četiri) dužine za sve dimenzije Prečnik: 28 , 32 i 36 mm, konus 12/14 Materijal: Legura CoCrMo | KK230788 | komad | 16150 | MCT SEE | 51-2/23 | 2025-05-09
Implantati za kukove i kolena | 404-1-110/23-11 | 5 | Endoproteza kuka, tip 5 | 7 | Glava: najmanje 4 (četiri) dužine za sve dimenzije Prečnik: 28 , 32 i 36 mm, konus 12/14 Materijal: Legura CoCrMo | KK230789 | komad | 16150 | MCT SEE | 51-2/23 | 2025-05-09
Implantati za kukove i kolena | 404-1-110/23-11 | 5 | Endoproteza kuka, tip 5 | 7 | Glava: najmanje 4 (četiri) dužine za sve dimenzije Prečnik: 28 , 32 i 36 mm, konus 12/14 Materijal: Legura CoCrMo | KK230790 | komad | 16150 | MCT SEE | 51-2/23 | 2025-05-09
Implantati za kukove i kolena | 404-1-110/23-11 | 5 | Endoproteza kuka, tip 5 | 7 | Glava: najmanje 4 (četiri) dužine za sve dimenzije Prečnik: 28 , 32 i 36 mm, konus 12/14 Materijal: Legura CoCrMo | KK230791 | komad | 16150 | MCT SEE | 51-2/23 | 2025-05-09
Implantati za kukove i kolena | 404-1-110/23-11 | 5 | Endoproteza kuka, tip 5 | 7 | Glava: najmanje 4 (četiri) dužine za sve dimenzije Prečnik: 28 , 32 i 36 mm, konus 12/14 Materijal: Legura CoCrMo | KK230792 | komad | 16150 | MCT SEE | 51-2/23 | 2025-05-09
Implantati za kukove i kolena | 404-1-110/23-11 | 5 | Endoproteza kuka, tip 5 | 7 | Glava: najmanje 4 (četiri) dužine za sve dimenzije Prečnik: 28 , 32 i 36 mm, konus 12/14 Materijal: Legura CoCrMo | KK230793 | komad | 16150 | MCT SEE | 51-2/23 | 2025-05-09
Implantati za kukove i kolena | 404-1-110/23-11 | 5 | Endoproteza kuka, tip 5 | 7 | Glava: najmanje 4 (četiri) dužine za sve dimenzije Prečnik: 28 , 32 i 36 mm, konus 12/14 Materijal: Legura CoCrMo | KK230794 | komad | 16150 | MCT SEE | 51-2/23 | 2025-05-09
Implantati za kukove i kolena | 404-1-110/23-11 | 5 | Endoproteza kuka, tip 5 | 7 | Glava: najmanje 4 (četiri) dužine za sve dimenzije Prečnik: 28 , 32 i 36 mm, konus 12/14 Materijal: Legura CoCrMo | KK230795 | komad | 16150 | MCT SEE | 51-2/23 | 2025-05-09
Implantati za kukove i kolena | 404-1-110/23-11 | 5 | Endoproteza kuka, tip 5 | 7 | Glava: najmanje 4 (četiri) dužine za sve dimenzije Prečnik: 28 , 32 i 36 mm, konus 12/14 Materijal: Legura CoCrMo | KK230796 | komad | 16150 | MCT SEE | 51-2/23 | 2025-05-09
Implantati za kukove i kolena | 404-1-110/23-11 | 5 | Endoproteza kuka, tip 5 | 7 | Glava: najmanje 4 (četiri) dužine za sve dimenzije Prečnik: 28 , 32 i 36 mm, konus 12/14 Materijal: Legura CoCrMo | KK230797 | komad | 16150 | MCT SEE | 51-2/23 | 2025-05-09
Implantati za kukove i kolena | 404-1-110/23-11 | 5 | Endoproteza kuka, tip 5 | 7 | Glava: najmanje 4 (četiri) dužine za sve dimenzije Prečnik: 28 , 32 i 36 mm, konus 12/14 Materijal: Legura CoCrMo | KK230798 | komad | 16150 | MCT SEE | 51-2/23 | 2025-05-09
Implantati za kukove i kolena | 404-1-110/23-11 | 5 | Endoproteza kuka, tip 5 | 7 | Glava: najmanje 4 (četiri) dužine za sve dimenzije Prečnik: 28 , 32 i 36 mm, konus 12/14 Materijal: Legura CoCrMo | KK230799 | komad | 16150 | MCT SEE | 51-2/23 | 2025-05-09
Implantati za kukove i kolena | 404-1-110/23-11 | 5 | Endoproteza kuka, tip 5 | 7 | Glava: najmanje 4 (četiri) dužine za sve dimenzije Prečnik: 28 , 32 i 36 mm, konus 12/14 Materijal: Legura CoCrMo | KK230800 | komad | 16150 | MCT SEE | 51-2/23 | 2025-05-09
Implantati za kukove i kolena | 404-1-110/23-11 | 5 | Endoproteza kuka, tip 5 | 7 | Glava: najmanje 4 (četiri) dužine za sve dimenzije Prečnik: 28 , 32 i 36 mm, konus 12/14 Materijal: Legura CoCrMo | KK230801 | komad | 16150 | MCT SEE | 51-2/23 | 2025-05-09
Implantati za kukove i kolena | 404-1-110/23-11 | 5 | Endoproteza kuka, tip 5 | 7 | Glava: najmanje 4 (četiri) dužine za sve dimenzije Prečnik: 28 , 32 i 36 mm, konus 12/14 Materijal: Legura CoCrMo | KK230802 | komad | 16150 | MCT SEE | 51-2/23 | 2025-05-09
Implantati za kukove i kolena | 404-1-110/23-11 | 5 | Endoproteza kuka, tip 5 | 7 | Glava: najmanje 4 (četiri) dužine za sve dimenzije Prečnik: 28 , 32 i 36 mm, konus 12/14 Materijal: Legura CoCrMo | KK230803 | komad | 16150 | MCT SEE | 51-2/23 | 2025-05-09
Implantati za kukove i kolena | 404-1-110/23-11 | 5 | Endoproteza kuka, tip 5 | 7 | Glava: najmanje 4 (četiri) dužine za sve dimenzije Prečnik: 28 , 32 i 36 mm, konus 12/14 Materijal: Legura CoCrMo | KK230804 | komad | 16150 | MCT SEE | 51-2/23 | 2025-05-09
Implantati za kukove i kolena | 404-1-110/23-11 | 5 | Endoproteza kuka, tip 5 | 7 | Glava: najmanje 4 (četiri) dužine za sve dimenzije Prečnik: 28 , 32 i 36 mm, konus 12/14 Materijal: Legura CoCrMo | KK230805 | komad | 16150 | MCT SEE | 51-2/23 | 2025-05-09
Implantati za kukove i kolena | 404-1-110/23-11 | 5 | Endoproteza kuka, tip 5 | 7 | Glava: najmanje 4 (četiri) dužine za sve dimenzije Prečnik: 28 , 32 i 36 mm, konus 12/14 Materijal: Legura CoCrMo | KK230806 | komad | 16150 | MCT SEE | 51-2/23 | 2025-05-09
Implantati za kukove i kolena | 404-1-110/23-11 | 5 | Endoproteza kuka, tip 5 | 7 | Glava: najmanje 4 (četiri) dužine za sve dimenzije Prečnik: 28 , 32 i 36 mm, konus 12/14 Materijal: Legura CoCrMo | KK230807 | komad | 16150 | MCT SEE | 51-2/23 | 2025-05-09
Implantati za kukove i kolena | 404-1-110/23-11 | 5 | Endoproteza kuka, tip 5 | 7 | Glava: najmanje 4 (četiri) dužine za sve dimenzije Prečnik: 28 , 32 i 36 mm, konus 12/14 Materijal: Legura CoCrMo | KK230808 | komad | 16150 | MCT SEE | 51-2/23 | 2025-05-09
Implantati za kukove i kolena | 404-1-110/23-11 | 5 | Endoproteza kuka, tip 5 | 7 | Glava: najmanje 4 (četiri) dužine za sve dimenzije Prečnik: 28 , 32 i 36 mm, konus 12/14 Materijal: Legura CoCrMo | KK230809 | komad | 16150 | MCT SEE | 51-2/23 | 2025-05-09
Implantati za kukove i kolena | 404-1-110/23-11 | 5 | Endoproteza kuka, tip 5 | 7 | Glava: najmanje 4 (četiri) dužine za sve dimenzije Prečnik: 28 , 32 i 36 mm, konus 12/14 Materijal: Legura CoCrMo | KK230810 | komad | 16150 | MCT SEE | 51-2/23 | 2025-05-09
Implantati za kukove i kolena | 404-1-110/23-11 | 5 | Endoproteza kuka, tip 5 | 7 | Glava: najmanje 4 (četiri) dužine za sve dimenzije Prečnik: 28 , 32 i 36 mm, konus 12/14 Materijal: Legura CoCrMo | KK230811 | komad | 16150 | MCT SEE | 51-2/23 | 2025-05-09
Implantati za kukove i kolena | 404-1-110/23-11 | 5 | Endoproteza kuka, tip 5 | 7 | Glava: najmanje 4 (četiri) dužine za sve dimenzije Prečnik: 28 , 32 i 36 mm, konus 12/14 Materijal: Legura CoCrMo | KK230812 | komad | 16150 | MCT SEE | 51-2/23 | 2025-05-09
Implantati za kukove i kolena | 404-1-110/23-11 | 5 | Endoproteza kuka, tip 5 | 7 | Glava: najmanje 4 (četiri) dužine za sve dimenzije Prečnik: 28 , 32 i 36 mm, konus 12/14 Materijal: Legura CoCrMo | KK230813 | komad | 16150 | MCT SEE | 51-2/23 | 2025-05-09
Implantati za kukove i kolena | 404-1-110/23-11 | 5 | Endoproteza kuka, tip 5 | 7 | Glava: najmanje 4 (četiri) dužine za sve dimenzije Prečnik: 28 , 32 i 36 mm, konus 12/14 Materijal: Legura CoCrMo | KK230814 | komad | 16150 | MCT SEE | 51-2/23 | 2025-05-09
Implantati za kukove i kolena | 404-1-110/23-11 | 5 | Endoproteza kuka, tip 5 | 7 | Glava: najmanje 4 (četiri) dužine za sve dimenzije Prečnik: 28 , 32 i 36 mm, konus 12/14 Materijal: Legura CoCrMo | KK230815 | komad | 16150 | MCT SEE | 51-2/23 | 2025-05-09
Implantati za kukove i kolena | 404-1-110/23-11 | 5 | Endoproteza kuka, tip 5 | 7 | Glava: najmanje 4 (četiri) dužine za sve dimenzije Prečnik: 28 , 32 i 36 mm, konus 12/14 Materijal: Legura CoCrMo | KK230816 | komad | 16150 | MCT SEE | 51-2/23 | 2025-05-09
Implantati za kukove i kolena | 404-1-110/23-11 | 5 | Endoproteza kuka, tip 5 | 7 | Glava: najmanje 4 (četiri) dužine za sve dimenzije Prečnik: 28 , 32 i 36 mm, konus 12/14 Materijal: Legura CoCrMo | KK230817 | komad | 16150 | MCT SEE | 51-2/23 | 2025-05-09
Implantati za kukove i kolena | 404-1-110/23-11 | 5 | Endoproteza kuka, tip 5 | 7 | Glava: najmanje 4 (četiri) dužine za sve dimenzije Prečnik: 28 , 32 i 36 mm, konus 12/14 Materijal: Legura CoCrMo | KK230818 | komad | 16150 | MCT SEE | 51-2/23 | 2025-05-09
Implantati za kukove i kolena | 404-1-110/23-11 | 5 | Endoproteza kuka, tip 5 | 7 | Glava: najmanje 4 (četiri) dužine za sve dimenzije Prečnik: 28 , 32 i 36 mm, konus 12/14 Materijal: Legura CoCrMo | KK230819 | komad | 16150 | MCT SEE | 51-2/23 | 2025-05-09
Implantati za kukove i kolena | 404-1-110/23-11 | 5 | Endoproteza kuka, tip 5 | 7 | Glava: najmanje 4 (četiri) dužine za sve dimenzije Prečnik: 28 , 32 i 36 mm, konus 12/14 Materijal: Legura CoCrMo | KK230820 | komad | 16150 | MCT SEE | 51-2/23 | 2025-05-09
Implantati za kukove i kolena | 404-1-110/23-11 | 5 | Endoproteza kuka, tip 5 | 7 | Glava: najmanje 4 (četiri) dužine za sve dimenzije Prečnik: 28 , 32 i 36 mm, konus 12/14 Materijal: Legura CoCrMo | KK230821 | komad | 16150 | MCT SEE | 51-2/23 | 2025-05-09
Implantati za kukove i kolena | 404-1-110/23-11 | 5 | Endoproteza kuka, tip 5 | 8 | Zavrtnji: titanijumski, dužine od 2,5 do 4 cm. | KK230822 | komad | 2750 | MCT SEE | 51-2/23 | 2025-05-09
Implantati za kukove i kolena | 404-1-110/23-11 | 5 | Endoproteza kuka, tip 5 | 8 | Zavrtnji: titanijumski, dužine od 2,5 do 4 cm. | KK230823 | komad | 2750 | MCT SEE | 51-2/23 | 2025-05-09
Implantati za kukove i kolena | 404-1-110/23-11 | 5 | Endoproteza kuka, tip 5 | 8 | Zavrtnji: titanijumski, dužine od 2,5 do 4 cm. | KK230824 | komad | 2750 | MCT SEE | 51-2/23 | 2025-05-09
Implantati za kukove i kolena | 404-1-110/23-11 | 5 | Endoproteza kuka, tip 5 | 8 | Zavrtnji: titanijumski, dužine od 2,5 do 4 cm. | KK230825 | komad | 2750 | MCT SEE | 51-2/23 | 2025-05-09
Implantati za kukove i kolena | 404-1-110/23-11 | 5 | Endoproteza kuka, tip 5 | 8 | Zavrtnji: titanijumski, dužine od 2,5 do 4 cm. | KK230826 | komad | 2750 | MCT SEE | 51-2/23 | 2025-05-09
Implantati za kukove i kolena | 404-1-110/23-11 | 5 | Endoproteza kuka, tip 5 | 8 | Zavrtnji: titanijumski, dužine od 2,5 do 4 cm. | KK230827 | komad | 2750 | MCT SEE | 51-2/23 | 2025-05-09
Implantati za kukove i kolena | 404-1-110/23-11 | 6 | Endoproteza kuka, tip 6 | 1 | Stem proteze:Univerzalni, cementni bez kolara Oblik: Zašiljen - klinast, („taper“) Konus vrata: 12/14 mm Završna obrada: mat Materijal: Legura čelika CCD ugao: najmanje 135 Veličine: Najmanje 9 | KK231678 | komad | 33000 | "Narcissus" d.o.o. Srbija | 51-7/23 | 19.5.2025.
Implantati za kukove i kolena | 404-1-110/23-11 | 6 | Endoproteza kuka, tip 6 | 1 | Stem proteze:Univerzalni, cementni bez kolara Oblik: Zašiljen - klinast, („taper“) Konus vrata: 12/14 mm Završna obrada: mat Materijal: Legura čelika CCD ugao: najmanje 135 Veličine: Najmanje 9 | KK231679 | komad | 33000 | "Narcissus" d.o.o. Srbija | 51-7/23 | 19.5.2025.
Implantati za kukove i kolena | 404-1-110/23-11 | 6 | Endoproteza kuka, tip 6 | 1 | Stem proteze:Univerzalni, cementni bez kolara Oblik: Zašiljen - klinast, („taper“) Konus vrata: 12/14 mm Završna obrada: mat Materijal: Legura čelika CCD ugao: najmanje 135 Veličine: Najmanje 9 | KK231680 | komad | 33000 | "Narcissus" d.o.o. Srbija | 51-7/23 | 19.5.2025.
Implantati za kukove i kolena | 404-1-110/23-11 | 6 | Endoproteza kuka, tip 6 | 1 | Stem proteze:Univerzalni, cementni bez kolara Oblik: Zašiljen - klinast, („taper“) Konus vrata: 12/14 mm Završna obrada: mat Materijal: Legura čelika CCD ugao: najmanje 135 Veličine: Najmanje 9 | KK231681 | komad | 33000 | "Narcissus" d.o.o. Srbija | 51-7/23 | 19.5.2025.
Implantati za kukove i kolena | 404-1-110/23-11 | 6 | Endoproteza kuka, tip 6 | 1 | Stem proteze:Univerzalni, cementni bez kolara Oblik: Zašiljen - klinast, („taper“) Konus vrata: 12/14 mm Završna obrada: mat Materijal: Legura čelika CCD ugao: najmanje 135 Veličine: Najmanje 9 | KK231682 | komad | 33000 | "Narcissus" d.o.o. Srbija | 51-7/23 | 19.5.2025.
Implantati za kukove i kolena | 404-1-110/23-11 | 6 | Endoproteza kuka, tip 6 | 1 | Stem proteze:Univerzalni, cementni bez kolara Oblik: Zašiljen - klinast, („taper“) Konus vrata: 12/14 mm Završna obrada: mat Materijal: Legura čelika CCD ugao: najmanje 135 Veličine: Najmanje 9 | KK231683 | komad | 33000 | "Narcissus" d.o.o. Srbija | 51-7/23 | 19.5.2025.
Implantati za kukove i kolena | 404-1-110/23-11 | 6 | Endoproteza kuka, tip 6 | 1 | Stem proteze:Univerzalni, cementni bez kolara Oblik: Zašiljen - klinast, („taper“) Konus vrata: 12/14 mm Završna obrada: mat Materijal: Legura čelika CCD ugao: najmanje 135 Veličine: Najmanje 9 | KK231684 | komad | 33000 | "Narcissus" d.o.o. Srbija | 51-7/23 | 19.5.2025.
Implantati za kukove i kolena | 404-1-110/23-11 | 6 | Endoproteza kuka, tip 6 | 1 | Stem proteze:Univerzalni, cementni bez kolara Oblik: Zašiljen - klinast, („taper“) Konus vrata: 12/14 mm Završna obrada: mat Materijal: Legura čelika CCD ugao: najmanje 135 Veličine: Najmanje 9 | KK231685 | komad | 33000 | "Narcissus" d.o.o. Srbija | 51-7/23 | 19.5.2025.
Implantati za kukove i kolena | 404-1-110/23-11 | 6 | Endoproteza kuka, tip 6 | 1 | Stem proteze:Univerzalni, cementni bez kolara Oblik: Zašiljen - klinast, („taper“) Konus vrata: 12/14 mm Završna obrada: mat Materijal: Legura čelika CCD ugao: najmanje 135 Veličine: Najmanje 9 | KK231686 | komad | 33000 | "Narcissus" d.o.o. Srbija | 51-7/23 | 19.5.2025.
Implantati za kukove i kolena | 404-1-110/23-11 | 6 | Endoproteza kuka, tip 6 | 2 | Acetabulum: UHMWPE Rasponu od najmanje 40 mm do 58 mm Oslanjajuća površina prečnika 32mm, odnosno 28mm | KK231687 | komad | 20900 | "Narcissus" d.o.o. Srbija | 51-7/23 | 19.5.2025.
Implantati za kukove i kolena | 404-1-110/23-11 | 6 | Endoproteza kuka, tip 6 | 2 | Acetabulum: UHMWPE Rasponu od najmanje 40 mm do 58 mm Oslanjajuća površina prečnika 32mm, odnosno 28mm | KK231688 | komad | 20900 | "Narcissus" d.o.o. Srbija | 51-7/23 | 19.5.2025.
Implantati za kukove i kolena | 404-1-110/23-11 | 6 | Endoproteza kuka, tip 6 | 2 | Acetabulum: UHMWPE Rasponu od najmanje 40 mm do 58 mm Oslanjajuća površina prečnika 32mm, odnosno 28mm | KK231689 | komad | 20900 | "Narcissus" d.o.o. Srbija | 51-7/23 | 19.5.2025.
Implantati za kukove i kolena | 404-1-110/23-11 | 6 | Endoproteza kuka, tip 6 | 2 | Acetabulum: UHMWPE Rasponu od najmanje 40 mm do 58 mm Oslanjajuća površina prečnika 32mm, odnosno 28mm | KK231690 | komad | 20900 | "Narcissus" d.o.o. Srbija | 51-7/23 | 19.5.2025.
Implantati za kukove i kolena | 404-1-110/23-11 | 6 | Endoproteza kuka, tip 6 | 2 | Acetabulum: UHMWPE Rasponu od najmanje 40 mm do 58 mm Oslanjajuća površina prečnika 32mm, odnosno 28mm | KK231691 | komad | 20900 | "Narcissus" d.o.o. Srbija | 51-7/23 | 19.5.2025.
Implantati za kukove i kolena | 404-1-110/23-11 | 6 | Endoproteza kuka, tip 6 | 2 | Acetabulum: UHMWPE Rasponu od najmanje 40 mm do 58 mm Oslanjajuća površina prečnika 32mm, odnosno 28mm | KK231692 | komad | 20900 | "Narcissus" d.o.o. Srbija | 51-7/23 | 19.5.2025.
Implantati za kukove i kolena | 404-1-110/23-11 | 6 | Endoproteza kuka, tip 6 | 2 | Acetabulum: UHMWPE Rasponu od najmanje 40 mm do 58 mm Oslanjajuća površina prečnika 32mm, odnosno 28mm | KK231693 | komad | 20900 | "Narcissus" d.o.o. Srbija | 51-7/23 | 19.5.2025.
Implantati za kukove i kolena | 404-1-110/23-11 | 6 | Endoproteza kuka, tip 6 | 2 | Acetabulum: UHMWPE Rasponu od najmanje 40 mm do 58 mm Oslanjajuća površina prečnika 32mm, odnosno 28mm | KK231694 | komad | 20900 | "Narcissus" d.o.o. Srbija | 51-7/23 | 19.5.2025.
Implantati za kukove i kolena | 404-1-110/23-11 | 6 | Endoproteza kuka, tip 6 | 2 | Acetabulum: UHMWPE Rasponu od najmanje 40 mm do 58 mm Oslanjajuća površina prečnika 32mm, odnosno 28mm | KK231695 | komad | 20900 | "Narcissus" d.o.o. Srbija | 51-7/23 | 19.5.2025.
Implantati za kukove i kolena | 404-1-110/23-11 | 6 | Endoproteza kuka, tip 6 | 2 | Acetabulum: UHMWPE Rasponu od najmanje 40 mm do 58 mm Oslanjajuća površina prečnika 32mm, odnosno 28mm | KK231696 | komad | 20900 | "Narcissus" d.o.o. Srbija | 51-7/23 | 19.5.2025.
Implantati za kukove i kolena | 404-1-110/23-11 | 6 | Endoproteza kuka, tip 6 | 3 | Biartikularna glava spoljna kalota sa polietilenskim umetkom i prstenom, najmanje 8 veličina 42 - 56 mm | KK231697 | komad | 20900 | "Narcissus" d.o.o. Srbija | 51-7/23 | 19.5.2025.
Implantati za kukove i kolena | 404-1-110/23-11 | 6 | Endoproteza kuka, tip 6 | 3 | Biartikularna glava spoljna kalota sa polietilenskim umetkom i prstenom, najmanje 8 veličina 42 - 56 mm | KK231698 | komad | 20900 | "Narcissus" d.o.o. Srbija | 51-7/23 | 19.5.2025.
Implantati za kukove i kolena | 404-1-110/23-11 | 6 | Endoproteza kuka, tip 6 | 3 | Biartikularna glava spoljna kalota sa polietilenskim umetkom i prstenom, najmanje 8 veličina 42 - 56 mm | KK231699 | komad | 20900 | "Narcissus" d.o.o. Srbija | 51-7/23 | 19.5.2025.
Implantati za kukove i kolena | 404-1-110/23-11 | 6 | Endoproteza kuka, tip 6 | 3 | Biartikularna glava spoljna kalota sa polietilenskim umetkom i prstenom, najmanje 8 veličina 42 - 56 mm | KK231700 | komad | 20900 | "Narcissus" d.o.o. Srbija | 51-7/23 | 19.5.2025.
Implantati za kukove i kolena | 404-1-110/23-11 | 6 | Endoproteza kuka, tip 6 | 3 | Biartikularna glava spoljna kalota sa polietilenskim umetkom i prstenom, najmanje 8 veličina 42 - 56 mm | KK231701 | komad | 20900 | "Narcissus" d.o.o. Srbija | 51-7/23 | 19.5.2025.
Implantati za kukove i kolena | 404-1-110/23-11 | 6 | Endoproteza kuka, tip 6 | 3 | Biartikularna glava spoljna kalota sa polietilenskim umetkom i prstenom, najmanje 8 veličina 42 - 56 mm | KK231702 | komad | 20900 | "Narcissus" d.o.o. Srbija | 51-7/23 | 19.5.2025.
Implantati za kukove i kolena | 404-1-110/23-11 | 6 | Endoproteza kuka, tip 6 | 3 | Biartikularna glava spoljna kalota sa polietilenskim umetkom i prstenom, najmanje 8 veličina 42 - 56 mm | KK231703 | komad | 20900 | "Narcissus" d.o.o. Srbija | 51-7/23 | 19.5.2025.
Implantati za kukove i kolena | 404-1-110/23-11 | 6 | Endoproteza kuka, tip 6 | 3 | Biartikularna glava spoljna kalota sa polietilenskim umetkom i prstenom, najmanje 8 veličina 42 - 56 mm | KK231704 | komad | 20900 | "Narcissus" d.o.o. Srbija | 51-7/23 | 19.5.2025.
Implantati za kukove i kolena | 404-1-110/23-11 | 6 | Endoproteza kuka, tip 6 | 3 | Biartikularna glava spoljna kalota sa polietilenskim umetkom i prstenom, najmanje 8 veličina 42 - 56 mm | KK231705 | komad | 20900 | "Narcissus" d.o.o. Srbija | 51-7/23 | 19.5.2025.
Implantati za kukove i kolena | 404-1-110/23-11 | 6 | Endoproteza kuka, tip 6 | 3 | Biartikularna glava spoljna kalota sa polietilenskim umetkom i prstenom, najmanje 8 veličina 42 - 56 mm | KK231706 | komad | 20900 | "Narcissus" d.o.o. Srbija | 51-7/23 | 19.5.2025.
Implantati za kukove i kolena | 404-1-110/23-11 | 6 | Endoproteza kuka, tip 6 | 3 | Biartikularna glava spoljna kalota sa polietilenskim umetkom i prstenom, najmanje 8 veličina 42 - 56 mm | KK231707 | komad | 20900 | "Narcissus" d.o.o. Srbija | 51-7/23 | 19.5.2025.
Implantati za kukove i kolena | 404-1-110/23-11 | 6 | Endoproteza kuka, tip 6 | 3 | Biartikularna glava spoljna kalota sa polietilenskim umetkom i prstenom, najmanje 8 veličina 42 - 56 mm | KK231708 | komad | 20900 | "Narcissus" d.o.o. Srbija | 51-7/23 | 19.5.2025.
Implantati za kukove i kolena | 404-1-110/23-11 | 6 | Endoproteza kuka, tip 6 | 3 | Biartikularna glava spoljna kalota sa polietilenskim umetkom i prstenom, najmanje 8 veličina 42 - 56 mm | KK231709 | komad | 20900 | "Narcissus" d.o.o. Srbija | 51-7/23 | 19.5.2025.
Implantati za kukove i kolena | 404-1-110/23-11 | 6 | Endoproteza kuka, tip 6 | 3 | Biartikularna glava spoljna kalota sa polietilenskim umetkom i prstenom, najmanje 8 veličina 42 - 56 mm | KK231710 | komad | 20900 | "Narcissus" d.o.o. Srbija | 51-7/23 | 19.5.2025.
Implantati za kukove i kolena | 404-1-110/23-11 | 6 | Endoproteza kuka, tip 6 | 3 | Biartikularna glava spoljna kalota sa polietilenskim umetkom i prstenom, najmanje 8 veličina 42 - 56 mm | KK231711 | komad | 20900 | "Narcissus" d.o.o. Srbija | 51-7/23 | 19.5.2025.
Implantati za kukove i kolena | 404-1-110/23-11 | 6 | Endoproteza kuka, tip 6 | 4 | Glava: Najmanje 5 dužina Prečnik: 28mm i 32 mm, konus 12/14 Materijal: Legura čelika ili kobalta i hroma | KK231712 | komad | 11000 | "Narcissus" d.o.o. Srbija | 51-7/23 | 19.5.2025.
Implantati za kukove i kolena | 404-1-110/23-11 | 6 | Endoproteza kuka, tip 6 | 4 | Glava: Najmanje 5 dužina Prečnik: 28mm i 32 mm, konus 12/14 Materijal: Legura čelika ili kobalta i hroma | KK231713 | komad | 11000 | "Narcissus" d.o.o. Srbija | 51-7/23 | 19.5.2025.
Implantati za kukove i kolena | 404-1-110/23-11 | 6 | Endoproteza kuka, tip 6 | 4 | Glava: Najmanje 5 dužina Prečnik: 28mm i 32 mm, konus 12/14 Materijal: Legura čelika ili kobalta i hroma | KK231714 | komad | 11000 | "Narcissus" d.o.o. Srbija | 51-7/23 | 19.5.2025.
Implantati za kukove i kolena | 404-1-110/23-11 | 6 | Endoproteza kuka, tip 6 | 4 | Glava: Najmanje 5 dužina Prečnik: 28mm i 32 mm, konus 12/14 Materijal: Legura čelika ili kobalta i hroma | KK231715 | komad | 11000 | "Narcissus" d.o.o. Srbija | 51-7/23 | 19.5.2025.
Implantati za kukove i kolena | 404-1-110/23-11 | 6 | Endoproteza kuka, tip 6 | 4 | Glava: Najmanje 5 dužina Prečnik: 28mm i 32 mm, konus 12/14 Materijal: Legura čelika ili kobalta i hroma | KK231716 | komad | 11000 | "Narcissus" d.o.o. Srbija | 51-7/23 | 19.5.2025.
Implantati za kukove i kolena | 404-1-110/23-11 | 6 | Endoproteza kuka, tip 6 | 4 | Glava: Najmanje 5 dužina Prečnik: 28mm i 32 mm, konus 12/14 Materijal: Legura čelika ili kobalta i hroma | KK231717 | komad | 11000 | "Narcissus" d.o.o. Srbija | 51-7/23 | 19.5.2025.
Implantati za kukove i kolena | 404-1-110/23-11 | 6 | Endoproteza kuka, tip 6 | 4 | Glava: Najmanje 5 dužina Prečnik: 28mm i 32 mm, konus 12/14 Materijal: Legura čelika ili kobalta i hroma | KK231718 | komad | 11000 | "Narcissus" d.o.o. Srbija | 51-7/23 | 19.5.2025.
Implantati za kukove i kolena | 404-1-110/23-11 | 6 | Endoproteza kuka, tip 6 | 4 | Glava: Najmanje 5 dužina Prečnik: 28mm i 32 mm, konus 12/14 Materijal: Legura čelika ili kobalta i hroma | KK231719 | komad | 11000 | "Narcissus" d.o.o. Srbija | 51-7/23 | 19.5.2025.
Implantati za kukove i kolena | 404-1-110/23-11 | 6 | Endoproteza kuka, tip 6 | 4 | Glava: Najmanje 5 dužina Prečnik: 28mm i 32 mm, konus 12/14 Materijal: Legura čelika ili kobalta i hroma | KK231720 | komad | 11000 | "Narcissus" d.o.o. Srbija | 51-7/23 | 19.5.2025.
Implantati za kukove i kolena | 404-1-110/23-11 | 6 | Endoproteza kuka, tip 6 | 4 | Glava: Najmanje 5 dužina Prečnik: 28mm i 32 mm, konus 12/14 Materijal: Legura čelika ili kobalta i hroma | KK231721 | komad | 11000 | "Narcissus" d.o.o. Srbija | 51-7/23 | 19.5.2025.
Implantati za kukove i kolena | 404-1-110/23-11 | 6 | Endoproteza kuka, tip 6 | 4 | Glava: Najmanje 5 dužina Prečnik: 28mm i 32 mm, konus 12/14 Materijal: Legura čelika ili kobalta i hroma | KK231722 | komad | 11000 | "Narcissus" d.o.o. Srbija | 51-7/23 | 19.5.2025.
Implantati za kukove i kolena | 404-1-110/23-11 | 7 | Endoproteza kuka Tip. 7 | 1 | Stem proteze:Univerzalni, cementni bez kolara, sa centralizerom, Oblik: Zašiljen - klinast, („taper“) Konus vrata: 12/14 mm Završna obrada: visoko polirana Materijal: Nerđajući čelik CCD ugao: 135 i više Veličine: Najmanje 6 | KK230828 | komad | 47250 | Makler d.o.o. | 51-5/23 | 2025-05-09
Implantati za kukove i kolena | 404-1-110/23-11 | 7 | Endoproteza kuka Tip. 7 | 1 | Stem proteze:Univerzalni, cementni bez kolara, sa centralizerom, Oblik: Zašiljen - klinast, („taper“) Konus vrata: 12/14 mm Završna obrada: visoko polirana Materijal: Nerđajući čelik CCD ugao: 135 i više Veličine: Najmanje 6 | KK230829 | komad | 47250 | Makler d.o.o. | 51-5/23 | 2025-05-09
Implantati za kukove i kolena | 404-1-110/23-11 | 7 | Endoproteza kuka Tip. 7 | 1 | Stem proteze:Univerzalni, cementni bez kolara, sa centralizerom, Oblik: Zašiljen - klinast, („taper“) Konus vrata: 12/14 mm Završna obrada: visoko polirana Materijal: Nerđajući čelik CCD ugao: 135 i više Veličine: Najmanje 6 | KK230830 | komad | 47250 | Makler d.o.o. | 51-5/23 | 2025-05-09
Implantati za kukove i kolena | 404-1-110/23-11 | 7 | Endoproteza kuka Tip. 7 | 1 | Stem proteze:Univerzalni, cementni bez kolara, sa centralizerom, Oblik: Zašiljen - klinast, („taper“) Konus vrata: 12/14 mm Završna obrada: visoko polirana Materijal: Nerđajući čelik CCD ugao: 135 i više Veličine: Najmanje 6 | KK230831 | komad | 47250 | Makler d.o.o. | 51-5/23 | 2025-05-09
Implantati za kukove i kolena | 404-1-110/23-11 | 7 | Endoproteza kuka Tip. 7 | 1 | Stem proteze:Univerzalni, cementni bez kolara, sa centralizerom, Oblik: Zašiljen - klinast, („taper“) Konus vrata: 12/14 mm Završna obrada: visoko polirana Materijal: Nerđajući čelik CCD ugao: 135 i više Veličine: Najmanje 6 | KK230832 | komad | 47250 | Makler d.o.o. | 51-5/23 | 2025-05-09
Implantati za kukove i kolena | 404-1-110/23-11 | 7 | Endoproteza kuka Tip. 7 | 1 | Stem proteze:Univerzalni, cementni bez kolara, sa centralizerom, Oblik: Zašiljen - klinast, („taper“) Konus vrata: 12/14 mm Završna obrada: visoko polirana Materijal: Nerđajući čelik CCD ugao: 135 i više Veličine: Najmanje 6 | KK230833 | komad | 47250 | Makler d.o.o. | 51-5/23 | 2025-05-09
Implantati za kukove i kolena | 404-1-110/23-11 | 7 | Endoproteza kuka Tip. 7 | 1 | Stem proteze:Univerzalni, cementni bez kolara, sa centralizerom, Oblik: Zašiljen - klinast, („taper“) Konus vrata: 12/14 mm Završna obrada: visoko polirana Materijal: Nerđajući čelik CCD ugao: 135 i više Veličine: Najmanje 6 | KK230834 | komad | 47250 | Makler d.o.o. | 51-5/23 | 2025-05-09
Implantati za kukove i kolena | 404-1-110/23-11 | 7 | Endoproteza kuka Tip. 7 | 1 | Stem proteze:Univerzalni, cementni bez kolara, sa centralizerom, Oblik: Zašiljen - klinast, („taper“) Konus vrata: 12/14 mm Završna obrada: visoko polirana Materijal: Nerđajući čelik CCD ugao: 135 i više Veličine: Najmanje 6 | KK230835 | komad | 47250 | Makler d.o.o. | 51-5/23 | 2025-05-09
Implantati za kukove i kolena | 404-1-110/23-11 | 7 | Endoproteza kuka Tip. 7 | 1 | Stem proteze:Univerzalni, cementni bez kolara, sa centralizerom, Oblik: Zašiljen - klinast, („taper“) Konus vrata: 12/14 mm Završna obrada: visoko polirana Materijal: Nerđajući čelik CCD ugao: 135 i više Veličine: Najmanje 6 | KK230836 | komad | 47250 | Makler d.o.o. | 51-5/23 | 2025-05-09
Implantati za kukove i kolena | 404-1-110/23-11 | 7 | Endoproteza kuka Tip. 7 | 1 | Stem proteze:Univerzalni, cementni bez kolara, sa centralizerom, Oblik: Zašiljen - klinast, („taper“) Konus vrata: 12/14 mm Završna obrada: visoko polirana Materijal: Nerđajući čelik CCD ugao: 135 i više Veličine: Najmanje 6 | KK230837 | komad | 47250 | Makler d.o.o. | 51-5/23 | 2025-05-09
Implantati za kukove i kolena | 404-1-110/23-11 | 7 | Endoproteza kuka Tip. 7 | 1 | Stem proteze:Univerzalni, cementni bez kolara, sa centralizerom, Oblik: Zašiljen - klinast, („taper“) Konus vrata: 12/14 mm Završna obrada: visoko polirana Materijal: Nerđajući čelik CCD ugao: 135 i više Veličine: Najmanje 6 | KK230838 | komad | 47250 | Makler d.o.o. | 51-5/23 | 2025-05-09
Implantati za kukove i kolena | 404-1-110/23-11 | 7 | Endoproteza kuka Tip. 7 | 1 | Stem proteze:Univerzalni, cementni bez kolara, sa centralizerom, Oblik: Zašiljen - klinast, („taper“) Konus vrata: 12/14 mm Završna obrada: visoko polirana Materijal: Nerđajući čelik CCD ugao: 135 i više Veličine: Najmanje 6 | KK230839 | komad | 47250 | Makler d.o.o. | 51-5/23 | 2025-05-09
Implantati za kukove i kolena | 404-1-110/23-11 | 7 | Endoproteza kuka Tip. 7 | 1 | Stem proteze:Univerzalni, cementni bez kolara, sa centralizerom, Oblik: Zašiljen - klinast, („taper“) Konus vrata: 12/14 mm Završna obrada: visoko polirana Materijal: Nerđajući čelik CCD ugao: 135 i više Veličine: Najmanje 6 | KK230840 | komad | 47250 | Makler d.o.o. | 51-5/23 | 2025-05-09
Implantati za kukove i kolena | 404-1-110/23-11 | 7 | Endoproteza kuka Tip. 7 | 1 | Stem proteze:Univerzalni, cementni bez kolara, sa centralizerom, Oblik: Zašiljen - klinast, („taper“) Konus vrata: 12/14 mm Završna obrada: visoko polirana Materijal: Nerđajući čelik CCD ugao: 135 i više Veličine: Najmanje 6 | KK230841 | komad | 47250 | Makler d.o.o. | 51-5/23 | 2025-05-09
Implantati za kukove i kolena | 404-1-110/23-11 | 7 | Endoproteza kuka Tip. 7 | 1 | Stem proteze:Univerzalni, cementni bez kolara, sa centralizerom, Oblik: Zašiljen - klinast, („taper“) Konus vrata: 12/14 mm Završna obrada: visoko polirana Materijal: Nerđajući čelik CCD ugao: 135 i više Veličine: Najmanje 6 | KK230842 | komad | 47250 | Makler d.o.o. | 51-5/23 | 2025-05-09
Implantati za kukove i kolena | 404-1-110/23-11 | 7 | Endoproteza kuka Tip. 7 | 1 | Stem proteze:Univerzalni, cementni bez kolara, sa centralizerom, Oblik: Zašiljen - klinast, („taper“) Konus vrata: 12/14 mm Završna obrada: visoko polirana Materijal: Nerđajući čelik CCD ugao: 135 i više Veličine: Najmanje 6 | KK230843 | komad | 47250 | Makler d.o.o. | 51-5/23 | 2025-05-09
Implantati za kukove i kolena | 404-1-110/23-11 | 7 | Endoproteza kuka Tip. 7 | 2 | Bipolarna glava - spoljašnji promer bipolarne glave u rasponu od 41 mm do 57 mm sa razlikom u promeru bipolarne glave od 1 mm. Unutrašnji promer glave 28 mm. Materijal: CoCrMo ili "AISI" kombinovan sa polietilenom | KK230844 | komad | 19845 | Makler d.o.o. | 51-5/23 | 2025-05-09
Implantati za kukove i kolena | 404-1-110/23-11 | 7 | Endoproteza kuka Tip. 7 | 2 | Bipolarna glava - spoljašnji promer bipolarne glave u rasponu od 41 mm do 57 mm sa razlikom u promeru bipolarne glave od 1 mm. Unutrašnji promer glave 28 mm. Materijal: CoCrMo ili "AISI" kombinovan sa polietilenom | KK230845 | komad | 19845 | Makler d.o.o. | 51-5/23 | 2025-05-09
Implantati za kukove i kolena | 404-1-110/23-11 | 7 | Endoproteza kuka Tip. 7 | 2 | Bipolarna glava - spoljašnji promer bipolarne glave u rasponu od 41 mm do 57 mm sa razlikom u promeru bipolarne glave od 1 mm. Unutrašnji promer glave 28 mm. Materijal: CoCrMo ili "AISI" kombinovan sa polietilenom | KK230846 | komad | 19845 | Makler d.o.o. | 51-5/23 | 2025-05-09
Implantati za kukove i kolena | 404-1-110/23-11 | 7 | Endoproteza kuka Tip. 7 | 2 | Bipolarna glava - spoljašnji promer bipolarne glave u rasponu od 41 mm do 57 mm sa razlikom u promeru bipolarne glave od 1 mm. Unutrašnji promer glave 28 mm. Materijal: CoCrMo ili "AISI" kombinovan sa polietilenom | KK230847 | komad | 19845 | Makler d.o.o. | 51-5/23 | 2025-05-09
Implantati za kukove i kolena | 404-1-110/23-11 | 7 | Endoproteza kuka Tip. 7 | 2 | Bipolarna glava - spoljašnji promer bipolarne glave u rasponu od 41 mm do 57 mm sa razlikom u promeru bipolarne glave od 1 mm. Unutrašnji promer glave 28 mm. Materijal: CoCrMo ili "AISI" kombinovan sa polietilenom | KK230848 | komad | 19845 | Makler d.o.o. | 51-5/23 | 2025-05-09
Implantati za kukove i kolena | 404-1-110/23-11 | 7 | Endoproteza kuka Tip. 7 | 2 | Bipolarna glava - spoljašnji promer bipolarne glave u rasponu od 41 mm do 57 mm sa razlikom u promeru bipolarne glave od 1 mm. Unutrašnji promer glave 28 mm. Materijal: CoCrMo ili "AISI" kombinovan sa polietilenom | KK230849 | komad | 19845 | Makler d.o.o. | 51-5/23 | 2025-05-09
Implantati za kukove i kolena | 404-1-110/23-11 | 7 | Endoproteza kuka Tip. 7 | 2 | Bipolarna glava - spoljašnji promer bipolarne glave u rasponu od 41 mm do 57 mm sa razlikom u promeru bipolarne glave od 1 mm. Unutrašnji promer glave 28 mm. Materijal: CoCrMo ili "AISI" kombinovan sa polietilenom | KK230850 | komad | 19845 | Makler d.o.o. | 51-5/23 | 2025-05-09
Implantati za kukove i kolena | 404-1-110/23-11 | 7 | Endoproteza kuka Tip. 7 | 2 | Bipolarna glava - spoljašnji promer bipolarne glave u rasponu od 41 mm do 57 mm sa razlikom u promeru bipolarne glave od 1 mm. Unutrašnji promer glave 28 mm. Materijal: CoCrMo ili "AISI" kombinovan sa polietilenom | KK230851 | komad | 19845 | Makler d.o.o. | 51-5/23 | 2025-05-09
Implantati za kukove i kolena | 404-1-110/23-11 | 7 | Endoproteza kuka Tip. 7 | 2 | Bipolarna glava - spoljašnji promer bipolarne glave u rasponu od 41 mm do 57 mm sa razlikom u promeru bipolarne glave od 1 mm. Unutrašnji promer glave 28 mm. Materijal: CoCrMo ili "AISI" kombinovan sa polietilenom | KK230852 | komad | 19845 | Makler d.o.o. | 51-5/23 | 2025-05-09
Implantati za kukove i kolena | 404-1-110/23-11 | 7 | Endoproteza kuka Tip. 7 | 2 | Bipolarna glava - spoljašnji promer bipolarne glave u rasponu od 41 mm do 57 mm sa razlikom u promeru bipolarne glave od 1 mm. Unutrašnji promer glave 28 mm. Materijal: CoCrMo ili "AISI" kombinovan sa polietilenom | KK230853 | komad | 19845 | Makler d.o.o. | 51-5/23 | 2025-05-09
Implantati za kukove i kolena | 404-1-110/23-11 | 7 | Endoproteza kuka Tip. 7 | 2 | Bipolarna glava - spoljašnji promer bipolarne glave u rasponu od 41 mm do 57 mm sa razlikom u promeru bipolarne glave od 1 mm. Unutrašnji promer glave 28 mm. Materijal: CoCrMo ili "AISI" kombinovan sa polietilenom | KK230854 | komad | 19845 | Makler d.o.o. | 51-5/23 | 2025-05-09
Implantati za kukove i kolena | 404-1-110/23-11 | 7 | Endoproteza kuka Tip. 7 | 2 | Bipolarna glava - spoljašnji promer bipolarne glave u rasponu od 41 mm do 57 mm sa razlikom u promeru bipolarne glave od 1 mm. Unutrašnji promer glave 28 mm. Materijal: CoCrMo ili "AISI" kombinovan sa polietilenom | KK230855 | komad | 19845 | Makler d.o.o. | 51-5/23 | 2025-05-09
Implantati za kukove i kolena | 404-1-110/23-11 | 7 | Endoproteza kuka Tip. 7 | 2 | Bipolarna glava - spoljašnji promer bipolarne glave u rasponu od 41 mm do 57 mm sa razlikom u promeru bipolarne glave od 1 mm. Unutrašnji promer glave 28 mm. Materijal: CoCrMo ili "AISI" kombinovan sa polietilenom | KK230856 | komad | 19845 | Makler d.o.o. | 51-5/23 | 2025-05-09
Implantati za kukove i kolena | 404-1-110/23-11 | 7 | Endoproteza kuka Tip. 7 | 2 | Bipolarna glava - spoljašnji promer bipolarne glave u rasponu od 41 mm do 57 mm sa razlikom u promeru bipolarne glave od 1 mm. Unutrašnji promer glave 28 mm. Materijal: CoCrMo ili "AISI" kombinovan sa polietilenom | KK230857 | komad | 19845 | Makler d.o.o. | 51-5/23 | 2025-05-09
Implantati za kukove i kolena | 404-1-110/23-11 | 7 | Endoproteza kuka Tip. 7 | 2 | Bipolarna glava - spoljašnji promer bipolarne glave u rasponu od 41 mm do 57 mm sa razlikom u promeru bipolarne glave od 1 mm. Unutrašnji promer glave 28 mm. Materijal: CoCrMo ili "AISI" kombinovan sa polietilenom | KK230858 | komad | 19845 | Makler d.o.o. | 51-5/23 | 2025-05-09
Implantati za kukove i kolena | 404-1-110/23-11 | 7 | Endoproteza kuka Tip. 7 | 2 | Bipolarna glava - spoljašnji promer bipolarne glave u rasponu od 41 mm do 57 mm sa razlikom u promeru bipolarne glave od 1 mm. Unutrašnji promer glave 28 mm. Materijal: CoCrMo ili "AISI" kombinovan sa polietilenom | KK230859 | komad | 19845 | Makler d.o.o. | 51-5/23 | 2025-05-09
Implantati za kukove i kolena | 404-1-110/23-11 | 7 | Endoproteza kuka Tip. 7 | 2 | Bipolarna glava - spoljašnji promer bipolarne glave u rasponu od 41 mm do 57 mm sa razlikom u promeru bipolarne glave od 1 mm. Unutrašnji promer glave 28 mm. Materijal: CoCrMo ili "AISI" kombinovan sa polietilenom | KK230860 | komad | 19845 | Makler d.o.o. | 51-5/23 | 2025-05-09
Implantati za kukove i kolena | 404-1-110/23-11 | 7 | Endoproteza kuka Tip. 7 | 3 | Acetabulum: UHMWPE, Raspon od 40 mm do 58 mm, Oslanjajuća površina prečnika 32mm, odnosno 28mm | KK230861 | komad | 21330 | Makler d.o.o. | 51-5/23 | 2025-05-09
Implantati za kukove i kolena | 404-1-110/23-11 | 7 | Endoproteza kuka Tip. 7 | 3 | Acetabulum: UHMWPE, Raspon od 40 mm do 58 mm, Oslanjajuća površina prečnika 32mm, odnosno 28mm | KK230862 | komad | 21330 | Makler d.o.o. | 51-5/23 | 2025-05-09
Implantati za kukove i kolena | 404-1-110/23-11 | 7 | Endoproteza kuka Tip. 7 | 3 | Acetabulum: UHMWPE, Raspon od 40 mm do 58 mm, Oslanjajuća površina prečnika 32mm, odnosno 28mm | KK230863 | komad | 21330 | Makler d.o.o. | 51-5/23 | 2025-05-09
Implantati za kukove i kolena | 404-1-110/23-11 | 7 | Endoproteza kuka Tip. 7 | 3 | Acetabulum: UHMWPE, Raspon od 40 mm do 58 mm, Oslanjajuća površina prečnika 32mm, odnosno 28mm | KK230864 | komad | 21330 | Makler d.o.o. | 51-5/23 | 2025-05-09
Implantati za kukove i kolena | 404-1-110/23-11 | 7 | Endoproteza kuka Tip. 7 | 3 | Acetabulum: UHMWPE, Raspon od 40 mm do 58 mm, Oslanjajuća površina prečnika 32mm, odnosno 28mm | KK230865 | komad | 21330 | Makler d.o.o. | 51-5/23 | 2025-05-09
Implantati za kukove i kolena | 404-1-110/23-11 | 7 | Endoproteza kuka Tip. 7 | 3 | Acetabulum: UHMWPE, Raspon od 40 mm do 58 mm, Oslanjajuća površina prečnika 32mm, odnosno 28mm | KK230866 | komad | 21330 | Makler d.o.o. | 51-5/23 | 2025-05-09
Implantati za kukove i kolena | 404-1-110/23-11 | 7 | Endoproteza kuka Tip. 7 | 3 | Acetabulum: UHMWPE, Raspon od 40 mm do 58 mm, Oslanjajuća površina prečnika 32mm, odnosno 28mm | KK230867 | komad | 21330 | Makler d.o.o. | 51-5/23 | 2025-05-09
Implantati za kukove i kolena | 404-1-110/23-11 | 7 | Endoproteza kuka Tip. 7 | 3 | Acetabulum: UHMWPE, Raspon od 40 mm do 58 mm, Oslanjajuća površina prečnika 32mm, odnosno 28mm | KK230868 | komad | 21330 | Makler d.o.o. | 51-5/23 | 2025-05-09
Implantati za kukove i kolena | 404-1-110/23-11 | 7 | Endoproteza kuka Tip. 7 | 3 | Acetabulum: UHMWPE, Raspon od 40 mm do 58 mm, Oslanjajuća površina prečnika 32mm, odnosno 28mm | KK230869 | komad | 21330 | Makler d.o.o. | 51-5/23 | 2025-05-09
Implantati za kukove i kolena | 404-1-110/23-11 | 7 | Endoproteza kuka Tip. 7 | 3 | Acetabulum: UHMWPE, Raspon od 40 mm do 58 mm, Oslanjajuća površina prečnika 32mm, odnosno 28mm | KK230870 | komad | 21330 | Makler d.o.o. | 51-5/23 | 2025-05-09
Implantati za kukove i kolena | 404-1-110/23-11 | 7 | Endoproteza kuka Tip. 7 | 3 | Acetabulum: UHMWPE, Raspon od 40 mm do 58 mm, Oslanjajuća površina prečnika 32mm, odnosno 28mm | KK230871 | komad | 21330 | Makler d.o.o. | 51-5/23 | 2025-05-09
Implantati za kukove i kolena | 404-1-110/23-11 | 7 | Endoproteza kuka Tip. 7 | 3 | Acetabulum: UHMWPE, Raspon od 40 mm do 58 mm, Oslanjajuća površina prečnika 32mm, odnosno 28mm | KK230872 | komad | 21330 | Makler d.o.o. | 51-5/23 | 2025-05-09
Implantati za kukove i kolena | 404-1-110/23-11 | 7 | Endoproteza kuka Tip. 7 | 3 | Acetabulum: UHMWPE, Raspon od 40 mm do 58 mm, Oslanjajuća površina prečnika 32mm, odnosno 28mm | KK230873 | komad | 21330 | Makler d.o.o. | 51-5/23 | 2025-05-09
Implantati za kukove i kolena | 404-1-110/23-11 | 7 | Endoproteza kuka Tip. 7 | 3 | Acetabulum: UHMWPE, Raspon od 40 mm do 58 mm, Oslanjajuća površina prečnika 32mm, odnosno 28mm | KK230874 | komad | 21330 | Makler d.o.o. | 51-5/23 | 2025-05-09
Implantati za kukove i kolena | 404-1-110/23-11 | 7 | Endoproteza kuka Tip. 7 | 3 | Acetabulum: UHMWPE, Raspon od 40 mm do 58 mm, Oslanjajuća površina prečnika 32mm, odnosno 28mm | KK230875 | komad | 21330 | Makler d.o.o. | 51-5/23 | 2025-05-09
Implantati za kukove i kolena | 404-1-110/23-11 | 7 | Endoproteza kuka Tip. 7 | 3 | Acetabulum: UHMWPE, Raspon od 40 mm do 58 mm, Oslanjajuća površina prečnika 32mm, odnosno 28mm | KK230876 | komad | 21330 | Makler d.o.o. | 51-5/23 | 2025-05-09
Implantati za kukove i kolena | 404-1-110/23-11 | 7 | Endoproteza kuka Tip. 7 | 3 | Acetabulum: UHMWPE, Raspon od 40 mm do 58 mm, Oslanjajuća površina prečnika 32mm, odnosno 28mm | KK230877 | komad | 21330 | Makler d.o.o. | 51-5/23 | 2025-05-09
Implantati za kukove i kolena | 404-1-110/23-11 | 7 | Endoproteza kuka Tip. 7 | 3 | Acetabulum: UHMWPE, Raspon od 40 mm do 58 mm, Oslanjajuća površina prečnika 32mm, odnosno 28mm | KK230878 | komad | 21330 | Makler d.o.o. | 51-5/23 | 2025-05-09
Implantati za kukove i kolena | 404-1-110/23-11 | 7 | Endoproteza kuka Tip. 7 | 3 | Acetabulum: UHMWPE, Raspon od 40 mm do 58 mm, Oslanjajuća površina prečnika 32mm, odnosno 28mm | KK230879 | komad | 21330 | Makler d.o.o. | 51-5/23 | 2025-05-09
Implantati za kukove i kolena | 404-1-110/23-11 | 7 | Endoproteza kuka Tip. 7 | 3 | Acetabulum: UHMWPE, Raspon od 40 mm do 58 mm, Oslanjajuća površina prečnika 32mm, odnosno 28mm | KK230880 | komad | 21330 | Makler d.o.o. | 51-5/23 | 2025-05-09
Implantati za kukove i kolena | 404-1-110/23-11 | 7 | Endoproteza kuka Tip. 7 | 3 | Acetabulum: UHMWPE, Raspon od 40 mm do 58 mm, Oslanjajuća površina prečnika 32mm, odnosno 28mm | KK230881 | komad | 21330 | Makler d.o.o. | 51-5/23 | 2025-05-09
Implantati za kukove i kolena | 404-1-110/23-11 | 7 | Endoproteza kuka Tip. 7 | 3 | Acetabulum: UHMWPE, Raspon od 40 mm do 58 mm, Oslanjajuća površina prečnika 32mm, odnosno 28mm | KK230882 | komad | 21330 | Makler d.o.o. | 51-5/23 | 2025-05-09
Implantati za kukove i kolena | 404-1-110/23-11 | 7 | Endoproteza kuka Tip. 7 | 3 | Acetabulum: UHMWPE, Raspon od 40 mm do 58 mm, Oslanjajuća površina prečnika 32mm, odnosno 28mm | KK230883 | komad | 21330 | Makler d.o.o. | 51-5/23 | 2025-05-09
Implantati za kukove i kolena | 404-1-110/23-11 | 7 | Endoproteza kuka Tip. 7 | 3 | Acetabulum: UHMWPE, Raspon od 40 mm do 58 mm, Oslanjajuća površina prečnika 32mm, odnosno 28mm | KK230884 | komad | 21330 | Makler d.o.o. | 51-5/23 | 2025-05-09
Implantati za kukove i kolena | 404-1-110/23-11 | 7 | Endoproteza kuka Tip. 7 | 3 | Acetabulum: UHMWPE, Raspon od 40 mm do 58 mm, Oslanjajuća površina prečnika 32mm, odnosno 28mm | KK230885 | komad | 21330 | Makler d.o.o. | 51-5/23 | 2025-05-09
Implantati za kukove i kolena | 404-1-110/23-11 | 7 | Endoproteza kuka Tip. 7 | 3 | Acetabulum: UHMWPE, Raspon od 40 mm do 58 mm, Oslanjajuća površina prečnika 32mm, odnosno 28mm | KK230886 | komad | 21330 | Makler d.o.o. | 51-5/23 | 2025-05-09
Implantati za kukove i kolena | 404-1-110/23-11 | 7 | Endoproteza kuka Tip. 7 | 3 | Acetabulum: UHMWPE, Raspon od 40 mm do 58 mm, Oslanjajuća površina prečnika 32mm, odnosno 28mm | KK230887 | komad | 21330 | Makler d.o.o. | 51-5/23 | 2025-05-09
Implantati za kukove i kolena | 404-1-110/23-11 | 7 | Endoproteza kuka Tip. 7 | 3 | Acetabulum: UHMWPE, Raspon od 40 mm do 58 mm, Oslanjajuća površina prečnika 32mm, odnosno 28mm | KK230888 | komad | 21330 | Makler d.o.o. | 51-5/23 | 2025-05-09
Implantati za kukove i kolena | 404-1-110/23-11 | 7 | Endoproteza kuka Tip. 7 | 3 | Acetabulum: UHMWPE, Raspon od 40 mm do 58 mm, Oslanjajuća površina prečnika 32mm, odnosno 28mm | KK230889 | komad | 21330 | Makler d.o.o. | 51-5/23 | 2025-05-09
Implantati za kukove i kolena | 404-1-110/23-11 | 7 | Endoproteza kuka Tip. 7 | 3 | Acetabulum: UHMWPE, Raspon od 40 mm do 58 mm, Oslanjajuća površina prečnika 32mm, odnosno 28mm | KK230890 | komad | 21330 | Makler d.o.o. | 51-5/23 | 2025-05-09
Implantati za kukove i kolena | 404-1-110/23-11 | 7 | Endoproteza kuka Tip. 7 | 3 | Acetabulum: UHMWPE, Raspon od 40 mm do 58 mm, Oslanjajuća površina prečnika 32mm, odnosno 28mm | KK230891 | komad | 21330 | Makler d.o.o. | 51-5/23 | 2025-05-09
Implantati za kukove i kolena | 404-1-110/23-11 | 7 | Endoproteza kuka Tip. 7 | 3 | Acetabulum: UHMWPE, Raspon od 40 mm do 58 mm, Oslanjajuća površina prečnika 32mm, odnosno 28mm | KK230892 | komad | 21330 | Makler d.o.o. | 51-5/23 | 2025-05-09
Implantati za kukove i kolena | 404-1-110/23-11 | 7 | Endoproteza kuka Tip. 7 | 3 | Acetabulum: UHMWPE, Raspon od 40 mm do 58 mm, Oslanjajuća površina prečnika 32mm, odnosno 28mm | KK230893 | komad | 21330 | Makler d.o.o. | 51-5/23 | 2025-05-09
Implantati za kukove i kolena | 404-1-110/23-11 | 7 | Endoproteza kuka Tip. 7 | 3 | Acetabulum: UHMWPE, Raspon od 40 mm do 58 mm, Oslanjajuća površina prečnika 32mm, odnosno 28mm | KK230894 | komad | 21330 | Makler d.o.o. | 51-5/23 | 2025-05-09
Implantati za kukove i kolena | 404-1-110/23-11 | 7 | Endoproteza kuka Tip. 7 | 4 | Glava: Najmanje 6 dužina vrata, Prečnik: 28mm i 32mm konus 12/14mm, Materijal: "AISI" ili CoCrMo | KK230895 | komad | 22950 | Makler d.o.o. | 51-5/23 | 2025-05-09
Implantati za kukove i kolena | 404-1-110/23-11 | 7 | Endoproteza kuka Tip. 7 | 4 | Glava: Najmanje 6 dužina vrata, Prečnik: 28mm i 32mm konus 12/14mm, Materijal: "AISI" ili CoCrMo | KK230896 | komad | 22950 | Makler d.o.o. | 51-5/23 | 2025-05-09
Implantati za kukove i kolena | 404-1-110/23-11 | 7 | Endoproteza kuka Tip. 7 | 4 | Glava: Najmanje 6 dužina vrata, Prečnik: 28mm i 32mm konus 12/14mm, Materijal: "AISI" ili CoCrMo | KK230897 | komad | 22950 | Makler d.o.o. | 51-5/23 | 2025-05-09
Implantati za kukove i kolena | 404-1-110/23-11 | 7 | Endoproteza kuka Tip. 7 | 4 | Glava: Najmanje 6 dužina vrata, Prečnik: 28mm i 32mm konus 12/14mm, Materijal: "AISI" ili CoCrMo | KK230898 | komad | 22950 | Makler d.o.o. | 51-5/23 | 2025-05-09
Implantati za kukove i kolena | 404-1-110/23-11 | 7 | Endoproteza kuka Tip. 7 | 4 | Glava: Najmanje 6 dužina vrata, Prečnik: 28mm i 32mm konus 12/14mm, Materijal: "AISI" ili CoCrMo | KK230899 | komad | 22950 | Makler d.o.o. | 51-5/23 | 2025-05-09
Implantati za kukove i kolena | 404-1-110/23-11 | 7 | Endoproteza kuka Tip. 7 | 4 | Glava: Najmanje 6 dužina vrata, Prečnik: 28mm i 32mm konus 12/14mm, Materijal: "AISI" ili CoCrMo | KK230900 | komad | 22950 | Makler d.o.o. | 51-5/23 | 2025-05-09
Implantati za kukove i kolena | 404-1-110/23-11 | 7 | Endoproteza kuka Tip. 7 | 4 | Glava: Najmanje 6 dužina vrata, Prečnik: 28mm i 32mm konus 12/14mm, Materijal: "AISI" ili CoCrMo | KK230901 | komad | 22950 | Makler d.o.o. | 51-5/23 | 2025-05-09
Implantati za kukove i kolena | 404-1-110/23-11 | 7 | Endoproteza kuka Tip. 7 | 4 | Glava: Najmanje 6 dužina vrata, Prečnik: 28mm i 32mm konus 12/14mm, Materijal: "AISI" ili CoCrMo | KK230902 | komad | 22950 | Makler d.o.o. | 51-5/23 | 2025-05-09
Implantati za kukove i kolena | 404-1-110/23-11 | 7 | Endoproteza kuka Tip. 7 | 4 | Glava: Najmanje 6 dužina vrata, Prečnik: 28mm i 32mm konus 12/14mm, Materijal: "AISI" ili CoCrMo | KK230903 | komad | 22950 | Makler d.o.o. | 51-5/23 | 2025-05-09
Implantati za kukove i kolena | 404-1-110/23-11 | 7 | Endoproteza kuka Tip. 7 | 4 | Glava: Najmanje 6 dužina vrata, Prečnik: 28mm i 32mm konus 12/14mm, Materijal: "AISI" ili CoCrMo | KK230904 | komad | 22950 | Makler d.o.o. | 51-5/23 | 2025-05-09
Implantati za kukove i kolena | 404-1-110/23-11 | 7 | Endoproteza kuka Tip. 7 | 4 | Glava: Najmanje 6 dužina vrata, Prečnik: 28mm i 32mm konus 12/14mm, Materijal: "AISI" ili CoCrMo | KK230905 | komad | 22950 | Makler d.o.o. | 51-5/23 | 2025-05-09
Implantati za kukove i kolena | 404-1-110/23-11 | 7 | Endoproteza kuka Tip. 7 | 4 | Glava: Najmanje 6 dužina vrata, Prečnik: 28mm i 32mm konus 12/14mm, Materijal: "AISI" ili CoCrMo | KK230906 | komad | 22950 | Makler d.o.o. | 51-5/23 | 2025-05-09
Implantati za kukove i kolena | 404-1-110/23-11 | 7 | Endoproteza kuka Tip. 7 | 4 | Glava: Najmanje 6 dužina vrata, Prečnik: 28mm i 32mm konus 12/14mm, Materijal: "AISI" ili CoCrMo | KK230907 | komad | 22950 | Makler d.o.o. | 51-5/23 | 2025-05-09
Implantati za kukove i kolena | 404-1-110/23-11 | 7 | Endoproteza kuka Tip. 7 | 4 | Glava: Najmanje 6 dužina vrata, Prečnik: 28mm i 32mm konus 12/14mm, Materijal: "AISI" ili CoCrMo | KK230908 | komad | 22950 | Makler d.o.o. | 51-5/23 | 2025-05-09
Implantati za kukove i kolena | 404-1-110/23-11 | 7 | Endoproteza kuka Tip. 7 | 4 | Glava: Najmanje 6 dužina vrata, Prečnik: 28mm i 32mm konus 12/14mm, Materijal: "AISI" ili CoCrMo | KK230909 | komad | 22950 | Makler d.o.o. | 51-5/23 | 2025-05-09
Implantati za kukove i kolena | 404-1-110/23-11 | 7 | Endoproteza kuka Tip. 7 | 4 | Glava: Najmanje 6 dužina vrata, Prečnik: 28mm i 32mm konus 12/14mm, Materijal: "AISI" ili CoCrMo | KK230910 | komad | 22950 | Makler d.o.o. | 51-5/23 | 2025-05-09
Implantati za kukove i kolena | 404-1-110/23-11 | 7 | Endoproteza kuka Tip. 7 | 4 | Glava: Najmanje 6 dužina vrata, Prečnik: 28mm i 32mm konus 12/14mm, Materijal: "AISI" ili CoCrMo | KK230911 | komad | 22950 | Makler d.o.o. | 51-5/23 | 2025-05-09
Implantati za kukove i kolena | 404-1-110/23-11 | 7 | Endoproteza kuka Tip. 7 | 4 | Glava: Najmanje 6 dužina vrata, Prečnik: 28mm i 32mm konus 12/14mm, Materijal: "AISI" ili CoCrMo | KK230912 | komad | 22950 | Makler d.o.o. | 51-5/23 | 2025-05-09
Implantati za kukove i kolena | 404-1-110/23-11 | 7 | Endoproteza kuka Tip. 7 | 4 | Glava: Najmanje 6 dužina vrata, Prečnik: 28mm i 32mm konus 12/14mm, Materijal: "AISI" ili CoCrMo | KK230913 | komad | 22950 | Makler d.o.o. | 51-5/23 | 2025-05-09
Implantati za kukove i kolena | 404-1-110/23-11 | 7 | Endoproteza kuka Tip. 7 | 4 | Glava: Najmanje 6 dužina vrata, Prečnik: 28mm i 32mm konus 12/14mm, Materijal: "AISI" ili CoCrMo | KK230914 | komad | 22950 | Makler d.o.o. | 51-5/23 | 2025-05-09
Implantati za kukove i kolena | 404-1-110/23-11 | 7 | Endoproteza kuka Tip. 7 | 4 | Glava: Najmanje 6 dužina vrata, Prečnik: 28mm i 32mm konus 12/14mm, Materijal: "AISI" ili CoCrMo | KK230915 | komad | 22950 | Makler d.o.o. | 51-5/23 | 2025-05-09
Implantati za kukove i kolena | 404-1-110/23-11 | 7 | Endoproteza kuka Tip. 7 | 4 | Glava: Najmanje 6 dužina vrata, Prečnik: 28mm i 32mm konus 12/14mm, Materijal: "AISI" ili CoCrMo | KK230916 | komad | 22950 | Makler d.o.o. | 51-5/23 | 2025-05-09
Implantati za kukove i kolena | 404-1-110/23-11 | 7 | Endoproteza kuka Tip. 7 | 4 | Glava: Najmanje 6 dužina vrata, Prečnik: 28mm i 32mm konus 12/14mm, Materijal: "AISI" ili CoCrMo | KK230917 | komad | 22950 | Makler d.o.o. | 51-5/23 | 2025-05-09
Implantati za kukove i kolena | 404-1-110/23-11 | 7 | Endoproteza kuka Tip. 7 | 4 | Glava: Najmanje 6 dužina vrata, Prečnik: 28mm i 32mm konus 12/14mm, Materijal: "AISI" ili CoCrMo | KK230918 | komad | 22950 | Makler d.o.o. | 51-5/23 | 2025-05-09
Implantati za kukove i kolena | 404-1-110/23-11 | 8 | Endoproteza kuka, tip 8 | 1 | Stem proteze: Bescementni stem bez kolara, standardni i lateralizovan tip, Oblik: Zašiljen - klinast, Način prirastanja: Čitavom dužinom stema, Konus vrata: 12/14mm, Završna obrada: sa bioaktivnim nanosom, Materijal: legura titanijuma. CCD ugao: 130* za standard i 125* za lateralizovan | KK230919 | komad | 88300 | MARK MEDICAL DOO | 51-3/23 | 2025-05-09
Implantati za kukove i kolena | 404-1-110/23-11 | 8 | Endoproteza kuka, tip 8 | 1 | Stem proteze: Bescementni stem bez kolara, standardni i lateralizovan tip, Oblik: Zašiljen - klinast, Način prirastanja: Čitavom dužinom stema, Konus vrata: 12/14mm, Završna obrada: sa bioaktivnim nanosom, Materijal: legura titanijuma. CCD ugao: 130* za standard i 125* za lateralizovan | KK230920 | komad | 88300 | MARK MEDICAL DOO | 51-3/23 | 2025-05-09
Implantati za kukove i kolena | 404-1-110/23-11 | 8 | Endoproteza kuka, tip 8 | 1 | Stem proteze: Bescementni stem bez kolara, standardni i lateralizovan tip, Oblik: Zašiljen - klinast, Način prirastanja: Čitavom dužinom stema, Konus vrata: 12/14mm, Završna obrada: sa bioaktivnim nanosom, Materijal: legura titanijuma. CCD ugao: 130* za standard i 125* za lateralizovan | KK230921 | komad | 88300 | MARK MEDICAL DOO | 51-3/23 | 2025-05-09
Implantati za kukove i kolena | 404-1-110/23-11 | 8 | Endoproteza kuka, tip 8 | 1 | Stem proteze: Bescementni stem bez kolara, standardni i lateralizovan tip, Oblik: Zašiljen - klinast, Način prirastanja: Čitavom dužinom stema, Konus vrata: 12/14mm, Završna obrada: sa bioaktivnim nanosom, Materijal: legura titanijuma. CCD ugao: 130* za standard i 125* za lateralizovan | KK230922 | komad | 88300 | MARK MEDICAL DOO | 51-3/23 | 2025-05-09
Implantati za kukove i kolena | 404-1-110/23-11 | 8 | Endoproteza kuka, tip 8 | 1 | Stem proteze: Bescementni stem bez kolara, standardni i lateralizovan tip, Oblik: Zašiljen - klinast, Način prirastanja: Čitavom dužinom stema, Konus vrata: 12/14mm, Završna obrada: sa bioaktivnim nanosom, Materijal: legura titanijuma. CCD ugao: 130* za standard i 125* za lateralizovan | KK230923 | komad | 88300 | MARK MEDICAL DOO | 51-3/23 | 2025-05-09
Implantati za kukove i kolena | 404-1-110/23-11 | 8 | Endoproteza kuka, tip 8 | 1 | Stem proteze: Bescementni stem bez kolara, standardni i lateralizovan tip, Oblik: Zašiljen - klinast, Način prirastanja: Čitavom dužinom stema, Konus vrata: 12/14mm, Završna obrada: sa bioaktivnim nanosom, Materijal: legura titanijuma. CCD ugao: 130* za standard i 125* za lateralizovan | KK230924 | komad | 88300 | MARK MEDICAL DOO | 51-3/23 | 2025-05-09
Implantati za kukove i kolena | 404-1-110/23-11 | 8 | Endoproteza kuka, tip 8 | 1 | Stem proteze: Bescementni stem bez kolara, standardni i lateralizovan tip, Oblik: Zašiljen - klinast, Način prirastanja: Čitavom dužinom stema, Konus vrata: 12/14mm, Završna obrada: sa bioaktivnim nanosom, Materijal: legura titanijuma. CCD ugao: 130* za standard i 125* za lateralizovan | KK230925 | komad | 88300 | MARK MEDICAL DOO | 51-3/23 | 2025-05-09
Implantati za kukove i kolena | 404-1-110/23-11 | 8 | Endoproteza kuka, tip 8 | 1 | Stem proteze: Bescementni stem bez kolara, standardni i lateralizovan tip, Oblik: Zašiljen - klinast, Način prirastanja: Čitavom dužinom stema, Konus vrata: 12/14mm, Završna obrada: sa bioaktivnim nanosom, Materijal: legura titanijuma. CCD ugao: 130* za standard i 125* za lateralizovan | KK230926 | komad | 88300 | MARK MEDICAL DOO | 51-3/23 | 2025-05-09
Implantati za kukove i kolena | 404-1-110/23-11 | 8 | Endoproteza kuka, tip 8 | 1 | Stem proteze: Bescementni stem bez kolara, standardni i lateralizovan tip, Oblik: Zašiljen - klinast, Način prirastanja: Čitavom dužinom stema, Konus vrata: 12/14mm, Završna obrada: sa bioaktivnim nanosom, Materijal: legura titanijuma. CCD ugao: 130* za standard i 125* za lateralizovan | KK230927 | komad | 88300 | MARK MEDICAL DOO | 51-3/23 | 2025-05-09
Implantati za kukove i kolena | 404-1-110/23-11 | 8 | Endoproteza kuka, tip 8 | 1 | Stem proteze: Bescementni stem bez kolara, standardni i lateralizovan tip, Oblik: Zašiljen - klinast, Način prirastanja: Čitavom dužinom stema, Konus vrata: 12/14mm, Završna obrada: sa bioaktivnim nanosom, Materijal: legura titanijuma. CCD ugao: 130* za standard i 125* za lateralizovan | KK230928 | komad | 88300 | MARK MEDICAL DOO | 51-3/23 | 2025-05-09
Implantati za kukove i kolena | 404-1-110/23-11 | 8 | Endoproteza kuka, tip 8 | 1 | Stem proteze: Bescementni stem bez kolara, standardni i lateralizovan tip, Oblik: Zašiljen - klinast, Način prirastanja: Čitavom dužinom stema, Konus vrata: 12/14mm, Završna obrada: sa bioaktivnim nanosom, Materijal: legura titanijuma. CCD ugao: 130* za standard i 125* za lateralizovan | KK230929 | komad | 88300 | MARK MEDICAL DOO | 51-3/23 | 2025-05-09
Implantati za kukove i kolena | 404-1-110/23-11 | 8 | Endoproteza kuka, tip 8 | 1 | Stem proteze: Bescementni stem bez kolara, standardni i lateralizovan tip, Oblik: Zašiljen - klinast, Način prirastanja: Čitavom dužinom stema, Konus vrata: 12/14mm, Završna obrada: sa bioaktivnim nanosom, Materijal: legura titanijuma. CCD ugao: 130* za standard i 125* za lateralizovan | KK230930 | komad | 88300 | MARK MEDICAL DOO | 51-3/23 | 2025-05-09
Implantati za kukove i kolena | 404-1-110/23-11 | 8 | Endoproteza kuka, tip 8 | 1 | Stem proteze: Bescementni stem bez kolara, standardni i lateralizovan tip, Oblik: Zašiljen - klinast, Način prirastanja: Čitavom dužinom stema, Konus vrata: 12/14mm, Završna obrada: sa bioaktivnim nanosom, Materijal: legura titanijuma. CCD ugao: 130* za standard i 125* za lateralizovan | KK230931 | komad | 88300 | MARK MEDICAL DOO | 51-3/23 | 2025-05-09
Implantati za kukove i kolena | 404-1-110/23-11 | 8 | Endoproteza kuka, tip 8 | 1 | Stem proteze: Bescementni stem bez kolara, standardni i lateralizovan tip, Oblik: Zašiljen - klinast, Način prirastanja: Čitavom dužinom stema, Konus vrata: 12/14mm, Završna obrada: sa bioaktivnim nanosom, Materijal: legura titanijuma. CCD ugao: 130* za standard i 125* za lateralizovan | KK230932 | komad | 88300 | MARK MEDICAL DOO | 51-3/23 | 2025-05-09
Implantati za kukove i kolena | 404-1-110/23-11 | 8 | Endoproteza kuka, tip 8 | 1 | Stem proteze: Bescementni stem bez kolara, standardni i lateralizovan tip, Oblik: Zašiljen - klinast, Način prirastanja: Čitavom dužinom stema, Konus vrata: 12/14mm, Završna obrada: sa bioaktivnim nanosom, Materijal: legura titanijuma. CCD ugao: 130* za standard i 125* za lateralizovan | KK230933 | komad | 88300 | MARK MEDICAL DOO | 51-3/23 | 2025-05-09
Implantati za kukove i kolena | 404-1-110/23-11 | 8 | Endoproteza kuka, tip 8 | 1 | Stem proteze: Bescementni stem bez kolara, standardni i lateralizovan tip, Oblik: Zašiljen - klinast, Način prirastanja: Čitavom dužinom stema, Konus vrata: 12/14mm, Završna obrada: sa bioaktivnim nanosom, Materijal: legura titanijuma. CCD ugao: 130* za standard i 125* za lateralizovan | KK230934 | komad | 88300 | MARK MEDICAL DOO | 51-3/23 | 2025-05-09
Implantati za kukove i kolena | 404-1-110/23-11 | 8 | Endoproteza kuka, tip 8 | 1 | Stem proteze: Bescementni stem bez kolara, standardni i lateralizovan tip, Oblik: Zašiljen - klinast, Način prirastanja: Čitavom dužinom stema, Konus vrata: 12/14mm, Završna obrada: sa bioaktivnim nanosom, Materijal: legura titanijuma. CCD ugao: 130* za standard i 125* za lateralizovan | KK230935 | komad | 88300 | MARK MEDICAL DOO | 51-3/23 | 2025-05-09
Implantati za kukove i kolena | 404-1-110/23-11 | 8 | Endoproteza kuka, tip 8 | 1 | Stem proteze: Bescementni stem bez kolara, standardni i lateralizovan tip, Oblik: Zašiljen - klinast, Način prirastanja: Čitavom dužinom stema, Konus vrata: 12/14mm, Završna obrada: sa bioaktivnim nanosom, Materijal: legura titanijuma. CCD ugao: 130* za standard i 125* za lateralizovan | KK230936 | komad | 88300 | MARK MEDICAL DOO | 51-3/23 | 2025-05-09
Implantati za kukove i kolena | 404-1-110/23-11 | 8 | Endoproteza kuka, tip 8 | 1 | Stem proteze: Bescementni stem bez kolara, standardni i lateralizovan tip, Oblik: Zašiljen - klinast, Način prirastanja: Čitavom dužinom stema, Konus vrata: 12/14mm, Završna obrada: sa bioaktivnim nanosom, Materijal: legura titanijuma. CCD ugao: 130* za standard i 125* za lateralizovan | KK230937 | komad | 88300 | MARK MEDICAL DOO | 51-3/23 | 2025-05-09
Implantati za kukove i kolena | 404-1-110/23-11 | 8 | Endoproteza kuka, tip 8 | 1 | Stem proteze: Bescementni stem bez kolara, standardni i lateralizovan tip, Oblik: Zašiljen - klinast, Način prirastanja: Čitavom dužinom stema, Konus vrata: 12/14mm, Završna obrada: sa bioaktivnim nanosom, Materijal: legura titanijuma. CCD ugao: 130* za standard i 125* za lateralizovan | KK230938 | komad | 88300 | MARK MEDICAL DOO | 51-3/23 | 2025-05-09
Implantati za kukove i kolena | 404-1-110/23-11 | 8 | Endoproteza kuka, tip 8 | 1 | Stem proteze: Bescementni stem bez kolara, standardni i lateralizovan tip, Oblik: Zašiljen - klinast, Način prirastanja: Čitavom dužinom stema, Konus vrata: 12/14mm, Završna obrada: sa bioaktivnim nanosom, Materijal: legura titanijuma. CCD ugao: 130* za standard i 125* za lateralizovan | KK230939 | komad | 88300 | MARK MEDICAL DOO | 51-3/23 | 2025-05-09
Implantati za kukove i kolena | 404-1-110/23-11 | 8 | Endoproteza kuka, tip 8 | 1 | Stem proteze: Bescementni stem bez kolara, standardni i lateralizovan tip, Oblik: Zašiljen - klinast, Način prirastanja: Čitavom dužinom stema, Konus vrata: 12/14mm, Završna obrada: sa bioaktivnim nanosom, Materijal: legura titanijuma. CCD ugao: 130* za standard i 125* za lateralizovan | KK230940 | komad | 88300 | MARK MEDICAL DOO | 51-3/23 | 2025-05-09
Implantati za kukove i kolena | 404-1-110/23-11 | 8 | Endoproteza kuka, tip 8 | 2 | Stem proteze: Cementni anatomski, levi i desni, sa kolarom, Konus vrata: 12/14mm, Materijal: legura CoCrMo, CCD ugao: 135*,126*,117*, 7 (sedam ) velicina, Oblik: zasiljen - klinast | KK230941 | komad | 28000 | MARK MEDICAL DOO | 51-3/23 | 2025-05-09
Implantati za kukove i kolena | 404-1-110/23-11 | 8 | Endoproteza kuka, tip 8 | 2 | Stem proteze: Cementni anatomski, levi i desni, sa kolarom, Konus vrata: 12/14mm, Materijal: legura CoCrMo, CCD ugao: 135*,126*,117*, 7 (sedam ) velicina, Oblik: zasiljen - klinast | KK230942 | komad | 28000 | MARK MEDICAL DOO | 51-3/23 | 2025-05-09
Implantati za kukove i kolena | 404-1-110/23-11 | 8 | Endoproteza kuka, tip 8 | 2 | Stem proteze: Cementni anatomski, levi i desni, sa kolarom, Konus vrata: 12/14mm, Materijal: legura CoCrMo, CCD ugao: 135*,126*,117*, 7 (sedam ) velicina, Oblik: zasiljen - klinast | KK230943 | komad | 28000 | MARK MEDICAL DOO | 51-3/23 | 2025-05-09
Implantati za kukove i kolena | 404-1-110/23-11 | 8 | Endoproteza kuka, tip 8 | 2 | Stem proteze: Cementni anatomski, levi i desni, sa kolarom, Konus vrata: 12/14mm, Materijal: legura CoCrMo, CCD ugao: 135*,126*,117*, 7 (sedam ) velicina, Oblik: zasiljen - klinast | KK230944 | komad | 28000 | MARK MEDICAL DOO | 51-3/23 | 2025-05-09
Implantati za kukove i kolena | 404-1-110/23-11 | 8 | Endoproteza kuka, tip 8 | 2 | Stem proteze: Cementni anatomski, levi i desni, sa kolarom, Konus vrata: 12/14mm, Materijal: legura CoCrMo, CCD ugao: 135*,126*,117*, 7 (sedam ) velicina, Oblik: zasiljen - klinast | KK230945 | komad | 28000 | MARK MEDICAL DOO | 51-3/23 | 2025-05-09
Implantati za kukove i kolena | 404-1-110/23-11 | 8 | Endoproteza kuka, tip 8 | 2 | Stem proteze: Cementni anatomski, levi i desni, sa kolarom, Konus vrata: 12/14mm, Materijal: legura CoCrMo, CCD ugao: 135*,126*,117*, 7 (sedam ) velicina, Oblik: zasiljen - klinast | KK230946 | komad | 28000 | MARK MEDICAL DOO | 51-3/23 | 2025-05-09
Implantati za kukove i kolena | 404-1-110/23-11 | 8 | Endoproteza kuka, tip 8 | 2 | Stem proteze: Cementni anatomski, levi i desni, sa kolarom, Konus vrata: 12/14mm, Materijal: legura CoCrMo, CCD ugao: 135*,126*,117*, 7 (sedam ) velicina, Oblik: zasiljen - klinast | KK230947 | komad | 28000 | MARK MEDICAL DOO | 51-3/23 | 2025-05-09
Implantati za kukove i kolena | 404-1-110/23-11 | 8 | Endoproteza kuka, tip 8 | 2 | Stem proteze: Cementni anatomski, levi i desni, sa kolarom, Konus vrata: 12/14mm, Materijal: legura CoCrMo, CCD ugao: 135*,126*,117*, 7 (sedam ) velicina, Oblik: zasiljen - klinast | KK230948 | komad | 28000 | MARK MEDICAL DOO | 51-3/23 | 2025-05-09
Implantati za kukove i kolena | 404-1-110/23-11 | 8 | Endoproteza kuka, tip 8 | 2 | Stem proteze: Cementni anatomski, levi i desni, sa kolarom, Konus vrata: 12/14mm, Materijal: legura CoCrMo, CCD ugao: 135*,126*,117*, 7 (sedam ) velicina, Oblik: zasiljen - klinast | KK230949 | komad | 28000 | MARK MEDICAL DOO | 51-3/23 | 2025-05-09
Implantati za kukove i kolena | 404-1-110/23-11 | 8 | Endoproteza kuka, tip 8 | 2 | Stem proteze: Cementni anatomski, levi i desni, sa kolarom, Konus vrata: 12/14mm, Materijal: legura CoCrMo, CCD ugao: 135*,126*,117*, 7 (sedam ) velicina, Oblik: zasiljen - klinast | KK230950 | komad | 28000 | MARK MEDICAL DOO | 51-3/23 | 2025-05-09
Implantati za kukove i kolena | 404-1-110/23-11 | 8 | Endoproteza kuka, tip 8 | 2 | Stem proteze: Cementni anatomski, levi i desni, sa kolarom, Konus vrata: 12/14mm, Materijal: legura CoCrMo, CCD ugao: 135*,126*,117*, 7 (sedam ) velicina, Oblik: zasiljen - klinast | KK230951 | komad | 28000 | MARK MEDICAL DOO | 51-3/23 | 2025-05-09
Implantati za kukove i kolena | 404-1-110/23-11 | 8 | Endoproteza kuka, tip 8 | 2 | Stem proteze: Cementni anatomski, levi i desni, sa kolarom, Konus vrata: 12/14mm, Materijal: legura CoCrMo, CCD ugao: 135*,126*,117*, 7 (sedam ) velicina, Oblik: zasiljen - klinast | KK230952 | komad | 28000 | MARK MEDICAL DOO | 51-3/23 | 2025-05-09
Implantati za kukove i kolena | 404-1-110/23-11 | 8 | Endoproteza kuka, tip 8 | 2 | Stem proteze: Cementni anatomski, levi i desni, sa kolarom, Konus vrata: 12/14mm, Materijal: legura CoCrMo, CCD ugao: 135*,126*,117*, 7 (sedam ) velicina, Oblik: zasiljen - klinast | KK230953 | komad | 28000 | MARK MEDICAL DOO | 51-3/23 | 2025-05-09
Implantati za kukove i kolena | 404-1-110/23-11 | 8 | Endoproteza kuka, tip 8 | 2 | Stem proteze: Cementni anatomski, levi i desni, sa kolarom, Konus vrata: 12/14mm, Materijal: legura CoCrMo, CCD ugao: 135*,126*,117*, 7 (sedam ) velicina, Oblik: zasiljen - klinast | KK230954 | komad | 28000 | MARK MEDICAL DOO | 51-3/23 | 2025-05-09
Implantati za kukove i kolena | 404-1-110/23-11 | 8 | Endoproteza kuka, tip 8 | 2 | Stem proteze: Cementni anatomski, levi i desni, sa kolarom, Konus vrata: 12/14mm, Materijal: legura CoCrMo, CCD ugao: 135*,126*,117*, 7 (sedam ) velicina, Oblik: zasiljen - klinast | KK230955 | komad | 28000 | MARK MEDICAL DOO | 51-3/23 | 2025-05-09
Implantati za kukove i kolena | 404-1-110/23-11 | 8 | Endoproteza kuka, tip 8 | 2 | Stem proteze: Cementni anatomski, levi i desni, sa kolarom, Konus vrata: 12/14mm, Materijal: legura CoCrMo, CCD ugao: 135*,126*,117*, 7 (sedam ) velicina, Oblik: zasiljen - klinast | KK230956 | komad | 28000 | MARK MEDICAL DOO | 51-3/23 | 2025-05-09
Implantati za kukove i kolena | 404-1-110/23-11 | 8 | Endoproteza kuka, tip 8 | 2 | Stem proteze: Cementni anatomski, levi i desni, sa kolarom, Konus vrata: 12/14mm, Materijal: legura CoCrMo, CCD ugao: 135*,126*,117*, 7 (sedam ) velicina, Oblik: zasiljen - klinast | KK230957 | komad | 28000 | MARK MEDICAL DOO | 51-3/23 | 2025-05-09
Implantati za kukove i kolena | 404-1-110/23-11 | 8 | Endoproteza kuka, tip 8 | 2 | Stem proteze: Cementni anatomski, levi i desni, sa kolarom, Konus vrata: 12/14mm, Materijal: legura CoCrMo, CCD ugao: 135*,126*,117*, 7 (sedam ) velicina, Oblik: zasiljen - klinast | KK230958 | komad | 28000 | MARK MEDICAL DOO | 51-3/23 | 2025-05-09
Implantati za kukove i kolena | 404-1-110/23-11 | 8 | Endoproteza kuka, tip 8 | 2 | Stem proteze: Cementni anatomski, levi i desni, sa kolarom, Konus vrata: 12/14mm, Materijal: legura CoCrMo, CCD ugao: 135*,126*,117*, 7 (sedam ) velicina, Oblik: zasiljen - klinast | KK230959 | komad | 28000 | MARK MEDICAL DOO | 51-3/23 | 2025-05-09
Implantati za kukove i kolena | 404-1-110/23-11 | 8 | Endoproteza kuka, tip 8 | 2 | Stem proteze: Cementni anatomski, levi i desni, sa kolarom, Konus vrata: 12/14mm, Materijal: legura CoCrMo, CCD ugao: 135*,126*,117*, 7 (sedam ) velicina, Oblik: zasiljen - klinast | KK230960 | komad | 28000 | MARK MEDICAL DOO | 51-3/23 | 2025-05-09
Implantati za kukove i kolena | 404-1-110/23-11 | 8 | Endoproteza kuka, tip 8 | 2 | Stem proteze: Cementni anatomski, levi i desni, sa kolarom, Konus vrata: 12/14mm, Materijal: legura CoCrMo, CCD ugao: 135*,126*,117*, 7 (sedam ) velicina, Oblik: zasiljen - klinast | KK230961 | komad | 28000 | MARK MEDICAL DOO | 51-3/23 | 2025-05-09
Implantati za kukove i kolena | 404-1-110/23-11 | 8 | Endoproteza kuka, tip 8 | 2 | Stem proteze: Cementni anatomski, levi i desni, sa kolarom, Konus vrata: 12/14mm, Materijal: legura CoCrMo, CCD ugao: 135*,126*,117*, 7 (sedam ) velicina, Oblik: zasiljen - klinast | KK230962 | komad | 28000 | MARK MEDICAL DOO | 51-3/23 | 2025-05-09
Implantati za kukove i kolena | 404-1-110/23-11 | 8 | Endoproteza kuka, tip 8 | 2 | Stem proteze: Cementni anatomski, levi i desni, sa kolarom, Konus vrata: 12/14mm, Materijal: legura CoCrMo, CCD ugao: 135*,126*,117*, 7 (sedam ) velicina, Oblik: zasiljen - klinast | KK230963 | komad | 28000 | MARK MEDICAL DOO | 51-3/23 | 2025-05-09
Implantati za kukove i kolena | 404-1-110/23-11 | 8 | Endoproteza kuka, tip 8 | 2 | Stem proteze: Cementni anatomski, levi i desni, sa kolarom, Konus vrata: 12/14mm, Materijal: legura CoCrMo, CCD ugao: 135*,126*,117*, 7 (sedam ) velicina, Oblik: zasiljen - klinast | KK230964 | komad | 28000 | MARK MEDICAL DOO | 51-3/23 | 2025-05-09
Implantati za kukove i kolena | 404-1-110/23-11 | 8 | Endoproteza kuka, tip 8 | 2 | Stem proteze: Cementni anatomski, levi i desni, sa kolarom, Konus vrata: 12/14mm, Materijal: legura CoCrMo, CCD ugao: 135*,126*,117*, 7 (sedam ) velicina, Oblik: zasiljen - klinast | KK230965 | komad | 28000 | MARK MEDICAL DOO | 51-3/23 | 2025-05-09
Implantati za kukove i kolena | 404-1-110/23-11 | 8 | Endoproteza kuka, tip 8 | 2 | Stem proteze: Cementni anatomski, levi i desni, sa kolarom, Konus vrata: 12/14mm, Materijal: legura CoCrMo, CCD ugao: 135*,126*,117*, 7 (sedam ) velicina, Oblik: zasiljen - klinast | KK230966 | komad | 28000 | MARK MEDICAL DOO | 51-3/23 | 2025-05-09
Implantati za kukove i kolena | 404-1-110/23-11 | 8 | Endoproteza kuka, tip 8 | 2 | Stem proteze: Cementni anatomski, levi i desni, sa kolarom, Konus vrata: 12/14mm, Materijal: legura CoCrMo, CCD ugao: 135*,126*,117*, 7 (sedam ) velicina, Oblik: zasiljen - klinast | KK230967 | komad | 28000 | MARK MEDICAL DOO | 51-3/23 | 2025-05-09
Implantati za kukove i kolena | 404-1-110/23-11 | 8 | Endoproteza kuka, tip 8 | 2 | Stem proteze: Cementni anatomski, levi i desni, sa kolarom, Konus vrata: 12/14mm, Materijal: legura CoCrMo, CCD ugao: 135*,126*,117*, 7 (sedam ) velicina, Oblik: zasiljen - klinast | KK230968 | komad | 28000 | MARK MEDICAL DOO | 51-3/23 | 2025-05-09
Implantati za kukove i kolena | 404-1-110/23-11 | 8 | Endoproteza kuka, tip 8 | 3 | Bescementni acetabulum: 3 (tri) ili više multicentrično rasporedjenih otvora za fiksaciju zavrtnjima sa duplim nanosom, Način fiksacije:"snap-lock" mehanizam,Velicine: od 42-70mm | KK230969 | komad | 40200 | MARK MEDICAL DOO | 51-3/23 | 2025-05-09
Implantati za kukove i kolena | 404-1-110/23-11 | 8 | Endoproteza kuka, tip 8 | 3 | Bescementni acetabulum: 3 (tri) ili više multicentrično rasporedjenih otvora za fiksaciju zavrtnjima sa duplim nanosom, Način fiksacije:"snap-lock" mehanizam,Velicine: od 42-70mm | KK230970 | komad | 40200 | MARK MEDICAL DOO | 51-3/23 | 2025-05-09
Implantati za kukove i kolena | 404-1-110/23-11 | 8 | Endoproteza kuka, tip 8 | 3 | Bescementni acetabulum: 3 (tri) ili više multicentrično rasporedjenih otvora za fiksaciju zavrtnjima sa duplim nanosom, Način fiksacije:"snap-lock" mehanizam,Velicine: od 42-70mm | KK230971 | komad | 40200 | MARK MEDICAL DOO | 51-3/23 | 2025-05-09
Implantati za kukove i kolena | 404-1-110/23-11 | 8 | Endoproteza kuka, tip 8 | 3 | Bescementni acetabulum: 3 (tri) ili više multicentrično rasporedjenih otvora za fiksaciju zavrtnjima sa duplim nanosom, Način fiksacije:"snap-lock" mehanizam,Velicine: od 42-70mm | KK230972 | komad | 40200 | MARK MEDICAL DOO | 51-3/23 | 2025-05-09
Implantati za kukove i kolena | 404-1-110/23-11 | 8 | Endoproteza kuka, tip 8 | 3 | Bescementni acetabulum: 3 (tri) ili više multicentrično rasporedjenih otvora za fiksaciju zavrtnjima sa duplim nanosom, Način fiksacije:"snap-lock" mehanizam,Velicine: od 42-70mm | KK230973 | komad | 40200 | MARK MEDICAL DOO | 51-3/23 | 2025-05-09
Implantati za kukove i kolena | 404-1-110/23-11 | 8 | Endoproteza kuka, tip 8 | 3 | Bescementni acetabulum: 3 (tri) ili više multicentrično rasporedjenih otvora za fiksaciju zavrtnjima sa duplim nanosom, Način fiksacije:"snap-lock" mehanizam,Velicine: od 42-70mm | KK230974 | komad | 40200 | MARK MEDICAL DOO | 51-3/23 | 2025-05-09
Implantati za kukove i kolena | 404-1-110/23-11 | 8 | Endoproteza kuka, tip 8 | 3 | Bescementni acetabulum: 3 (tri) ili više multicentrično rasporedjenih otvora za fiksaciju zavrtnjima sa duplim nanosom, Način fiksacije:"snap-lock" mehanizam,Velicine: od 42-70mm | KK230975 | komad | 40200 | MARK MEDICAL DOO | 51-3/23 | 2025-05-09
Implantati za kukove i kolena | 404-1-110/23-11 | 8 | Endoproteza kuka, tip 8 | 3 | Bescementni acetabulum: 3 (tri) ili više multicentrično rasporedjenih otvora za fiksaciju zavrtnjima sa duplim nanosom, Način fiksacije:"snap-lock" mehanizam,Velicine: od 42-70mm | KK230976 | komad | 40200 | MARK MEDICAL DOO | 51-3/23 | 2025-05-09
Implantati za kukove i kolena | 404-1-110/23-11 | 8 | Endoproteza kuka, tip 8 | 3 | Bescementni acetabulum: 3 (tri) ili više multicentrično rasporedjenih otvora za fiksaciju zavrtnjima sa duplim nanosom, Način fiksacije:"snap-lock" mehanizam,Velicine: od 42-70mm | KK230977 | komad | 40200 | MARK MEDICAL DOO | 51-3/23 | 2025-05-09
Implantati za kukove i kolena | 404-1-110/23-11 | 8 | Endoproteza kuka, tip 8 | 3 | Bescementni acetabulum: 3 (tri) ili više multicentrično rasporedjenih otvora za fiksaciju zavrtnjima sa duplim nanosom, Način fiksacije:"snap-lock" mehanizam,Velicine: od 42-70mm | KK230978 | komad | 40200 | MARK MEDICAL DOO | 51-3/23 | 2025-05-09
Implantati za kukove i kolena | 404-1-110/23-11 | 8 | Endoproteza kuka, tip 8 | 3 | Bescementni acetabulum: 3 (tri) ili više multicentrično rasporedjenih otvora za fiksaciju zavrtnjima sa duplim nanosom, Način fiksacije:"snap-lock" mehanizam,Velicine: od 42-70mm | KK230979 | komad | 40200 | MARK MEDICAL DOO | 51-3/23 | 2025-05-09
Implantati za kukove i kolena | 404-1-110/23-11 | 8 | Endoproteza kuka, tip 8 | 3 | Bescementni acetabulum: 3 (tri) ili više multicentrično rasporedjenih otvora za fiksaciju zavrtnjima sa duplim nanosom, Način fiksacije:"snap-lock" mehanizam,Velicine: od 42-70mm | KK230980 | komad | 40200 | MARK MEDICAL DOO | 51-3/23 | 2025-05-09
Implantati za kukove i kolena | 404-1-110/23-11 | 8 | Endoproteza kuka, tip 8 | 3 | Bescementni acetabulum: 3 (tri) ili više multicentrično rasporedjenih otvora za fiksaciju zavrtnjima sa duplim nanosom, Način fiksacije:"snap-lock" mehanizam,Velicine: od 42-70mm | KK230981 | komad | 40200 | MARK MEDICAL DOO | 51-3/23 | 2025-05-09
Implantati za kukove i kolena | 404-1-110/23-11 | 8 | Endoproteza kuka, tip 8 | 3 | Bescementni acetabulum: 3 (tri) ili više multicentrično rasporedjenih otvora za fiksaciju zavrtnjima sa duplim nanosom, Način fiksacije:"snap-lock" mehanizam,Velicine: od 42-70mm | KK230982 | komad | 40200 | MARK MEDICAL DOO | 51-3/23 | 2025-05-09
Implantati za kukove i kolena | 404-1-110/23-11 | 8 | Endoproteza kuka, tip 8 | 3 | Bescementni acetabulum: 3 (tri) ili više multicentrično rasporedjenih otvora za fiksaciju zavrtnjima sa duplim nanosom, Način fiksacije:"snap-lock" mehanizam,Velicine: od 42-70mm | KK230983 | komad | 40200 | MARK MEDICAL DOO | 51-3/23 | 2025-05-09
Implantati za kukove i kolena | 404-1-110/23-11 | 8 | Endoproteza kuka, tip 8 | 3 | Bescementni acetabulum: 3 (tri) ili više multicentrično rasporedjenih otvora za fiksaciju zavrtnjima sa duplim nanosom, Način fiksacije:"snap-lock" mehanizam,Velicine: od 42-70mm | KK230984 | komad | 40200 | MARK MEDICAL DOO | 51-3/23 | 2025-05-09
Implantati za kukove i kolena | 404-1-110/23-11 | 8 | Endoproteza kuka, tip 8 | 3 | Bescementni acetabulum: 3 (tri) ili više multicentrično rasporedjenih otvora za fiksaciju zavrtnjima sa duplim nanosom, Način fiksacije:"snap-lock" mehanizam,Velicine: od 42-70mm | KK230985 | komad | 40200 | MARK MEDICAL DOO | 51-3/23 | 2025-05-09
Implantati za kukove i kolena | 404-1-110/23-11 | 8 | Endoproteza kuka, tip 8 | 3 | Bescementni acetabulum: 3 (tri) ili više multicentrično rasporedjenih otvora za fiksaciju zavrtnjima sa duplim nanosom, Način fiksacije:"snap-lock" mehanizam,Velicine: od 42-70mm | KK230986 | komad | 40200 | MARK MEDICAL DOO | 51-3/23 | 2025-05-09
Implantati za kukove i kolena | 404-1-110/23-11 | 8 | Endoproteza kuka, tip 8 | 3 | Bescementni acetabulum: 3 (tri) ili više multicentrično rasporedjenih otvora za fiksaciju zavrtnjima sa duplim nanosom, Način fiksacije:"snap-lock" mehanizam,Velicine: od 42-70mm | KK230987 | komad | 40200 | MARK MEDICAL DOO | 51-3/23 | 2025-05-09
Implantati za kukove i kolena | 404-1-110/23-11 | 8 | Endoproteza kuka, tip 8 | 3 | Bescementni acetabulum: 3 (tri) ili više multicentrično rasporedjenih otvora za fiksaciju zavrtnjima sa duplim nanosom, Način fiksacije:"snap-lock" mehanizam,Velicine: od 42-70mm | KK230988 | komad | 40200 | MARK MEDICAL DOO | 51-3/23 | 2025-05-09
Implantati za kukove i kolena | 404-1-110/23-11 | 8 | Endoproteza kuka, tip 8 | 3 | Bescementni acetabulum: 3 (tri) ili više multicentrično rasporedjenih otvora za fiksaciju zavrtnjima sa duplim nanosom, Način fiksacije:"snap-lock" mehanizam,Velicine: od 42-70mm | KK230989 | komad | 40200 | MARK MEDICAL DOO | 51-3/23 | 2025-05-09
Implantati za kukove i kolena | 404-1-110/23-11 | 8 | Endoproteza kuka, tip 8 | 3 | Bescementni acetabulum: 3 (tri) ili više multicentrično rasporedjenih otvora za fiksaciju zavrtnjima sa duplim nanosom, Način fiksacije:"snap-lock" mehanizam,Velicine: od 42-70mm | KK230990 | komad | 40200 | MARK MEDICAL DOO | 51-3/23 | 2025-05-09
Implantati za kukove i kolena | 404-1-110/23-11 | 8 | Endoproteza kuka, tip 8 | 3 | Bescementni acetabulum: 3 (tri) ili više multicentrično rasporedjenih otvora za fiksaciju zavrtnjima sa duplim nanosom, Način fiksacije:"snap-lock" mehanizam,Velicine: od 42-70mm | KK230991 | komad | 40200 | MARK MEDICAL DOO | 51-3/23 | 2025-05-09
Implantati za kukove i kolena | 404-1-110/23-11 | 8 | Endoproteza kuka, tip 8 | 3 | Bescementni acetabulum: 3 (tri) ili više multicentrično rasporedjenih otvora za fiksaciju zavrtnjima sa duplim nanosom, Način fiksacije:"snap-lock" mehanizam,Velicine: od 42-70mm | KK230992 | komad | 40200 | MARK MEDICAL DOO | 51-3/23 | 2025-05-09
Implantati za kukove i kolena | 404-1-110/23-11 | 8 | Endoproteza kuka, tip 8 | 3 | Bescementni acetabulum: 3 (tri) ili više multicentrično rasporedjenih otvora za fiksaciju zavrtnjima sa duplim nanosom, Način fiksacije:"snap-lock" mehanizam,Velicine: od 42-70mm | KK230993 | komad | 40200 | MARK MEDICAL DOO | 51-3/23 | 2025-05-09
Implantati za kukove i kolena | 404-1-110/23-11 | 8 | Endoproteza kuka, tip 8 | 3 | Bescementni acetabulum: 3 (tri) ili više multicentrično rasporedjenih otvora za fiksaciju zavrtnjima sa duplim nanosom, Način fiksacije:"snap-lock" mehanizam,Velicine: od 42-70mm | KK230994 | komad | 40200 | MARK MEDICAL DOO | 51-3/23 | 2025-05-09
Implantati za kukove i kolena | 404-1-110/23-11 | 8 | Endoproteza kuka, tip 8 | 4 | Insert: Materijal X-Linked, Dimenzije: Oslanjajuća površina prečnika 28mm,32mm,36mm | KK230995 | komad | 15000 | MARK MEDICAL DOO | 51-3/23 | 2025-05-09
Implantati za kukove i kolena | 404-1-110/23-11 | 8 | Endoproteza kuka, tip 8 | 4 | Insert: Materijal X-Linked, Dimenzije: Oslanjajuća površina prečnika 28mm,32mm,36mm | KK230996 | komad | 15000 | MARK MEDICAL DOO | 51-3/23 | 2025-05-09
Implantati za kukove i kolena | 404-1-110/23-11 | 8 | Endoproteza kuka, tip 8 | 4 | Insert: Materijal X-Linked, Dimenzije: Oslanjajuća površina prečnika 28mm,32mm,36mm | KK230997 | komad | 15000 | MARK MEDICAL DOO | 51-3/23 | 2025-05-09
Implantati za kukove i kolena | 404-1-110/23-11 | 8 | Endoproteza kuka, tip 8 | 4 | Insert: Materijal X-Linked, Dimenzije: Oslanjajuća površina prečnika 28mm,32mm,36mm | KK230998 | komad | 15000 | MARK MEDICAL DOO | 51-3/23 | 2025-05-09
Implantati za kukove i kolena | 404-1-110/23-11 | 8 | Endoproteza kuka, tip 8 | 4 | Insert: Materijal X-Linked, Dimenzije: Oslanjajuća površina prečnika 28mm,32mm,36mm | KK230999 | komad | 15000 | MARK MEDICAL DOO | 51-3/23 | 2025-05-09
Implantati za kukove i kolena | 404-1-110/23-11 | 8 | Endoproteza kuka, tip 8 | 4 | Insert: Materijal X-Linked, Dimenzije: Oslanjajuća površina prečnika 28mm,32mm,36mm | KK231000 | komad | 15000 | MARK MEDICAL DOO | 51-3/23 | 2025-05-09
Implantati za kukove i kolena | 404-1-110/23-11 | 8 | Endoproteza kuka, tip 8 | 4 | Insert: Materijal X-Linked, Dimenzije: Oslanjajuća površina prečnika 28mm,32mm,36mm | KK231001 | komad | 15000 | MARK MEDICAL DOO | 51-3/23 | 2025-05-09
Implantati za kukove i kolena | 404-1-110/23-11 | 8 | Endoproteza kuka, tip 8 | 4 | Insert: Materijal X-Linked, Dimenzije: Oslanjajuća površina prečnika 28mm,32mm,36mm | KK231002 | komad | 15000 | MARK MEDICAL DOO | 51-3/23 | 2025-05-09
Implantati za kukove i kolena | 404-1-110/23-11 | 8 | Endoproteza kuka, tip 8 | 4 | Insert: Materijal X-Linked, Dimenzije: Oslanjajuća površina prečnika 28mm,32mm,36mm | KK231003 | komad | 15000 | MARK MEDICAL DOO | 51-3/23 | 2025-05-09
Implantati za kukove i kolena | 404-1-110/23-11 | 8 | Endoproteza kuka, tip 8 | 4 | Insert: Materijal X-Linked, Dimenzije: Oslanjajuća površina prečnika 28mm,32mm,36mm | KK231004 | komad | 15000 | MARK MEDICAL DOO | 51-3/23 | 2025-05-09
Implantati za kukove i kolena | 404-1-110/23-11 | 8 | Endoproteza kuka, tip 8 | 4 | Insert: Materijal X-Linked, Dimenzije: Oslanjajuća površina prečnika 28mm,32mm,36mm | KK231005 | komad | 15000 | MARK MEDICAL DOO | 51-3/23 | 2025-05-09
Implantati za kukove i kolena | 404-1-110/23-11 | 8 | Endoproteza kuka, tip 8 | 4 | Insert: Materijal X-Linked, Dimenzije: Oslanjajuća površina prečnika 28mm,32mm,36mm | KK231006 | komad | 15000 | MARK MEDICAL DOO | 51-3/23 | 2025-05-09
Implantati za kukove i kolena | 404-1-110/23-11 | 8 | Endoproteza kuka, tip 8 | 4 | Insert: Materijal X-Linked, Dimenzije: Oslanjajuća površina prečnika 28mm,32mm,36mm | KK231007 | komad | 15000 | MARK MEDICAL DOO | 51-3/23 | 2025-05-09
Implantati za kukove i kolena | 404-1-110/23-11 | 8 | Endoproteza kuka, tip 8 | 4 | Insert: Materijal X-Linked, Dimenzije: Oslanjajuća površina prečnika 28mm,32mm,36mm | KK231008 | komad | 15000 | MARK MEDICAL DOO | 51-3/23 | 2025-05-09
Implantati za kukove i kolena | 404-1-110/23-11 | 8 | Endoproteza kuka, tip 8 | 4 | Insert: Materijal X-Linked, Dimenzije: Oslanjajuća površina prečnika 28mm,32mm,36mm | KK231009 | komad | 15000 | MARK MEDICAL DOO | 51-3/23 | 2025-05-09
Implantati za kukove i kolena | 404-1-110/23-11 | 8 | Endoproteza kuka, tip 8 | 4 | Insert: Materijal X-Linked, Dimenzije: Oslanjajuća površina prečnika 28mm,32mm,36mm | KK231010 | komad | 15000 | MARK MEDICAL DOO | 51-3/23 | 2025-05-09
Implantati za kukove i kolena | 404-1-110/23-11 | 8 | Endoproteza kuka, tip 8 | 4 | Insert: Materijal X-Linked, Dimenzije: Oslanjajuća površina prečnika 28mm,32mm,36mm | KK231011 | komad | 15000 | MARK MEDICAL DOO | 51-3/23 | 2025-05-09
Implantati za kukove i kolena | 404-1-110/23-11 | 8 | Endoproteza kuka, tip 8 | 4 | Insert: Materijal X-Linked, Dimenzije: Oslanjajuća površina prečnika 28mm,32mm,36mm | KK231012 | komad | 15000 | MARK MEDICAL DOO | 51-3/23 | 2025-05-09
Implantati za kukove i kolena | 404-1-110/23-11 | 8 | Endoproteza kuka, tip 8 | 4 | Insert: Materijal X-Linked, Dimenzije: Oslanjajuća površina prečnika 28mm,32mm,36mm | KK231013 | komad | 15000 | MARK MEDICAL DOO | 51-3/23 | 2025-05-09
Implantati za kukove i kolena | 404-1-110/23-11 | 8 | Endoproteza kuka, tip 8 | 4 | Insert: Materijal X-Linked, Dimenzije: Oslanjajuća površina prečnika 28mm,32mm,36mm | KK231014 | komad | 15000 | MARK MEDICAL DOO | 51-3/23 | 2025-05-09
Implantati za kukove i kolena | 404-1-110/23-11 | 8 | Endoproteza kuka, tip 8 | 4 | Insert: Materijal X-Linked, Dimenzije: Oslanjajuća površina prečnika 28mm,32mm,36mm | KK231015 | komad | 15000 | MARK MEDICAL DOO | 51-3/23 | 2025-05-09
Implantati za kukove i kolena | 404-1-110/23-11 | 8 | Endoproteza kuka, tip 8 | 4 | Insert: Materijal X-Linked, Dimenzije: Oslanjajuća površina prečnika 28mm,32mm,36mm | KK231016 | komad | 15000 | MARK MEDICAL DOO | 51-3/23 | 2025-05-09
Implantati za kukove i kolena | 404-1-110/23-11 | 8 | Endoproteza kuka, tip 8 | 4 | Insert: Materijal X-Linked, Dimenzije: Oslanjajuća površina prečnika 28mm,32mm,36mm | KK231017 | komad | 15000 | MARK MEDICAL DOO | 51-3/23 | 2025-05-09
Implantati za kukove i kolena | 404-1-110/23-11 | 8 | Endoproteza kuka, tip 8 | 4 | Insert: Materijal X-Linked, Dimenzije: Oslanjajuća površina prečnika 28mm,32mm,36mm | KK231018 | komad | 15000 | MARK MEDICAL DOO | 51-3/23 | 2025-05-09
Implantati za kukove i kolena | 404-1-110/23-11 | 8 | Endoproteza kuka, tip 8 | 4 | Insert: Materijal X-Linked, Dimenzije: Oslanjajuća površina prečnika 28mm,32mm,36mm | KK231019 | komad | 15000 | MARK MEDICAL DOO | 51-3/23 | 2025-05-09
Implantati za kukove i kolena | 404-1-110/23-11 | 8 | Endoproteza kuka, tip 8 | 4 | Insert: Materijal X-Linked, Dimenzije: Oslanjajuća površina prečnika 28mm,32mm,36mm | KK231020 | komad | 15000 | MARK MEDICAL DOO | 51-3/23 | 2025-05-09
Implantati za kukove i kolena | 404-1-110/23-11 | 8 | Endoproteza kuka, tip 8 | 4 | Insert: Materijal X-Linked, Dimenzije: Oslanjajuća površina prečnika 28mm,32mm,36mm | KK231021 | komad | 15000 | MARK MEDICAL DOO | 51-3/23 | 2025-05-09
Implantati za kukove i kolena | 404-1-110/23-11 | 8 | Endoproteza kuka, tip 8 | 4 | Insert: Materijal X-Linked, Dimenzije: Oslanjajuća površina prečnika 28mm,32mm,36mm | KK231022 | komad | 15000 | MARK MEDICAL DOO | 51-3/23 | 2025-05-09
Implantati za kukove i kolena | 404-1-110/23-11 | 8 | Endoproteza kuka, tip 8 | 4 | Insert: Materijal X-Linked, Dimenzije: Oslanjajuća površina prečnika 28mm,32mm,36mm | KK231023 | komad | 15000 | MARK MEDICAL DOO | 51-3/23 | 2025-05-09
Implantati za kukove i kolena | 404-1-110/23-11 | 8 | Endoproteza kuka, tip 8 | 4 | Insert: Materijal X-Linked, Dimenzije: Oslanjajuća površina prečnika 28mm,32mm,36mm | KK231024 | komad | 15000 | MARK MEDICAL DOO | 51-3/23 | 2025-05-09
Implantati za kukove i kolena | 404-1-110/23-11 | 8 | Endoproteza kuka, tip 8 | 5 | Cementni acetabulum: UHMWPE, snap-fit efekat, velicine najmanje 12 velicina u razmaku od po 2mm, Oslanjajuća površina prečnika 24mm,28mm i 32mm | KK231025 | komad | 25250 | MARK MEDICAL DOO | 51-3/23 | 2025-05-09
Implantati za kukove i kolena | 404-1-110/23-11 | 8 | Endoproteza kuka, tip 8 | 5 | Cementni acetabulum: UHMWPE, snap-fit efekat, velicine najmanje 12 velicina u razmaku od po 2mm, Oslanjajuća površina prečnika 24mm,28mm i 32mm | KK231026 | komad | 25250 | MARK MEDICAL DOO | 51-3/23 | 2025-05-09
Implantati za kukove i kolena | 404-1-110/23-11 | 8 | Endoproteza kuka, tip 8 | 5 | Cementni acetabulum: UHMWPE, snap-fit efekat, velicine najmanje 12 velicina u razmaku od po 2mm, Oslanjajuća površina prečnika 24mm,28mm i 32mm | KK231027 | komad | 25250 | MARK MEDICAL DOO | 51-3/23 | 2025-05-09
Implantati za kukove i kolena | 404-1-110/23-11 | 8 | Endoproteza kuka, tip 8 | 5 | Cementni acetabulum: UHMWPE, snap-fit efekat, velicine najmanje 12 velicina u razmaku od po 2mm, Oslanjajuća površina prečnika 24mm,28mm i 32mm | KK231028 | komad | 25250 | MARK MEDICAL DOO | 51-3/23 | 2025-05-09
Implantati za kukove i kolena | 404-1-110/23-11 | 8 | Endoproteza kuka, tip 8 | 5 | Cementni acetabulum: UHMWPE, snap-fit efekat, velicine najmanje 12 velicina u razmaku od po 2mm, Oslanjajuća površina prečnika 24mm,28mm i 32mm | KK231029 | komad | 25250 | MARK MEDICAL DOO | 51-3/23 | 2025-05-09
Implantati za kukove i kolena | 404-1-110/23-11 | 8 | Endoproteza kuka, tip 8 | 5 | Cementni acetabulum: UHMWPE, snap-fit efekat, velicine najmanje 12 velicina u razmaku od po 2mm, Oslanjajuća površina prečnika 24mm,28mm i 32mm | KK231030 | komad | 25250 | MARK MEDICAL DOO | 51-3/23 | 2025-05-09
Implantati za kukove i kolena | 404-1-110/23-11 | 8 | Endoproteza kuka, tip 8 | 5 | Cementni acetabulum: UHMWPE, snap-fit efekat, velicine najmanje 12 velicina u razmaku od po 2mm, Oslanjajuća površina prečnika 24mm,28mm i 32mm | KK231031 | komad | 25250 | MARK MEDICAL DOO | 51-3/23 | 2025-05-09
Implantati za kukove i kolena | 404-1-110/23-11 | 8 | Endoproteza kuka, tip 8 | 5 | Cementni acetabulum: UHMWPE, snap-fit efekat, velicine najmanje 12 velicina u razmaku od po 2mm, Oslanjajuća površina prečnika 24mm,28mm i 32mm | KK231032 | komad | 25250 | MARK MEDICAL DOO | 51-3/23 | 2025-05-09
Implantati za kukove i kolena | 404-1-110/23-11 | 8 | Endoproteza kuka, tip 8 | 5 | Cementni acetabulum: UHMWPE, snap-fit efekat, velicine najmanje 12 velicina u razmaku od po 2mm, Oslanjajuća površina prečnika 24mm,28mm i 32mm | KK231033 | komad | 25250 | MARK MEDICAL DOO | 51-3/23 | 2025-05-09
Implantati za kukove i kolena | 404-1-110/23-11 | 8 | Endoproteza kuka, tip 8 | 5 | Cementni acetabulum: UHMWPE, snap-fit efekat, velicine najmanje 12 velicina u razmaku od po 2mm, Oslanjajuća površina prečnika 24mm,28mm i 32mm | KK231034 | komad | 25250 | MARK MEDICAL DOO | 51-3/23 | 2025-05-09
Implantati za kukove i kolena | 404-1-110/23-11 | 8 | Endoproteza kuka, tip 8 | 5 | Cementni acetabulum: UHMWPE, snap-fit efekat, velicine najmanje 12 velicina u razmaku od po 2mm, Oslanjajuća površina prečnika 24mm,28mm i 32mm | KK231035 | komad | 25250 | MARK MEDICAL DOO | 51-3/23 | 2025-05-09
Implantati za kukove i kolena | 404-1-110/23-11 | 8 | Endoproteza kuka, tip 8 | 5 | Cementni acetabulum: UHMWPE, snap-fit efekat, velicine najmanje 12 velicina u razmaku od po 2mm, Oslanjajuća površina prečnika 24mm,28mm i 32mm | KK231036 | komad | 25250 | MARK MEDICAL DOO | 51-3/23 | 2025-05-09
Implantati za kukove i kolena | 404-1-110/23-11 | 8 | Endoproteza kuka, tip 8 | 5 | Cementni acetabulum: UHMWPE, snap-fit efekat, velicine najmanje 12 velicina u razmaku od po 2mm, Oslanjajuća površina prečnika 24mm,28mm i 32mm | KK231037 | komad | 25250 | MARK MEDICAL DOO | 51-3/23 | 2025-05-09
Implantati za kukove i kolena | 404-1-110/23-11 | 8 | Endoproteza kuka, tip 8 | 5 | Cementni acetabulum: UHMWPE, snap-fit efekat, velicine najmanje 12 velicina u razmaku od po 2mm, Oslanjajuća površina prečnika 24mm,28mm i 32mm | KK231038 | komad | 25250 | MARK MEDICAL DOO | 51-3/23 | 2025-05-09
Implantati za kukove i kolena | 404-1-110/23-11 | 8 | Endoproteza kuka, tip 8 | 5 | Cementni acetabulum: UHMWPE, snap-fit efekat, velicine najmanje 12 velicina u razmaku od po 2mm, Oslanjajuća površina prečnika 24mm,28mm i 32mm | KK231039 | komad | 25250 | MARK MEDICAL DOO | 51-3/23 | 2025-05-09
Implantati za kukove i kolena | 404-1-110/23-11 | 8 | Endoproteza kuka, tip 8 | 5 | Cementni acetabulum: UHMWPE, snap-fit efekat, velicine najmanje 12 velicina u razmaku od po 2mm, Oslanjajuća površina prečnika 24mm,28mm i 32mm | KK231040 | komad | 25250 | MARK MEDICAL DOO | 51-3/23 | 2025-05-09
Implantati za kukove i kolena | 404-1-110/23-11 | 8 | Endoproteza kuka, tip 8 | 5 | Cementni acetabulum: UHMWPE, snap-fit efekat, velicine najmanje 12 velicina u razmaku od po 2mm, Oslanjajuća površina prečnika 24mm,28mm i 32mm | KK231041 | komad | 25250 | MARK MEDICAL DOO | 51-3/23 | 2025-05-09
Implantati za kukove i kolena | 404-1-110/23-11 | 8 | Endoproteza kuka, tip 8 | 5 | Cementni acetabulum: UHMWPE, snap-fit efekat, velicine najmanje 12 velicina u razmaku od po 2mm, Oslanjajuća površina prečnika 24mm,28mm i 32mm | KK231042 | komad | 25250 | MARK MEDICAL DOO | 51-3/23 | 2025-05-09
Implantati za kukove i kolena | 404-1-110/23-11 | 8 | Endoproteza kuka, tip 8 | 5 | Cementni acetabulum: UHMWPE, snap-fit efekat, velicine najmanje 12 velicina u razmaku od po 2mm, Oslanjajuća površina prečnika 24mm,28mm i 32mm | KK231043 | komad | 25250 | MARK MEDICAL DOO | 51-3/23 | 2025-05-09
Implantati za kukove i kolena | 404-1-110/23-11 | 8 | Endoproteza kuka, tip 8 | 5 | Cementni acetabulum: UHMWPE, snap-fit efekat, velicine najmanje 12 velicina u razmaku od po 2mm, Oslanjajuća površina prečnika 24mm,28mm i 32mm | KK231044 | komad | 25250 | MARK MEDICAL DOO | 51-3/23 | 2025-05-09
Implantati za kukove i kolena | 404-1-110/23-11 | 8 | Endoproteza kuka, tip 8 | 5 | Cementni acetabulum: UHMWPE, snap-fit efekat, velicine najmanje 12 velicina u razmaku od po 2mm, Oslanjajuća površina prečnika 24mm,28mm i 32mm | KK231045 | komad | 25250 | MARK MEDICAL DOO | 51-3/23 | 2025-05-09
Implantati za kukove i kolena | 404-1-110/23-11 | 8 | Endoproteza kuka, tip 8 | 5 | Cementni acetabulum: UHMWPE, snap-fit efekat, velicine najmanje 12 velicina u razmaku od po 2mm, Oslanjajuća površina prečnika 24mm,28mm i 32mm | KK231046 | komad | 25250 | MARK MEDICAL DOO | 51-3/23 | 2025-05-09
Implantati za kukove i kolena | 404-1-110/23-11 | 8 | Endoproteza kuka, tip 8 | 6 | Glava: 4 duzine, Materijal: legura CoCrMo, Prečnik: 24,28,32,36, konus 12/14mm | KK231047 | komad | 14000 | MARK MEDICAL DOO | 51-3/23 | 2025-05-09
Implantati za kukove i kolena | 404-1-110/23-11 | 8 | Endoproteza kuka, tip 8 | 6 | Glava: 4 duzine, Materijal: legura CoCrMo, Prečnik: 24,28,32,36, konus 12/14mm | KK231048 | komad | 14000 | MARK MEDICAL DOO | 51-3/23 | 2025-05-09
Implantati za kukove i kolena | 404-1-110/23-11 | 8 | Endoproteza kuka, tip 8 | 6 | Glava: 4 duzine, Materijal: legura CoCrMo, Prečnik: 24,28,32,36, konus 12/14mm | KK231049 | komad | 14000 | MARK MEDICAL DOO | 51-3/23 | 2025-05-09
Implantati za kukove i kolena | 404-1-110/23-11 | 8 | Endoproteza kuka, tip 8 | 6 | Glava: 4 duzine, Materijal: legura CoCrMo, Prečnik: 24,28,32,36, konus 12/14mm | KK231050 | komad | 14000 | MARK MEDICAL DOO | 51-3/23 | 2025-05-09
Implantati za kukove i kolena | 404-1-110/23-11 | 8 | Endoproteza kuka, tip 8 | 6 | Glava: 4 duzine, Materijal: legura CoCrMo, Prečnik: 24,28,32,36, konus 12/14mm | KK231051 | komad | 14000 | MARK MEDICAL DOO | 51-3/23 | 2025-05-09
Implantati za kukove i kolena | 404-1-110/23-11 | 8 | Endoproteza kuka, tip 8 | 6 | Glava: 4 duzine, Materijal: legura CoCrMo, Prečnik: 24,28,32,36, konus 12/14mm | KK231052 | komad | 14000 | MARK MEDICAL DOO | 51-3/23 | 2025-05-09
Implantati za kukove i kolena | 404-1-110/23-11 | 8 | Endoproteza kuka, tip 8 | 6 | Glava: 4 duzine, Materijal: legura CoCrMo, Prečnik: 24,28,32,36, konus 12/14mm | KK231053 | komad | 14000 | MARK MEDICAL DOO | 51-3/23 | 2025-05-09
Implantati za kukove i kolena | 404-1-110/23-11 | 8 | Endoproteza kuka, tip 8 | 6 | Glava: 4 duzine, Materijal: legura CoCrMo, Prečnik: 24,28,32,36, konus 12/14mm | KK231054 | komad | 14000 | MARK MEDICAL DOO | 51-3/23 | 2025-05-09
Implantati za kukove i kolena | 404-1-110/23-11 | 8 | Endoproteza kuka, tip 8 | 6 | Glava: 4 duzine, Materijal: legura CoCrMo, Prečnik: 24,28,32,36, konus 12/14mm | KK231055 | komad | 14000 | MARK MEDICAL DOO | 51-3/23 | 2025-05-09
Implantati za kukove i kolena | 404-1-110/23-11 | 8 | Endoproteza kuka, tip 8 | 6 | Glava: 4 duzine, Materijal: legura CoCrMo, Prečnik: 24,28,32,36, konus 12/14mm | KK231056 | komad | 14000 | MARK MEDICAL DOO | 51-3/23 | 2025-05-09
Implantati za kukove i kolena | 404-1-110/23-11 | 8 | Endoproteza kuka, tip 8 | 6 | Glava: 4 duzine, Materijal: legura CoCrMo, Prečnik: 24,28,32,36, konus 12/14mm | KK231057 | komad | 14000 | MARK MEDICAL DOO | 51-3/23 | 2025-05-09
Implantati za kukove i kolena | 404-1-110/23-11 | 8 | Endoproteza kuka, tip 8 | 6 | Glava: 4 duzine, Materijal: legura CoCrMo, Prečnik: 24,28,32,36, konus 12/14mm | KK231058 | komad | 14000 | MARK MEDICAL DOO | 51-3/23 | 2025-05-09
Implantati za kukove i kolena | 404-1-110/23-11 | 8 | Endoproteza kuka, tip 8 | 6 | Glava: 4 duzine, Materijal: legura CoCrMo, Prečnik: 24,28,32,36, konus 12/14mm | KK231059 | komad | 14000 | MARK MEDICAL DOO | 51-3/23 | 2025-05-09
Implantati za kukove i kolena | 404-1-110/23-11 | 8 | Endoproteza kuka, tip 8 | 6 | Glava: 4 duzine, Materijal: legura CoCrMo, Prečnik: 24,28,32,36, konus 12/14mm | KK231060 | komad | 14000 | MARK MEDICAL DOO | 51-3/23 | 2025-05-09
Implantati za kukove i kolena | 404-1-110/23-11 | 8 | Endoproteza kuka, tip 8 | 6 | Glava: 4 duzine, Materijal: legura CoCrMo, Prečnik: 24,28,32,36, konus 12/14mm | KK231061 | komad | 14000 | MARK MEDICAL DOO | 51-3/23 | 2025-05-09
Implantati za kukove i kolena | 404-1-110/23-11 | 8 | Endoproteza kuka, tip 8 | 7 | Glava : 4 dužine. Prečnik: 28,32,36, konus 12/14mm, Materijal: BIOLOX delta - ceramic | KK231062 | komad | 14000 | MARK MEDICAL DOO | 51-3/23 | 2025-05-09
Implantati za kukove i kolena | 404-1-110/23-11 | 8 | Endoproteza kuka, tip 8 | 7 | Glava : 4 dužine. Prečnik: 28,32,36, konus 12/14mm, Materijal: BIOLOX delta - ceramic | KK231063 | komad | 14000 | MARK MEDICAL DOO | 51-3/23 | 2025-05-09
Implantati za kukove i kolena | 404-1-110/23-11 | 8 | Endoproteza kuka, tip 8 | 7 | Glava : 4 dužine. Prečnik: 28,32,36, konus 12/14mm, Materijal: BIOLOX delta - ceramic | KK231064 | komad | 14000 | MARK MEDICAL DOO | 51-3/23 | 2025-05-09
Implantati za kukove i kolena | 404-1-110/23-11 | 8 | Endoproteza kuka, tip 8 | 7 | Glava : 4 dužine. Prečnik: 28,32,36, konus 12/14mm, Materijal: BIOLOX delta - ceramic | KK231065 | komad | 14000 | MARK MEDICAL DOO | 51-3/23 | 2025-05-09
Implantati za kukove i kolena | 404-1-110/23-11 | 8 | Endoproteza kuka, tip 8 | 7 | Glava : 4 dužine. Prečnik: 28,32,36, konus 12/14mm, Materijal: BIOLOX delta - ceramic | KK231066 | komad | 14000 | MARK MEDICAL DOO | 51-3/23 | 2025-05-09
Implantati za kukove i kolena | 404-1-110/23-11 | 8 | Endoproteza kuka, tip 8 | 7 | Glava : 4 dužine. Prečnik: 28,32,36, konus 12/14mm, Materijal: BIOLOX delta - ceramic | KK231067 | komad | 14000 | MARK MEDICAL DOO | 51-3/23 | 2025-05-09
Implantati za kukove i kolena | 404-1-110/23-11 | 8 | Endoproteza kuka, tip 8 | 7 | Glava : 4 dužine. Prečnik: 28,32,36, konus 12/14mm, Materijal: BIOLOX delta - ceramic | KK231068 | komad | 14000 | MARK MEDICAL DOO | 51-3/23 | 2025-05-09
Implantati za kukove i kolena | 404-1-110/23-11 | 8 | Endoproteza kuka, tip 8 | 7 | Glava : 4 dužine. Prečnik: 28,32,36, konus 12/14mm, Materijal: BIOLOX delta - ceramic | KK231069 | komad | 14000 | MARK MEDICAL DOO | 51-3/23 | 2025-05-09
Implantati za kukove i kolena | 404-1-110/23-11 | 8 | Endoproteza kuka, tip 8 | 7 | Glava : 4 dužine. Prečnik: 28,32,36, konus 12/14mm, Materijal: BIOLOX delta - ceramic | KK231070 | komad | 14000 | MARK MEDICAL DOO | 51-3/23 | 2025-05-09
Implantati za kukove i kolena | 404-1-110/23-11 | 8 | Endoproteza kuka, tip 8 | 7 | Glava : 4 dužine. Prečnik: 28,32,36, konus 12/14mm, Materijal: BIOLOX delta - ceramic | KK231071 | komad | 14000 | MARK MEDICAL DOO | 51-3/23 | 2025-05-09
Implantati za kukove i kolena | 404-1-110/23-11 | 8 | Endoproteza kuka, tip 8 | 7 | Glava : 4 dužine. Prečnik: 28,32,36, konus 12/14mm, Materijal: BIOLOX delta - ceramic | KK231072 | komad | 14000 | MARK MEDICAL DOO | 51-3/23 | 2025-05-09
Implantati za kukove i kolena | 404-1-110/23-11 | 8 | Endoproteza kuka, tip 8 | 8 | Šrafovi: titanijumski od 15mm-80mm | KK231073 | komad | 1500 | MARK MEDICAL DOO | 51-3/23 | 2025-05-09
Implantati za kukove i kolena | 404-1-110/23-11 | 8 | Endoproteza kuka, tip 8 | 8 | Šrafovi: titanijumski od 15mm-80mm | KK231074 | komad | 1500 | MARK MEDICAL DOO | 51-3/23 | 2025-05-09
Implantati za kukove i kolena | 404-1-110/23-11 | 8 | Endoproteza kuka, tip 8 | 8 | Šrafovi: titanijumski od 15mm-80mm | KK231075 | komad | 1500 | MARK MEDICAL DOO | 51-3/23 | 2025-05-09
Implantati za kukove i kolena | 404-1-110/23-11 | 8 | Endoproteza kuka, tip 8 | 8 | Šrafovi: titanijumski od 15mm-80mm | KK231076 | komad | 1500 | MARK MEDICAL DOO | 51-3/23 | 2025-05-09
Implantati za kukove i kolena | 404-1-110/23-11 | 8 | Endoproteza kuka, tip 8 | 8 | Šrafovi: titanijumski od 15mm-80mm | KK231077 | komad | 1500 | MARK MEDICAL DOO | 51-3/23 | 2025-05-09
Implantati za kukove i kolena | 404-1-110/23-11 | 8 | Endoproteza kuka, tip 8 | 8 | Šrafovi: titanijumski od 15mm-80mm | KK231078 | komad | 1500 | MARK MEDICAL DOO | 51-3/23 | 2025-05-09
Implantati za kukove i kolena | 404-1-110/23-11 | 8 | Endoproteza kuka, tip 8 | 8 | Šrafovi: titanijumski od 15mm-80mm | KK231079 | komad | 1500 | MARK MEDICAL DOO | 51-3/23 | 2025-05-09
Implantati za kukove i kolena | 404-1-110/23-11 | 8 | Endoproteza kuka, tip 8 | 8 | Šrafovi: titanijumski od 15mm-80mm | KK231080 | komad | 1500 | MARK MEDICAL DOO | 51-3/23 | 2025-05-09
Implantati za kukove i kolena | 404-1-110/23-11 | 8 | Endoproteza kuka, tip 8 | 8 | Šrafovi: titanijumski od 15mm-80mm | KK231081 | komad | 1500 | MARK MEDICAL DOO | 51-3/23 | 2025-05-09
Implantati za kukove i kolena | 404-1-110/23-11 | 8 | Endoproteza kuka, tip 8 | 8 | Šrafovi: titanijumski od 15mm-80mm | KK231082 | komad | 1500 | MARK MEDICAL DOO | 51-3/23 | 2025-05-09
Implantati za kukove i kolena | 404-1-110/23-11 | 8 | Endoproteza kuka, tip 8 | 8 | Šrafovi: titanijumski od 15mm-80mm | KK231083 | komad | 1500 | MARK MEDICAL DOO | 51-3/23 | 2025-05-09
Implantati za kukove i kolena | 404-1-110/23-11 | 8 | Endoproteza kuka, tip 8 | 8 | Šrafovi: titanijumski od 15mm-80mm | KK231084 | komad | 1500 | MARK MEDICAL DOO | 51-3/23 | 2025-05-09
Implantati za kukove i kolena | 404-1-110/23-11 | 8 | Endoproteza kuka, tip 8 | 8 | Šrafovi: titanijumski od 15mm-80mm | KK231085 | komad | 1500 | MARK MEDICAL DOO | 51-3/23 | 2025-05-09
Implantati za kukove i kolena | 404-1-110/23-11 | 8 | Endoproteza kuka, tip 8 | 8 | Šrafovi: titanijumski od 15mm-80mm | KK231086 | komad | 1500 | MARK MEDICAL DOO | 51-3/23 | 2025-05-09
Implantati za kukove i kolena | 404-1-110/23-11 | 9 | Unikondilarna i totalna primarna poliaksijalna cementna endoproteza kolena, reviziona sa povećanom stabilnošću - constrained (CCK) i rotaciona šarka (RHK), tip 1 | 1 | Obavezne karakteristike: Unikondilarna–parcijalna proteza kolena sa cementnom fiksacijom, Femoralna komponenta: CoCr, Veličine: najmanje 5 | KK231087 | komad | 81000 | Magna Pharmacia | 51-1/23 | 2025-05-09
Implantati za kukove i kolena | 404-1-110/23-11 | 9 | Unikondilarna i totalna primarna poliaksijalna cementna endoproteza kolena, reviziona sa povećanom stabilnošću - constrained (CCK) i rotaciona šarka (RHK), tip 1 | 1 | Obavezne karakteristike: Unikondilarna–parcijalna proteza kolena sa cementnom fiksacijom, Femoralna komponenta: CoCr, Veličine: najmanje 5 | KK231088 | komad | 81000 | Magna Pharmacia | 51-1/23 | 2025-05-09
Implantati za kukove i kolena | 404-1-110/23-11 | 9 | Unikondilarna i totalna primarna poliaksijalna cementna endoproteza kolena, reviziona sa povećanom stabilnošću - constrained (CCK) i rotaciona šarka (RHK), tip 1 | 1 | Obavezne karakteristike: Unikondilarna–parcijalna proteza kolena sa cementnom fiksacijom, Femoralna komponenta: CoCr, Veličine: najmanje 5 | KK231089 | komad | 81000 | Magna Pharmacia | 51-1/23 | 2025-05-09
Implantati za kukove i kolena | 404-1-110/23-11 | 9 | Unikondilarna i totalna primarna poliaksijalna cementna endoproteza kolena, reviziona sa povećanom stabilnošću - constrained (CCK) i rotaciona šarka (RHK), tip 1 | 1 | Obavezne karakteristike: Unikondilarna–parcijalna proteza kolena sa cementnom fiksacijom, Femoralna komponenta: CoCr, Veličine: najmanje 5 | KK231090 | komad | 81000 | Magna Pharmacia | 51-1/23 | 2025-05-09
Implantati za kukove i kolena | 404-1-110/23-11 | 9 | Unikondilarna i totalna primarna poliaksijalna cementna endoproteza kolena, reviziona sa povećanom stabilnošću - constrained (CCK) i rotaciona šarka (RHK), tip 1 | 1 | Obavezne karakteristike: Unikondilarna–parcijalna proteza kolena sa cementnom fiksacijom, Femoralna komponenta: CoCr, Veličine: najmanje 5 | KK231091 | komad | 81000 | Magna Pharmacia | 51-1/23 | 2025-05-09
Implantati za kukove i kolena | 404-1-110/23-11 | 9 | Unikondilarna i totalna primarna poliaksijalna cementna endoproteza kolena, reviziona sa povećanom stabilnošću - constrained (CCK) i rotaciona šarka (RHK), tip 1 | 2 | Tibijalna komponenta: Anatomska leva i desna, Materijal: CoCr, Veličine: najmanje 5, Visoko polirana artikulišuća površina koja omogućava kretanje tibijalnog inserta | KK231092 | komad | 54000 | Magna Pharmacia | 51-1/23 | 2025-05-09
Implantati za kukove i kolena | 404-1-110/23-11 | 9 | Unikondilarna i totalna primarna poliaksijalna cementna endoproteza kolena, reviziona sa povećanom stabilnošću - constrained (CCK) i rotaciona šarka (RHK), tip 1 | 2 | Tibijalna komponenta: Anatomska leva i desna, Materijal: CoCr, Veličine: najmanje 5, Visoko polirana artikulišuća površina koja omogućava kretanje tibijalnog inserta | KK231093 | komad | 54000 | Magna Pharmacia | 51-1/23 | 2025-05-09
Implantati za kukove i kolena | 404-1-110/23-11 | 9 | Unikondilarna i totalna primarna poliaksijalna cementna endoproteza kolena, reviziona sa povećanom stabilnošću - constrained (CCK) i rotaciona šarka (RHK), tip 1 | 2 | Tibijalna komponenta: Anatomska leva i desna, Materijal: CoCr, Veličine: najmanje 5, Visoko polirana artikulišuća površina koja omogućava kretanje tibijalnog inserta | KK231094 | komad | 54000 | Magna Pharmacia | 51-1/23 | 2025-05-09
Implantati za kukove i kolena | 404-1-110/23-11 | 9 | Unikondilarna i totalna primarna poliaksijalna cementna endoproteza kolena, reviziona sa povećanom stabilnošću - constrained (CCK) i rotaciona šarka (RHK), tip 1 | 2 | Tibijalna komponenta: Anatomska leva i desna, Materijal: CoCr, Veličine: najmanje 5, Visoko polirana artikulišuća površina koja omogućava kretanje tibijalnog inserta | KK231095 | komad | 54000 | Magna Pharmacia | 51-1/23 | 2025-05-09
Implantati za kukove i kolena | 404-1-110/23-11 | 9 | Unikondilarna i totalna primarna poliaksijalna cementna endoproteza kolena, reviziona sa povećanom stabilnošću - constrained (CCK) i rotaciona šarka (RHK), tip 1 | 2 | Tibijalna komponenta: Anatomska leva i desna, Materijal: CoCr, Veličine: najmanje 5, Visoko polirana artikulišuća površina koja omogućava kretanje tibijalnog inserta | KK231096 | komad | 54000 | Magna Pharmacia | 51-1/23 | 2025-05-09
Implantati za kukove i kolena | 404-1-110/23-11 | 9 | Unikondilarna i totalna primarna poliaksijalna cementna endoproteza kolena, reviziona sa povećanom stabilnošću - constrained (CCK) i rotaciona šarka (RHK), tip 1 | 2 | Tibijalna komponenta: Anatomska leva i desna, Materijal: CoCr, Veličine: najmanje 5, Visoko polirana artikulišuća površina koja omogućava kretanje tibijalnog inserta | KK231097 | komad | 54000 | Magna Pharmacia | 51-1/23 | 2025-05-09
Implantati za kukove i kolena | 404-1-110/23-11 | 9 | Unikondilarna i totalna primarna poliaksijalna cementna endoproteza kolena, reviziona sa povećanom stabilnošću - constrained (CCK) i rotaciona šarka (RHK), tip 1 | 2 | Tibijalna komponenta: Anatomska leva i desna, Materijal: CoCr, Veličine: najmanje 5, Visoko polirana artikulišuća površina koja omogućava kretanje tibijalnog inserta | KK231098 | komad | 54000 | Magna Pharmacia | 51-1/23 | 2025-05-09
Implantati za kukove i kolena | 404-1-110/23-11 | 9 | Unikondilarna i totalna primarna poliaksijalna cementna endoproteza kolena, reviziona sa povećanom stabilnošću - constrained (CCK) i rotaciona šarka (RHK), tip 1 | 2 | Tibijalna komponenta: Anatomska leva i desna, Materijal: CoCr, Veličine: najmanje 5, Visoko polirana artikulišuća površina koja omogućava kretanje tibijalnog inserta | KK231099 | komad | 54000 | Magna Pharmacia | 51-1/23 | 2025-05-09
Implantati za kukove i kolena | 404-1-110/23-11 | 9 | Unikondilarna i totalna primarna poliaksijalna cementna endoproteza kolena, reviziona sa povećanom stabilnošću - constrained (CCK) i rotaciona šarka (RHK), tip 1 | 2 | Tibijalna komponenta: Anatomska leva i desna, Materijal: CoCr, Veličine: najmanje 5, Visoko polirana artikulišuća površina koja omogućava kretanje tibijalnog inserta | KK231100 | komad | 54000 | Magna Pharmacia | 51-1/23 | 2025-05-09
Implantati za kukove i kolena | 404-1-110/23-11 | 9 | Unikondilarna i totalna primarna poliaksijalna cementna endoproteza kolena, reviziona sa povećanom stabilnošću - constrained (CCK) i rotaciona šarka (RHK), tip 1 | 2 | Tibijalna komponenta: Anatomska leva i desna, Materijal: CoCr, Veličine: najmanje 5, Visoko polirana artikulišuća površina koja omogućava kretanje tibijalnog inserta | KK231101 | komad | 54000 | Magna Pharmacia | 51-1/23 | 2025-05-09
Implantati za kukove i kolena | 404-1-110/23-11 | 9 | Unikondilarna i totalna primarna poliaksijalna cementna endoproteza kolena, reviziona sa povećanom stabilnošću - constrained (CCK) i rotaciona šarka (RHK), tip 1 | 3 | Tibijalni insert: Mobilni, anatomski, levi i desni, od polietilena nove generacije; najmanje 7 debljina | KK231102 | komad | 40500 | Magna Pharmacia | 51-1/23 | 2025-05-09
Implantati za kukove i kolena | 404-1-110/23-11 | 9 | Unikondilarna i totalna primarna poliaksijalna cementna endoproteza kolena, reviziona sa povećanom stabilnošću - constrained (CCK) i rotaciona šarka (RHK), tip 1 | 3 | Tibijalni insert: Mobilni, anatomski, levi i desni, od polietilena nove generacije; najmanje 7 debljina | KK231103 | komad | 40500 | Magna Pharmacia | 51-1/23 | 2025-05-09
Implantati za kukove i kolena | 404-1-110/23-11 | 9 | Unikondilarna i totalna primarna poliaksijalna cementna endoproteza kolena, reviziona sa povećanom stabilnošću - constrained (CCK) i rotaciona šarka (RHK), tip 1 | 3 | Tibijalni insert: Mobilni, anatomski, levi i desni, od polietilena nove generacije; najmanje 7 debljina | KK231104 | komad | 40500 | Magna Pharmacia | 51-1/23 | 2025-05-09
Implantati za kukove i kolena | 404-1-110/23-11 | 9 | Unikondilarna i totalna primarna poliaksijalna cementna endoproteza kolena, reviziona sa povećanom stabilnošću - constrained (CCK) i rotaciona šarka (RHK), tip 1 | 3 | Tibijalni insert: Mobilni, anatomski, levi i desni, od polietilena nove generacije; najmanje 7 debljina | KK231105 | komad | 40500 | Magna Pharmacia | 51-1/23 | 2025-05-09
Implantati za kukove i kolena | 404-1-110/23-11 | 9 | Unikondilarna i totalna primarna poliaksijalna cementna endoproteza kolena, reviziona sa povećanom stabilnošću - constrained (CCK) i rotaciona šarka (RHK), tip 1 | 3 | Tibijalni insert: Mobilni, anatomski, levi i desni, od polietilena nove generacije; najmanje 7 debljina | KK231106 | komad | 40500 | Magna Pharmacia | 51-1/23 | 2025-05-09
Implantati za kukove i kolena | 404-1-110/23-11 | 9 | Unikondilarna i totalna primarna poliaksijalna cementna endoproteza kolena, reviziona sa povećanom stabilnošću - constrained (CCK) i rotaciona šarka (RHK), tip 1 | 3 | Tibijalni insert: Mobilni, anatomski, levi i desni, od polietilena nove generacije; najmanje 7 debljina | KK231107 | komad | 40500 | Magna Pharmacia | 51-1/23 | 2025-05-09
Implantati za kukove i kolena | 404-1-110/23-11 | 9 | Unikondilarna i totalna primarna poliaksijalna cementna endoproteza kolena, reviziona sa povećanom stabilnošću - constrained (CCK) i rotaciona šarka (RHK), tip 1 | 3 | Tibijalni insert: Mobilni, anatomski, levi i desni, od polietilena nove generacije; najmanje 7 debljina | KK231108 | komad | 40500 | Magna Pharmacia | 51-1/23 | 2025-05-09
Implantati za kukove i kolena | 404-1-110/23-11 | 9 | Unikondilarna i totalna primarna poliaksijalna cementna endoproteza kolena, reviziona sa povećanom stabilnošću - constrained (CCK) i rotaciona šarka (RHK), tip 1 | 3 | Tibijalni insert: Mobilni, anatomski, levi i desni, od polietilena nove generacije; najmanje 7 debljina | KK231109 | komad | 40500 | Magna Pharmacia | 51-1/23 | 2025-05-09
Implantati za kukove i kolena | 404-1-110/23-11 | 9 | Unikondilarna i totalna primarna poliaksijalna cementna endoproteza kolena, reviziona sa povećanom stabilnošću - constrained (CCK) i rotaciona šarka (RHK), tip 1 | 3 | Tibijalni insert: Mobilni, anatomski, levi i desni, od polietilena nove generacije; najmanje 7 debljina | KK231110 | komad | 40500 | Magna Pharmacia | 51-1/23 | 2025-05-09
Implantati za kukove i kolena | 404-1-110/23-11 | 9 | Unikondilarna i totalna primarna poliaksijalna cementna endoproteza kolena, reviziona sa povećanom stabilnošću - constrained (CCK) i rotaciona šarka (RHK), tip 1 | 3 | Tibijalni insert: Mobilni, anatomski, levi i desni, od polietilena nove generacije; najmanje 7 debljina | KK231111 | komad | 40500 | Magna Pharmacia | 51-1/23 | 2025-05-09
Implantati za kukove i kolena | 404-1-110/23-11 | 9 | Unikondilarna i totalna primarna poliaksijalna cementna endoproteza kolena, reviziona sa povećanom stabilnošću - constrained (CCK) i rotaciona šarka (RHK), tip 1 | 3 | Tibijalni insert: Mobilni, anatomski, levi i desni, od polietilena nove generacije; najmanje 7 debljina | KK231112 | komad | 40500 | Magna Pharmacia | 51-1/23 | 2025-05-09
Implantati za kukove i kolena | 404-1-110/23-11 | 9 | Unikondilarna i totalna primarna poliaksijalna cementna endoproteza kolena, reviziona sa povećanom stabilnošću - constrained (CCK) i rotaciona šarka (RHK), tip 1 | 3 | Tibijalni insert: Mobilni, anatomski, levi i desni, od polietilena nove generacije; najmanje 7 debljina | KK231113 | komad | 40500 | Magna Pharmacia | 51-1/23 | 2025-05-09
Implantati za kukove i kolena | 404-1-110/23-11 | 9 | Unikondilarna i totalna primarna poliaksijalna cementna endoproteza kolena, reviziona sa povećanom stabilnošću - constrained (CCK) i rotaciona šarka (RHK), tip 1 | 3 | Tibijalni insert: Mobilni, anatomski, levi i desni, od polietilena nove generacije; najmanje 7 debljina | KK231114 | komad | 40500 | Magna Pharmacia | 51-1/23 | 2025-05-09
Implantati za kukove i kolena | 404-1-110/23-11 | 9 | Unikondilarna i totalna primarna poliaksijalna cementna endoproteza kolena, reviziona sa povećanom stabilnošću - constrained (CCK) i rotaciona šarka (RHK), tip 1 | 3 | Tibijalni insert: Mobilni, anatomski, levi i desni, od polietilena nove generacije; najmanje 7 debljina | KK231115 | komad | 40500 | Magna Pharmacia | 51-1/23 | 2025-05-09
Implantati za kukove i kolena | 404-1-110/23-11 | 9 | Unikondilarna i totalna primarna poliaksijalna cementna endoproteza kolena, reviziona sa povećanom stabilnošću - constrained (CCK) i rotaciona šarka (RHK), tip 1 | 3 | Tibijalni insert: Mobilni, anatomski, levi i desni, od polietilena nove generacije; najmanje 7 debljina | KK231116 | komad | 40500 | Magna Pharmacia | 51-1/23 | 2025-05-09
Implantati za kukove i kolena | 404-1-110/23-11 | 9 | Unikondilarna i totalna primarna poliaksijalna cementna endoproteza kolena, reviziona sa povećanom stabilnošću - constrained (CCK) i rotaciona šarka (RHK), tip 1 | 3 | Tibijalni insert: Mobilni, anatomski, levi i desni, od polietilena nove generacije; najmanje 7 debljina | KK231117 | komad | 40500 | Magna Pharmacia | 51-1/23 | 2025-05-09
Implantati za kukove i kolena | 404-1-110/23-11 | 9 | Unikondilarna i totalna primarna poliaksijalna cementna endoproteza kolena, reviziona sa povećanom stabilnošću - constrained (CCK) i rotaciona šarka (RHK), tip 1 | 3 | Tibijalni insert: Mobilni, anatomski, levi i desni, od polietilena nove generacije; najmanje 7 debljina | KK231118 | komad | 40500 | Magna Pharmacia | 51-1/23 | 2025-05-09
Implantati za kukove i kolena | 404-1-110/23-11 | 9 | Unikondilarna i totalna primarna poliaksijalna cementna endoproteza kolena, reviziona sa povećanom stabilnošću - constrained (CCK) i rotaciona šarka (RHK), tip 1 | 3 | Tibijalni insert: Mobilni, anatomski, levi i desni, od polietilena nove generacije; najmanje 7 debljina | KK231119 | komad | 40500 | Magna Pharmacia | 51-1/23 | 2025-05-09
Implantati za kukove i kolena | 404-1-110/23-11 | 9 | Unikondilarna i totalna primarna poliaksijalna cementna endoproteza kolena, reviziona sa povećanom stabilnošću - constrained (CCK) i rotaciona šarka (RHK), tip 1 | 3 | Tibijalni insert: Mobilni, anatomski, levi i desni, od polietilena nove generacije; najmanje 7 debljina | KK231120 | komad | 40500 | Magna Pharmacia | 51-1/23 | 2025-05-09
Implantati za kukove i kolena | 404-1-110/23-11 | 9 | Unikondilarna i totalna primarna poliaksijalna cementna endoproteza kolena, reviziona sa povećanom stabilnošću - constrained (CCK) i rotaciona šarka (RHK), tip 1 | 3 | Tibijalni insert: Mobilni, anatomski, levi i desni, od polietilena nove generacije; najmanje 7 debljina | KK231121 | komad | 40500 | Magna Pharmacia | 51-1/23 | 2025-05-09
Implantati za kukove i kolena | 404-1-110/23-11 | 9 | Unikondilarna i totalna primarna poliaksijalna cementna endoproteza kolena, reviziona sa povećanom stabilnošću - constrained (CCK) i rotaciona šarka (RHK), tip 1 | 3 | Tibijalni insert: Mobilni, anatomski, levi i desni, od polietilena nove generacije; najmanje 7 debljina | KK231122 | komad | 40500 | Magna Pharmacia | 51-1/23 | 2025-05-09
Implantati za kukove i kolena | 404-1-110/23-11 | 9 | Unikondilarna i totalna primarna poliaksijalna cementna endoproteza kolena, reviziona sa povećanom stabilnošću - constrained (CCK) i rotaciona šarka (RHK), tip 1 | 3 | Tibijalni insert: Mobilni, anatomski, levi i desni, od polietilena nove generacije; najmanje 7 debljina | KK231123 | komad | 40500 | Magna Pharmacia | 51-1/23 | 2025-05-09
Implantati za kukove i kolena | 404-1-110/23-11 | 9 | Unikondilarna i totalna primarna poliaksijalna cementna endoproteza kolena, reviziona sa povećanom stabilnošću - constrained (CCK) i rotaciona šarka (RHK), tip 1 | 3 | Tibijalni insert: Mobilni, anatomski, levi i desni, od polietilena nove generacije; najmanje 7 debljina | KK231124 | komad | 40500 | Magna Pharmacia | 51-1/23 | 2025-05-09
Implantati za kukove i kolena | 404-1-110/23-11 | 9 | Unikondilarna i totalna primarna poliaksijalna cementna endoproteza kolena, reviziona sa povećanom stabilnošću - constrained (CCK) i rotaciona šarka (RHK), tip 1 | 3 | Tibijalni insert: Mobilni, anatomski, levi i desni, od polietilena nove generacije; najmanje 7 debljina | KK231125 | komad | 40500 | Magna Pharmacia | 51-1/23 | 2025-05-09
Implantati za kukove i kolena | 404-1-110/23-11 | 9 | Unikondilarna i totalna primarna poliaksijalna cementna endoproteza kolena, reviziona sa povećanom stabilnošću - constrained (CCK) i rotaciona šarka (RHK), tip 1 | 3 | Tibijalni insert: Mobilni, anatomski, levi i desni, od polietilena nove generacije; najmanje 7 debljina | KK231126 | komad | 40500 | Magna Pharmacia | 51-1/23 | 2025-05-09
Implantati za kukove i kolena | 404-1-110/23-11 | 9 | Unikondilarna i totalna primarna poliaksijalna cementna endoproteza kolena, reviziona sa povećanom stabilnošću - constrained (CCK) i rotaciona šarka (RHK), tip 1 | 3 | Tibijalni insert: Mobilni, anatomski, levi i desni, od polietilena nove generacije; najmanje 7 debljina | KK231127 | komad | 40500 | Magna Pharmacia | 51-1/23 | 2025-05-09
Implantati za kukove i kolena | 404-1-110/23-11 | 9 | Unikondilarna i totalna primarna poliaksijalna cementna endoproteza kolena, reviziona sa povećanom stabilnošću - constrained (CCK) i rotaciona šarka (RHK), tip 1 | 3 | Tibijalni insert: Mobilni, anatomski, levi i desni, od polietilena nove generacije; najmanje 7 debljina | KK231128 | komad | 40500 | Magna Pharmacia | 51-1/23 | 2025-05-09
Implantati za kukove i kolena | 404-1-110/23-11 | 9 | Unikondilarna i totalna primarna poliaksijalna cementna endoproteza kolena, reviziona sa povećanom stabilnošću - constrained (CCK) i rotaciona šarka (RHK), tip 1 | 3 | Tibijalni insert: Mobilni, anatomski, levi i desni, od polietilena nove generacije; najmanje 7 debljina | KK231129 | komad | 40500 | Magna Pharmacia | 51-1/23 | 2025-05-09
Implantati za kukove i kolena | 404-1-110/23-11 | 9 | Unikondilarna i totalna primarna poliaksijalna cementna endoproteza kolena, reviziona sa povećanom stabilnošću - constrained (CCK) i rotaciona šarka (RHK), tip 1 | 4 | Obavezne karakteristike: Poliaksijalno totalno (kinemetsko) koleno sa zadnjom stabilizacijom (PS) Femoralna komponenta: Anatomska, PS, sa dubokom fleksijom („High flex“) i sa različitim (umanjenim) mediolateralnim dijametrom u odgovarajućim veličinama za pacijente sa specifičnom anatomijom femura Materijal: legura kobalta i hroma (CoCr) Veličine: najmanje 7 | KK231130 | komad | 79650 | Magna Pharmacia | 51-1/23 | 2025-05-09
Implantati za kukove i kolena | 404-1-110/23-11 | 9 | Unikondilarna i totalna primarna poliaksijalna cementna endoproteza kolena, reviziona sa povećanom stabilnošću - constrained (CCK) i rotaciona šarka (RHK), tip 1 | 4 | Obavezne karakteristike: Poliaksijalno totalno (kinemetsko) koleno sa zadnjom stabilizacijom (PS) Femoralna komponenta: Anatomska, PS, sa dubokom fleksijom („High flex“) i sa različitim (umanjenim) mediolateralnim dijametrom u odgovarajućim veličinama za pacijente sa specifičnom anatomijom femura Materijal: legura kobalta i hroma (CoCr) Veličine: najmanje 7 | KK231131 | komad | 79650 | Magna Pharmacia | 51-1/23 | 2025-05-09
Implantati za kukove i kolena | 404-1-110/23-11 | 9 | Unikondilarna i totalna primarna poliaksijalna cementna endoproteza kolena, reviziona sa povećanom stabilnošću - constrained (CCK) i rotaciona šarka (RHK), tip 1 | 4 | Obavezne karakteristike: Poliaksijalno totalno (kinemetsko) koleno sa zadnjom stabilizacijom (PS) Femoralna komponenta: Anatomska, PS, sa dubokom fleksijom („High flex“) i sa različitim (umanjenim) mediolateralnim dijametrom u odgovarajućim veličinama za pacijente sa specifičnom anatomijom femura Materijal: legura kobalta i hroma (CoCr) Veličine: najmanje 7 | KK231132 | komad | 79650 | Magna Pharmacia | 51-1/23 | 2025-05-09
Implantati za kukove i kolena | 404-1-110/23-11 | 9 | Unikondilarna i totalna primarna poliaksijalna cementna endoproteza kolena, reviziona sa povećanom stabilnošću - constrained (CCK) i rotaciona šarka (RHK), tip 1 | 4 | Obavezne karakteristike: Poliaksijalno totalno (kinemetsko) koleno sa zadnjom stabilizacijom (PS) Femoralna komponenta: Anatomska, PS, sa dubokom fleksijom („High flex“) i sa različitim (umanjenim) mediolateralnim dijametrom u odgovarajućim veličinama za pacijente sa specifičnom anatomijom femura Materijal: legura kobalta i hroma (CoCr) Veličine: najmanje 7 | KK231133 | komad | 79650 | Magna Pharmacia | 51-1/23 | 2025-05-09
Implantati za kukove i kolena | 404-1-110/23-11 | 9 | Unikondilarna i totalna primarna poliaksijalna cementna endoproteza kolena, reviziona sa povećanom stabilnošću - constrained (CCK) i rotaciona šarka (RHK), tip 1 | 4 | Obavezne karakteristike: Poliaksijalno totalno (kinemetsko) koleno sa zadnjom stabilizacijom (PS) Femoralna komponenta: Anatomska, PS, sa dubokom fleksijom („High flex“) i sa različitim (umanjenim) mediolateralnim dijametrom u odgovarajućim veličinama za pacijente sa specifičnom anatomijom femura Materijal: legura kobalta i hroma (CoCr) Veličine: najmanje 7 | KK231134 | komad | 79650 | Magna Pharmacia | 51-1/23 | 2025-05-09
Implantati za kukove i kolena | 404-1-110/23-11 | 9 | Unikondilarna i totalna primarna poliaksijalna cementna endoproteza kolena, reviziona sa povećanom stabilnošću - constrained (CCK) i rotaciona šarka (RHK), tip 1 | 4 | Obavezne karakteristike: Poliaksijalno totalno (kinemetsko) koleno sa zadnjom stabilizacijom (PS) Femoralna komponenta: Anatomska, PS, sa dubokom fleksijom („High flex“) i sa različitim (umanjenim) mediolateralnim dijametrom u odgovarajućim veličinama za pacijente sa specifičnom anatomijom femura Materijal: legura kobalta i hroma (CoCr) Veličine: najmanje 7 | KK231135 | komad | 79650 | Magna Pharmacia | 51-1/23 | 2025-05-09
Implantati za kukove i kolena | 404-1-110/23-11 | 9 | Unikondilarna i totalna primarna poliaksijalna cementna endoproteza kolena, reviziona sa povećanom stabilnošću - constrained (CCK) i rotaciona šarka (RHK), tip 1 | 4 | Obavezne karakteristike: Poliaksijalno totalno (kinemetsko) koleno sa zadnjom stabilizacijom (PS) Femoralna komponenta: Anatomska, PS, sa dubokom fleksijom („High flex“) i sa različitim (umanjenim) mediolateralnim dijametrom u odgovarajućim veličinama za pacijente sa specifičnom anatomijom femura Materijal: legura kobalta i hroma (CoCr) Veličine: najmanje 7 | KK231136 | komad | 79650 | Magna Pharmacia | 51-1/23 | 2025-05-09
Implantati za kukove i kolena | 404-1-110/23-11 | 9 | Unikondilarna i totalna primarna poliaksijalna cementna endoproteza kolena, reviziona sa povećanom stabilnošću - constrained (CCK) i rotaciona šarka (RHK), tip 1 | 4 | Obavezne karakteristike: Poliaksijalno totalno (kinemetsko) koleno sa zadnjom stabilizacijom (PS) Femoralna komponenta: Anatomska, PS, sa dubokom fleksijom („High flex“) i sa različitim (umanjenim) mediolateralnim dijametrom u odgovarajućim veličinama za pacijente sa specifičnom anatomijom femura Materijal: legura kobalta i hroma (CoCr) Veličine: najmanje 7 | KK231137 | komad | 79650 | Magna Pharmacia | 51-1/23 | 2025-05-09
Implantati za kukove i kolena | 404-1-110/23-11 | 9 | Unikondilarna i totalna primarna poliaksijalna cementna endoproteza kolena, reviziona sa povećanom stabilnošću - constrained (CCK) i rotaciona šarka (RHK), tip 1 | 4 | Obavezne karakteristike: Poliaksijalno totalno (kinemetsko) koleno sa zadnjom stabilizacijom (PS) Femoralna komponenta: Anatomska, PS, sa dubokom fleksijom („High flex“) i sa različitim (umanjenim) mediolateralnim dijametrom u odgovarajućim veličinama za pacijente sa specifičnom anatomijom femura Materijal: legura kobalta i hroma (CoCr) Veličine: najmanje 7 | KK231138 | komad | 79650 | Magna Pharmacia | 51-1/23 | 2025-05-09
Implantati za kukove i kolena | 404-1-110/23-11 | 9 | Unikondilarna i totalna primarna poliaksijalna cementna endoproteza kolena, reviziona sa povećanom stabilnošću - constrained (CCK) i rotaciona šarka (RHK), tip 1 | 4 | Obavezne karakteristike: Poliaksijalno totalno (kinemetsko) koleno sa zadnjom stabilizacijom (PS) Femoralna komponenta: Anatomska, PS, sa dubokom fleksijom („High flex“) i sa različitim (umanjenim) mediolateralnim dijametrom u odgovarajućim veličinama za pacijente sa specifičnom anatomijom femura Materijal: legura kobalta i hroma (CoCr) Veličine: najmanje 7 | KK231139 | komad | 79650 | Magna Pharmacia | 51-1/23 | 2025-05-09
Implantati za kukove i kolena | 404-1-110/23-11 | 9 | Unikondilarna i totalna primarna poliaksijalna cementna endoproteza kolena, reviziona sa povećanom stabilnošću - constrained (CCK) i rotaciona šarka (RHK), tip 1 | 4 | Obavezne karakteristike: Poliaksijalno totalno (kinemetsko) koleno sa zadnjom stabilizacijom (PS) Femoralna komponenta: Anatomska, PS, sa dubokom fleksijom („High flex“) i sa različitim (umanjenim) mediolateralnim dijametrom u odgovarajućim veličinama za pacijente sa specifičnom anatomijom femura Materijal: legura kobalta i hroma (CoCr) Veličine: najmanje 7 | KK231140 | komad | 79650 | Magna Pharmacia | 51-1/23 | 2025-05-09
Implantati za kukove i kolena | 404-1-110/23-11 | 9 | Unikondilarna i totalna primarna poliaksijalna cementna endoproteza kolena, reviziona sa povećanom stabilnošću - constrained (CCK) i rotaciona šarka (RHK), tip 1 | 4 | Obavezne karakteristike: Poliaksijalno totalno (kinemetsko) koleno sa zadnjom stabilizacijom (PS) Femoralna komponenta: Anatomska, PS, sa dubokom fleksijom („High flex“) i sa različitim (umanjenim) mediolateralnim dijametrom u odgovarajućim veličinama za pacijente sa specifičnom anatomijom femura Materijal: legura kobalta i hroma (CoCr) Veličine: najmanje 7 | KK231141 | komad | 79650 | Magna Pharmacia | 51-1/23 | 2025-05-09
Implantati za kukove i kolena | 404-1-110/23-11 | 9 | Unikondilarna i totalna primarna poliaksijalna cementna endoproteza kolena, reviziona sa povećanom stabilnošću - constrained (CCK) i rotaciona šarka (RHK), tip 1 | 4 | Obavezne karakteristike: Poliaksijalno totalno (kinemetsko) koleno sa zadnjom stabilizacijom (PS) Femoralna komponenta: Anatomska, PS, sa dubokom fleksijom („High flex“) i sa različitim (umanjenim) mediolateralnim dijametrom u odgovarajućim veličinama za pacijente sa specifičnom anatomijom femura Materijal: legura kobalta i hroma (CoCr) Veličine: najmanje 7 | KK231142 | komad | 79650 | Magna Pharmacia | 51-1/23 | 2025-05-09
Implantati za kukove i kolena | 404-1-110/23-11 | 9 | Unikondilarna i totalna primarna poliaksijalna cementna endoproteza kolena, reviziona sa povećanom stabilnošću - constrained (CCK) i rotaciona šarka (RHK), tip 1 | 4 | Obavezne karakteristike: Poliaksijalno totalno (kinemetsko) koleno sa zadnjom stabilizacijom (PS) Femoralna komponenta: Anatomska, PS, sa dubokom fleksijom („High flex“) i sa različitim (umanjenim) mediolateralnim dijametrom u odgovarajućim veličinama za pacijente sa specifičnom anatomijom femura Materijal: legura kobalta i hroma (CoCr) Veličine: najmanje 7 | KK231143 | komad | 79650 | Magna Pharmacia | 51-1/23 | 2025-05-09
Implantati za kukove i kolena | 404-1-110/23-11 | 9 | Unikondilarna i totalna primarna poliaksijalna cementna endoproteza kolena, reviziona sa povećanom stabilnošću - constrained (CCK) i rotaciona šarka (RHK), tip 1 | 4 | Obavezne karakteristike: Poliaksijalno totalno (kinemetsko) koleno sa zadnjom stabilizacijom (PS) Femoralna komponenta: Anatomska, PS, sa dubokom fleksijom („High flex“) i sa različitim (umanjenim) mediolateralnim dijametrom u odgovarajućim veličinama za pacijente sa specifičnom anatomijom femura Materijal: legura kobalta i hroma (CoCr) Veličine: najmanje 7 | KK231144 | komad | 79650 | Magna Pharmacia | 51-1/23 | 2025-05-09
Implantati za kukove i kolena | 404-1-110/23-11 | 9 | Unikondilarna i totalna primarna poliaksijalna cementna endoproteza kolena, reviziona sa povećanom stabilnošću - constrained (CCK) i rotaciona šarka (RHK), tip 1 | 4 | Obavezne karakteristike: Poliaksijalno totalno (kinemetsko) koleno sa zadnjom stabilizacijom (PS) Femoralna komponenta: Anatomska, PS, sa dubokom fleksijom („High flex“) i sa različitim (umanjenim) mediolateralnim dijametrom u odgovarajućim veličinama za pacijente sa specifičnom anatomijom femura Materijal: legura kobalta i hroma (CoCr) Veličine: najmanje 7 | KK231145 | komad | 79650 | Magna Pharmacia | 51-1/23 | 2025-05-09
Implantati za kukove i kolena | 404-1-110/23-11 | 9 | Unikondilarna i totalna primarna poliaksijalna cementna endoproteza kolena, reviziona sa povećanom stabilnošću - constrained (CCK) i rotaciona šarka (RHK), tip 1 | 4 | Obavezne karakteristike: Poliaksijalno totalno (kinemetsko) koleno sa zadnjom stabilizacijom (PS) Femoralna komponenta: Anatomska, PS, sa dubokom fleksijom („High flex“) i sa različitim (umanjenim) mediolateralnim dijametrom u odgovarajućim veličinama za pacijente sa specifičnom anatomijom femura Materijal: legura kobalta i hroma (CoCr) Veličine: najmanje 7 | KK231146 | komad | 79650 | Magna Pharmacia | 51-1/23 | 2025-05-09
Implantati za kukove i kolena | 404-1-110/23-11 | 9 | Unikondilarna i totalna primarna poliaksijalna cementna endoproteza kolena, reviziona sa povećanom stabilnošću - constrained (CCK) i rotaciona šarka (RHK), tip 1 | 4 | Obavezne karakteristike: Poliaksijalno totalno (kinemetsko) koleno sa zadnjom stabilizacijom (PS) Femoralna komponenta: Anatomska, PS, sa dubokom fleksijom („High flex“) i sa različitim (umanjenim) mediolateralnim dijametrom u odgovarajućim veličinama za pacijente sa specifičnom anatomijom femura Materijal: legura kobalta i hroma (CoCr) Veličine: najmanje 7 | KK231147 | komad | 79650 | Magna Pharmacia | 51-1/23 | 2025-05-09
Implantati za kukove i kolena | 404-1-110/23-11 | 9 | Unikondilarna i totalna primarna poliaksijalna cementna endoproteza kolena, reviziona sa povećanom stabilnošću - constrained (CCK) i rotaciona šarka (RHK), tip 1 | 4 | Obavezne karakteristike: Poliaksijalno totalno (kinemetsko) koleno sa zadnjom stabilizacijom (PS) Femoralna komponenta: Anatomska, PS, sa dubokom fleksijom („High flex“) i sa različitim (umanjenim) mediolateralnim dijametrom u odgovarajućim veličinama za pacijente sa specifičnom anatomijom femura Materijal: legura kobalta i hroma (CoCr) Veličine: najmanje 7 | KK231148 | komad | 79650 | Magna Pharmacia | 51-1/23 | 2025-05-09
Implantati za kukove i kolena | 404-1-110/23-11 | 9 | Unikondilarna i totalna primarna poliaksijalna cementna endoproteza kolena, reviziona sa povećanom stabilnošću - constrained (CCK) i rotaciona šarka (RHK), tip 1 | 4 | Obavezne karakteristike: Poliaksijalno totalno (kinemetsko) koleno sa zadnjom stabilizacijom (PS) Femoralna komponenta: Anatomska, PS, sa dubokom fleksijom („High flex“) i sa različitim (umanjenim) mediolateralnim dijametrom u odgovarajućim veličinama za pacijente sa specifičnom anatomijom femura Materijal: legura kobalta i hroma (CoCr) Veličine: najmanje 7 | KK231149 | komad | 79650 | Magna Pharmacia | 51-1/23 | 2025-05-09
Implantati za kukove i kolena | 404-1-110/23-11 | 9 | Unikondilarna i totalna primarna poliaksijalna cementna endoproteza kolena, reviziona sa povećanom stabilnošću - constrained (CCK) i rotaciona šarka (RHK), tip 1 | 5 | Tibijalna komponenta: Univerzalna, fiksna platforma Materijal: legura titanijuma Veličine: najmanje 8 | KK231150 | komad | 83700 | Magna Pharmacia | 51-1/23 | 2025-05-09
Implantati za kukove i kolena | 404-1-110/23-11 | 9 | Unikondilarna i totalna primarna poliaksijalna cementna endoproteza kolena, reviziona sa povećanom stabilnošću - constrained (CCK) i rotaciona šarka (RHK), tip 1 | 5 | Tibijalna komponenta: Univerzalna, fiksna platforma Materijal: legura titanijuma Veličine: najmanje 8 | KK231151 | komad | 83700 | Magna Pharmacia | 51-1/23 | 2025-05-09
Implantati za kukove i kolena | 404-1-110/23-11 | 9 | Unikondilarna i totalna primarna poliaksijalna cementna endoproteza kolena, reviziona sa povećanom stabilnošću - constrained (CCK) i rotaciona šarka (RHK), tip 1 | 5 | Tibijalna komponenta: Univerzalna, fiksna platforma Materijal: legura titanijuma Veličine: najmanje 8 | KK231152 | komad | 83700 | Magna Pharmacia | 51-1/23 | 2025-05-09
Implantati za kukove i kolena | 404-1-110/23-11 | 9 | Unikondilarna i totalna primarna poliaksijalna cementna endoproteza kolena, reviziona sa povećanom stabilnošću - constrained (CCK) i rotaciona šarka (RHK), tip 1 | 5 | Tibijalna komponenta: Univerzalna, fiksna platforma Materijal: legura titanijuma Veličine: najmanje 8 | KK231153 | komad | 83700 | Magna Pharmacia | 51-1/23 | 2025-05-09
Implantati za kukove i kolena | 404-1-110/23-11 | 9 | Unikondilarna i totalna primarna poliaksijalna cementna endoproteza kolena, reviziona sa povećanom stabilnošću - constrained (CCK) i rotaciona šarka (RHK), tip 1 | 5 | Tibijalna komponenta: Univerzalna, fiksna platforma Materijal: legura titanijuma Veličine: najmanje 8 | KK231154 | komad | 83700 | Magna Pharmacia | 51-1/23 | 2025-05-09
Implantati za kukove i kolena | 404-1-110/23-11 | 9 | Unikondilarna i totalna primarna poliaksijalna cementna endoproteza kolena, reviziona sa povećanom stabilnošću - constrained (CCK) i rotaciona šarka (RHK), tip 1 | 5 | Tibijalna komponenta: Univerzalna, fiksna platforma Materijal: legura titanijuma Veličine: najmanje 8 | KK231155 | komad | 83700 | Magna Pharmacia | 51-1/23 | 2025-05-09
Implantati za kukove i kolena | 404-1-110/23-11 | 9 | Unikondilarna i totalna primarna poliaksijalna cementna endoproteza kolena, reviziona sa povećanom stabilnošću - constrained (CCK) i rotaciona šarka (RHK), tip 1 | 5 | Tibijalna komponenta: Univerzalna, fiksna platforma Materijal: legura titanijuma Veličine: najmanje 8 | KK231156 | komad | 83700 | Magna Pharmacia | 51-1/23 | 2025-05-09
Implantati za kukove i kolena | 404-1-110/23-11 | 9 | Unikondilarna i totalna primarna poliaksijalna cementna endoproteza kolena, reviziona sa povećanom stabilnošću - constrained (CCK) i rotaciona šarka (RHK), tip 1 | 5 | Tibijalna komponenta: Univerzalna, fiksna platforma Materijal: legura titanijuma Veličine: najmanje 8 | KK231157 | komad | 83700 | Magna Pharmacia | 51-1/23 | 2025-05-09
Implantati za kukove i kolena | 404-1-110/23-11 | 9 | Unikondilarna i totalna primarna poliaksijalna cementna endoproteza kolena, reviziona sa povećanom stabilnošću - constrained (CCK) i rotaciona šarka (RHK), tip 1 | 6 | Insert: Polietilenski, PS, za duboku fleksiju („High flex“) Veličine:sve kojima proizvođač raspolaže, a najmanje 6 debljina inserta | KK231158 | komad | 21600 | Magna Pharmacia | 51-1/23 | 2025-05-09
Implantati za kukove i kolena | 404-1-110/23-11 | 9 | Unikondilarna i totalna primarna poliaksijalna cementna endoproteza kolena, reviziona sa povećanom stabilnošću - constrained (CCK) i rotaciona šarka (RHK), tip 1 | 6 | Insert: Polietilenski, PS, za duboku fleksiju („High flex“) Veličine:sve kojima proizvođač raspolaže, a najmanje 6 debljina inserta | KK231159 | komad | 21600 | Magna Pharmacia | 51-1/23 | 2025-05-09
Implantati za kukove i kolena | 404-1-110/23-11 | 9 | Unikondilarna i totalna primarna poliaksijalna cementna endoproteza kolena, reviziona sa povećanom stabilnošću - constrained (CCK) i rotaciona šarka (RHK), tip 1 | 6 | Insert: Polietilenski, PS, za duboku fleksiju („High flex“) Veličine:sve kojima proizvođač raspolaže, a najmanje 6 debljina inserta | KK231160 | komad | 21600 | Magna Pharmacia | 51-1/23 | 2025-05-09
Implantati za kukove i kolena | 404-1-110/23-11 | 9 | Unikondilarna i totalna primarna poliaksijalna cementna endoproteza kolena, reviziona sa povećanom stabilnošću - constrained (CCK) i rotaciona šarka (RHK), tip 1 | 6 | Insert: Polietilenski, PS, za duboku fleksiju („High flex“) Veličine:sve kojima proizvođač raspolaže, a najmanje 6 debljina inserta | KK231161 | komad | 21600 | Magna Pharmacia | 51-1/23 | 2025-05-09
Implantati za kukove i kolena | 404-1-110/23-11 | 9 | Unikondilarna i totalna primarna poliaksijalna cementna endoproteza kolena, reviziona sa povećanom stabilnošću - constrained (CCK) i rotaciona šarka (RHK), tip 1 | 6 | Insert: Polietilenski, PS, za duboku fleksiju („High flex“) Veličine:sve kojima proizvođač raspolaže, a najmanje 6 debljina inserta | KK231162 | komad | 21600 | Magna Pharmacia | 51-1/23 | 2025-05-09
Implantati za kukove i kolena | 404-1-110/23-11 | 9 | Unikondilarna i totalna primarna poliaksijalna cementna endoproteza kolena, reviziona sa povećanom stabilnošću - constrained (CCK) i rotaciona šarka (RHK), tip 1 | 6 | Insert: Polietilenski, PS, za duboku fleksiju („High flex“) Veličine:sve kojima proizvođač raspolaže, a najmanje 6 debljina inserta | KK231163 | komad | 21600 | Magna Pharmacia | 51-1/23 | 2025-05-09
Implantati za kukove i kolena | 404-1-110/23-11 | 9 | Unikondilarna i totalna primarna poliaksijalna cementna endoproteza kolena, reviziona sa povećanom stabilnošću - constrained (CCK) i rotaciona šarka (RHK), tip 1 | 6 | Insert: Polietilenski, PS, za duboku fleksiju („High flex“) Veličine:sve kojima proizvođač raspolaže, a najmanje 6 debljina inserta | KK231164 | komad | 21600 | Magna Pharmacia | 51-1/23 | 2025-05-09
Implantati za kukove i kolena | 404-1-110/23-11 | 9 | Unikondilarna i totalna primarna poliaksijalna cementna endoproteza kolena, reviziona sa povećanom stabilnošću - constrained (CCK) i rotaciona šarka (RHK), tip 1 | 6 | Insert: Polietilenski, PS, za duboku fleksiju („High flex“) Veličine:sve kojima proizvođač raspolaže, a najmanje 6 debljina inserta | KK231165 | komad | 21600 | Magna Pharmacia | 51-1/23 | 2025-05-09
Implantati za kukove i kolena | 404-1-110/23-11 | 9 | Unikondilarna i totalna primarna poliaksijalna cementna endoproteza kolena, reviziona sa povećanom stabilnošću - constrained (CCK) i rotaciona šarka (RHK), tip 1 | 6 | Insert: Polietilenski, PS, za duboku fleksiju („High flex“) Veličine:sve kojima proizvođač raspolaže, a najmanje 6 debljina inserta | KK231166 | komad | 21600 | Magna Pharmacia | 51-1/23 | 2025-05-09
Implantati za kukove i kolena | 404-1-110/23-11 | 9 | Unikondilarna i totalna primarna poliaksijalna cementna endoproteza kolena, reviziona sa povećanom stabilnošću - constrained (CCK) i rotaciona šarka (RHK), tip 1 | 6 | Insert: Polietilenski, PS, za duboku fleksiju („High flex“) Veličine:sve kojima proizvođač raspolaže, a najmanje 6 debljina inserta | KK231167 | komad | 21600 | Magna Pharmacia | 51-1/23 | 2025-05-09
Implantati za kukove i kolena | 404-1-110/23-11 | 9 | Unikondilarna i totalna primarna poliaksijalna cementna endoproteza kolena, reviziona sa povećanom stabilnošću - constrained (CCK) i rotaciona šarka (RHK), tip 1 | 6 | Insert: Polietilenski, PS, za duboku fleksiju („High flex“) Veličine:sve kojima proizvođač raspolaže, a najmanje 6 debljina inserta | KK231168 | komad | 21600 | Magna Pharmacia | 51-1/23 | 2025-05-09
Implantati za kukove i kolena | 404-1-110/23-11 | 9 | Unikondilarna i totalna primarna poliaksijalna cementna endoproteza kolena, reviziona sa povećanom stabilnošću - constrained (CCK) i rotaciona šarka (RHK), tip 1 | 6 | Insert: Polietilenski, PS, za duboku fleksiju („High flex“) Veličine:sve kojima proizvođač raspolaže, a najmanje 6 debljina inserta | KK231169 | komad | 21600 | Magna Pharmacia | 51-1/23 | 2025-05-09
Implantati za kukove i kolena | 404-1-110/23-11 | 9 | Unikondilarna i totalna primarna poliaksijalna cementna endoproteza kolena, reviziona sa povećanom stabilnošću - constrained (CCK) i rotaciona šarka (RHK), tip 1 | 6 | Insert: Polietilenski, PS, za duboku fleksiju („High flex“) Veličine:sve kojima proizvođač raspolaže, a najmanje 6 debljina inserta | KK231170 | komad | 21600 | Magna Pharmacia | 51-1/23 | 2025-05-09
Implantati za kukove i kolena | 404-1-110/23-11 | 9 | Unikondilarna i totalna primarna poliaksijalna cementna endoproteza kolena, reviziona sa povećanom stabilnošću - constrained (CCK) i rotaciona šarka (RHK), tip 1 | 6 | Insert: Polietilenski, PS, za duboku fleksiju („High flex“) Veličine:sve kojima proizvođač raspolaže, a najmanje 6 debljina inserta | KK231171 | komad | 21600 | Magna Pharmacia | 51-1/23 | 2025-05-09
Implantati za kukove i kolena | 404-1-110/23-11 | 9 | Unikondilarna i totalna primarna poliaksijalna cementna endoproteza kolena, reviziona sa povećanom stabilnošću - constrained (CCK) i rotaciona šarka (RHK), tip 1 | 6 | Insert: Polietilenski, PS, za duboku fleksiju („High flex“) Veličine:sve kojima proizvođač raspolaže, a najmanje 6 debljina inserta | KK231172 | komad | 21600 | Magna Pharmacia | 51-1/23 | 2025-05-09
Implantati za kukove i kolena | 404-1-110/23-11 | 9 | Unikondilarna i totalna primarna poliaksijalna cementna endoproteza kolena, reviziona sa povećanom stabilnošću - constrained (CCK) i rotaciona šarka (RHK), tip 1 | 6 | Insert: Polietilenski, PS, za duboku fleksiju („High flex“) Veličine:sve kojima proizvođač raspolaže, a najmanje 6 debljina inserta | KK231173 | komad | 21600 | Magna Pharmacia | 51-1/23 | 2025-05-09
Implantati za kukove i kolena | 404-1-110/23-11 | 9 | Unikondilarna i totalna primarna poliaksijalna cementna endoproteza kolena, reviziona sa povećanom stabilnošću - constrained (CCK) i rotaciona šarka (RHK), tip 1 | 6 | Insert: Polietilenski, PS, za duboku fleksiju („High flex“) Veličine:sve kojima proizvođač raspolaže, a najmanje 6 debljina inserta | KK231174 | komad | 21600 | Magna Pharmacia | 51-1/23 | 2025-05-09
Implantati za kukove i kolena | 404-1-110/23-11 | 9 | Unikondilarna i totalna primarna poliaksijalna cementna endoproteza kolena, reviziona sa povećanom stabilnošću - constrained (CCK) i rotaciona šarka (RHK), tip 1 | 6 | Insert: Polietilenski, PS, za duboku fleksiju („High flex“) Veličine:sve kojima proizvođač raspolaže, a najmanje 6 debljina inserta | KK231175 | komad | 21600 | Magna Pharmacia | 51-1/23 | 2025-05-09
Implantati za kukove i kolena | 404-1-110/23-11 | 9 | Unikondilarna i totalna primarna poliaksijalna cementna endoproteza kolena, reviziona sa povećanom stabilnošću - constrained (CCK) i rotaciona šarka (RHK), tip 1 | 6 | Insert: Polietilenski, PS, za duboku fleksiju („High flex“) Veličine:sve kojima proizvođač raspolaže, a najmanje 6 debljina inserta | KK231176 | komad | 21600 | Magna Pharmacia | 51-1/23 | 2025-05-09
Implantati za kukove i kolena | 404-1-110/23-11 | 9 | Unikondilarna i totalna primarna poliaksijalna cementna endoproteza kolena, reviziona sa povećanom stabilnošću - constrained (CCK) i rotaciona šarka (RHK), tip 1 | 6 | Insert: Polietilenski, PS, za duboku fleksiju („High flex“) Veličine:sve kojima proizvođač raspolaže, a najmanje 6 debljina inserta | KK231177 | komad | 21600 | Magna Pharmacia | 51-1/23 | 2025-05-09
Implantati za kukove i kolena | 404-1-110/23-11 | 9 | Unikondilarna i totalna primarna poliaksijalna cementna endoproteza kolena, reviziona sa povećanom stabilnošću - constrained (CCK) i rotaciona šarka (RHK), tip 1 | 6 | Insert: Polietilenski, PS, za duboku fleksiju („High flex“) Veličine:sve kojima proizvođač raspolaže, a najmanje 6 debljina inserta | KK231178 | komad | 21600 | Magna Pharmacia | 51-1/23 | 2025-05-09
Implantati za kukove i kolena | 404-1-110/23-11 | 9 | Unikondilarna i totalna primarna poliaksijalna cementna endoproteza kolena, reviziona sa povećanom stabilnošću - constrained (CCK) i rotaciona šarka (RHK), tip 1 | 6 | Insert: Polietilenski, PS, za duboku fleksiju („High flex“) Veličine:sve kojima proizvođač raspolaže, a najmanje 6 debljina inserta | KK231179 | komad | 21600 | Magna Pharmacia | 51-1/23 | 2025-05-09
Implantati za kukove i kolena | 404-1-110/23-11 | 9 | Unikondilarna i totalna primarna poliaksijalna cementna endoproteza kolena, reviziona sa povećanom stabilnošću - constrained (CCK) i rotaciona šarka (RHK), tip 1 | 6 | Insert: Polietilenski, PS, za duboku fleksiju („High flex“) Veličine:sve kojima proizvođač raspolaže, a najmanje 6 debljina inserta | KK231180 | komad | 21600 | Magna Pharmacia | 51-1/23 | 2025-05-09
Implantati za kukove i kolena | 404-1-110/23-11 | 9 | Unikondilarna i totalna primarna poliaksijalna cementna endoproteza kolena, reviziona sa povećanom stabilnošću - constrained (CCK) i rotaciona šarka (RHK), tip 1 | 6 | Insert: Polietilenski, PS, za duboku fleksiju („High flex“) Veličine:sve kojima proizvođač raspolaže, a najmanje 6 debljina inserta | KK231181 | komad | 21600 | Magna Pharmacia | 51-1/23 | 2025-05-09
Implantati za kukove i kolena | 404-1-110/23-11 | 9 | Unikondilarna i totalna primarna poliaksijalna cementna endoproteza kolena, reviziona sa povećanom stabilnošću - constrained (CCK) i rotaciona šarka (RHK), tip 1 | 6 | Insert: Polietilenski, PS, za duboku fleksiju („High flex“) Veličine:sve kojima proizvođač raspolaže, a najmanje 6 debljina inserta | KK231182 | komad | 21600 | Magna Pharmacia | 51-1/23 | 2025-05-09
Implantati za kukove i kolena | 404-1-110/23-11 | 9 | Unikondilarna i totalna primarna poliaksijalna cementna endoproteza kolena, reviziona sa povećanom stabilnošću - constrained (CCK) i rotaciona šarka (RHK), tip 1 | 6 | Insert: Polietilenski, PS, za duboku fleksiju („High flex“) Veličine:sve kojima proizvođač raspolaže, a najmanje 6 debljina inserta | KK231183 | komad | 21600 | Magna Pharmacia | 51-1/23 | 2025-05-09
Implantati za kukove i kolena | 404-1-110/23-11 | 9 | Unikondilarna i totalna primarna poliaksijalna cementna endoproteza kolena, reviziona sa povećanom stabilnošću - constrained (CCK) i rotaciona šarka (RHK), tip 1 | 6 | Insert: Polietilenski, PS, za duboku fleksiju („High flex“) Veličine:sve kojima proizvođač raspolaže, a najmanje 6 debljina inserta | KK231184 | komad | 21600 | Magna Pharmacia | 51-1/23 | 2025-05-09
Implantati za kukove i kolena | 404-1-110/23-11 | 9 | Unikondilarna i totalna primarna poliaksijalna cementna endoproteza kolena, reviziona sa povećanom stabilnošću - constrained (CCK) i rotaciona šarka (RHK), tip 1 | 6 | Insert: Polietilenski, PS, za duboku fleksiju („High flex“) Veličine:sve kojima proizvođač raspolaže, a najmanje 6 debljina inserta | KK231185 | komad | 21600 | Magna Pharmacia | 51-1/23 | 2025-05-09
Implantati za kukove i kolena | 404-1-110/23-11 | 9 | Unikondilarna i totalna primarna poliaksijalna cementna endoproteza kolena, reviziona sa povećanom stabilnošću - constrained (CCK) i rotaciona šarka (RHK), tip 1 | 6 | Insert: Polietilenski, PS, za duboku fleksiju („High flex“) Veličine:sve kojima proizvođač raspolaže, a najmanje 6 debljina inserta | KK231186 | komad | 21600 | Magna Pharmacia | 51-1/23 | 2025-05-09
Implantati za kukove i kolena | 404-1-110/23-11 | 9 | Unikondilarna i totalna primarna poliaksijalna cementna endoproteza kolena, reviziona sa povećanom stabilnošću - constrained (CCK) i rotaciona šarka (RHK), tip 1 | 6 | Insert: Polietilenski, PS, za duboku fleksiju („High flex“) Veličine:sve kojima proizvođač raspolaže, a najmanje 6 debljina inserta | KK231187 | komad | 21600 | Magna Pharmacia | 51-1/23 | 2025-05-09
Implantati za kukove i kolena | 404-1-110/23-11 | 9 | Unikondilarna i totalna primarna poliaksijalna cementna endoproteza kolena, reviziona sa povećanom stabilnošću - constrained (CCK) i rotaciona šarka (RHK), tip 1 | 6 | Insert: Polietilenski, PS, za duboku fleksiju („High flex“) Veličine:sve kojima proizvođač raspolaže, a najmanje 6 debljina inserta | KK231188 | komad | 21600 | Magna Pharmacia | 51-1/23 | 2025-05-09
Implantati za kukove i kolena | 404-1-110/23-11 | 9 | Unikondilarna i totalna primarna poliaksijalna cementna endoproteza kolena, reviziona sa povećanom stabilnošću - constrained (CCK) i rotaciona šarka (RHK), tip 1 | 6 | Insert: Polietilenski, PS, za duboku fleksiju („High flex“) Veličine:sve kojima proizvođač raspolaže, a najmanje 6 debljina inserta | KK231189 | komad | 21600 | Magna Pharmacia | 51-1/23 | 2025-05-09
Implantati za kukove i kolena | 404-1-110/23-11 | 9 | Unikondilarna i totalna primarna poliaksijalna cementna endoproteza kolena, reviziona sa povećanom stabilnošću - constrained (CCK) i rotaciona šarka (RHK), tip 1 | 6 | Insert: Polietilenski, PS, za duboku fleksiju („High flex“) Veličine:sve kojima proizvođač raspolaže, a najmanje 6 debljina inserta | KK231190 | komad | 21600 | Magna Pharmacia | 51-1/23 | 2025-05-09
Implantati za kukove i kolena | 404-1-110/23-11 | 9 | Unikondilarna i totalna primarna poliaksijalna cementna endoproteza kolena, reviziona sa povećanom stabilnošću - constrained (CCK) i rotaciona šarka (RHK), tip 1 | 6 | Insert: Polietilenski, PS, za duboku fleksiju („High flex“) Veličine:sve kojima proizvođač raspolaže, a najmanje 6 debljina inserta | KK231191 | komad | 21600 | Magna Pharmacia | 51-1/23 | 2025-05-09
Implantati za kukove i kolena | 404-1-110/23-11 | 9 | Unikondilarna i totalna primarna poliaksijalna cementna endoproteza kolena, reviziona sa povećanom stabilnošću - constrained (CCK) i rotaciona šarka (RHK), tip 1 | 6 | Insert: Polietilenski, PS, za duboku fleksiju („High flex“) Veličine:sve kojima proizvođač raspolaže, a najmanje 6 debljina inserta | KK231192 | komad | 21600 | Magna Pharmacia | 51-1/23 | 2025-05-09
Implantati za kukove i kolena | 404-1-110/23-11 | 9 | Unikondilarna i totalna primarna poliaksijalna cementna endoproteza kolena, reviziona sa povećanom stabilnošću - constrained (CCK) i rotaciona šarka (RHK), tip 1 | 6 | Insert: Polietilenski, PS, za duboku fleksiju („High flex“) Veličine:sve kojima proizvođač raspolaže, a najmanje 6 debljina inserta | KK231193 | komad | 21600 | Magna Pharmacia | 51-1/23 | 2025-05-09
Implantati za kukove i kolena | 404-1-110/23-11 | 9 | Unikondilarna i totalna primarna poliaksijalna cementna endoproteza kolena, reviziona sa povećanom stabilnošću - constrained (CCK) i rotaciona šarka (RHK), tip 1 | 6 | Insert: Polietilenski, PS, za duboku fleksiju („High flex“) Veličine:sve kojima proizvođač raspolaže, a najmanje 6 debljina inserta | KK231194 | komad | 21600 | Magna Pharmacia | 51-1/23 | 2025-05-09
Implantati za kukove i kolena | 404-1-110/23-11 | 9 | Unikondilarna i totalna primarna poliaksijalna cementna endoproteza kolena, reviziona sa povećanom stabilnošću - constrained (CCK) i rotaciona šarka (RHK), tip 1 | 6 | Insert: Polietilenski, PS, za duboku fleksiju („High flex“) Veličine:sve kojima proizvođač raspolaže, a najmanje 6 debljina inserta | KK231195 | komad | 21600 | Magna Pharmacia | 51-1/23 | 2025-05-09
Implantati za kukove i kolena | 404-1-110/23-11 | 9 | Unikondilarna i totalna primarna poliaksijalna cementna endoproteza kolena, reviziona sa povećanom stabilnošću - constrained (CCK) i rotaciona šarka (RHK), tip 1 | 6 | Insert: Polietilenski, PS, za duboku fleksiju („High flex“) Veličine:sve kojima proizvođač raspolaže, a najmanje 6 debljina inserta | KK231196 | komad | 21600 | Magna Pharmacia | 51-1/23 | 2025-05-09
Implantati za kukove i kolena | 404-1-110/23-11 | 9 | Unikondilarna i totalna primarna poliaksijalna cementna endoproteza kolena, reviziona sa povećanom stabilnošću - constrained (CCK) i rotaciona šarka (RHK), tip 1 | 6 | Insert: Polietilenski, PS, za duboku fleksiju („High flex“) Veličine:sve kojima proizvođač raspolaže, a najmanje 6 debljina inserta | KK231197 | komad | 21600 | Magna Pharmacia | 51-1/23 | 2025-05-09
Implantati za kukove i kolena | 404-1-110/23-11 | 9 | Unikondilarna i totalna primarna poliaksijalna cementna endoproteza kolena, reviziona sa povećanom stabilnošću - constrained (CCK) i rotaciona šarka (RHK), tip 1 | 6 | Insert: Polietilenski, PS, za duboku fleksiju („High flex“) Veličine:sve kojima proizvođač raspolaže, a najmanje 6 debljina inserta | KK231198 | komad | 21600 | Magna Pharmacia | 51-1/23 | 2025-05-09
Implantati za kukove i kolena | 404-1-110/23-11 | 9 | Unikondilarna i totalna primarna poliaksijalna cementna endoproteza kolena, reviziona sa povećanom stabilnošću - constrained (CCK) i rotaciona šarka (RHK), tip 1 | 6 | Insert: Polietilenski, PS, za duboku fleksiju („High flex“) Veličine:sve kojima proizvođač raspolaže, a najmanje 6 debljina inserta | KK231199 | komad | 21600 | Magna Pharmacia | 51-1/23 | 2025-05-09
Implantati za kukove i kolena | 404-1-110/23-11 | 9 | Unikondilarna i totalna primarna poliaksijalna cementna endoproteza kolena, reviziona sa povećanom stabilnošću - constrained (CCK) i rotaciona šarka (RHK), tip 1 | 6 | Insert: Polietilenski, PS, za duboku fleksiju („High flex“) Veličine:sve kojima proizvođač raspolaže, a najmanje 6 debljina inserta | KK231200 | komad | 21600 | Magna Pharmacia | 51-1/23 | 2025-05-09
Implantati za kukove i kolena | 404-1-110/23-11 | 9 | Unikondilarna i totalna primarna poliaksijalna cementna endoproteza kolena, reviziona sa povećanom stabilnošću - constrained (CCK) i rotaciona šarka (RHK), tip 1 | 6 | Insert: Polietilenski, PS, za duboku fleksiju („High flex“) Veličine:sve kojima proizvođač raspolaže, a najmanje 6 debljina inserta | KK231201 | komad | 21600 | Magna Pharmacia | 51-1/23 | 2025-05-09
Implantati za kukove i kolena | 404-1-110/23-11 | 9 | Unikondilarna i totalna primarna poliaksijalna cementna endoproteza kolena, reviziona sa povećanom stabilnošću - constrained (CCK) i rotaciona šarka (RHK), tip 1 | 6 | Insert: Polietilenski, PS, za duboku fleksiju („High flex“) Veličine:sve kojima proizvođač raspolaže, a najmanje 6 debljina inserta | KK231202 | komad | 21600 | Magna Pharmacia | 51-1/23 | 2025-05-09
Implantati za kukove i kolena | 404-1-110/23-11 | 9 | Unikondilarna i totalna primarna poliaksijalna cementna endoproteza kolena, reviziona sa povećanom stabilnošću - constrained (CCK) i rotaciona šarka (RHK), tip 1 | 6 | Insert: Polietilenski, PS, za duboku fleksiju („High flex“) Veličine:sve kojima proizvođač raspolaže, a najmanje 6 debljina inserta | KK231203 | komad | 21600 | Magna Pharmacia | 51-1/23 | 2025-05-09
Implantati za kukove i kolena | 404-1-110/23-11 | 9 | Unikondilarna i totalna primarna poliaksijalna cementna endoproteza kolena, reviziona sa povećanom stabilnošću - constrained (CCK) i rotaciona šarka (RHK), tip 1 | 6 | Insert: Polietilenski, PS, za duboku fleksiju („High flex“) Veličine:sve kojima proizvođač raspolaže, a najmanje 6 debljina inserta | KK231204 | komad | 21600 | Magna Pharmacia | 51-1/23 | 2025-05-09
Implantati za kukove i kolena | 404-1-110/23-11 | 9 | Unikondilarna i totalna primarna poliaksijalna cementna endoproteza kolena, reviziona sa povećanom stabilnošću - constrained (CCK) i rotaciona šarka (RHK), tip 1 | 6 | Insert: Polietilenski, PS, za duboku fleksiju („High flex“) Veličine:sve kojima proizvođač raspolaže, a najmanje 6 debljina inserta | KK231205 | komad | 21600 | Magna Pharmacia | 51-1/23 | 2025-05-09
Implantati za kukove i kolena | 404-1-110/23-11 | 9 | Unikondilarna i totalna primarna poliaksijalna cementna endoproteza kolena, reviziona sa povećanom stabilnošću - constrained (CCK) i rotaciona šarka (RHK), tip 1 | 6 | Insert: Polietilenski, PS, za duboku fleksiju („High flex“) Veličine:sve kojima proizvođač raspolaže, a najmanje 6 debljina inserta | KK231206 | komad | 21600 | Magna Pharmacia | 51-1/23 | 2025-05-09
Implantati za kukove i kolena | 404-1-110/23-11 | 9 | Unikondilarna i totalna primarna poliaksijalna cementna endoproteza kolena, reviziona sa povećanom stabilnošću - constrained (CCK) i rotaciona šarka (RHK), tip 1 | 7 | Patelarno dugme: izrađeno od UHMWPE, najmanje 5 veličina | KK231207 | komad | 1350 | Magna Pharmacia | 51-1/23 | 2025-05-09
Implantati za kukove i kolena | 404-1-110/23-11 | 9 | Unikondilarna i totalna primarna poliaksijalna cementna endoproteza kolena, reviziona sa povećanom stabilnošću - constrained (CCK) i rotaciona šarka (RHK), tip 1 | 7 | Patelarno dugme: izrađeno od UHMWPE, najmanje 5 veličina | KK231208 | komad | 1350 | Magna Pharmacia | 51-1/23 | 2025-05-09
Implantati za kukove i kolena | 404-1-110/23-11 | 9 | Unikondilarna i totalna primarna poliaksijalna cementna endoproteza kolena, reviziona sa povećanom stabilnošću - constrained (CCK) i rotaciona šarka (RHK), tip 1 | 7 | Patelarno dugme: izrađeno od UHMWPE, najmanje 5 veličina | KK231209 | komad | 1350 | Magna Pharmacia | 51-1/23 | 2025-05-09
Implantati za kukove i kolena | 404-1-110/23-11 | 9 | Unikondilarna i totalna primarna poliaksijalna cementna endoproteza kolena, reviziona sa povećanom stabilnošću - constrained (CCK) i rotaciona šarka (RHK), tip 1 | 7 | Patelarno dugme: izrađeno od UHMWPE, najmanje 5 veličina | KK231210 | komad | 1350 | Magna Pharmacia | 51-1/23 | 2025-05-09
Implantati za kukove i kolena | 404-1-110/23-11 | 9 | Unikondilarna i totalna primarna poliaksijalna cementna endoproteza kolena, reviziona sa povećanom stabilnošću - constrained (CCK) i rotaciona šarka (RHK), tip 1 | 7 | Patelarno dugme: izrađeno od UHMWPE, najmanje 5 veličina | KK231211 | komad | 1350 | Magna Pharmacia | 51-1/23 | 2025-05-09
Implantati za kukove i kolena | 404-1-110/23-11 | 9 | Unikondilarna i totalna primarna poliaksijalna cementna endoproteza kolena, reviziona sa povećanom stabilnošću - constrained (CCK) i rotaciona šarka (RHK), tip 1 | 8 | Obavezene karakteristike: Femoralna komponenta: Anatomska, cementna sa ograničenjem, sa nadogradnjom stemnim produžecima različitin dimenzija i geometrije i femoralnim augmentacijama Materijal: legura kobalta, hroma (CoCr) Veličine: kojima proizvođač raspolaže, najmanje 5 | KK231212 | komad | 170235 | Magna Pharmacia | 51-1/23 | 2025-05-09
Implantati za kukove i kolena | 404-1-110/23-11 | 9 | Unikondilarna i totalna primarna poliaksijalna cementna endoproteza kolena, reviziona sa povećanom stabilnošću - constrained (CCK) i rotaciona šarka (RHK), tip 1 | 8 | Obavezene karakteristike: Femoralna komponenta: Anatomska, cementna sa ograničenjem, sa nadogradnjom stemnim produžecima različitin dimenzija i geometrije i femoralnim augmentacijama Materijal: legura kobalta, hroma (CoCr) Veličine: kojima proizvođač raspolaže, najmanje 5 | KK231213 | komad | 170235 | Magna Pharmacia | 51-1/23 | 2025-05-09
Implantati za kukove i kolena | 404-1-110/23-11 | 9 | Unikondilarna i totalna primarna poliaksijalna cementna endoproteza kolena, reviziona sa povećanom stabilnošću - constrained (CCK) i rotaciona šarka (RHK), tip 1 | 8 | Obavezene karakteristike: Femoralna komponenta: Anatomska, cementna sa ograničenjem, sa nadogradnjom stemnim produžecima različitin dimenzija i geometrije i femoralnim augmentacijama Materijal: legura kobalta, hroma (CoCr) Veličine: kojima proizvođač raspolaže, najmanje 5 | KK231214 | komad | 170235 | Magna Pharmacia | 51-1/23 | 2025-05-09
Implantati za kukove i kolena | 404-1-110/23-11 | 9 | Unikondilarna i totalna primarna poliaksijalna cementna endoproteza kolena, reviziona sa povećanom stabilnošću - constrained (CCK) i rotaciona šarka (RHK), tip 1 | 8 | Obavezene karakteristike: Femoralna komponenta: Anatomska, cementna sa ograničenjem, sa nadogradnjom stemnim produžecima različitin dimenzija i geometrije i femoralnim augmentacijama Materijal: legura kobalta, hroma (CoCr) Veličine: kojima proizvođač raspolaže, najmanje 5 | KK231215 | komad | 170235 | Magna Pharmacia | 51-1/23 | 2025-05-09
Implantati za kukove i kolena | 404-1-110/23-11 | 9 | Unikondilarna i totalna primarna poliaksijalna cementna endoproteza kolena, reviziona sa povećanom stabilnošću - constrained (CCK) i rotaciona šarka (RHK), tip 1 | 8 | Obavezene karakteristike: Femoralna komponenta: Anatomska, cementna sa ograničenjem, sa nadogradnjom stemnim produžecima različitin dimenzija i geometrije i femoralnim augmentacijama Materijal: legura kobalta, hroma (CoCr) Veličine: kojima proizvođač raspolaže, najmanje 5 | KK231216 | komad | 170235 | Magna Pharmacia | 51-1/23 | 2025-05-09
Implantati za kukove i kolena | 404-1-110/23-11 | 9 | Unikondilarna i totalna primarna poliaksijalna cementna endoproteza kolena, reviziona sa povećanom stabilnošću - constrained (CCK) i rotaciona šarka (RHK), tip 1 | 8 | Obavezene karakteristike: Femoralna komponenta: Anatomska, cementna sa ograničenjem, sa nadogradnjom stemnim produžecima različitin dimenzija i geometrije i femoralnim augmentacijama Materijal: legura kobalta, hroma (CoCr) Veličine: kojima proizvođač raspolaže, najmanje 5 | KK231217 | komad | 170235 | Magna Pharmacia | 51-1/23 | 2025-05-09
Implantati za kukove i kolena | 404-1-110/23-11 | 9 | Unikondilarna i totalna primarna poliaksijalna cementna endoproteza kolena, reviziona sa povećanom stabilnošću - constrained (CCK) i rotaciona šarka (RHK), tip 1 | 8 | Obavezene karakteristike: Femoralna komponenta: Anatomska, cementna sa ograničenjem, sa nadogradnjom stemnim produžecima različitin dimenzija i geometrije i femoralnim augmentacijama Materijal: legura kobalta, hroma (CoCr) Veličine: kojima proizvođač raspolaže, najmanje 5 | KK231218 | komad | 170235 | Magna Pharmacia | 51-1/23 | 2025-05-09
Implantati za kukove i kolena | 404-1-110/23-11 | 9 | Unikondilarna i totalna primarna poliaksijalna cementna endoproteza kolena, reviziona sa povećanom stabilnošću - constrained (CCK) i rotaciona šarka (RHK), tip 1 | 8 | Obavezene karakteristike: Femoralna komponenta: Anatomska, cementna sa ograničenjem, sa nadogradnjom stemnim produžecima različitin dimenzija i geometrije i femoralnim augmentacijama Materijal: legura kobalta, hroma (CoCr) Veličine: kojima proizvođač raspolaže, najmanje 5 | KK231219 | komad | 170235 | Magna Pharmacia | 51-1/23 | 2025-05-09
Implantati za kukove i kolena | 404-1-110/23-11 | 9 | Unikondilarna i totalna primarna poliaksijalna cementna endoproteza kolena, reviziona sa povećanom stabilnošću - constrained (CCK) i rotaciona šarka (RHK), tip 1 | 8 | Obavezene karakteristike: Femoralna komponenta: Anatomska, cementna sa ograničenjem, sa nadogradnjom stemnim produžecima različitin dimenzija i geometrije i femoralnim augmentacijama Materijal: legura kobalta, hroma (CoCr) Veličine: kojima proizvođač raspolaže, najmanje 5 | KK231220 | komad | 170235 | Magna Pharmacia | 51-1/23 | 2025-05-09
Implantati za kukove i kolena | 404-1-110/23-11 | 9 | Unikondilarna i totalna primarna poliaksijalna cementna endoproteza kolena, reviziona sa povećanom stabilnošću - constrained (CCK) i rotaciona šarka (RHK), tip 1 | 8 | Obavezene karakteristike: Femoralna komponenta: Anatomska, cementna sa ograničenjem, sa nadogradnjom stemnim produžecima različitin dimenzija i geometrije i femoralnim augmentacijama Materijal: legura kobalta, hroma (CoCr) Veličine: kojima proizvođač raspolaže, najmanje 5 | KK231221 | komad | 170235 | Magna Pharmacia | 51-1/23 | 2025-05-09
Implantati za kukove i kolena | 404-1-110/23-11 | 9 | Unikondilarna i totalna primarna poliaksijalna cementna endoproteza kolena, reviziona sa povećanom stabilnošću - constrained (CCK) i rotaciona šarka (RHK), tip 1 | 9 | Insert Polietilenski: povećane stabilnosti („constrained“) Veličine: sve kojima proizvođač raspolaže | KK231222 | komad | 45900 | Magna Pharmacia | 51-1/23 | 2025-05-09
Implantati za kukove i kolena | 404-1-110/23-11 | 9 | Unikondilarna i totalna primarna poliaksijalna cementna endoproteza kolena, reviziona sa povećanom stabilnošću - constrained (CCK) i rotaciona šarka (RHK), tip 1 | 9 | Insert Polietilenski: povećane stabilnosti („constrained“) Veličine: sve kojima proizvođač raspolaže | KK231223 | komad | 45900 | Magna Pharmacia | 51-1/23 | 2025-05-09
Implantati za kukove i kolena | 404-1-110/23-11 | 9 | Unikondilarna i totalna primarna poliaksijalna cementna endoproteza kolena, reviziona sa povećanom stabilnošću - constrained (CCK) i rotaciona šarka (RHK), tip 1 | 9 | Insert Polietilenski: povećane stabilnosti („constrained“) Veličine: sve kojima proizvođač raspolaže | KK231224 | komad | 45900 | Magna Pharmacia | 51-1/23 | 2025-05-09
Implantati za kukove i kolena | 404-1-110/23-11 | 9 | Unikondilarna i totalna primarna poliaksijalna cementna endoproteza kolena, reviziona sa povećanom stabilnošću - constrained (CCK) i rotaciona šarka (RHK), tip 1 | 9 | Insert Polietilenski: povećane stabilnosti („constrained“) Veličine: sve kojima proizvođač raspolaže | KK231225 | komad | 45900 | Magna Pharmacia | 51-1/23 | 2025-05-09
Implantati za kukove i kolena | 404-1-110/23-11 | 9 | Unikondilarna i totalna primarna poliaksijalna cementna endoproteza kolena, reviziona sa povećanom stabilnošću - constrained (CCK) i rotaciona šarka (RHK), tip 1 | 9 | Insert Polietilenski: povećane stabilnosti („constrained“) Veličine: sve kojima proizvođač raspolaže | KK231226 | komad | 45900 | Magna Pharmacia | 51-1/23 | 2025-05-09
Implantati za kukove i kolena | 404-1-110/23-11 | 9 | Unikondilarna i totalna primarna poliaksijalna cementna endoproteza kolena, reviziona sa povećanom stabilnošću - constrained (CCK) i rotaciona šarka (RHK), tip 1 | 9 | Insert Polietilenski: povećane stabilnosti („constrained“) Veličine: sve kojima proizvođač raspolaže | KK231227 | komad | 45900 | Magna Pharmacia | 51-1/23 | 2025-05-09
Implantati za kukove i kolena | 404-1-110/23-11 | 9 | Unikondilarna i totalna primarna poliaksijalna cementna endoproteza kolena, reviziona sa povećanom stabilnošću - constrained (CCK) i rotaciona šarka (RHK), tip 1 | 9 | Insert Polietilenski: povećane stabilnosti („constrained“) Veličine: sve kojima proizvođač raspolaže | KK231228 | komad | 45900 | Magna Pharmacia | 51-1/23 | 2025-05-09
Implantati za kukove i kolena | 404-1-110/23-11 | 9 | Unikondilarna i totalna primarna poliaksijalna cementna endoproteza kolena, reviziona sa povećanom stabilnošću - constrained (CCK) i rotaciona šarka (RHK), tip 1 | 9 | Insert Polietilenski: povećane stabilnosti („constrained“) Veličine: sve kojima proizvođač raspolaže | KK231229 | komad | 45900 | Magna Pharmacia | 51-1/23 | 2025-05-09
Implantati za kukove i kolena | 404-1-110/23-11 | 9 | Unikondilarna i totalna primarna poliaksijalna cementna endoproteza kolena, reviziona sa povećanom stabilnošću - constrained (CCK) i rotaciona šarka (RHK), tip 1 | 9 | Insert Polietilenski: povećane stabilnosti („constrained“) Veličine: sve kojima proizvođač raspolaže | KK231230 | komad | 45900 | Magna Pharmacia | 51-1/23 | 2025-05-09
Implantati za kukove i kolena | 404-1-110/23-11 | 9 | Unikondilarna i totalna primarna poliaksijalna cementna endoproteza kolena, reviziona sa povećanom stabilnošću - constrained (CCK) i rotaciona šarka (RHK), tip 1 | 9 | Insert Polietilenski: povećane stabilnosti („constrained“) Veličine: sve kojima proizvođač raspolaže | KK231231 | komad | 45900 | Magna Pharmacia | 51-1/23 | 2025-05-09
Implantati za kukove i kolena | 404-1-110/23-11 | 9 | Unikondilarna i totalna primarna poliaksijalna cementna endoproteza kolena, reviziona sa povećanom stabilnošću - constrained (CCK) i rotaciona šarka (RHK), tip 1 | 9 | Insert Polietilenski: povećane stabilnosti („constrained“) Veličine: sve kojima proizvođač raspolaže | KK231232 | komad | 45900 | Magna Pharmacia | 51-1/23 | 2025-05-09
Implantati za kukove i kolena | 404-1-110/23-11 | 9 | Unikondilarna i totalna primarna poliaksijalna cementna endoproteza kolena, reviziona sa povećanom stabilnošću - constrained (CCK) i rotaciona šarka (RHK), tip 1 | 9 | Insert Polietilenski: povećane stabilnosti („constrained“) Veličine: sve kojima proizvođač raspolaže | KK231233 | komad | 45900 | Magna Pharmacia | 51-1/23 | 2025-05-09
Implantati za kukove i kolena | 404-1-110/23-11 | 9 | Unikondilarna i totalna primarna poliaksijalna cementna endoproteza kolena, reviziona sa povećanom stabilnošću - constrained (CCK) i rotaciona šarka (RHK), tip 1 | 9 | Insert Polietilenski: povećane stabilnosti („constrained“) Veličine: sve kojima proizvođač raspolaže | KK231234 | komad | 45900 | Magna Pharmacia | 51-1/23 | 2025-05-09
Implantati za kukove i kolena | 404-1-110/23-11 | 9 | Unikondilarna i totalna primarna poliaksijalna cementna endoproteza kolena, reviziona sa povećanom stabilnošću - constrained (CCK) i rotaciona šarka (RHK), tip 1 | 9 | Insert Polietilenski: povećane stabilnosti („constrained“) Veličine: sve kojima proizvođač raspolaže | KK231235 | komad | 45900 | Magna Pharmacia | 51-1/23 | 2025-05-09
Implantati za kukove i kolena | 404-1-110/23-11 | 9 | Unikondilarna i totalna primarna poliaksijalna cementna endoproteza kolena, reviziona sa povećanom stabilnošću - constrained (CCK) i rotaciona šarka (RHK), tip 1 | 9 | Insert Polietilenski: povećane stabilnosti („constrained“) Veličine: sve kojima proizvođač raspolaže | KK231236 | komad | 45900 | Magna Pharmacia | 51-1/23 | 2025-05-09
Implantati za kukove i kolena | 404-1-110/23-11 | 9 | Unikondilarna i totalna primarna poliaksijalna cementna endoproteza kolena, reviziona sa povećanom stabilnošću - constrained (CCK) i rotaciona šarka (RHK), tip 1 | 9 | Insert Polietilenski: povećane stabilnosti („constrained“) Veličine: sve kojima proizvođač raspolaže | KK231237 | komad | 45900 | Magna Pharmacia | 51-1/23 | 2025-05-09
Implantati za kukove i kolena | 404-1-110/23-11 | 9 | Unikondilarna i totalna primarna poliaksijalna cementna endoproteza kolena, reviziona sa povećanom stabilnošću - constrained (CCK) i rotaciona šarka (RHK), tip 1 | 9 | Insert Polietilenski: povećane stabilnosti („constrained“) Veličine: sve kojima proizvođač raspolaže | KK231238 | komad | 45900 | Magna Pharmacia | 51-1/23 | 2025-05-09
Implantati za kukove i kolena | 404-1-110/23-11 | 9 | Unikondilarna i totalna primarna poliaksijalna cementna endoproteza kolena, reviziona sa povećanom stabilnošću - constrained (CCK) i rotaciona šarka (RHK), tip 1 | 9 | Insert Polietilenski: povećane stabilnosti („constrained“) Veličine: sve kojima proizvođač raspolaže | KK231239 | komad | 45900 | Magna Pharmacia | 51-1/23 | 2025-05-09
Implantati za kukove i kolena | 404-1-110/23-11 | 9 | Unikondilarna i totalna primarna poliaksijalna cementna endoproteza kolena, reviziona sa povećanom stabilnošću - constrained (CCK) i rotaciona šarka (RHK), tip 1 | 9 | Insert Polietilenski: povećane stabilnosti („constrained“) Veličine: sve kojima proizvođač raspolaže | KK231240 | komad | 45900 | Magna Pharmacia | 51-1/23 | 2025-05-09
Implantati za kukove i kolena | 404-1-110/23-11 | 9 | Unikondilarna i totalna primarna poliaksijalna cementna endoproteza kolena, reviziona sa povećanom stabilnošću - constrained (CCK) i rotaciona šarka (RHK), tip 1 | 9 | Insert Polietilenski: povećane stabilnosti („constrained“) Veličine: sve kojima proizvođač raspolaže | KK231241 | komad | 45900 | Magna Pharmacia | 51-1/23 | 2025-05-09
Implantati za kukove i kolena | 404-1-110/23-11 | 9 | Unikondilarna i totalna primarna poliaksijalna cementna endoproteza kolena, reviziona sa povećanom stabilnošću - constrained (CCK) i rotaciona šarka (RHK), tip 1 | 9 | Insert Polietilenski: povećane stabilnosti („constrained“) Veličine: sve kojima proizvođač raspolaže | KK231242 | komad | 45900 | Magna Pharmacia | 51-1/23 | 2025-05-09
Implantati za kukove i kolena | 404-1-110/23-11 | 9 | Unikondilarna i totalna primarna poliaksijalna cementna endoproteza kolena, reviziona sa povećanom stabilnošću - constrained (CCK) i rotaciona šarka (RHK), tip 1 | 9 | Insert Polietilenski: povećane stabilnosti („constrained“) Veličine: sve kojima proizvođač raspolaže | KK231243 | komad | 45900 | Magna Pharmacia | 51-1/23 | 2025-05-09
Implantati za kukove i kolena | 404-1-110/23-11 | 9 | Unikondilarna i totalna primarna poliaksijalna cementna endoproteza kolena, reviziona sa povećanom stabilnošću - constrained (CCK) i rotaciona šarka (RHK), tip 1 | 9 | Insert Polietilenski: povećane stabilnosti („constrained“) Veličine: sve kojima proizvođač raspolaže | KK231244 | komad | 45900 | Magna Pharmacia | 51-1/23 | 2025-05-09
Implantati za kukove i kolena | 404-1-110/23-11 | 9 | Unikondilarna i totalna primarna poliaksijalna cementna endoproteza kolena, reviziona sa povećanom stabilnošću - constrained (CCK) i rotaciona šarka (RHK), tip 1 | 9 | Insert Polietilenski: povećane stabilnosti („constrained“) Veličine: sve kojima proizvođač raspolaže | KK231245 | komad | 45900 | Magna Pharmacia | 51-1/23 | 2025-05-09
Implantati za kukove i kolena | 404-1-110/23-11 | 9 | Unikondilarna i totalna primarna poliaksijalna cementna endoproteza kolena, reviziona sa povećanom stabilnošću - constrained (CCK) i rotaciona šarka (RHK), tip 1 | 9 | Insert Polietilenski: povećane stabilnosti („constrained“) Veličine: sve kojima proizvođač raspolaže | KK231246 | komad | 45900 | Magna Pharmacia | 51-1/23 | 2025-05-09
Implantati za kukove i kolena | 404-1-110/23-11 | 9 | Unikondilarna i totalna primarna poliaksijalna cementna endoproteza kolena, reviziona sa povećanom stabilnošću - constrained (CCK) i rotaciona šarka (RHK), tip 1 | 9 | Insert Polietilenski: povećane stabilnosti („constrained“) Veličine: sve kojima proizvođač raspolaže | KK231247 | komad | 45900 | Magna Pharmacia | 51-1/23 | 2025-05-09
Implantati za kukove i kolena | 404-1-110/23-11 | 9 | Unikondilarna i totalna primarna poliaksijalna cementna endoproteza kolena, reviziona sa povećanom stabilnošću - constrained (CCK) i rotaciona šarka (RHK), tip 1 | 9 | Insert Polietilenski: povećane stabilnosti („constrained“) Veličine: sve kojima proizvođač raspolaže | KK231248 | komad | 45900 | Magna Pharmacia | 51-1/23 | 2025-05-09
Implantati za kukove i kolena | 404-1-110/23-11 | 9 | Unikondilarna i totalna primarna poliaksijalna cementna endoproteza kolena, reviziona sa povećanom stabilnošću - constrained (CCK) i rotaciona šarka (RHK), tip 1 | 9 | Insert Polietilenski: povećane stabilnosti („constrained“) Veličine: sve kojima proizvođač raspolaže | KK231249 | komad | 45900 | Magna Pharmacia | 51-1/23 | 2025-05-09
Implantati za kukove i kolena | 404-1-110/23-11 | 9 | Unikondilarna i totalna primarna poliaksijalna cementna endoproteza kolena, reviziona sa povećanom stabilnošću - constrained (CCK) i rotaciona šarka (RHK), tip 1 | 9 | Insert Polietilenski: povećane stabilnosti („constrained“) Veličine: sve kojima proizvođač raspolaže | KK231250 | komad | 45900 | Magna Pharmacia | 51-1/23 | 2025-05-09
Implantati za kukove i kolena | 404-1-110/23-11 | 9 | Unikondilarna i totalna primarna poliaksijalna cementna endoproteza kolena, reviziona sa povećanom stabilnošću - constrained (CCK) i rotaciona šarka (RHK), tip 1 | 9 | Insert Polietilenski: povećane stabilnosti („constrained“) Veličine: sve kojima proizvođač raspolaže | KK231251 | komad | 45900 | Magna Pharmacia | 51-1/23 | 2025-05-09
Implantati za kukove i kolena | 404-1-110/23-11 | 9 | Unikondilarna i totalna primarna poliaksijalna cementna endoproteza kolena, reviziona sa povećanom stabilnošću - constrained (CCK) i rotaciona šarka (RHK), tip 1 | 9 | Insert Polietilenski: povećane stabilnosti („constrained“) Veličine: sve kojima proizvođač raspolaže | KK231252 | komad | 45900 | Magna Pharmacia | 51-1/23 | 2025-05-09
Implantati za kukove i kolena | 404-1-110/23-11 | 9 | Unikondilarna i totalna primarna poliaksijalna cementna endoproteza kolena, reviziona sa povećanom stabilnošću - constrained (CCK) i rotaciona šarka (RHK), tip 1 | 9 | Insert Polietilenski: povećane stabilnosti („constrained“) Veličine: sve kojima proizvođač raspolaže | KK231253 | komad | 45900 | Magna Pharmacia | 51-1/23 | 2025-05-09
Implantati za kukove i kolena | 404-1-110/23-11 | 9 | Unikondilarna i totalna primarna poliaksijalna cementna endoproteza kolena, reviziona sa povećanom stabilnošću - constrained (CCK) i rotaciona šarka (RHK), tip 1 | 9 | Insert Polietilenski: povećane stabilnosti („constrained“) Veličine: sve kojima proizvođač raspolaže | KK231254 | komad | 45900 | Magna Pharmacia | 51-1/23 | 2025-05-09
Implantati za kukove i kolena | 404-1-110/23-11 | 9 | Unikondilarna i totalna primarna poliaksijalna cementna endoproteza kolena, reviziona sa povećanom stabilnošću - constrained (CCK) i rotaciona šarka (RHK), tip 1 | 9 | Insert Polietilenski: povećane stabilnosti („constrained“) Veličine: sve kojima proizvođač raspolaže | KK231255 | komad | 45900 | Magna Pharmacia | 51-1/23 | 2025-05-09
Implantati za kukove i kolena | 404-1-110/23-11 | 9 | Unikondilarna i totalna primarna poliaksijalna cementna endoproteza kolena, reviziona sa povećanom stabilnošću - constrained (CCK) i rotaciona šarka (RHK), tip 1 | 9 | Insert Polietilenski: povećane stabilnosti („constrained“) Veličine: sve kojima proizvođač raspolaže | KK231256 | komad | 45900 | Magna Pharmacia | 51-1/23 | 2025-05-09
Implantati za kukove i kolena | 404-1-110/23-11 | 9 | Unikondilarna i totalna primarna poliaksijalna cementna endoproteza kolena, reviziona sa povećanom stabilnošću - constrained (CCK) i rotaciona šarka (RHK), tip 1 | 9 | Insert Polietilenski: povećane stabilnosti („constrained“) Veličine: sve kojima proizvođač raspolaže | KK231257 | komad | 45900 | Magna Pharmacia | 51-1/23 | 2025-05-09
Implantati za kukove i kolena | 404-1-110/23-11 | 9 | Unikondilarna i totalna primarna poliaksijalna cementna endoproteza kolena, reviziona sa povećanom stabilnošću - constrained (CCK) i rotaciona šarka (RHK), tip 1 | 9 | Insert Polietilenski: povećane stabilnosti („constrained“) Veličine: sve kojima proizvođač raspolaže | KK231258 | komad | 45900 | Magna Pharmacia | 51-1/23 | 2025-05-09
Implantati za kukove i kolena | 404-1-110/23-11 | 9 | Unikondilarna i totalna primarna poliaksijalna cementna endoproteza kolena, reviziona sa povećanom stabilnošću - constrained (CCK) i rotaciona šarka (RHK), tip 1 | 9 | Insert Polietilenski: povećane stabilnosti („constrained“) Veličine: sve kojima proizvođač raspolaže | KK231259 | komad | 45900 | Magna Pharmacia | 51-1/23 | 2025-05-09
Implantati za kukove i kolena | 404-1-110/23-11 | 9 | Unikondilarna i totalna primarna poliaksijalna cementna endoproteza kolena, reviziona sa povećanom stabilnošću - constrained (CCK) i rotaciona šarka (RHK), tip 1 | 9 | Insert Polietilenski: povećane stabilnosti („constrained“) Veličine: sve kojima proizvođač raspolaže | KK231260 | komad | 45900 | Magna Pharmacia | 51-1/23 | 2025-05-09
Implantati za kukove i kolena | 404-1-110/23-11 | 9 | Unikondilarna i totalna primarna poliaksijalna cementna endoproteza kolena, reviziona sa povećanom stabilnošću - constrained (CCK) i rotaciona šarka (RHK), tip 1 | 9 | Insert Polietilenski: povećane stabilnosti („constrained“) Veličine: sve kojima proizvođač raspolaže | KK231261 | komad | 45900 | Magna Pharmacia | 51-1/23 | 2025-05-09
Implantati za kukove i kolena | 404-1-110/23-11 | 9 | Unikondilarna i totalna primarna poliaksijalna cementna endoproteza kolena, reviziona sa povećanom stabilnošću - constrained (CCK) i rotaciona šarka (RHK), tip 1 | 9 | Insert Polietilenski: povećane stabilnosti („constrained“) Veličine: sve kojima proizvođač raspolaže | KK231262 | komad | 45900 | Magna Pharmacia | 51-1/23 | 2025-05-09
Implantati za kukove i kolena | 404-1-110/23-11 | 9 | Unikondilarna i totalna primarna poliaksijalna cementna endoproteza kolena, reviziona sa povećanom stabilnošću - constrained (CCK) i rotaciona šarka (RHK), tip 1 | 9 | Insert Polietilenski: povećane stabilnosti („constrained“) Veličine: sve kojima proizvođač raspolaže | KK231263 | komad | 45900 | Magna Pharmacia | 51-1/23 | 2025-05-09
Implantati za kukove i kolena | 404-1-110/23-11 | 9 | Unikondilarna i totalna primarna poliaksijalna cementna endoproteza kolena, reviziona sa povećanom stabilnošću - constrained (CCK) i rotaciona šarka (RHK), tip 1 | 10 | Stemne ekstenzije, cementne i bescementne Oblik: prave („straight“) i ofsetne za ekscentrično pozicioniranje u kanalu Veličine:u svim dijametrima kojima proizvođač raspolaže, najmanje 7, najmanje 3 (tri) dužine u svim dijametrima | KK231264 | komad | 17415 | Magna Pharmacia | 51-1/23 | 2025-05-09
Implantati za kukove i kolena | 404-1-110/23-11 | 9 | Unikondilarna i totalna primarna poliaksijalna cementna endoproteza kolena, reviziona sa povećanom stabilnošću - constrained (CCK) i rotaciona šarka (RHK), tip 1 | 10 | Stemne ekstenzije, cementne i bescementne Oblik: prave („straight“) i ofsetne za ekscentrično pozicioniranje u kanalu Veličine:u svim dijametrima kojima proizvođač raspolaže, najmanje 7, najmanje 3 (tri) dužine u svim dijametrima | KK231265 | komad | 17415 | Magna Pharmacia | 51-1/23 | 2025-05-09
Implantati za kukove i kolena | 404-1-110/23-11 | 9 | Unikondilarna i totalna primarna poliaksijalna cementna endoproteza kolena, reviziona sa povećanom stabilnošću - constrained (CCK) i rotaciona šarka (RHK), tip 1 | 10 | Stemne ekstenzije, cementne i bescementne Oblik: prave („straight“) i ofsetne za ekscentrično pozicioniranje u kanalu Veličine:u svim dijametrima kojima proizvođač raspolaže, najmanje 7, najmanje 3 (tri) dužine u svim dijametrima | KK231266 | komad | 17415 | Magna Pharmacia | 51-1/23 | 2025-05-09
Implantati za kukove i kolena | 404-1-110/23-11 | 9 | Unikondilarna i totalna primarna poliaksijalna cementna endoproteza kolena, reviziona sa povećanom stabilnošću - constrained (CCK) i rotaciona šarka (RHK), tip 1 | 10 | Stemne ekstenzije, cementne i bescementne Oblik: prave („straight“) i ofsetne za ekscentrično pozicioniranje u kanalu Veličine:u svim dijametrima kojima proizvođač raspolaže, najmanje 7, najmanje 3 (tri) dužine u svim dijametrima | KK231267 | komad | 17415 | Magna Pharmacia | 51-1/23 | 2025-05-09
Implantati za kukove i kolena | 404-1-110/23-11 | 9 | Unikondilarna i totalna primarna poliaksijalna cementna endoproteza kolena, reviziona sa povećanom stabilnošću - constrained (CCK) i rotaciona šarka (RHK), tip 1 | 10 | Stemne ekstenzije, cementne i bescementne Oblik: prave („straight“) i ofsetne za ekscentrično pozicioniranje u kanalu Veličine:u svim dijametrima kojima proizvođač raspolaže, najmanje 7, najmanje 3 (tri) dužine u svim dijametrima | KK231268 | komad | 17415 | Magna Pharmacia | 51-1/23 | 2025-05-09
Implantati za kukove i kolena | 404-1-110/23-11 | 9 | Unikondilarna i totalna primarna poliaksijalna cementna endoproteza kolena, reviziona sa povećanom stabilnošću - constrained (CCK) i rotaciona šarka (RHK), tip 1 | 10 | Stemne ekstenzije, cementne i bescementne Oblik: prave („straight“) i ofsetne za ekscentrično pozicioniranje u kanalu Veličine:u svim dijametrima kojima proizvođač raspolaže, najmanje 7, najmanje 3 (tri) dužine u svim dijametrima | KK231269 | komad | 17415 | Magna Pharmacia | 51-1/23 | 2025-05-09
Implantati za kukove i kolena | 404-1-110/23-11 | 9 | Unikondilarna i totalna primarna poliaksijalna cementna endoproteza kolena, reviziona sa povećanom stabilnošću - constrained (CCK) i rotaciona šarka (RHK), tip 1 | 10 | Stemne ekstenzije, cementne i bescementne Oblik: prave („straight“) i ofsetne za ekscentrično pozicioniranje u kanalu Veličine:u svim dijametrima kojima proizvođač raspolaže, najmanje 7, najmanje 3 (tri) dužine u svim dijametrima | KK231270 | komad | 17415 | Magna Pharmacia | 51-1/23 | 2025-05-09
Implantati za kukove i kolena | 404-1-110/23-11 | 9 | Unikondilarna i totalna primarna poliaksijalna cementna endoproteza kolena, reviziona sa povećanom stabilnošću - constrained (CCK) i rotaciona šarka (RHK), tip 1 | 10 | Stemne ekstenzije, cementne i bescementne Oblik: prave („straight“) i ofsetne za ekscentrično pozicioniranje u kanalu Veličine:u svim dijametrima kojima proizvođač raspolaže, najmanje 7, najmanje 3 (tri) dužine u svim dijametrima | KK231271 | komad | 17415 | Magna Pharmacia | 51-1/23 | 2025-05-09
Implantati za kukove i kolena | 404-1-110/23-11 | 9 | Unikondilarna i totalna primarna poliaksijalna cementna endoproteza kolena, reviziona sa povećanom stabilnošću - constrained (CCK) i rotaciona šarka (RHK), tip 1 | 10 | Stemne ekstenzije, cementne i bescementne Oblik: prave („straight“) i ofsetne za ekscentrično pozicioniranje u kanalu Veličine:u svim dijametrima kojima proizvođač raspolaže, najmanje 7, najmanje 3 (tri) dužine u svim dijametrima | KK231272 | komad | 17415 | Magna Pharmacia | 51-1/23 | 2025-05-09
Implantati za kukove i kolena | 404-1-110/23-11 | 9 | Unikondilarna i totalna primarna poliaksijalna cementna endoproteza kolena, reviziona sa povećanom stabilnošću - constrained (CCK) i rotaciona šarka (RHK), tip 1 | 10 | Stemne ekstenzije, cementne i bescementne Oblik: prave („straight“) i ofsetne za ekscentrično pozicioniranje u kanalu Veličine:u svim dijametrima kojima proizvođač raspolaže, najmanje 7, najmanje 3 (tri) dužine u svim dijametrima | KK231273 | komad | 17415 | Magna Pharmacia | 51-1/23 | 2025-05-09
Implantati za kukove i kolena | 404-1-110/23-11 | 9 | Unikondilarna i totalna primarna poliaksijalna cementna endoproteza kolena, reviziona sa povećanom stabilnošću - constrained (CCK) i rotaciona šarka (RHK), tip 1 | 10 | Stemne ekstenzije, cementne i bescementne Oblik: prave („straight“) i ofsetne za ekscentrično pozicioniranje u kanalu Veličine:u svim dijametrima kojima proizvođač raspolaže, najmanje 7, najmanje 3 (tri) dužine u svim dijametrima | KK231274 | komad | 17415 | Magna Pharmacia | 51-1/23 | 2025-05-09
Implantati za kukove i kolena | 404-1-110/23-11 | 9 | Unikondilarna i totalna primarna poliaksijalna cementna endoproteza kolena, reviziona sa povećanom stabilnošću - constrained (CCK) i rotaciona šarka (RHK), tip 1 | 10 | Stemne ekstenzije, cementne i bescementne Oblik: prave („straight“) i ofsetne za ekscentrično pozicioniranje u kanalu Veličine:u svim dijametrima kojima proizvođač raspolaže, najmanje 7, najmanje 3 (tri) dužine u svim dijametrima | KK231275 | komad | 17415 | Magna Pharmacia | 51-1/23 | 2025-05-09
Implantati za kukove i kolena | 404-1-110/23-11 | 9 | Unikondilarna i totalna primarna poliaksijalna cementna endoproteza kolena, reviziona sa povećanom stabilnošću - constrained (CCK) i rotaciona šarka (RHK), tip 1 | 10 | Stemne ekstenzije, cementne i bescementne Oblik: prave („straight“) i ofsetne za ekscentrično pozicioniranje u kanalu Veličine:u svim dijametrima kojima proizvođač raspolaže, najmanje 7, najmanje 3 (tri) dužine u svim dijametrima | KK231276 | komad | 17415 | Magna Pharmacia | 51-1/23 | 2025-05-09
Implantati za kukove i kolena | 404-1-110/23-11 | 9 | Unikondilarna i totalna primarna poliaksijalna cementna endoproteza kolena, reviziona sa povećanom stabilnošću - constrained (CCK) i rotaciona šarka (RHK), tip 1 | 10 | Stemne ekstenzije, cementne i bescementne Oblik: prave („straight“) i ofsetne za ekscentrično pozicioniranje u kanalu Veličine:u svim dijametrima kojima proizvođač raspolaže, najmanje 7, najmanje 3 (tri) dužine u svim dijametrima | KK231277 | komad | 17415 | Magna Pharmacia | 51-1/23 | 2025-05-09
Implantati za kukove i kolena | 404-1-110/23-11 | 9 | Unikondilarna i totalna primarna poliaksijalna cementna endoproteza kolena, reviziona sa povećanom stabilnošću - constrained (CCK) i rotaciona šarka (RHK), tip 1 | 10 | Stemne ekstenzije, cementne i bescementne Oblik: prave („straight“) i ofsetne za ekscentrično pozicioniranje u kanalu Veličine:u svim dijametrima kojima proizvođač raspolaže, najmanje 7, najmanje 3 (tri) dužine u svim dijametrima | KK231278 | komad | 17415 | Magna Pharmacia | 51-1/23 | 2025-05-09
Implantati za kukove i kolena | 404-1-110/23-11 | 9 | Unikondilarna i totalna primarna poliaksijalna cementna endoproteza kolena, reviziona sa povećanom stabilnošću - constrained (CCK) i rotaciona šarka (RHK), tip 1 | 10 | Stemne ekstenzije, cementne i bescementne Oblik: prave („straight“) i ofsetne za ekscentrično pozicioniranje u kanalu Veličine:u svim dijametrima kojima proizvođač raspolaže, najmanje 7, najmanje 3 (tri) dužine u svim dijametrima | KK231279 | komad | 17415 | Magna Pharmacia | 51-1/23 | 2025-05-09
Implantati za kukove i kolena | 404-1-110/23-11 | 9 | Unikondilarna i totalna primarna poliaksijalna cementna endoproteza kolena, reviziona sa povećanom stabilnošću - constrained (CCK) i rotaciona šarka (RHK), tip 1 | 10 | Stemne ekstenzije, cementne i bescementne Oblik: prave („straight“) i ofsetne za ekscentrično pozicioniranje u kanalu Veličine:u svim dijametrima kojima proizvođač raspolaže, najmanje 7, najmanje 3 (tri) dužine u svim dijametrima | KK231280 | komad | 17415 | Magna Pharmacia | 51-1/23 | 2025-05-09
Implantati za kukove i kolena | 404-1-110/23-11 | 9 | Unikondilarna i totalna primarna poliaksijalna cementna endoproteza kolena, reviziona sa povećanom stabilnošću - constrained (CCK) i rotaciona šarka (RHK), tip 1 | 10 | Stemne ekstenzije, cementne i bescementne Oblik: prave („straight“) i ofsetne za ekscentrično pozicioniranje u kanalu Veličine:u svim dijametrima kojima proizvođač raspolaže, najmanje 7, najmanje 3 (tri) dužine u svim dijametrima | KK231281 | komad | 17415 | Magna Pharmacia | 51-1/23 | 2025-05-09
Implantati za kukove i kolena | 404-1-110/23-11 | 9 | Unikondilarna i totalna primarna poliaksijalna cementna endoproteza kolena, reviziona sa povećanom stabilnošću - constrained (CCK) i rotaciona šarka (RHK), tip 1 | 10 | Stemne ekstenzije, cementne i bescementne Oblik: prave („straight“) i ofsetne za ekscentrično pozicioniranje u kanalu Veličine:u svim dijametrima kojima proizvođač raspolaže, najmanje 7, najmanje 3 (tri) dužine u svim dijametrima | KK231282 | komad | 17415 | Magna Pharmacia | 51-1/23 | 2025-05-09
Implantati za kukove i kolena | 404-1-110/23-11 | 9 | Unikondilarna i totalna primarna poliaksijalna cementna endoproteza kolena, reviziona sa povećanom stabilnošću - constrained (CCK) i rotaciona šarka (RHK), tip 1 | 10 | Stemne ekstenzije, cementne i bescementne Oblik: prave („straight“) i ofsetne za ekscentrično pozicioniranje u kanalu Veličine:u svim dijametrima kojima proizvođač raspolaže, najmanje 7, najmanje 3 (tri) dužine u svim dijametrima | KK231283 | komad | 17415 | Magna Pharmacia | 51-1/23 | 2025-05-09
Implantati za kukove i kolena | 404-1-110/23-11 | 9 | Unikondilarna i totalna primarna poliaksijalna cementna endoproteza kolena, reviziona sa povećanom stabilnošću - constrained (CCK) i rotaciona šarka (RHK), tip 1 | 10 | Stemne ekstenzije, cementne i bescementne Oblik: prave („straight“) i ofsetne za ekscentrično pozicioniranje u kanalu Veličine:u svim dijametrima kojima proizvođač raspolaže, najmanje 7, najmanje 3 (tri) dužine u svim dijametrima | KK231284 | komad | 17415 | Magna Pharmacia | 51-1/23 | 2025-05-09
Implantati za kukove i kolena | 404-1-110/23-11 | 9 | Unikondilarna i totalna primarna poliaksijalna cementna endoproteza kolena, reviziona sa povećanom stabilnošću - constrained (CCK) i rotaciona šarka (RHK), tip 1 | 10 | Stemne ekstenzije, cementne i bescementne Oblik: prave („straight“) i ofsetne za ekscentrično pozicioniranje u kanalu Veličine:u svim dijametrima kojima proizvođač raspolaže, najmanje 7, najmanje 3 (tri) dužine u svim dijametrima | KK231285 | komad | 17415 | Magna Pharmacia | 51-1/23 | 2025-05-09
Implantati za kukove i kolena | 404-1-110/23-11 | 9 | Unikondilarna i totalna primarna poliaksijalna cementna endoproteza kolena, reviziona sa povećanom stabilnošću - constrained (CCK) i rotaciona šarka (RHK), tip 1 | 10 | Stemne ekstenzije, cementne i bescementne Oblik: prave („straight“) i ofsetne za ekscentrično pozicioniranje u kanalu Veličine:u svim dijametrima kojima proizvođač raspolaže, najmanje 7, najmanje 3 (tri) dužine u svim dijametrima | KK231286 | komad | 17415 | Magna Pharmacia | 51-1/23 | 2025-05-09
Implantati za kukove i kolena | 404-1-110/23-11 | 9 | Unikondilarna i totalna primarna poliaksijalna cementna endoproteza kolena, reviziona sa povećanom stabilnošću - constrained (CCK) i rotaciona šarka (RHK), tip 1 | 10 | Stemne ekstenzije, cementne i bescementne Oblik: prave („straight“) i ofsetne za ekscentrično pozicioniranje u kanalu Veličine:u svim dijametrima kojima proizvođač raspolaže, najmanje 7, najmanje 3 (tri) dužine u svim dijametrima | KK231287 | komad | 17415 | Magna Pharmacia | 51-1/23 | 2025-05-09
Implantati za kukove i kolena | 404-1-110/23-11 | 9 | Unikondilarna i totalna primarna poliaksijalna cementna endoproteza kolena, reviziona sa povećanom stabilnošću - constrained (CCK) i rotaciona šarka (RHK), tip 1 | 10 | Stemne ekstenzije, cementne i bescementne Oblik: prave („straight“) i ofsetne za ekscentrično pozicioniranje u kanalu Veličine:u svim dijametrima kojima proizvođač raspolaže, najmanje 7, najmanje 3 (tri) dužine u svim dijametrima | KK231288 | komad | 17415 | Magna Pharmacia | 51-1/23 | 2025-05-09
Implantati za kukove i kolena | 404-1-110/23-11 | 9 | Unikondilarna i totalna primarna poliaksijalna cementna endoproteza kolena, reviziona sa povećanom stabilnošću - constrained (CCK) i rotaciona šarka (RHK), tip 1 | 10 | Stemne ekstenzije, cementne i bescementne Oblik: prave („straight“) i ofsetne za ekscentrično pozicioniranje u kanalu Veličine:u svim dijametrima kojima proizvođač raspolaže, najmanje 7, najmanje 3 (tri) dužine u svim dijametrima | KK231289 | komad | 17415 | Magna Pharmacia | 51-1/23 | 2025-05-09
Implantati za kukove i kolena | 404-1-110/23-11 | 9 | Unikondilarna i totalna primarna poliaksijalna cementna endoproteza kolena, reviziona sa povećanom stabilnošću - constrained (CCK) i rotaciona šarka (RHK), tip 1 | 10 | Stemne ekstenzije, cementne i bescementne Oblik: prave („straight“) i ofsetne za ekscentrično pozicioniranje u kanalu Veličine:u svim dijametrima kojima proizvođač raspolaže, najmanje 7, najmanje 3 (tri) dužine u svim dijametrima | KK231290 | komad | 17415 | Magna Pharmacia | 51-1/23 | 2025-05-09
Implantati za kukove i kolena | 404-1-110/23-11 | 9 | Unikondilarna i totalna primarna poliaksijalna cementna endoproteza kolena, reviziona sa povećanom stabilnošću - constrained (CCK) i rotaciona šarka (RHK), tip 1 | 10 | Stemne ekstenzije, cementne i bescementne Oblik: prave („straight“) i ofsetne za ekscentrično pozicioniranje u kanalu Veličine:u svim dijametrima kojima proizvođač raspolaže, najmanje 7, najmanje 3 (tri) dužine u svim dijametrima | KK231291 | komad | 17415 | Magna Pharmacia | 51-1/23 | 2025-05-09
Implantati za kukove i kolena | 404-1-110/23-11 | 9 | Unikondilarna i totalna primarna poliaksijalna cementna endoproteza kolena, reviziona sa povećanom stabilnošću - constrained (CCK) i rotaciona šarka (RHK), tip 1 | 10 | Stemne ekstenzije, cementne i bescementne Oblik: prave („straight“) i ofsetne za ekscentrično pozicioniranje u kanalu Veličine:u svim dijametrima kojima proizvođač raspolaže, najmanje 7, najmanje 3 (tri) dužine u svim dijametrima | KK231292 | komad | 17415 | Magna Pharmacia | 51-1/23 | 2025-05-09
Implantati za kukove i kolena | 404-1-110/23-11 | 9 | Unikondilarna i totalna primarna poliaksijalna cementna endoproteza kolena, reviziona sa povećanom stabilnošću - constrained (CCK) i rotaciona šarka (RHK), tip 1 | 10 | Stemne ekstenzije, cementne i bescementne Oblik: prave („straight“) i ofsetne za ekscentrično pozicioniranje u kanalu Veličine:u svim dijametrima kojima proizvođač raspolaže, najmanje 7, najmanje 3 (tri) dužine u svim dijametrima | KK231293 | komad | 17415 | Magna Pharmacia | 51-1/23 | 2025-05-09
Implantati za kukove i kolena | 404-1-110/23-11 | 9 | Unikondilarna i totalna primarna poliaksijalna cementna endoproteza kolena, reviziona sa povećanom stabilnošću - constrained (CCK) i rotaciona šarka (RHK), tip 1 | 10 | Stemne ekstenzije, cementne i bescementne Oblik: prave („straight“) i ofsetne za ekscentrično pozicioniranje u kanalu Veličine:u svim dijametrima kojima proizvođač raspolaže, najmanje 7, najmanje 3 (tri) dužine u svim dijametrima | KK231294 | komad | 17415 | Magna Pharmacia | 51-1/23 | 2025-05-09
Implantati za kukove i kolena | 404-1-110/23-11 | 9 | Unikondilarna i totalna primarna poliaksijalna cementna endoproteza kolena, reviziona sa povećanom stabilnošću - constrained (CCK) i rotaciona šarka (RHK), tip 1 | 10 | Stemne ekstenzije, cementne i bescementne Oblik: prave („straight“) i ofsetne za ekscentrično pozicioniranje u kanalu Veličine:u svim dijametrima kojima proizvođač raspolaže, najmanje 7, najmanje 3 (tri) dužine u svim dijametrima | KK231295 | komad | 17415 | Magna Pharmacia | 51-1/23 | 2025-05-09
Implantati za kukove i kolena | 404-1-110/23-11 | 9 | Unikondilarna i totalna primarna poliaksijalna cementna endoproteza kolena, reviziona sa povećanom stabilnošću - constrained (CCK) i rotaciona šarka (RHK), tip 1 | 10 | Stemne ekstenzije, cementne i bescementne Oblik: prave („straight“) i ofsetne za ekscentrično pozicioniranje u kanalu Veličine:u svim dijametrima kojima proizvođač raspolaže, najmanje 7, najmanje 3 (tri) dužine u svim dijametrima | KK231296 | komad | 17415 | Magna Pharmacia | 51-1/23 | 2025-05-09
Implantati za kukove i kolena | 404-1-110/23-11 | 9 | Unikondilarna i totalna primarna poliaksijalna cementna endoproteza kolena, reviziona sa povećanom stabilnošću - constrained (CCK) i rotaciona šarka (RHK), tip 1 | 10 | Stemne ekstenzije, cementne i bescementne Oblik: prave („straight“) i ofsetne za ekscentrično pozicioniranje u kanalu Veličine:u svim dijametrima kojima proizvođač raspolaže, najmanje 7, najmanje 3 (tri) dužine u svim dijametrima | KK231297 | komad | 17415 | Magna Pharmacia | 51-1/23 | 2025-05-09
Implantati za kukove i kolena | 404-1-110/23-11 | 9 | Unikondilarna i totalna primarna poliaksijalna cementna endoproteza kolena, reviziona sa povećanom stabilnošću - constrained (CCK) i rotaciona šarka (RHK), tip 1 | 11 | Tibijalni dodaci – blok/klinasti, Veličine: kojima proizvođač raspolaže | KK231298 | komad | 40500 | Magna Pharmacia | 51-1/23 | 2025-05-09
Implantati za kukove i kolena | 404-1-110/23-11 | 9 | Unikondilarna i totalna primarna poliaksijalna cementna endoproteza kolena, reviziona sa povećanom stabilnošću - constrained (CCK) i rotaciona šarka (RHK), tip 1 | 11 | Tibijalni dodaci – blok/klinasti, Veličine: kojima proizvođač raspolaže | KK231299 | komad | 40500 | Magna Pharmacia | 51-1/23 | 2025-05-09
Implantati za kukove i kolena | 404-1-110/23-11 | 9 | Unikondilarna i totalna primarna poliaksijalna cementna endoproteza kolena, reviziona sa povećanom stabilnošću - constrained (CCK) i rotaciona šarka (RHK), tip 1 | 11 | Tibijalni dodaci – blok/klinasti, Veličine: kojima proizvođač raspolaže | KK231300 | komad | 40500 | Magna Pharmacia | 51-1/23 | 2025-05-09
Implantati za kukove i kolena | 404-1-110/23-11 | 9 | Unikondilarna i totalna primarna poliaksijalna cementna endoproteza kolena, reviziona sa povećanom stabilnošću - constrained (CCK) i rotaciona šarka (RHK), tip 1 | 11 | Tibijalni dodaci – blok/klinasti, Veličine: kojima proizvođač raspolaže | KK231301 | komad | 40500 | Magna Pharmacia | 51-1/23 | 2025-05-09
Implantati za kukove i kolena | 404-1-110/23-11 | 9 | Unikondilarna i totalna primarna poliaksijalna cementna endoproteza kolena, reviziona sa povećanom stabilnošću - constrained (CCK) i rotaciona šarka (RHK), tip 1 | 11 | Tibijalni dodaci – blok/klinasti, Veličine: kojima proizvođač raspolaže | KK231302 | komad | 40500 | Magna Pharmacia | 51-1/23 | 2025-05-09
Implantati za kukove i kolena | 404-1-110/23-11 | 9 | Unikondilarna i totalna primarna poliaksijalna cementna endoproteza kolena, reviziona sa povećanom stabilnošću - constrained (CCK) i rotaciona šarka (RHK), tip 1 | 11 | Tibijalni dodaci – blok/klinasti, Veličine: kojima proizvođač raspolaže | KK231303 | komad | 40500 | Magna Pharmacia | 51-1/23 | 2025-05-09
Implantati za kukove i kolena | 404-1-110/23-11 | 9 | Unikondilarna i totalna primarna poliaksijalna cementna endoproteza kolena, reviziona sa povećanom stabilnošću - constrained (CCK) i rotaciona šarka (RHK), tip 1 | 11 | Tibijalni dodaci – blok/klinasti, Veličine: kojima proizvođač raspolaže | KK231304 | komad | 40500 | Magna Pharmacia | 51-1/23 | 2025-05-09
Implantati za kukove i kolena | 404-1-110/23-11 | 9 | Unikondilarna i totalna primarna poliaksijalna cementna endoproteza kolena, reviziona sa povećanom stabilnošću - constrained (CCK) i rotaciona šarka (RHK), tip 1 | 11 | Tibijalni dodaci – blok/klinasti, Veličine: kojima proizvođač raspolaže | KK231305 | komad | 40500 | Magna Pharmacia | 51-1/23 | 2025-05-09
Implantati za kukove i kolena | 404-1-110/23-11 | 9 | Unikondilarna i totalna primarna poliaksijalna cementna endoproteza kolena, reviziona sa povećanom stabilnošću - constrained (CCK) i rotaciona šarka (RHK), tip 1 | 11 | Tibijalni dodaci – blok/klinasti, Veličine: kojima proizvođač raspolaže | KK231306 | komad | 40500 | Magna Pharmacia | 51-1/23 | 2025-05-09
Implantati za kukove i kolena | 404-1-110/23-11 | 9 | Unikondilarna i totalna primarna poliaksijalna cementna endoproteza kolena, reviziona sa povećanom stabilnošću - constrained (CCK) i rotaciona šarka (RHK), tip 1 | 11 | Tibijalni dodaci – blok/klinasti, Veličine: kojima proizvođač raspolaže | KK231307 | komad | 40500 | Magna Pharmacia | 51-1/23 | 2025-05-09
Implantati za kukove i kolena | 404-1-110/23-11 | 9 | Unikondilarna i totalna primarna poliaksijalna cementna endoproteza kolena, reviziona sa povećanom stabilnošću - constrained (CCK) i rotaciona šarka (RHK), tip 1 | 11 | Tibijalni dodaci – blok/klinasti, Veličine: kojima proizvođač raspolaže | KK231308 | komad | 40500 | Magna Pharmacia | 51-1/23 | 2025-05-09
Implantati za kukove i kolena | 404-1-110/23-11 | 9 | Unikondilarna i totalna primarna poliaksijalna cementna endoproteza kolena, reviziona sa povećanom stabilnošću - constrained (CCK) i rotaciona šarka (RHK), tip 1 | 11 | Tibijalni dodaci – blok/klinasti, Veličine: kojima proizvođač raspolaže | KK231309 | komad | 40500 | Magna Pharmacia | 51-1/23 | 2025-05-09
Implantati za kukove i kolena | 404-1-110/23-11 | 9 | Unikondilarna i totalna primarna poliaksijalna cementna endoproteza kolena, reviziona sa povećanom stabilnošću - constrained (CCK) i rotaciona šarka (RHK), tip 1 | 11 | Tibijalni dodaci – blok/klinasti, Veličine: kojima proizvođač raspolaže | KK231310 | komad | 40500 | Magna Pharmacia | 51-1/23 | 2025-05-09
Implantati za kukove i kolena | 404-1-110/23-11 | 9 | Unikondilarna i totalna primarna poliaksijalna cementna endoproteza kolena, reviziona sa povećanom stabilnošću - constrained (CCK) i rotaciona šarka (RHK), tip 1 | 11 | Tibijalni dodaci – blok/klinasti, Veličine: kojima proizvođač raspolaže | KK231311 | komad | 40500 | Magna Pharmacia | 51-1/23 | 2025-05-09
Implantati za kukove i kolena | 404-1-110/23-11 | 9 | Unikondilarna i totalna primarna poliaksijalna cementna endoproteza kolena, reviziona sa povećanom stabilnošću - constrained (CCK) i rotaciona šarka (RHK), tip 1 | 11 | Tibijalni dodaci – blok/klinasti, Veličine: kojima proizvođač raspolaže | KK231312 | komad | 40500 | Magna Pharmacia | 51-1/23 | 2025-05-09
Implantati za kukove i kolena | 404-1-110/23-11 | 9 | Unikondilarna i totalna primarna poliaksijalna cementna endoproteza kolena, reviziona sa povećanom stabilnošću - constrained (CCK) i rotaciona šarka (RHK), tip 1 | 11 | Tibijalni dodaci – blok/klinasti, Veličine: kojima proizvođač raspolaže | KK231313 | komad | 40500 | Magna Pharmacia | 51-1/23 | 2025-05-09
Implantati za kukove i kolena | 404-1-110/23-11 | 9 | Unikondilarna i totalna primarna poliaksijalna cementna endoproteza kolena, reviziona sa povećanom stabilnošću - constrained (CCK) i rotaciona šarka (RHK), tip 1 | 11 | Tibijalni dodaci – blok/klinasti, Veličine: kojima proizvođač raspolaže | KK231314 | komad | 40500 | Magna Pharmacia | 51-1/23 | 2025-05-09
Implantati za kukove i kolena | 404-1-110/23-11 | 9 | Unikondilarna i totalna primarna poliaksijalna cementna endoproteza kolena, reviziona sa povećanom stabilnošću - constrained (CCK) i rotaciona šarka (RHK), tip 1 | 11 | Tibijalni dodaci – blok/klinasti, Veličine: kojima proizvođač raspolaže | KK231315 | komad | 40500 | Magna Pharmacia | 51-1/23 | 2025-05-09
Implantati za kukove i kolena | 404-1-110/23-11 | 9 | Unikondilarna i totalna primarna poliaksijalna cementna endoproteza kolena, reviziona sa povećanom stabilnošću - constrained (CCK) i rotaciona šarka (RHK), tip 1 | 11 | Tibijalni dodaci – blok/klinasti, Veličine: kojima proizvođač raspolaže | KK231316 | komad | 40500 | Magna Pharmacia | 51-1/23 | 2025-05-09
Implantati za kukove i kolena | 404-1-110/23-11 | 9 | Unikondilarna i totalna primarna poliaksijalna cementna endoproteza kolena, reviziona sa povećanom stabilnošću - constrained (CCK) i rotaciona šarka (RHK), tip 1 | 11 | Tibijalni dodaci – blok/klinasti, Veličine: kojima proizvođač raspolaže | KK231317 | komad | 40500 | Magna Pharmacia | 51-1/23 | 2025-05-09
Implantati za kukove i kolena | 404-1-110/23-11 | 9 | Unikondilarna i totalna primarna poliaksijalna cementna endoproteza kolena, reviziona sa povećanom stabilnošću - constrained (CCK) i rotaciona šarka (RHK), tip 1 | 11 | Tibijalni dodaci – blok/klinasti, Veličine: kojima proizvođač raspolaže | KK231318 | komad | 40500 | Magna Pharmacia | 51-1/23 | 2025-05-09
Implantati za kukove i kolena | 404-1-110/23-11 | 9 | Unikondilarna i totalna primarna poliaksijalna cementna endoproteza kolena, reviziona sa povećanom stabilnošću - constrained (CCK) i rotaciona šarka (RHK), tip 1 | 11 | Tibijalni dodaci – blok/klinasti, Veličine: kojima proizvođač raspolaže | KK231319 | komad | 40500 | Magna Pharmacia | 51-1/23 | 2025-05-09
Implantati za kukove i kolena | 404-1-110/23-11 | 9 | Unikondilarna i totalna primarna poliaksijalna cementna endoproteza kolena, reviziona sa povećanom stabilnošću - constrained (CCK) i rotaciona šarka (RHK), tip 1 | 11 | Tibijalni dodaci – blok/klinasti, Veličine: kojima proizvođač raspolaže | KK231320 | komad | 40500 | Magna Pharmacia | 51-1/23 | 2025-05-09
Implantati za kukove i kolena | 404-1-110/23-11 | 9 | Unikondilarna i totalna primarna poliaksijalna cementna endoproteza kolena, reviziona sa povećanom stabilnošću - constrained (CCK) i rotaciona šarka (RHK), tip 1 | 11 | Tibijalni dodaci – blok/klinasti, Veličine: kojima proizvođač raspolaže | KK231321 | komad | 40500 | Magna Pharmacia | 51-1/23 | 2025-05-09
Implantati za kukove i kolena | 404-1-110/23-11 | 9 | Unikondilarna i totalna primarna poliaksijalna cementna endoproteza kolena, reviziona sa povećanom stabilnošću - constrained (CCK) i rotaciona šarka (RHK), tip 1 | 11 | Tibijalni dodaci – blok/klinasti, Veličine: kojima proizvođač raspolaže | KK231322 | komad | 40500 | Magna Pharmacia | 51-1/23 | 2025-05-09
Implantati za kukove i kolena | 404-1-110/23-11 | 9 | Unikondilarna i totalna primarna poliaksijalna cementna endoproteza kolena, reviziona sa povećanom stabilnošću - constrained (CCK) i rotaciona šarka (RHK), tip 1 | 11 | Tibijalni dodaci – blok/klinasti, Veličine: kojima proizvođač raspolaže | KK231323 | komad | 40500 | Magna Pharmacia | 51-1/23 | 2025-05-09
Implantati za kukove i kolena | 404-1-110/23-11 | 9 | Unikondilarna i totalna primarna poliaksijalna cementna endoproteza kolena, reviziona sa povećanom stabilnošću - constrained (CCK) i rotaciona šarka (RHK), tip 1 | 11 | Tibijalni dodaci – blok/klinasti, Veličine: kojima proizvođač raspolaže | KK231324 | komad | 40500 | Magna Pharmacia | 51-1/23 | 2025-05-09
Implantati za kukove i kolena | 404-1-110/23-11 | 9 | Unikondilarna i totalna primarna poliaksijalna cementna endoproteza kolena, reviziona sa povećanom stabilnošću - constrained (CCK) i rotaciona šarka (RHK), tip 1 | 11 | Tibijalni dodaci – blok/klinasti, Veličine: kojima proizvođač raspolaže | KK231325 | komad | 40500 | Magna Pharmacia | 51-1/23 | 2025-05-09
Implantati za kukove i kolena | 404-1-110/23-11 | 9 | Unikondilarna i totalna primarna poliaksijalna cementna endoproteza kolena, reviziona sa povećanom stabilnošću - constrained (CCK) i rotaciona šarka (RHK), tip 1 | 11 | Tibijalni dodaci – blok/klinasti, Veličine: kojima proizvođač raspolaže | KK231326 | komad | 40500 | Magna Pharmacia | 51-1/23 | 2025-05-09
Implantati za kukove i kolena | 404-1-110/23-11 | 9 | Unikondilarna i totalna primarna poliaksijalna cementna endoproteza kolena, reviziona sa povećanom stabilnošću - constrained (CCK) i rotaciona šarka (RHK), tip 1 | 11 | Tibijalni dodaci – blok/klinasti, Veličine: kojima proizvođač raspolaže | KK231327 | komad | 40500 | Magna Pharmacia | 51-1/23 | 2025-05-09
Implantati za kukove i kolena | 404-1-110/23-11 | 9 | Unikondilarna i totalna primarna poliaksijalna cementna endoproteza kolena, reviziona sa povećanom stabilnošću - constrained (CCK) i rotaciona šarka (RHK), tip 1 | 11 | Tibijalni dodaci – blok/klinasti, Veličine: kojima proizvođač raspolaže | KK231328 | komad | 40500 | Magna Pharmacia | 51-1/23 | 2025-05-09
Implantati za kukove i kolena | 404-1-110/23-11 | 9 | Unikondilarna i totalna primarna poliaksijalna cementna endoproteza kolena, reviziona sa povećanom stabilnošću - constrained (CCK) i rotaciona šarka (RHK), tip 1 | 11 | Tibijalni dodaci – blok/klinasti, Veličine: kojima proizvođač raspolaže | KK231329 | komad | 40500 | Magna Pharmacia | 51-1/23 | 2025-05-09
Implantati za kukove i kolena | 404-1-110/23-11 | 9 | Unikondilarna i totalna primarna poliaksijalna cementna endoproteza kolena, reviziona sa povećanom stabilnošću - constrained (CCK) i rotaciona šarka (RHK), tip 1 | 11 | Tibijalni dodaci – blok/klinasti, Veličine: kojima proizvođač raspolaže | KK231330 | komad | 40500 | Magna Pharmacia | 51-1/23 | 2025-05-09
Implantati za kukove i kolena | 404-1-110/23-11 | 9 | Unikondilarna i totalna primarna poliaksijalna cementna endoproteza kolena, reviziona sa povećanom stabilnošću - constrained (CCK) i rotaciona šarka (RHK), tip 1 | 11 | Tibijalni dodaci – blok/klinasti, Veličine: kojima proizvođač raspolaže | KK231331 | komad | 40500 | Magna Pharmacia | 51-1/23 | 2025-05-09
Implantati za kukove i kolena | 404-1-110/23-11 | 9 | Unikondilarna i totalna primarna poliaksijalna cementna endoproteza kolena, reviziona sa povećanom stabilnošću - constrained (CCK) i rotaciona šarka (RHK), tip 1 | 11 | Tibijalni dodaci – blok/klinasti, Veličine: kojima proizvođač raspolaže | KK231332 | komad | 40500 | Magna Pharmacia | 51-1/23 | 2025-05-09
Implantati za kukove i kolena | 404-1-110/23-11 | 9 | Unikondilarna i totalna primarna poliaksijalna cementna endoproteza kolena, reviziona sa povećanom stabilnošću - constrained (CCK) i rotaciona šarka (RHK), tip 1 | 11 | Tibijalni dodaci – blok/klinasti, Veličine: kojima proizvođač raspolaže | KK231333 | komad | 40500 | Magna Pharmacia | 51-1/23 | 2025-05-09
Implantati za kukove i kolena | 404-1-110/23-11 | 9 | Unikondilarna i totalna primarna poliaksijalna cementna endoproteza kolena, reviziona sa povećanom stabilnošću - constrained (CCK) i rotaciona šarka (RHK), tip 1 | 11 | Tibijalni dodaci – blok/klinasti, Veličine: kojima proizvođač raspolaže | KK231334 | komad | 40500 | Magna Pharmacia | 51-1/23 | 2025-05-09
Implantati za kukove i kolena | 404-1-110/23-11 | 9 | Unikondilarna i totalna primarna poliaksijalna cementna endoproteza kolena, reviziona sa povećanom stabilnošću - constrained (CCK) i rotaciona šarka (RHK), tip 1 | 11 | Tibijalni dodaci – blok/klinasti, Veličine: kojima proizvođač raspolaže | KK231335 | komad | 40500 | Magna Pharmacia | 51-1/23 | 2025-05-09
Implantati za kukove i kolena | 404-1-110/23-11 | 9 | Unikondilarna i totalna primarna poliaksijalna cementna endoproteza kolena, reviziona sa povećanom stabilnošću - constrained (CCK) i rotaciona šarka (RHK), tip 1 | 11 | Tibijalni dodaci – blok/klinasti, Veličine: kojima proizvođač raspolaže | KK231336 | komad | 40500 | Magna Pharmacia | 51-1/23 | 2025-05-09
Implantati za kukove i kolena | 404-1-110/23-11 | 9 | Unikondilarna i totalna primarna poliaksijalna cementna endoproteza kolena, reviziona sa povećanom stabilnošću - constrained (CCK) i rotaciona šarka (RHK), tip 1 | 11 | Tibijalni dodaci – blok/klinasti, Veličine: kojima proizvođač raspolaže | KK231337 | komad | 40500 | Magna Pharmacia | 51-1/23 | 2025-05-09
Implantati za kukove i kolena | 404-1-110/23-11 | 9 | Unikondilarna i totalna primarna poliaksijalna cementna endoproteza kolena, reviziona sa povećanom stabilnošću - constrained (CCK) i rotaciona šarka (RHK), tip 1 | 12 | Femoralni dodaci – distalni, posteriorni I anteriorni, Veličine: kojima proizvođač raspolaže | KK231338 | komad | 45900 | Magna Pharmacia | 51-1/23 | 2025-05-09
Implantati za kukove i kolena | 404-1-110/23-11 | 9 | Unikondilarna i totalna primarna poliaksijalna cementna endoproteza kolena, reviziona sa povećanom stabilnošću - constrained (CCK) i rotaciona šarka (RHK), tip 1 | 12 | Femoralni dodaci – distalni, posteriorni I anteriorni, Veličine: kojima proizvođač raspolaže | KK231339 | komad | 45900 | Magna Pharmacia | 51-1/23 | 2025-05-09
Implantati za kukove i kolena | 404-1-110/23-11 | 9 | Unikondilarna i totalna primarna poliaksijalna cementna endoproteza kolena, reviziona sa povećanom stabilnošću - constrained (CCK) i rotaciona šarka (RHK), tip 1 | 12 | Femoralni dodaci – distalni, posteriorni I anteriorni, Veličine: kojima proizvođač raspolaže | KK231340 | komad | 45900 | Magna Pharmacia | 51-1/23 | 2025-05-09
Implantati za kukove i kolena | 404-1-110/23-11 | 9 | Unikondilarna i totalna primarna poliaksijalna cementna endoproteza kolena, reviziona sa povećanom stabilnošću - constrained (CCK) i rotaciona šarka (RHK), tip 1 | 12 | Femoralni dodaci – distalni, posteriorni I anteriorni, Veličine: kojima proizvođač raspolaže | KK231341 | komad | 45900 | Magna Pharmacia | 51-1/23 | 2025-05-09
Implantati za kukove i kolena | 404-1-110/23-11 | 9 | Unikondilarna i totalna primarna poliaksijalna cementna endoproteza kolena, reviziona sa povećanom stabilnošću - constrained (CCK) i rotaciona šarka (RHK), tip 1 | 12 | Femoralni dodaci – distalni, posteriorni I anteriorni, Veličine: kojima proizvođač raspolaže | KK231342 | komad | 45900 | Magna Pharmacia | 51-1/23 | 2025-05-09
Implantati za kukove i kolena | 404-1-110/23-11 | 9 | Unikondilarna i totalna primarna poliaksijalna cementna endoproteza kolena, reviziona sa povećanom stabilnošću - constrained (CCK) i rotaciona šarka (RHK), tip 1 | 12 | Femoralni dodaci – distalni, posteriorni I anteriorni, Veličine: kojima proizvođač raspolaže | KK231343 | komad | 45900 | Magna Pharmacia | 51-1/23 | 2025-05-09
Implantati za kukove i kolena | 404-1-110/23-11 | 9 | Unikondilarna i totalna primarna poliaksijalna cementna endoproteza kolena, reviziona sa povećanom stabilnošću - constrained (CCK) i rotaciona šarka (RHK), tip 1 | 12 | Femoralni dodaci – distalni, posteriorni I anteriorni, Veličine: kojima proizvođač raspolaže | KK231344 | komad | 45900 | Magna Pharmacia | 51-1/23 | 2025-05-09
Implantati za kukove i kolena | 404-1-110/23-11 | 9 | Unikondilarna i totalna primarna poliaksijalna cementna endoproteza kolena, reviziona sa povećanom stabilnošću - constrained (CCK) i rotaciona šarka (RHK), tip 1 | 12 | Femoralni dodaci – distalni, posteriorni I anteriorni, Veličine: kojima proizvođač raspolaže | KK231345 | komad | 45900 | Magna Pharmacia | 51-1/23 | 2025-05-09
Implantati za kukove i kolena | 404-1-110/23-11 | 9 | Unikondilarna i totalna primarna poliaksijalna cementna endoproteza kolena, reviziona sa povećanom stabilnošću - constrained (CCK) i rotaciona šarka (RHK), tip 1 | 12 | Femoralni dodaci – distalni, posteriorni I anteriorni, Veličine: kojima proizvođač raspolaže | KK231346 | komad | 45900 | Magna Pharmacia | 51-1/23 | 2025-05-09
Implantati za kukove i kolena | 404-1-110/23-11 | 9 | Unikondilarna i totalna primarna poliaksijalna cementna endoproteza kolena, reviziona sa povećanom stabilnošću - constrained (CCK) i rotaciona šarka (RHK), tip 1 | 12 | Femoralni dodaci – distalni, posteriorni I anteriorni, Veličine: kojima proizvođač raspolaže | KK231347 | komad | 45900 | Magna Pharmacia | 51-1/23 | 2025-05-09
Implantati za kukove i kolena | 404-1-110/23-11 | 9 | Unikondilarna i totalna primarna poliaksijalna cementna endoproteza kolena, reviziona sa povećanom stabilnošću - constrained (CCK) i rotaciona šarka (RHK), tip 1 | 12 | Femoralni dodaci – distalni, posteriorni I anteriorni, Veličine: kojima proizvođač raspolaže | KK231348 | komad | 45900 | Magna Pharmacia | 51-1/23 | 2025-05-09
Implantati za kukove i kolena | 404-1-110/23-11 | 9 | Unikondilarna i totalna primarna poliaksijalna cementna endoproteza kolena, reviziona sa povećanom stabilnošću - constrained (CCK) i rotaciona šarka (RHK), tip 1 | 12 | Femoralni dodaci – distalni, posteriorni I anteriorni, Veličine: kojima proizvođač raspolaže | KK231349 | komad | 45900 | Magna Pharmacia | 51-1/23 | 2025-05-09
Implantati za kukove i kolena | 404-1-110/23-11 | 9 | Unikondilarna i totalna primarna poliaksijalna cementna endoproteza kolena, reviziona sa povećanom stabilnošću - constrained (CCK) i rotaciona šarka (RHK), tip 1 | 12 | Femoralni dodaci – distalni, posteriorni I anteriorni, Veličine: kojima proizvođač raspolaže | KK231350 | komad | 45900 | Magna Pharmacia | 51-1/23 | 2025-05-09
Implantati za kukove i kolena | 404-1-110/23-11 | 9 | Unikondilarna i totalna primarna poliaksijalna cementna endoproteza kolena, reviziona sa povećanom stabilnošću - constrained (CCK) i rotaciona šarka (RHK), tip 1 | 12 | Femoralni dodaci – distalni, posteriorni I anteriorni, Veličine: kojima proizvođač raspolaže | KK231351 | komad | 45900 | Magna Pharmacia | 51-1/23 | 2025-05-09
Implantati za kukove i kolena | 404-1-110/23-11 | 9 | Unikondilarna i totalna primarna poliaksijalna cementna endoproteza kolena, reviziona sa povećanom stabilnošću - constrained (CCK) i rotaciona šarka (RHK), tip 1 | 12 | Femoralni dodaci – distalni, posteriorni I anteriorni, Veličine: kojima proizvođač raspolaže | KK231352 | komad | 45900 | Magna Pharmacia | 51-1/23 | 2025-05-09
Implantati za kukove i kolena | 404-1-110/23-11 | 9 | Unikondilarna i totalna primarna poliaksijalna cementna endoproteza kolena, reviziona sa povećanom stabilnošću - constrained (CCK) i rotaciona šarka (RHK), tip 1 | 12 | Femoralni dodaci – distalni, posteriorni I anteriorni, Veličine: kojima proizvođač raspolaže | KK231353 | komad | 45900 | Magna Pharmacia | 51-1/23 | 2025-05-09
Implantati za kukove i kolena | 404-1-110/23-11 | 9 | Unikondilarna i totalna primarna poliaksijalna cementna endoproteza kolena, reviziona sa povećanom stabilnošću - constrained (CCK) i rotaciona šarka (RHK), tip 1 | 12 | Femoralni dodaci – distalni, posteriorni I anteriorni, Veličine: kojima proizvođač raspolaže | KK231354 | komad | 45900 | Magna Pharmacia | 51-1/23 | 2025-05-09
Implantati za kukove i kolena | 404-1-110/23-11 | 9 | Unikondilarna i totalna primarna poliaksijalna cementna endoproteza kolena, reviziona sa povećanom stabilnošću - constrained (CCK) i rotaciona šarka (RHK), tip 1 | 12 | Femoralni dodaci – distalni, posteriorni I anteriorni, Veličine: kojima proizvođač raspolaže | KK231355 | komad | 45900 | Magna Pharmacia | 51-1/23 | 2025-05-09
Implantati za kukove i kolena | 404-1-110/23-11 | 9 | Unikondilarna i totalna primarna poliaksijalna cementna endoproteza kolena, reviziona sa povećanom stabilnošću - constrained (CCK) i rotaciona šarka (RHK), tip 1 | 12 | Femoralni dodaci – distalni, posteriorni I anteriorni, Veličine: kojima proizvođač raspolaže | KK231356 | komad | 45900 | Magna Pharmacia | 51-1/23 | 2025-05-09
Implantati za kukove i kolena | 404-1-110/23-11 | 9 | Unikondilarna i totalna primarna poliaksijalna cementna endoproteza kolena, reviziona sa povećanom stabilnošću - constrained (CCK) i rotaciona šarka (RHK), tip 1 | 12 | Femoralni dodaci – distalni, posteriorni I anteriorni, Veličine: kojima proizvođač raspolaže | KK231357 | komad | 45900 | Magna Pharmacia | 51-1/23 | 2025-05-09
Implantati za kukove i kolena | 404-1-110/23-11 | 9 | Unikondilarna i totalna primarna poliaksijalna cementna endoproteza kolena, reviziona sa povećanom stabilnošću - constrained (CCK) i rotaciona šarka (RHK), tip 1 | 12 | Femoralni dodaci – distalni, posteriorni I anteriorni, Veličine: kojima proizvođač raspolaže | KK231358 | komad | 45900 | Magna Pharmacia | 51-1/23 | 2025-05-09
Implantati za kukove i kolena | 404-1-110/23-11 | 9 | Unikondilarna i totalna primarna poliaksijalna cementna endoproteza kolena, reviziona sa povećanom stabilnošću - constrained (CCK) i rotaciona šarka (RHK), tip 1 | 12 | Femoralni dodaci – distalni, posteriorni I anteriorni, Veličine: kojima proizvođač raspolaže | KK231359 | komad | 45900 | Magna Pharmacia | 51-1/23 | 2025-05-09
Implantati za kukove i kolena | 404-1-110/23-11 | 9 | Unikondilarna i totalna primarna poliaksijalna cementna endoproteza kolena, reviziona sa povećanom stabilnošću - constrained (CCK) i rotaciona šarka (RHK), tip 1 | 12 | Femoralni dodaci – distalni, posteriorni I anteriorni, Veličine: kojima proizvođač raspolaže | KK231360 | komad | 45900 | Magna Pharmacia | 51-1/23 | 2025-05-09
Implantati za kukove i kolena | 404-1-110/23-11 | 9 | Unikondilarna i totalna primarna poliaksijalna cementna endoproteza kolena, reviziona sa povećanom stabilnošću - constrained (CCK) i rotaciona šarka (RHK), tip 1 | 12 | Femoralni dodaci – distalni, posteriorni I anteriorni, Veličine: kojima proizvođač raspolaže | KK231361 | komad | 45900 | Magna Pharmacia | 51-1/23 | 2025-05-09
Implantati za kukove i kolena | 404-1-110/23-11 | 9 | Unikondilarna i totalna primarna poliaksijalna cementna endoproteza kolena, reviziona sa povećanom stabilnošću - constrained (CCK) i rotaciona šarka (RHK), tip 1 | 12 | Femoralni dodaci – distalni, posteriorni I anteriorni, Veličine: kojima proizvođač raspolaže | KK231362 | komad | 45900 | Magna Pharmacia | 51-1/23 | 2025-05-09
Implantati za kukove i kolena | 404-1-110/23-11 | 9 | Unikondilarna i totalna primarna poliaksijalna cementna endoproteza kolena, reviziona sa povećanom stabilnošću - constrained (CCK) i rotaciona šarka (RHK), tip 1 | 13 | Dodaci za nadoknadu defekata femura i tibije od legure tantala, trabekularne strukture | KK231363 | komad | 115155 | Magna Pharmacia | 51-1/23 | 2025-05-09
Implantati za kukove i kolena | 404-1-110/23-11 | 9 | Unikondilarna i totalna primarna poliaksijalna cementna endoproteza kolena, reviziona sa povećanom stabilnošću - constrained (CCK) i rotaciona šarka (RHK), tip 1 | 13 | Dodaci za nadoknadu defekata femura i tibije od legure tantala, trabekularne strukture | KK231364 | komad | 115155 | Magna Pharmacia | 51-1/23 | 2025-05-09
Implantati za kukove i kolena | 404-1-110/23-11 | 9 | Unikondilarna i totalna primarna poliaksijalna cementna endoproteza kolena, reviziona sa povećanom stabilnošću - constrained (CCK) i rotaciona šarka (RHK), tip 1 | 13 | Dodaci za nadoknadu defekata femura i tibije od legure tantala, trabekularne strukture | KK231365 | komad | 115155 | Magna Pharmacia | 51-1/23 | 2025-05-09
Implantati za kukove i kolena | 404-1-110/23-11 | 9 | Unikondilarna i totalna primarna poliaksijalna cementna endoproteza kolena, reviziona sa povećanom stabilnošću - constrained (CCK) i rotaciona šarka (RHK), tip 1 | 13 | Dodaci za nadoknadu defekata femura i tibije od legure tantala, trabekularne strukture | KK231366 | komad | 115155 | Magna Pharmacia | 51-1/23 | 2025-05-09
Implantati za kukove i kolena | 404-1-110/23-11 | 9 | Unikondilarna i totalna primarna poliaksijalna cementna endoproteza kolena, reviziona sa povećanom stabilnošću - constrained (CCK) i rotaciona šarka (RHK), tip 1 | 13 | Dodaci za nadoknadu defekata femura i tibije od legure tantala, trabekularne strukture | KK231367 | komad | 115155 | Magna Pharmacia | 51-1/23 | 2025-05-09
Implantati za kukove i kolena | 404-1-110/23-11 | 9 | Unikondilarna i totalna primarna poliaksijalna cementna endoproteza kolena, reviziona sa povećanom stabilnošću - constrained (CCK) i rotaciona šarka (RHK), tip 1 | 13 | Dodaci za nadoknadu defekata femura i tibije od legure tantala, trabekularne strukture | KK231368 | komad | 115155 | Magna Pharmacia | 51-1/23 | 2025-05-09
Implantati za kukove i kolena | 404-1-110/23-11 | 9 | Unikondilarna i totalna primarna poliaksijalna cementna endoproteza kolena, reviziona sa povećanom stabilnošću - constrained (CCK) i rotaciona šarka (RHK), tip 1 | 13 | Dodaci za nadoknadu defekata femura i tibije od legure tantala, trabekularne strukture | KK231369 | komad | 115155 | Magna Pharmacia | 51-1/23 | 2025-05-09
Implantati za kukove i kolena | 404-1-110/23-11 | 9 | Unikondilarna i totalna primarna poliaksijalna cementna endoproteza kolena, reviziona sa povećanom stabilnošću - constrained (CCK) i rotaciona šarka (RHK), tip 1 | 13 | Dodaci za nadoknadu defekata femura i tibije od legure tantala, trabekularne strukture | KK231370 | komad | 115155 | Magna Pharmacia | 51-1/23 | 2025-05-09
Implantati za kukove i kolena | 404-1-110/23-11 | 9 | Unikondilarna i totalna primarna poliaksijalna cementna endoproteza kolena, reviziona sa povećanom stabilnošću - constrained (CCK) i rotaciona šarka (RHK), tip 1 | 13 | Dodaci za nadoknadu defekata femura i tibije od legure tantala, trabekularne strukture | KK231371 | komad | 115155 | Magna Pharmacia | 51-1/23 | 2025-05-09
Implantati za kukove i kolena | 404-1-110/23-11 | 9 | Unikondilarna i totalna primarna poliaksijalna cementna endoproteza kolena, reviziona sa povećanom stabilnošću - constrained (CCK) i rotaciona šarka (RHK), tip 1 | 13 | Dodaci za nadoknadu defekata femura i tibije od legure tantala, trabekularne strukture | KK231372 | komad | 115155 | Magna Pharmacia | 51-1/23 | 2025-05-09
Implantati za kukove i kolena | 404-1-110/23-11 | 9 | Unikondilarna i totalna primarna poliaksijalna cementna endoproteza kolena, reviziona sa povećanom stabilnošću - constrained (CCK) i rotaciona šarka (RHK), tip 1 | 13 | Dodaci za nadoknadu defekata femura i tibije od legure tantala, trabekularne strukture | KK231373 | komad | 115155 | Magna Pharmacia | 51-1/23 | 2025-05-09
Implantati za kukove i kolena | 404-1-110/23-11 | 9 | Unikondilarna i totalna primarna poliaksijalna cementna endoproteza kolena, reviziona sa povećanom stabilnošću - constrained (CCK) i rotaciona šarka (RHK), tip 1 | 13 | Dodaci za nadoknadu defekata femura i tibije od legure tantala, trabekularne strukture | KK231374 | komad | 115155 | Magna Pharmacia | 51-1/23 | 2025-05-09
Implantati za kukove i kolena | 404-1-110/23-11 | 9 | Unikondilarna i totalna primarna poliaksijalna cementna endoproteza kolena, reviziona sa povećanom stabilnošću - constrained (CCK) i rotaciona šarka (RHK), tip 1 | 13 | Dodaci za nadoknadu defekata femura i tibije od legure tantala, trabekularne strukture | KK231375 | komad | 115155 | Magna Pharmacia | 51-1/23 | 2025-05-09
Implantati za kukove i kolena | 404-1-110/23-11 | 9 | Unikondilarna i totalna primarna poliaksijalna cementna endoproteza kolena, reviziona sa povećanom stabilnošću - constrained (CCK) i rotaciona šarka (RHK), tip 1 | 13 | Dodaci za nadoknadu defekata femura i tibije od legure tantala, trabekularne strukture | KK231376 | komad | 115155 | Magna Pharmacia | 51-1/23 | 2025-05-09
Implantati za kukove i kolena | 404-1-110/23-11 | 9 | Unikondilarna i totalna primarna poliaksijalna cementna endoproteza kolena, reviziona sa povećanom stabilnošću - constrained (CCK) i rotaciona šarka (RHK), tip 1 | 13 | Dodaci za nadoknadu defekata femura i tibije od legure tantala, trabekularne strukture | KK231377 | komad | 115155 | Magna Pharmacia | 51-1/23 | 2025-05-09
Implantati za kukove i kolena | 404-1-110/23-11 | 9 | Unikondilarna i totalna primarna poliaksijalna cementna endoproteza kolena, reviziona sa povećanom stabilnošću - constrained (CCK) i rotaciona šarka (RHK), tip 1 | 13 | Dodaci za nadoknadu defekata femura i tibije od legure tantala, trabekularne strukture | KK231378 | komad | 115155 | Magna Pharmacia | 51-1/23 | 2025-05-09
Implantati za kukove i kolena | 404-1-110/23-11 | 9 | Unikondilarna i totalna primarna poliaksijalna cementna endoproteza kolena, reviziona sa povećanom stabilnošću - constrained (CCK) i rotaciona šarka (RHK), tip 1 | 14 | Obavezene karakteristike: Femoralna komponenta anatomska sa mehanizmom zglobljavanja po tipu "rotacione šarke" Materijal: legura kobalta, hroma (CoCr) Veličine: kojima proizvođač raspolaže, najmanje 4 | KK231379 | komad | 284634 | Magna Pharmacia | 51-1/23 | 2025-05-09
Implantati za kukove i kolena | 404-1-110/23-11 | 9 | Unikondilarna i totalna primarna poliaksijalna cementna endoproteza kolena, reviziona sa povećanom stabilnošću - constrained (CCK) i rotaciona šarka (RHK), tip 1 | 14 | Obavezene karakteristike: Femoralna komponenta anatomska sa mehanizmom zglobljavanja po tipu "rotacione šarke" Materijal: legura kobalta, hroma (CoCr) Veličine: kojima proizvođač raspolaže, najmanje 4 | KK231380 | komad | 284634 | Magna Pharmacia | 51-1/23 | 2025-05-09
Implantati za kukove i kolena | 404-1-110/23-11 | 9 | Unikondilarna i totalna primarna poliaksijalna cementna endoproteza kolena, reviziona sa povećanom stabilnošću - constrained (CCK) i rotaciona šarka (RHK), tip 1 | 14 | Obavezene karakteristike: Femoralna komponenta anatomska sa mehanizmom zglobljavanja po tipu "rotacione šarke" Materijal: legura kobalta, hroma (CoCr) Veličine: kojima proizvođač raspolaže, najmanje 4 | KK231381 | komad | 284634 | Magna Pharmacia | 51-1/23 | 2025-05-09
Implantati za kukove i kolena | 404-1-110/23-11 | 9 | Unikondilarna i totalna primarna poliaksijalna cementna endoproteza kolena, reviziona sa povećanom stabilnošću - constrained (CCK) i rotaciona šarka (RHK), tip 1 | 14 | Obavezene karakteristike: Femoralna komponenta anatomska sa mehanizmom zglobljavanja po tipu "rotacione šarke" Materijal: legura kobalta, hroma (CoCr) Veličine: kojima proizvođač raspolaže, najmanje 4 | KK231382 | komad | 284634 | Magna Pharmacia | 51-1/23 | 2025-05-09
Implantati za kukove i kolena | 404-1-110/23-11 | 9 | Unikondilarna i totalna primarna poliaksijalna cementna endoproteza kolena, reviziona sa povećanom stabilnošću - constrained (CCK) i rotaciona šarka (RHK), tip 1 | 14 | Obavezene karakteristike: Femoralna komponenta anatomska sa mehanizmom zglobljavanja po tipu "rotacione šarke" Materijal: legura kobalta, hroma (CoCr) Veličine: kojima proizvođač raspolaže, najmanje 4 | KK231383 | komad | 284634 | Magna Pharmacia | 51-1/23 | 2025-05-09
Implantati za kukove i kolena | 404-1-110/23-11 | 9 | Unikondilarna i totalna primarna poliaksijalna cementna endoproteza kolena, reviziona sa povećanom stabilnošću - constrained (CCK) i rotaciona šarka (RHK), tip 1 | 14 | Obavezene karakteristike: Femoralna komponenta anatomska sa mehanizmom zglobljavanja po tipu "rotacione šarke" Materijal: legura kobalta, hroma (CoCr) Veličine: kojima proizvođač raspolaže, najmanje 4 | KK231384 | komad | 284634 | Magna Pharmacia | 51-1/23 | 2025-05-09
Implantati za kukove i kolena | 404-1-110/23-11 | 9 | Unikondilarna i totalna primarna poliaksijalna cementna endoproteza kolena, reviziona sa povećanom stabilnošću - constrained (CCK) i rotaciona šarka (RHK), tip 1 | 14 | Obavezene karakteristike: Femoralna komponenta anatomska sa mehanizmom zglobljavanja po tipu "rotacione šarke" Materijal: legura kobalta, hroma (CoCr) Veličine: kojima proizvođač raspolaže, najmanje 4 | KK231385 | komad | 284634 | Magna Pharmacia | 51-1/23 | 2025-05-09
Implantati za kukove i kolena | 404-1-110/23-11 | 9 | Unikondilarna i totalna primarna poliaksijalna cementna endoproteza kolena, reviziona sa povećanom stabilnošću - constrained (CCK) i rotaciona šarka (RHK), tip 1 | 14 | Obavezene karakteristike: Femoralna komponenta anatomska sa mehanizmom zglobljavanja po tipu "rotacione šarke" Materijal: legura kobalta, hroma (CoCr) Veličine: kojima proizvođač raspolaže, najmanje 4 | KK231386 | komad | 284634 | Magna Pharmacia | 51-1/23 | 2025-05-09
Implantati za kukove i kolena | 404-1-110/23-11 | 9 | Unikondilarna i totalna primarna poliaksijalna cementna endoproteza kolena, reviziona sa povećanom stabilnošću - constrained (CCK) i rotaciona šarka (RHK), tip 1 | 15 | Tibijalna komponenta: sa rotirajućom platformom sa mogućnošću nadogradnje stemnim produžecima različitin dimenzija i geometrije, i tibijalnim dodacima Materijal: legura kobalta, hroma (CoCr) Veličine: najmanje 5 | KK231387 | komad | 108000 | Magna Pharmacia | 51-1/23 | 2025-05-09
Implantati za kukove i kolena | 404-1-110/23-11 | 9 | Unikondilarna i totalna primarna poliaksijalna cementna endoproteza kolena, reviziona sa povećanom stabilnošću - constrained (CCK) i rotaciona šarka (RHK), tip 1 | 15 | Tibijalna komponenta: sa rotirajućom platformom sa mogućnošću nadogradnje stemnim produžecima različitin dimenzija i geometrije, i tibijalnim dodacima Materijal: legura kobalta, hroma (CoCr) Veličine: najmanje 5 | KK231388 | komad | 108000 | Magna Pharmacia | 51-1/23 | 2025-05-09
Implantati za kukove i kolena | 404-1-110/23-11 | 9 | Unikondilarna i totalna primarna poliaksijalna cementna endoproteza kolena, reviziona sa povećanom stabilnošću - constrained (CCK) i rotaciona šarka (RHK), tip 1 | 15 | Tibijalna komponenta: sa rotirajućom platformom sa mogućnošću nadogradnje stemnim produžecima različitin dimenzija i geometrije, i tibijalnim dodacima Materijal: legura kobalta, hroma (CoCr) Veličine: najmanje 5 | KK231389 | komad | 108000 | Magna Pharmacia | 51-1/23 | 2025-05-09
Implantati za kukove i kolena | 404-1-110/23-11 | 9 | Unikondilarna i totalna primarna poliaksijalna cementna endoproteza kolena, reviziona sa povećanom stabilnošću - constrained (CCK) i rotaciona šarka (RHK), tip 1 | 15 | Tibijalna komponenta: sa rotirajućom platformom sa mogućnošću nadogradnje stemnim produžecima različitin dimenzija i geometrije, i tibijalnim dodacima Materijal: legura kobalta, hroma (CoCr) Veličine: najmanje 5 | KK231390 | komad | 108000 | Magna Pharmacia | 51-1/23 | 2025-05-09
Implantati za kukove i kolena | 404-1-110/23-11 | 9 | Unikondilarna i totalna primarna poliaksijalna cementna endoproteza kolena, reviziona sa povećanom stabilnošću - constrained (CCK) i rotaciona šarka (RHK), tip 1 | 15 | Tibijalna komponenta: sa rotirajućom platformom sa mogućnošću nadogradnje stemnim produžecima različitin dimenzija i geometrije, i tibijalnim dodacima Materijal: legura kobalta, hroma (CoCr) Veličine: najmanje 5 | KK231391 | komad | 108000 | Magna Pharmacia | 51-1/23 | 2025-05-09
Implantati za kukove i kolena | 404-1-110/23-11 | 9 | Unikondilarna i totalna primarna poliaksijalna cementna endoproteza kolena, reviziona sa povećanom stabilnošću - constrained (CCK) i rotaciona šarka (RHK), tip 1 | 16 | Insert Polietilenski za rotacionu platformu Veličine: sve kojima proizvođač raspolaže | KK231392 | komad | 52866 | Magna Pharmacia | 51-1/23 | 2025-05-09
Implantati za kukove i kolena | 404-1-110/23-11 | 9 | Unikondilarna i totalna primarna poliaksijalna cementna endoproteza kolena, reviziona sa povećanom stabilnošću - constrained (CCK) i rotaciona šarka (RHK), tip 1 | 16 | Insert Polietilenski za rotacionu platformu Veličine: sve kojima proizvođač raspolaže | KK231393 | komad | 52866 | Magna Pharmacia | 51-1/23 | 2025-05-09
Implantati za kukove i kolena | 404-1-110/23-11 | 9 | Unikondilarna i totalna primarna poliaksijalna cementna endoproteza kolena, reviziona sa povećanom stabilnošću - constrained (CCK) i rotaciona šarka (RHK), tip 1 | 16 | Insert Polietilenski za rotacionu platformu Veličine: sve kojima proizvođač raspolaže | KK231394 | komad | 52866 | Magna Pharmacia | 51-1/23 | 2025-05-09
Implantati za kukove i kolena | 404-1-110/23-11 | 9 | Unikondilarna i totalna primarna poliaksijalna cementna endoproteza kolena, reviziona sa povećanom stabilnošću - constrained (CCK) i rotaciona šarka (RHK), tip 1 | 16 | Insert Polietilenski za rotacionu platformu Veličine: sve kojima proizvođač raspolaže | KK231395 | komad | 52866 | Magna Pharmacia | 51-1/23 | 2025-05-09
Implantati za kukove i kolena | 404-1-110/23-11 | 9 | Unikondilarna i totalna primarna poliaksijalna cementna endoproteza kolena, reviziona sa povećanom stabilnošću - constrained (CCK) i rotaciona šarka (RHK), tip 1 | 16 | Insert Polietilenski za rotacionu platformu Veličine: sve kojima proizvođač raspolaže | KK231396 | komad | 52866 | Magna Pharmacia | 51-1/23 | 2025-05-09
Implantati za kukove i kolena | 404-1-110/23-11 | 9 | Unikondilarna i totalna primarna poliaksijalna cementna endoproteza kolena, reviziona sa povećanom stabilnošću - constrained (CCK) i rotaciona šarka (RHK), tip 1 | 16 | Insert Polietilenski za rotacionu platformu Veličine: sve kojima proizvođač raspolaže | KK231397 | komad | 52866 | Magna Pharmacia | 51-1/23 | 2025-05-09
Implantati za kukove i kolena | 404-1-110/23-11 | 9 | Unikondilarna i totalna primarna poliaksijalna cementna endoproteza kolena, reviziona sa povećanom stabilnošću - constrained (CCK) i rotaciona šarka (RHK), tip 1 | 16 | Insert Polietilenski za rotacionu platformu Veličine: sve kojima proizvođač raspolaže | KK231398 | komad | 52866 | Magna Pharmacia | 51-1/23 | 2025-05-09
Implantati za kukove i kolena | 404-1-110/23-11 | 9 | Unikondilarna i totalna primarna poliaksijalna cementna endoproteza kolena, reviziona sa povećanom stabilnošću - constrained (CCK) i rotaciona šarka (RHK), tip 1 | 16 | Insert Polietilenski za rotacionu platformu Veličine: sve kojima proizvođač raspolaže | KK231399 | komad | 52866 | Magna Pharmacia | 51-1/23 | 2025-05-09
Implantati za kukove i kolena | 404-1-110/23-11 | 9 | Unikondilarna i totalna primarna poliaksijalna cementna endoproteza kolena, reviziona sa povećanom stabilnošću - constrained (CCK) i rotaciona šarka (RHK), tip 1 | 16 | Insert Polietilenski za rotacionu platformu Veličine: sve kojima proizvođač raspolaže | KK231400 | komad | 52866 | Magna Pharmacia | 51-1/23 | 2025-05-09
Implantati za kukove i kolena | 404-1-110/23-11 | 9 | Unikondilarna i totalna primarna poliaksijalna cementna endoproteza kolena, reviziona sa povećanom stabilnošću - constrained (CCK) i rotaciona šarka (RHK), tip 1 | 16 | Insert Polietilenski za rotacionu platformu Veličine: sve kojima proizvođač raspolaže | KK231401 | komad | 52866 | Magna Pharmacia | 51-1/23 | 2025-05-09
Implantati za kukove i kolena | 404-1-110/23-11 | 9 | Unikondilarna i totalna primarna poliaksijalna cementna endoproteza kolena, reviziona sa povećanom stabilnošću - constrained (CCK) i rotaciona šarka (RHK), tip 1 | 16 | Insert Polietilenski za rotacionu platformu Veličine: sve kojima proizvođač raspolaže | KK231402 | komad | 52866 | Magna Pharmacia | 51-1/23 | 2025-05-09
Implantati za kukove i kolena | 404-1-110/23-11 | 9 | Unikondilarna i totalna primarna poliaksijalna cementna endoproteza kolena, reviziona sa povećanom stabilnošću - constrained (CCK) i rotaciona šarka (RHK), tip 1 | 16 | Insert Polietilenski za rotacionu platformu Veličine: sve kojima proizvođač raspolaže | KK231403 | komad | 52866 | Magna Pharmacia | 51-1/23 | 2025-05-09
Implantati za kukove i kolena | 404-1-110/23-11 | 9 | Unikondilarna i totalna primarna poliaksijalna cementna endoproteza kolena, reviziona sa povećanom stabilnošću - constrained (CCK) i rotaciona šarka (RHK), tip 1 | 16 | Insert Polietilenski za rotacionu platformu Veličine: sve kojima proizvođač raspolaže | KK231404 | komad | 52866 | Magna Pharmacia | 51-1/23 | 2025-05-09
Implantati za kukove i kolena | 404-1-110/23-11 | 9 | Unikondilarna i totalna primarna poliaksijalna cementna endoproteza kolena, reviziona sa povećanom stabilnošću - constrained (CCK) i rotaciona šarka (RHK), tip 1 | 16 | Insert Polietilenski za rotacionu platformu Veličine: sve kojima proizvođač raspolaže | KK231405 | komad | 52866 | Magna Pharmacia | 51-1/23 | 2025-05-09
Implantati za kukove i kolena | 404-1-110/23-11 | 9 | Unikondilarna i totalna primarna poliaksijalna cementna endoproteza kolena, reviziona sa povećanom stabilnošću - constrained (CCK) i rotaciona šarka (RHK), tip 1 | 16 | Insert Polietilenski za rotacionu platformu Veličine: sve kojima proizvođač raspolaže | KK231406 | komad | 52866 | Magna Pharmacia | 51-1/23 | 2025-05-09
Implantati za kukove i kolena | 404-1-110/23-11 | 9 | Unikondilarna i totalna primarna poliaksijalna cementna endoproteza kolena, reviziona sa povećanom stabilnošću - constrained (CCK) i rotaciona šarka (RHK), tip 1 | 16 | Insert Polietilenski za rotacionu platformu Veličine: sve kojima proizvođač raspolaže | KK231407 | komad | 52866 | Magna Pharmacia | 51-1/23 | 2025-05-09
Implantati za kukove i kolena | 404-1-110/23-11 | 9 | Unikondilarna i totalna primarna poliaksijalna cementna endoproteza kolena, reviziona sa povećanom stabilnošću - constrained (CCK) i rotaciona šarka (RHK), tip 1 | 16 | Insert Polietilenski za rotacionu platformu Veličine: sve kojima proizvođač raspolaže | KK231408 | komad | 52866 | Magna Pharmacia | 51-1/23 | 2025-05-09
Implantati za kukove i kolena | 404-1-110/23-11 | 9 | Unikondilarna i totalna primarna poliaksijalna cementna endoproteza kolena, reviziona sa povećanom stabilnošću - constrained (CCK) i rotaciona šarka (RHK), tip 1 | 16 | Insert Polietilenski za rotacionu platformu Veličine: sve kojima proizvođač raspolaže | KK231409 | komad | 52866 | Magna Pharmacia | 51-1/23 | 2025-05-09
Implantati za kukove i kolena | 404-1-110/23-11 | 9 | Unikondilarna i totalna primarna poliaksijalna cementna endoproteza kolena, reviziona sa povećanom stabilnošću - constrained (CCK) i rotaciona šarka (RHK), tip 1 | 16 | Insert Polietilenski za rotacionu platformu Veličine: sve kojima proizvođač raspolaže | KK231410 | komad | 52866 | Magna Pharmacia | 51-1/23 | 2025-05-09
Implantati za kukove i kolena | 404-1-110/23-11 | 9 | Unikondilarna i totalna primarna poliaksijalna cementna endoproteza kolena, reviziona sa povećanom stabilnošću - constrained (CCK) i rotaciona šarka (RHK), tip 1 | 16 | Insert Polietilenski za rotacionu platformu Veličine: sve kojima proizvođač raspolaže | KK231411 | komad | 52866 | Magna Pharmacia | 51-1/23 | 2025-05-09
Implantati za kukove i kolena | 404-1-110/23-11 | 9 | Unikondilarna i totalna primarna poliaksijalna cementna endoproteza kolena, reviziona sa povećanom stabilnošću - constrained (CCK) i rotaciona šarka (RHK), tip 1 | 16 | Insert Polietilenski za rotacionu platformu Veličine: sve kojima proizvođač raspolaže | KK231412 | komad | 52866 | Magna Pharmacia | 51-1/23 | 2025-05-09
Implantati za kukove i kolena | 404-1-110/23-11 | 9 | Unikondilarna i totalna primarna poliaksijalna cementna endoproteza kolena, reviziona sa povećanom stabilnošću - constrained (CCK) i rotaciona šarka (RHK), tip 1 | 16 | Insert Polietilenski za rotacionu platformu Veličine: sve kojima proizvođač raspolaže | KK231413 | komad | 52866 | Magna Pharmacia | 51-1/23 | 2025-05-09
Implantati za kukove i kolena | 404-1-110/23-11 | 9 | Unikondilarna i totalna primarna poliaksijalna cementna endoproteza kolena, reviziona sa povećanom stabilnošću - constrained (CCK) i rotaciona šarka (RHK), tip 1 | 16 | Insert Polietilenski za rotacionu platformu Veličine: sve kojima proizvođač raspolaže | KK231414 | komad | 52866 | Magna Pharmacia | 51-1/23 | 2025-05-09
Implantati za kukove i kolena | 404-1-110/23-11 | 9 | Unikondilarna i totalna primarna poliaksijalna cementna endoproteza kolena, reviziona sa povećanom stabilnošću - constrained (CCK) i rotaciona šarka (RHK), tip 1 | 16 | Insert Polietilenski za rotacionu platformu Veličine: sve kojima proizvođač raspolaže | KK231415 | komad | 52866 | Magna Pharmacia | 51-1/23 | 2025-05-09
Implantati za kukove i kolena | 404-1-110/23-11 | 9 | Unikondilarna i totalna primarna poliaksijalna cementna endoproteza kolena, reviziona sa povećanom stabilnošću - constrained (CCK) i rotaciona šarka (RHK), tip 1 | 17 | Tibijalni dodaci - blok totalni, Veličine: sve kojima proizvođač raspolaže | KK231416 | komad | 71280 | Magna Pharmacia | 51-1/23 | 2025-05-09
Implantati za kukove i kolena | 404-1-110/23-11 | 9 | Unikondilarna i totalna primarna poliaksijalna cementna endoproteza kolena, reviziona sa povećanom stabilnošću - constrained (CCK) i rotaciona šarka (RHK), tip 1 | 17 | Tibijalni dodaci - blok totalni, Veličine: sve kojima proizvođač raspolaže | KK231417 | komad | 71280 | Magna Pharmacia | 51-1/23 | 2025-05-09
Implantati za kukove i kolena | 404-1-110/23-11 | 9 | Unikondilarna i totalna primarna poliaksijalna cementna endoproteza kolena, reviziona sa povećanom stabilnošću - constrained (CCK) i rotaciona šarka (RHK), tip 1 | 17 | Tibijalni dodaci - blok totalni, Veličine: sve kojima proizvođač raspolaže | KK231418 | komad | 71280 | Magna Pharmacia | 51-1/23 | 2025-05-09
Implantati za kukove i kolena | 404-1-110/23-11 | 9 | Unikondilarna i totalna primarna poliaksijalna cementna endoproteza kolena, reviziona sa povećanom stabilnošću - constrained (CCK) i rotaciona šarka (RHK), tip 1 | 17 | Tibijalni dodaci - blok totalni, Veličine: sve kojima proizvođač raspolaže | KK231419 | komad | 71280 | Magna Pharmacia | 51-1/23 | 2025-05-09
Implantati za kukove i kolena | 404-1-110/23-11 | 9 | Unikondilarna i totalna primarna poliaksijalna cementna endoproteza kolena, reviziona sa povećanom stabilnošću - constrained (CCK) i rotaciona šarka (RHK), tip 1 | 17 | Tibijalni dodaci - blok totalni, Veličine: sve kojima proizvođač raspolaže | KK231420 | komad | 71280 | Magna Pharmacia | 51-1/23 | 2025-05-09
Implantati za kukove i kolena | 404-1-110/23-11 | 10 | Totalna primarna poliaksijalna cementna endoproteza kolena, tip 2 | 1 | Obavezne karakteristike: Poliaksijalno (kinemetsko) koleno sa zadnjom stabilizacijom (PS) Femoralna komponenta: Anatomska, PS Materijal: CoCrMo Veličine: najmanje 7 | KK231421 | komad | 70400 | Orthoaid | 51-4/23 | 2025-05-09
Implantati za kukove i kolena | 404-1-110/23-11 | 10 | Totalna primarna poliaksijalna cementna endoproteza kolena, tip 2 | 1 | Obavezne karakteristike: Poliaksijalno (kinemetsko) koleno sa zadnjom stabilizacijom (PS) Femoralna komponenta: Anatomska, PS Materijal: CoCrMo Veličine: najmanje 8 | KK231422 | komad | 70400 | Orthoaid | 51-4/23 | 2025-05-09
Implantati za kukove i kolena | 404-1-110/23-11 | 10 | Totalna primarna poliaksijalna cementna endoproteza kolena, tip 2 | 1 | Obavezne karakteristike: Poliaksijalno (kinemetsko) koleno sa zadnjom stabilizacijom (PS) Femoralna komponenta: Anatomska, PS Materijal: CoCrMo Veličine: najmanje 9 | KK231423 | komad | 70400 | Orthoaid | 51-4/23 | 2025-05-09
Implantati za kukove i kolena | 404-1-110/23-11 | 10 | Totalna primarna poliaksijalna cementna endoproteza kolena, tip 2 | 1 | Obavezne karakteristike: Poliaksijalno (kinemetsko) koleno sa zadnjom stabilizacijom (PS) Femoralna komponenta: Anatomska, PS Materijal: CoCrMo Veličine: najmanje 10 | KK231424 | komad | 70400 | Orthoaid | 51-4/23 | 2025-05-09
Implantati za kukove i kolena | 404-1-110/23-11 | 10 | Totalna primarna poliaksijalna cementna endoproteza kolena, tip 2 | 1 | Obavezne karakteristike: Poliaksijalno (kinemetsko) koleno sa zadnjom stabilizacijom (PS) Femoralna komponenta: Anatomska, PS Materijal: CoCrMo Veličine: najmanje 11 | KK231425 | komad | 70400 | Orthoaid | 51-4/23 | 2025-05-09
Implantati za kukove i kolena | 404-1-110/23-11 | 10 | Totalna primarna poliaksijalna cementna endoproteza kolena, tip 2 | 1 | Obavezne karakteristike: Poliaksijalno (kinemetsko) koleno sa zadnjom stabilizacijom (PS) Femoralna komponenta: Anatomska, PS Materijal: CoCrMo Veličine: najmanje 12 | KK231426 | komad | 70400 | Orthoaid | 51-4/23 | 2025-05-09
Implantati za kukove i kolena | 404-1-110/23-11 | 10 | Totalna primarna poliaksijalna cementna endoproteza kolena, tip 2 | 1 | Obavezne karakteristike: Poliaksijalno (kinemetsko) koleno sa zadnjom stabilizacijom (PS) Femoralna komponenta: Anatomska, PS Materijal: CoCrMo Veličine: najmanje 13 | KK231427 | komad | 70400 | Orthoaid | 51-4/23 | 2025-05-09
Implantati za kukove i kolena | 404-1-110/23-11 | 10 | Totalna primarna poliaksijalna cementna endoproteza kolena, tip 2 | 1 | Obavezne karakteristike: Poliaksijalno (kinemetsko) koleno sa zadnjom stabilizacijom (PS) Femoralna komponenta: Anatomska, PS Materijal: CoCrMo Veličine: najmanje 14 | KK231428 | komad | 70400 | Orthoaid | 51-4/23 | 2025-05-09
Implantati za kukove i kolena | 404-1-110/23-11 | 10 | Totalna primarna poliaksijalna cementna endoproteza kolena, tip 2 | 1 | Obavezne karakteristike: Poliaksijalno (kinemetsko) koleno sa zadnjom stabilizacijom (PS) Femoralna komponenta: Anatomska, PS Materijal: CoCrMo Veličine: najmanje 15 | KK231429 | komad | 70400 | Orthoaid | 51-4/23 | 2025-05-09
Implantati za kukove i kolena | 404-1-110/23-11 | 10 | Totalna primarna poliaksijalna cementna endoproteza kolena, tip 2 | 1 | Obavezne karakteristike: Poliaksijalno (kinemetsko) koleno sa zadnjom stabilizacijom (PS) Femoralna komponenta: Anatomska, PS Materijal: CoCrMo Veličine: najmanje 16 | KK231430 | komad | 70400 | Orthoaid | 51-4/23 | 2025-05-09
Implantati za kukove i kolena | 404-1-110/23-11 | 10 | Totalna primarna poliaksijalna cementna endoproteza kolena, tip 2 | 1 | Obavezne karakteristike: Poliaksijalno (kinemetsko) koleno sa zadnjom stabilizacijom (PS) Femoralna komponenta: Anatomska, PS Materijal: CoCrMo Veličine: najmanje 17 | KK231431 | komad | 70400 | Orthoaid | 51-4/23 | 2025-05-09
Implantati za kukove i kolena | 404-1-110/23-11 | 10 | Totalna primarna poliaksijalna cementna endoproteza kolena, tip 2 | 1 | Obavezne karakteristike: Poliaksijalno (kinemetsko) koleno sa zadnjom stabilizacijom (PS) Femoralna komponenta: Anatomska, PS Materijal: CoCrMo Veličine: najmanje 18 | KK231432 | komad | 70400 | Orthoaid | 51-4/23 | 2025-05-09
Implantati za kukove i kolena | 404-1-110/23-11 | 10 | Totalna primarna poliaksijalna cementna endoproteza kolena, tip 2 | 1 | Obavezne karakteristike: Poliaksijalno (kinemetsko) koleno sa zadnjom stabilizacijom (PS) Femoralna komponenta: Anatomska, PS Materijal: CoCrMo Veličine: najmanje 19 | KK231433 | komad | 70400 | Orthoaid | 51-4/23 | 2025-05-09
Implantati za kukove i kolena | 404-1-110/23-11 | 10 | Totalna primarna poliaksijalna cementna endoproteza kolena, tip 2 | 1 | Obavezne karakteristike: Poliaksijalno (kinemetsko) koleno sa zadnjom stabilizacijom (PS) Femoralna komponenta: Anatomska, PS Materijal: CoCrMo Veličine: najmanje 20 | KK231434 | komad | 70400 | Orthoaid | 51-4/23 | 2025-05-09
Implantati za kukove i kolena | 404-1-110/23-11 | 10 | Totalna primarna poliaksijalna cementna endoproteza kolena, tip 2 | 2 | Tibijalna komponenta: anatomska, fiksna platforma Materijal: CoCrMo Veličine: najmanje 6 | KK231435 | komad | 46200 | Orthoaid | 51-4/23 | 2025-05-09
Implantati za kukove i kolena | 404-1-110/23-11 | 10 | Totalna primarna poliaksijalna cementna endoproteza kolena, tip 2 | 2 | Tibijalna komponenta: anatomska, fiksna platforma Materijal: CoCrMo Veličine: najmanje 7 | KK231436 | komad | 46200 | Orthoaid | 51-4/23 | 2025-05-09
Implantati za kukove i kolena | 404-1-110/23-11 | 10 | Totalna primarna poliaksijalna cementna endoproteza kolena, tip 2 | 2 | Tibijalna komponenta: anatomska, fiksna platforma Materijal: CoCrMo Veličine: najmanje 8 | KK231437 | komad | 46200 | Orthoaid | 51-4/23 | 2025-05-09
Implantati za kukove i kolena | 404-1-110/23-11 | 10 | Totalna primarna poliaksijalna cementna endoproteza kolena, tip 2 | 2 | Tibijalna komponenta: anatomska, fiksna platforma Materijal: CoCrMo Veličine: najmanje 9 | KK231438 | komad | 46200 | Orthoaid | 51-4/23 | 2025-05-09
Implantati za kukove i kolena | 404-1-110/23-11 | 10 | Totalna primarna poliaksijalna cementna endoproteza kolena, tip 2 | 2 | Tibijalna komponenta: anatomska, fiksna platforma Materijal: CoCrMo Veličine: najmanje 10 | KK231439 | komad | 46200 | Orthoaid | 51-4/23 | 2025-05-09
Implantati za kukove i kolena | 404-1-110/23-11 | 10 | Totalna primarna poliaksijalna cementna endoproteza kolena, tip 2 | 2 | Tibijalna komponenta: anatomska, fiksna platforma Materijal: CoCrMo Veličine: najmanje 11 | KK231440 | komad | 46200 | Orthoaid | 51-4/23 | 2025-05-09
Implantati za kukove i kolena | 404-1-110/23-11 | 10 | Totalna primarna poliaksijalna cementna endoproteza kolena, tip 2 | 2 | Tibijalna komponenta: anatomska, fiksna platforma Materijal: CoCrMo Veličine: najmanje 12 | KK231441 | komad | 46200 | Orthoaid | 51-4/23 | 2025-05-09
Implantati za kukove i kolena | 404-1-110/23-11 | 10 | Totalna primarna poliaksijalna cementna endoproteza kolena, tip 2 | 2 | Tibijalna komponenta: anatomska, fiksna platforma Materijal: CoCrMo Veličine: najmanje 13 | KK231442 | komad | 46200 | Orthoaid | 51-4/23 | 2025-05-09
Implantati za kukove i kolena | 404-1-110/23-11 | 10 | Totalna primarna poliaksijalna cementna endoproteza kolena, tip 2 | 2 | Tibijalna komponenta: anatomska, fiksna platforma Materijal: CoCrMo Veličine: najmanje 14 | KK231443 | komad | 46200 | Orthoaid | 51-4/23 | 2025-05-09
Implantati za kukove i kolena | 404-1-110/23-11 | 10 | Totalna primarna poliaksijalna cementna endoproteza kolena, tip 2 | 2 | Tibijalna komponenta: anatomska, fiksna platforma Materijal: CoCrMo Veličine: najmanje 15 | KK231444 | komad | 46200 | Orthoaid | 51-4/23 | 2025-05-09
Implantati za kukove i kolena | 404-1-110/23-11 | 10 | Totalna primarna poliaksijalna cementna endoproteza kolena, tip 2 | 2 | Tibijalna komponenta: anatomska, fiksna platforma Materijal: CoCrMo Veličine: najmanje 16 | KK231445 | komad | 46200 | Orthoaid | 51-4/23 | 2025-05-09
Implantati za kukove i kolena | 404-1-110/23-11 | 10 | Totalna primarna poliaksijalna cementna endoproteza kolena, tip 2 | 2 | Tibijalna komponenta: anatomska, fiksna platforma Materijal: CoCrMo Veličine: najmanje 17 | KK231446 | komad | 46200 | Orthoaid | 51-4/23 | 2025-05-09
Implantati za kukove i kolena | 404-1-110/23-11 | 10 | Totalna primarna poliaksijalna cementna endoproteza kolena, tip 2 | 2 | Tibijalna komponenta: anatomska, fiksna platforma Materijal: CoCrMo Veličine: najmanje 18 | KK231447 | komad | 46200 | Orthoaid | 51-4/23 | 2025-05-09
Implantati za kukove i kolena | 404-1-110/23-11 | 10 | Totalna primarna poliaksijalna cementna endoproteza kolena, tip 2 | 2 | Tibijalna komponenta: anatomska, fiksna platforma Materijal: CoCrMo Veličine: najmanje 19 | KK231448 | komad | 46200 | Orthoaid | 51-4/23 | 2025-05-09
Implantati za kukove i kolena | 404-1-110/23-11 | 10 | Totalna primarna poliaksijalna cementna endoproteza kolena, tip 2 | 2 | Tibijalna komponenta: anatomska, fiksna platforma Materijal: CoCrMo Veličine: najmanje 20 | KK231449 | komad | 46200 | Orthoaid | 51-4/23 | 2025-05-09
Implantati za kukove i kolena | 404-1-110/23-11 | 10 | Totalna primarna poliaksijalna cementna endoproteza kolena, tip 2 | 2 | Tibijalna komponenta: anatomska, fiksna platforma Materijal: CoCrMo Veličine: najmanje 21 | KK231450 | komad | 46200 | Orthoaid | 51-4/23 | 2025-05-09
Implantati za kukove i kolena | 404-1-110/23-11 | 10 | Totalna primarna poliaksijalna cementna endoproteza kolena, tip 2 | 2 | Tibijalna komponenta: anatomska, fiksna platforma Materijal: CoCrMo Veličine: najmanje 22 | KK231451 | komad | 46200 | Orthoaid | 51-4/23 | 2025-05-09
Implantati za kukove i kolena | 404-1-110/23-11 | 10 | Totalna primarna poliaksijalna cementna endoproteza kolena, tip 2 | 2 | Tibijalna komponenta: anatomska, fiksna platforma Materijal: CoCrMo Veličine: najmanje 23 | KK231452 | komad | 46200 | Orthoaid | 51-4/23 | 2025-05-09
Implantati za kukove i kolena | 404-1-110/23-11 | 10 | Totalna primarna poliaksijalna cementna endoproteza kolena, tip 2 | 2 | Tibijalna komponenta: anatomska, fiksna platforma Materijal: CoCrMo Veličine: najmanje 24 | KK231453 | komad | 46200 | Orthoaid | 51-4/23 | 2025-05-09
Implantati za kukove i kolena | 404-1-110/23-11 | 10 | Totalna primarna poliaksijalna cementna endoproteza kolena, tip 2 | 2 | Tibijalna komponenta: anatomska, fiksna platforma Materijal: CoCrMo Veličine: najmanje 25 | KK231454 | komad | 46200 | Orthoaid | 51-4/23 | 2025-05-09
Implantati za kukove i kolena | 404-1-110/23-11 | 10 | Totalna primarna poliaksijalna cementna endoproteza kolena, tip 2 | 2 | Tibijalna komponenta: anatomska, fiksna platforma Materijal: CoCrMo Veličine: najmanje 26 | KK231455 | komad | 46200 | Orthoaid | 51-4/23 | 2025-05-09
Implantati za kukove i kolena | 404-1-110/23-11 | 10 | Totalna primarna poliaksijalna cementna endoproteza kolena, tip 2 | 2 | Tibijalna komponenta: anatomska, fiksna platforma Materijal: CoCrMo Veličine: najmanje 27 | KK231456 | komad | 46200 | Orthoaid | 51-4/23 | 2025-05-09
Implantati za kukove i kolena | 404-1-110/23-11 | 10 | Totalna primarna poliaksijalna cementna endoproteza kolena, tip 2 | 2 | Tibijalna komponenta: anatomska, fiksna platforma Materijal: CoCrMo Veličine: najmanje 28 | KK231457 | komad | 46200 | Orthoaid | 51-4/23 | 2025-05-09
Implantati za kukove i kolena | 404-1-110/23-11 | 10 | Totalna primarna poliaksijalna cementna endoproteza kolena, tip 2 | 2 | Tibijalna komponenta: anatomska, fiksna platforma Materijal: CoCrMo Veličine: najmanje 29 | KK231458 | komad | 46200 | Orthoaid | 51-4/23 | 2025-05-09
Implantati za kukove i kolena | 404-1-110/23-11 | 10 | Totalna primarna poliaksijalna cementna endoproteza kolena, tip 2 | 2 | Tibijalna komponenta: anatomska, fiksna platforma Materijal: CoCrMo Veličine: najmanje 30 | KK231459 | komad | 46200 | Orthoaid | 51-4/23 | 2025-05-09
Implantati za kukove i kolena | 404-1-110/23-11 | 10 | Totalna primarna poliaksijalna cementna endoproteza kolena, tip 2 | 2 | Tibijalna komponenta: anatomska, fiksna platforma Materijal: CoCrMo Veličine: najmanje 31 | KK231460 | komad | 46200 | Orthoaid | 51-4/23 | 2025-05-09
Implantati za kukove i kolena | 404-1-110/23-11 | 10 | Totalna primarna poliaksijalna cementna endoproteza kolena, tip 2 | 3 | Insert: Polietilenski, PS Veličine: sve kojima proizvođač raspolaže, najmanje 5 debljina inserta | KK231461 | komad | 35200 | Orthoaid | 51-4/23 | 2025-05-09
Implantati za kukove i kolena | 404-1-110/23-11 | 10 | Totalna primarna poliaksijalna cementna endoproteza kolena, tip 2 | 3 | Insert: Polietilenski, PS Veličine: sve kojima proizvođač raspolaže, najmanje 5 debljina inserta | KK231462 | komad | 35200 | Orthoaid | 51-4/23 | 2025-05-09
Implantati za kukove i kolena | 404-1-110/23-11 | 10 | Totalna primarna poliaksijalna cementna endoproteza kolena, tip 2 | 3 | Insert: Polietilenski, PS Veličine: sve kojima proizvođač raspolaže, najmanje 5 debljina inserta | KK231463 | komad | 35200 | Orthoaid | 51-4/23 | 2025-05-09
Implantati za kukove i kolena | 404-1-110/23-11 | 10 | Totalna primarna poliaksijalna cementna endoproteza kolena, tip 2 | 3 | Insert: Polietilenski, PS Veličine: sve kojima proizvođač raspolaže, najmanje 5 debljina inserta | KK231464 | komad | 35200 | Orthoaid | 51-4/23 | 2025-05-09
Implantati za kukove i kolena | 404-1-110/23-11 | 10 | Totalna primarna poliaksijalna cementna endoproteza kolena, tip 2 | 3 | Insert: Polietilenski, PS Veličine: sve kojima proizvođač raspolaže, najmanje 5 debljina inserta | KK231465 | komad | 35200 | Orthoaid | 51-4/23 | 2025-05-09
Implantati za kukove i kolena | 404-1-110/23-11 | 10 | Totalna primarna poliaksijalna cementna endoproteza kolena, tip 2 | 3 | Insert: Polietilenski, PS Veličine: sve kojima proizvođač raspolaže, najmanje 5 debljina inserta | KK231466 | komad | 35200 | Orthoaid | 51-4/23 | 2025-05-09
Implantati za kukove i kolena | 404-1-110/23-11 | 10 | Totalna primarna poliaksijalna cementna endoproteza kolena, tip 2 | 3 | Insert: Polietilenski, PS Veličine: sve kojima proizvođač raspolaže, najmanje 5 debljina inserta | KK231467 | komad | 35200 | Orthoaid | 51-4/23 | 2025-05-09
Implantati za kukove i kolena | 404-1-110/23-11 | 10 | Totalna primarna poliaksijalna cementna endoproteza kolena, tip 2 | 3 | Insert: Polietilenski, PS Veličine: sve kojima proizvođač raspolaže, najmanje 5 debljina inserta | KK231468 | komad | 35200 | Orthoaid | 51-4/23 | 2025-05-09
Implantati za kukove i kolena | 404-1-110/23-11 | 10 | Totalna primarna poliaksijalna cementna endoproteza kolena, tip 2 | 3 | Insert: Polietilenski, PS Veličine: sve kojima proizvođač raspolaže, najmanje 5 debljina inserta | KK231469 | komad | 35200 | Orthoaid | 51-4/23 | 2025-05-09
Implantati za kukove i kolena | 404-1-110/23-11 | 10 | Totalna primarna poliaksijalna cementna endoproteza kolena, tip 2 | 3 | Insert: Polietilenski, PS Veličine: sve kojima proizvođač raspolaže, najmanje 5 debljina inserta | KK231470 | komad | 35200 | Orthoaid | 51-4/23 | 2025-05-09
Implantati za kukove i kolena | 404-1-110/23-11 | 10 | Totalna primarna poliaksijalna cementna endoproteza kolena, tip 2 | 3 | Insert: Polietilenski, PS Veličine: sve kojima proizvođač raspolaže, najmanje 5 debljina inserta | KK231471 | komad | 35200 | Orthoaid | 51-4/23 | 2025-05-09
Implantati za kukove i kolena | 404-1-110/23-11 | 10 | Totalna primarna poliaksijalna cementna endoproteza kolena, tip 2 | 3 | Insert: Polietilenski, PS Veličine: sve kojima proizvođač raspolaže, najmanje 5 debljina inserta | KK231472 | komad | 35200 | Orthoaid | 51-4/23 | 2025-05-09
Implantati za kukove i kolena | 404-1-110/23-11 | 10 | Totalna primarna poliaksijalna cementna endoproteza kolena, tip 2 | 3 | Insert: Polietilenski, PS Veličine: sve kojima proizvođač raspolaže, najmanje 5 debljina inserta | KK231473 | komad | 35200 | Orthoaid | 51-4/23 | 2025-05-09
Implantati za kukove i kolena | 404-1-110/23-11 | 10 | Totalna primarna poliaksijalna cementna endoproteza kolena, tip 2 | 3 | Insert: Polietilenski, PS Veličine: sve kojima proizvođač raspolaže, najmanje 5 debljina inserta | KK231474 | komad | 35200 | Orthoaid | 51-4/23 | 2025-05-09
Implantati za kukove i kolena | 404-1-110/23-11 | 10 | Totalna primarna poliaksijalna cementna endoproteza kolena, tip 2 | 3 | Insert: Polietilenski, PS Veličine: sve kojima proizvođač raspolaže, najmanje 5 debljina inserta | KK231475 | komad | 35200 | Orthoaid | 51-4/23 | 2025-05-09
Implantati za kukove i kolena | 404-1-110/23-11 | 10 | Totalna primarna poliaksijalna cementna endoproteza kolena, tip 2 | 3 | Insert: Polietilenski, PS Veličine: sve kojima proizvođač raspolaže, najmanje 5 debljina inserta | KK231476 | komad | 35200 | Orthoaid | 51-4/23 | 2025-05-09
Implantati za kukove i kolena | 404-1-110/23-11 | 10 | Totalna primarna poliaksijalna cementna endoproteza kolena, tip 2 | 3 | Insert: Polietilenski, PS Veličine: sve kojima proizvođač raspolaže, najmanje 5 debljina inserta | KK231477 | komad | 35200 | Orthoaid | 51-4/23 | 2025-05-09
Implantati za kukove i kolena | 404-1-110/23-11 | 10 | Totalna primarna poliaksijalna cementna endoproteza kolena, tip 2 | 3 | Insert: Polietilenski, PS Veličine: sve kojima proizvođač raspolaže, najmanje 5 debljina inserta | KK231478 | komad | 35200 | Orthoaid | 51-4/23 | 2025-05-09
Implantati za kukove i kolena | 404-1-110/23-11 | 10 | Totalna primarna poliaksijalna cementna endoproteza kolena, tip 2 | 3 | Insert: Polietilenski, PS Veličine: sve kojima proizvođač raspolaže, najmanje 5 debljina inserta | KK231479 | komad | 35200 | Orthoaid | 51-4/23 | 2025-05-09
Implantati za kukove i kolena | 404-1-110/23-11 | 10 | Totalna primarna poliaksijalna cementna endoproteza kolena, tip 2 | 3 | Insert: Polietilenski, PS Veličine: sve kojima proizvođač raspolaže, najmanje 5 debljina inserta | KK231480 | komad | 35200 | Orthoaid | 51-4/23 | 2025-05-09
Implantati za kukove i kolena | 404-1-110/23-11 | 10 | Totalna primarna poliaksijalna cementna endoproteza kolena, tip 2 | 3 | Insert: Polietilenski, PS Veličine: sve kojima proizvođač raspolaže, najmanje 5 debljina inserta | KK231481 | komad | 35200 | Orthoaid | 51-4/23 | 2025-05-09
Implantati za kukove i kolena | 404-1-110/23-11 | 10 | Totalna primarna poliaksijalna cementna endoproteza kolena, tip 2 | 3 | Insert: Polietilenski, PS Veličine: sve kojima proizvođač raspolaže, najmanje 5 debljina inserta | KK231482 | komad | 35200 | Orthoaid | 51-4/23 | 2025-05-09
Implantati za kukove i kolena | 404-1-110/23-11 | 10 | Totalna primarna poliaksijalna cementna endoproteza kolena, tip 2 | 3 | Insert: Polietilenski, PS Veličine: sve kojima proizvođač raspolaže, najmanje 5 debljina inserta | KK231483 | komad | 35200 | Orthoaid | 51-4/23 | 2025-05-09
Implantati za kukove i kolena | 404-1-110/23-11 | 10 | Totalna primarna poliaksijalna cementna endoproteza kolena, tip 2 | 3 | Insert: Polietilenski, PS Veličine: sve kojima proizvođač raspolaže, najmanje 5 debljina inserta | KK231484 | komad | 35200 | Orthoaid | 51-4/23 | 2025-05-09
Implantati za kukove i kolena | 404-1-110/23-11 | 10 | Totalna primarna poliaksijalna cementna endoproteza kolena, tip 2 | 3 | Insert: Polietilenski, PS Veličine: sve kojima proizvođač raspolaže, najmanje 5 debljina inserta | KK231485 | komad | 35200 | Orthoaid | 51-4/23 | 2025-05-09
Implantati za kukove i kolena | 404-1-110/23-11 | 10 | Totalna primarna poliaksijalna cementna endoproteza kolena, tip 2 | 3 | Insert: Polietilenski, PS Veličine: sve kojima proizvođač raspolaže, najmanje 5 debljina inserta | KK231486 | komad | 35200 | Orthoaid | 51-4/23 | 2025-05-09
Implantati za kukove i kolena | 404-1-110/23-11 | 10 | Totalna primarna poliaksijalna cementna endoproteza kolena, tip 2 | 3 | Insert: Polietilenski, PS Veličine: sve kojima proizvođač raspolaže, najmanje 5 debljina inserta | KK231487 | komad | 35200 | Orthoaid | 51-4/23 | 2025-05-09
Implantati za kukove i kolena | 404-1-110/23-11 | 10 | Totalna primarna poliaksijalna cementna endoproteza kolena, tip 2 | 3 | Insert: Polietilenski, PS Veličine: sve kojima proizvođač raspolaže, najmanje 5 debljina inserta | KK231488 | komad | 35200 | Orthoaid | 51-4/23 | 2025-05-09
Implantati za kukove i kolena | 404-1-110/23-11 | 10 | Totalna primarna poliaksijalna cementna endoproteza kolena, tip 2 | 3 | Insert: Polietilenski, PS Veličine: sve kojima proizvođač raspolaže, najmanje 5 debljina inserta | KK231489 | komad | 35200 | Orthoaid | 51-4/23 | 2025-05-09
Implantati za kukove i kolena | 404-1-110/23-11 | 10 | Totalna primarna poliaksijalna cementna endoproteza kolena, tip 2 | 3 | Insert: Polietilenski, PS Veličine: sve kojima proizvođač raspolaže, najmanje 5 debljina inserta | KK231490 | komad | 35200 | Orthoaid | 51-4/23 | 2025-05-09
Implantati za kukove i kolena | 404-1-110/23-11 | 10 | Totalna primarna poliaksijalna cementna endoproteza kolena, tip 2 | 3 | Insert: Polietilenski, PS Veličine: sve kojima proizvođač raspolaže, najmanje 5 debljina inserta | KK231491 | komad | 35200 | Orthoaid | 51-4/23 | 2025-05-09
Implantati za kukove i kolena | 404-1-110/23-11 | 10 | Totalna primarna poliaksijalna cementna endoproteza kolena, tip 2 | 3 | Insert: Polietilenski, PS Veličine: sve kojima proizvođač raspolaže, najmanje 5 debljina inserta | KK231492 | komad | 35200 | Orthoaid | 51-4/23 | 2025-05-09
Implantati za kukove i kolena | 404-1-110/23-11 | 10 | Totalna primarna poliaksijalna cementna endoproteza kolena, tip 2 | 3 | Insert: Polietilenski, PS Veličine: sve kojima proizvođač raspolaže, najmanje 5 debljina inserta | KK231493 | komad | 35200 | Orthoaid | 51-4/23 | 2025-05-09
Implantati za kukove i kolena | 404-1-110/23-11 | 10 | Totalna primarna poliaksijalna cementna endoproteza kolena, tip 2 | 3 | Insert: Polietilenski, PS Veličine: sve kojima proizvođač raspolaže, najmanje 5 debljina inserta | KK231494 | komad | 35200 | Orthoaid | 51-4/23 | 2025-05-09
Implantati za kukove i kolena | 404-1-110/23-11 | 10 | Totalna primarna poliaksijalna cementna endoproteza kolena, tip 2 | 3 | Insert: Polietilenski, PS Veličine: sve kojima proizvođač raspolaže, najmanje 5 debljina inserta | KK231495 | komad | 35200 | Orthoaid | 51-4/23 | 2025-05-09
Implantati za kukove i kolena | 404-1-110/23-11 | 10 | Totalna primarna poliaksijalna cementna endoproteza kolena, tip 2 | 3 | Insert: Polietilenski, PS Veličine: sve kojima proizvođač raspolaže, najmanje 5 debljina inserta | KK231496 | komad | 35200 | Orthoaid | 51-4/23 | 2025-05-09
Implantati za kukove i kolena | 404-1-110/23-11 | 10 | Totalna primarna poliaksijalna cementna endoproteza kolena, tip 2 | 3 | Insert: Polietilenski, PS Veličine: sve kojima proizvođač raspolaže, najmanje 5 debljina inserta | KK231497 | komad | 35200 | Orthoaid | 51-4/23 | 2025-05-09
Implantati za kukove i kolena | 404-1-110/23-11 | 10 | Totalna primarna poliaksijalna cementna endoproteza kolena, tip 2 | 3 | Insert: Polietilenski, PS Veličine: sve kojima proizvođač raspolaže, najmanje 5 debljina inserta | KK231498 | komad | 35200 | Orthoaid | 51-4/23 | 2025-05-09
Implantati za kukove i kolena | 404-1-110/23-11 | 10 | Totalna primarna poliaksijalna cementna endoproteza kolena, tip 2 | 3 | Insert: Polietilenski, PS Veličine: sve kojima proizvođač raspolaže, najmanje 5 debljina inserta | KK231499 | komad | 35200 | Orthoaid | 51-4/23 | 2025-05-09
Implantati za kukove i kolena | 404-1-110/23-11 | 10 | Totalna primarna poliaksijalna cementna endoproteza kolena, tip 2 | 3 | Insert: Polietilenski, PS Veličine: sve kojima proizvođač raspolaže, najmanje 5 debljina inserta | KK231500 | komad | 35200 | Orthoaid | 51-4/23 | 2025-05-09
Implantati za kukove i kolena | 404-1-110/23-11 | 10 | Totalna primarna poliaksijalna cementna endoproteza kolena, tip 2 | 3 | Insert: Polietilenski, PS Veličine: sve kojima proizvođač raspolaže, najmanje 5 debljina inserta | KK231501 | komad | 35200 | Orthoaid | 51-4/23 | 2025-05-09
Implantati za kukove i kolena | 404-1-110/23-11 | 10 | Totalna primarna poliaksijalna cementna endoproteza kolena, tip 2 | 3 | Insert: Polietilenski, PS Veličine: sve kojima proizvođač raspolaže, najmanje 5 debljina inserta | KK231502 | komad | 35200 | Orthoaid | 51-4/23 | 2025-05-09
Implantati za kukove i kolena | 404-1-110/23-11 | 10 | Totalna primarna poliaksijalna cementna endoproteza kolena, tip 2 | 3 | Insert: Polietilenski, PS Veličine: sve kojima proizvođač raspolaže, najmanje 5 debljina inserta | KK231503 | komad | 35200 | Orthoaid | 51-4/23 | 2025-05-09
Implantati za kukove i kolena | 404-1-110/23-11 | 10 | Totalna primarna poliaksijalna cementna endoproteza kolena, tip 2 | 3 | Insert: Polietilenski, PS Veličine: sve kojima proizvođač raspolaže, najmanje 5 debljina inserta | KK231504 | komad | 35200 | Orthoaid | 51-4/23 | 2025-05-09
Implantati za kukove i kolena | 404-1-110/23-11 | 10 | Totalna primarna poliaksijalna cementna endoproteza kolena, tip 2 | 3 | Insert: Polietilenski, PS Veličine: sve kojima proizvođač raspolaže, najmanje 5 debljina inserta | KK231505 | komad | 35200 | Orthoaid | 51-4/23 | 2025-05-09
Implantati za kukove i kolena | 404-1-110/23-11 | 10 | Totalna primarna poliaksijalna cementna endoproteza kolena, tip 2 | 3 | Insert: Polietilenski, PS Veličine: sve kojima proizvođač raspolaže, najmanje 5 debljina inserta | KK231506 | komad | 35200 | Orthoaid | 51-4/23 | 2025-05-09
Implantati za kukove i kolena | 404-1-110/23-11 | 10 | Totalna primarna poliaksijalna cementna endoproteza kolena, tip 2 | 3 | Insert: Polietilenski, PS Veličine: sve kojima proizvođač raspolaže, najmanje 5 debljina inserta | KK231507 | komad | 35200 | Orthoaid | 51-4/23 | 2025-05-09
Implantati za kukove i kolena | 404-1-110/23-11 | 10 | Totalna primarna poliaksijalna cementna endoproteza kolena, tip 2 | 3 | Insert: Polietilenski, PS Veličine: sve kojima proizvođač raspolaže, najmanje 5 debljina inserta | KK231508 | komad | 35200 | Orthoaid | 51-4/23 | 2025-05-09
Implantati za kukove i kolena | 404-1-110/23-11 | 10 | Totalna primarna poliaksijalna cementna endoproteza kolena, tip 2 | 3 | Insert: Polietilenski, PS Veličine: sve kojima proizvođač raspolaže, najmanje 5 debljina inserta | KK231509 | komad | 35200 | Orthoaid | 51-4/23 | 2025-05-09
Implantati za kukove i kolena | 404-1-110/23-11 | 10 | Totalna primarna poliaksijalna cementna endoproteza kolena, tip 2 | 3 | Insert: Polietilenski, PS Veličine: sve kojima proizvođač raspolaže, najmanje 5 debljina inserta | KK231510 | komad | 35200 | Orthoaid | 51-4/23 | 2025-05-09
Implantati za kukove i kolena | 404-1-110/23-11 | 11 | Totalna primarna poliaksijalna cementna endoproteza kolena, tip 3 | 1 | Obavezne karakteristike: Poliaksijalno (kinemetsko) koleno sa zadnjom stabilizacijom (PS) Femoralna komponenta: Anatomska, PS Materijal: CoCrMo, opciono presvučena TiN Veličine: najmanje 7 | KK231511 | komad | 105600 | ECOTRADE BG D.O.O. | 51-6/23 | 2025-05-09
Implantati za kukove i kolena | 404-1-110/23-11 | 11 | Totalna primarna poliaksijalna cementna endoproteza kolena, tip 3 | 1 | Obavezne karakteristike: Poliaksijalno (kinemetsko) koleno sa zadnjom stabilizacijom (PS) Femoralna komponenta: Anatomska, PS Materijal: CoCrMo, opciono presvučena TiN Veličine: najmanje 7 | KK231512 | komad | 105600 | ECOTRADE BG D.O.O. | 51-6/23 | 2025-05-09
Implantati za kukove i kolena | 404-1-110/23-11 | 11 | Totalna primarna poliaksijalna cementna endoproteza kolena, tip 3 | 1 | Obavezne karakteristike: Poliaksijalno (kinemetsko) koleno sa zadnjom stabilizacijom (PS) Femoralna komponenta: Anatomska, PS Materijal: CoCrMo, opciono presvučena TiN Veličine: najmanje 7 | KK231513 | komad | 105600 | ECOTRADE BG D.O.O. | 51-6/23 | 2025-05-09
Implantati za kukove i kolena | 404-1-110/23-11 | 11 | Totalna primarna poliaksijalna cementna endoproteza kolena, tip 3 | 1 | Obavezne karakteristike: Poliaksijalno (kinemetsko) koleno sa zadnjom stabilizacijom (PS) Femoralna komponenta: Anatomska, PS Materijal: CoCrMo, opciono presvučena TiN Veličine: najmanje 7 | KK231514 | komad | 105600 | ECOTRADE BG D.O.O. | 51-6/23 | 2025-05-09
Implantati za kukove i kolena | 404-1-110/23-11 | 11 | Totalna primarna poliaksijalna cementna endoproteza kolena, tip 3 | 1 | Obavezne karakteristike: Poliaksijalno (kinemetsko) koleno sa zadnjom stabilizacijom (PS) Femoralna komponenta: Anatomska, PS Materijal: CoCrMo, opciono presvučena TiN Veličine: najmanje 7 | KK231515 | komad | 105600 | ECOTRADE BG D.O.O. | 51-6/23 | 2025-05-09
Implantati za kukove i kolena | 404-1-110/23-11 | 11 | Totalna primarna poliaksijalna cementna endoproteza kolena, tip 3 | 1 | Obavezne karakteristike: Poliaksijalno (kinemetsko) koleno sa zadnjom stabilizacijom (PS) Femoralna komponenta: Anatomska, PS Materijal: CoCrMo, opciono presvučena TiN Veličine: najmanje 7 | KK231516 | komad | 105600 | ECOTRADE BG D.O.O. | 51-6/23 | 2025-05-09
Implantati za kukove i kolena | 404-1-110/23-11 | 11 | Totalna primarna poliaksijalna cementna endoproteza kolena, tip 3 | 1 | Obavezne karakteristike: Poliaksijalno (kinemetsko) koleno sa zadnjom stabilizacijom (PS) Femoralna komponenta: Anatomska, PS Materijal: CoCrMo, opciono presvučena TiN Veličine: najmanje 7 | KK231517 | komad | 105600 | ECOTRADE BG D.O.O. | 51-6/23 | 2025-05-09
Implantati za kukove i kolena | 404-1-110/23-11 | 11 | Totalna primarna poliaksijalna cementna endoproteza kolena, tip 3 | 1 | Obavezne karakteristike: Poliaksijalno (kinemetsko) koleno sa zadnjom stabilizacijom (PS) Femoralna komponenta: Anatomska, PS Materijal: CoCrMo, opciono presvučena TiN Veličine: najmanje 7 | KK231518 | komad | 105600 | ECOTRADE BG D.O.O. | 51-6/23 | 2025-05-09
Implantati za kukove i kolena | 404-1-110/23-11 | 11 | Totalna primarna poliaksijalna cementna endoproteza kolena, tip 3 | 1 | Obavezne karakteristike: Poliaksijalno (kinemetsko) koleno sa zadnjom stabilizacijom (PS) Femoralna komponenta: Anatomska, PS Materijal: CoCrMo, opciono presvučena TiN Veličine: najmanje 7 | KK231519 | komad | 105600 | ECOTRADE BG D.O.O. | 51-6/23 | 2025-05-09
Implantati za kukove i kolena | 404-1-110/23-11 | 11 | Totalna primarna poliaksijalna cementna endoproteza kolena, tip 3 | 1 | Obavezne karakteristike: Poliaksijalno (kinemetsko) koleno sa zadnjom stabilizacijom (PS) Femoralna komponenta: Anatomska, PS Materijal: CoCrMo, opciono presvučena TiN Veličine: najmanje 7 | KK231520 | komad | 105600 | ECOTRADE BG D.O.O. | 51-6/23 | 2025-05-09
Implantati za kukove i kolena | 404-1-110/23-11 | 11 | Totalna primarna poliaksijalna cementna endoproteza kolena, tip 3 | 1 | Obavezne karakteristike: Poliaksijalno (kinemetsko) koleno sa zadnjom stabilizacijom (PS) Femoralna komponenta: Anatomska, PS Materijal: CoCrMo, opciono presvučena TiN Veličine: najmanje 7 | KK231521 | komad | 105600 | ECOTRADE BG D.O.O. | 51-6/23 | 2025-05-09
Implantati za kukove i kolena | 404-1-110/23-11 | 11 | Totalna primarna poliaksijalna cementna endoproteza kolena, tip 3 | 1 | Obavezne karakteristike: Poliaksijalno (kinemetsko) koleno sa zadnjom stabilizacijom (PS) Femoralna komponenta: Anatomska, PS Materijal: CoCrMo, opciono presvučena TiN Veličine: najmanje 7 | KK231522 | komad | 105600 | ECOTRADE BG D.O.O. | 51-6/23 | 2025-05-09
Implantati za kukove i kolena | 404-1-110/23-11 | 11 | Totalna primarna poliaksijalna cementna endoproteza kolena, tip 3 | 1 | Obavezne karakteristike: Poliaksijalno (kinemetsko) koleno sa zadnjom stabilizacijom (PS) Femoralna komponenta: Anatomska, PS Materijal: CoCrMo, opciono presvučena TiN Veličine: najmanje 7 | KK231523 | komad | 105600 | ECOTRADE BG D.O.O. | 51-6/23 | 2025-05-09
Implantati za kukove i kolena | 404-1-110/23-11 | 11 | Totalna primarna poliaksijalna cementna endoproteza kolena, tip 3 | 1 | Obavezne karakteristike: Poliaksijalno (kinemetsko) koleno sa zadnjom stabilizacijom (PS) Femoralna komponenta: Anatomska, PS Materijal: CoCrMo, opciono presvučena TiN Veličine: najmanje 7 | KK231524 | komad | 105600 | ECOTRADE BG D.O.O. | 51-6/23 | 2025-05-09
Implantati za kukove i kolena | 404-1-110/23-11 | 11 | Totalna primarna poliaksijalna cementna endoproteza kolena, tip 3 | 1 | Obavezne karakteristike: Poliaksijalno (kinemetsko) koleno sa zadnjom stabilizacijom (PS) Femoralna komponenta: Anatomska, PS Materijal: CoCrMo, opciono presvučena TiN Veličine: najmanje 7 | KK231525 | komad | 105600 | ECOTRADE BG D.O.O. | 51-6/23 | 2025-05-09
Implantati za kukove i kolena | 404-1-110/23-11 | 11 | Totalna primarna poliaksijalna cementna endoproteza kolena, tip 3 | 1 | Obavezne karakteristike: Poliaksijalno (kinemetsko) koleno sa zadnjom stabilizacijom (PS) Femoralna komponenta: Anatomska, PS Materijal: CoCrMo, opciono presvučena TiN Veličine: najmanje 7 | KK231526 | komad | 105600 | ECOTRADE BG D.O.O. | 51-6/23 | 2025-05-09
Implantati za kukove i kolena | 404-1-110/23-11 | 11 | Totalna primarna poliaksijalna cementna endoproteza kolena, tip 3 | 2 | Tibijalna komponenta: Anatomska, fiksna platforma Materijal: CoCrMo, opciono presvučena TiN Veličine: najmanje 6 | KK231527 | komad | 48500 | ECOTRADE BG D.O.O. | 51-6/23 | 2025-05-09
Implantati za kukove i kolena | 404-1-110/23-11 | 11 | Totalna primarna poliaksijalna cementna endoproteza kolena, tip 3 | 2 | Tibijalna komponenta: Anatomska, fiksna platforma Materijal: CoCrMo, opciono presvučena TiN Veličine: najmanje 6 | KK231528 | komad | 48500 | ECOTRADE BG D.O.O. | 51-6/23 | 2025-05-09
Implantati za kukove i kolena | 404-1-110/23-11 | 11 | Totalna primarna poliaksijalna cementna endoproteza kolena, tip 3 | 2 | Tibijalna komponenta: Anatomska, fiksna platforma Materijal: CoCrMo, opciono presvučena TiN Veličine: najmanje 6 | KK231529 | komad | 48500 | ECOTRADE BG D.O.O. | 51-6/23 | 2025-05-09
Implantati za kukove i kolena | 404-1-110/23-11 | 11 | Totalna primarna poliaksijalna cementna endoproteza kolena, tip 3 | 2 | Tibijalna komponenta: Anatomska, fiksna platforma Materijal: CoCrMo, opciono presvučena TiN Veličine: najmanje 6 | KK231530 | komad | 48500 | ECOTRADE BG D.O.O. | 51-6/23 | 2025-05-09
Implantati za kukove i kolena | 404-1-110/23-11 | 11 | Totalna primarna poliaksijalna cementna endoproteza kolena, tip 3 | 2 | Tibijalna komponenta: Anatomska, fiksna platforma Materijal: CoCrMo, opciono presvučena TiN Veličine: najmanje 6 | KK231531 | komad | 48500 | ECOTRADE BG D.O.O. | 51-6/23 | 2025-05-09
Implantati za kukove i kolena | 404-1-110/23-11 | 11 | Totalna primarna poliaksijalna cementna endoproteza kolena, tip 3 | 2 | Tibijalna komponenta: Anatomska, fiksna platforma Materijal: CoCrMo, opciono presvučena TiN Veličine: najmanje 6 | KK231532 | komad | 48500 | ECOTRADE BG D.O.O. | 51-6/23 | 2025-05-09
Implantati za kukove i kolena | 404-1-110/23-11 | 11 | Totalna primarna poliaksijalna cementna endoproteza kolena, tip 3 | 2 | Tibijalna komponenta: Anatomska, fiksna platforma Materijal: CoCrMo, opciono presvučena TiN Veličine: najmanje 6 | KK231533 | komad | 48500 | ECOTRADE BG D.O.O. | 51-6/23 | 2025-05-09
Implantati za kukove i kolena | 404-1-110/23-11 | 11 | Totalna primarna poliaksijalna cementna endoproteza kolena, tip 3 | 2 | Tibijalna komponenta: Anatomska, fiksna platforma Materijal: CoCrMo, opciono presvučena TiN Veličine: najmanje 6 | KK231534 | komad | 48500 | ECOTRADE BG D.O.O. | 51-6/23 | 2025-05-09
Implantati za kukove i kolena | 404-1-110/23-11 | 11 | Totalna primarna poliaksijalna cementna endoproteza kolena, tip 3 | 2 | Tibijalna komponenta: Anatomska, fiksna platforma Materijal: CoCrMo, opciono presvučena TiN Veličine: najmanje 6 | KK231535 | komad | 48500 | ECOTRADE BG D.O.O. | 51-6/23 | 2025-05-09
Implantati za kukove i kolena | 404-1-110/23-11 | 11 | Totalna primarna poliaksijalna cementna endoproteza kolena, tip 3 | 2 | Tibijalna komponenta: Anatomska, fiksna platforma Materijal: CoCrMo, opciono presvučena TiN Veličine: najmanje 6 | KK231536 | komad | 48500 | ECOTRADE BG D.O.O. | 51-6/23 | 2025-05-09
Implantati za kukove i kolena | 404-1-110/23-11 | 11 | Totalna primarna poliaksijalna cementna endoproteza kolena, tip 3 | 2 | Tibijalna komponenta: Anatomska, fiksna platforma Materijal: CoCrMo, opciono presvučena TiN Veličine: najmanje 6 | KK231537 | komad | 48500 | ECOTRADE BG D.O.O. | 51-6/23 | 2025-05-09
Implantati za kukove i kolena | 404-1-110/23-11 | 11 | Totalna primarna poliaksijalna cementna endoproteza kolena, tip 3 | 2 | Tibijalna komponenta: Anatomska, fiksna platforma Materijal: CoCrMo, opciono presvučena TiN Veličine: najmanje 6 | KK231538 | komad | 48500 | ECOTRADE BG D.O.O. | 51-6/23 | 2025-05-09
Implantati za kukove i kolena | 404-1-110/23-11 | 11 | Totalna primarna poliaksijalna cementna endoproteza kolena, tip 3 | 2 | Tibijalna komponenta: Anatomska, fiksna platforma Materijal: CoCrMo, opciono presvučena TiN Veličine: najmanje 6 | KK231539 | komad | 48500 | ECOTRADE BG D.O.O. | 51-6/23 | 2025-05-09
Implantati za kukove i kolena | 404-1-110/23-11 | 11 | Totalna primarna poliaksijalna cementna endoproteza kolena, tip 3 | 2 | Tibijalna komponenta: Anatomska, fiksna platforma Materijal: CoCrMo, opciono presvučena TiN Veličine: najmanje 6 | KK231540 | komad | 48500 | ECOTRADE BG D.O.O. | 51-6/23 | 2025-05-09
Implantati za kukove i kolena | 404-1-110/23-11 | 11 | Totalna primarna poliaksijalna cementna endoproteza kolena, tip 3 | 2 | Tibijalna komponenta: Anatomska, fiksna platforma Materijal: CoCrMo, opciono presvučena TiN Veličine: najmanje 6 | KK231541 | komad | 48500 | ECOTRADE BG D.O.O. | 51-6/23 | 2025-05-09
Implantati za kukove i kolena | 404-1-110/23-11 | 11 | Totalna primarna poliaksijalna cementna endoproteza kolena, tip 3 | 2 | Tibijalna komponenta: Anatomska, fiksna platforma Materijal: CoCrMo, opciono presvučena TiN Veličine: najmanje 6 | KK231542 | komad | 48500 | ECOTRADE BG D.O.O. | 51-6/23 | 2025-05-09
Implantati za kukove i kolena | 404-1-110/23-11 | 11 | Totalna primarna poliaksijalna cementna endoproteza kolena, tip 3 | 3 | Insert: UHMWPE, Veličine: sve kojima proizvođač raspolaže, najmanje 5 debljina inserta | KK231543 | komad | 31200 | ECOTRADE BG D.O.O. | 51-6/23 | 2025-05-09
Implantati za kukove i kolena | 404-1-110/23-11 | 11 | Totalna primarna poliaksijalna cementna endoproteza kolena, tip 3 | 3 | Insert: UHMWPE, Veličine: sve kojima proizvođač raspolaže, najmanje 5 debljina inserta | KK231544 | komad | 31200 | ECOTRADE BG D.O.O. | 51-6/23 | 2025-05-09
Implantati za kukove i kolena | 404-1-110/23-11 | 11 | Totalna primarna poliaksijalna cementna endoproteza kolena, tip 3 | 3 | Insert: UHMWPE, Veličine: sve kojima proizvođač raspolaže, najmanje 5 debljina inserta | KK231545 | komad | 31200 | ECOTRADE BG D.O.O. | 51-6/23 | 2025-05-09
Implantati za kukove i kolena | 404-1-110/23-11 | 11 | Totalna primarna poliaksijalna cementna endoproteza kolena, tip 3 | 3 | Insert: UHMWPE, Veličine: sve kojima proizvođač raspolaže, najmanje 5 debljina inserta | KK231546 | komad | 31200 | ECOTRADE BG D.O.O. | 51-6/23 | 2025-05-09
Implantati za kukove i kolena | 404-1-110/23-11 | 11 | Totalna primarna poliaksijalna cementna endoproteza kolena, tip 3 | 3 | Insert: UHMWPE, Veličine: sve kojima proizvođač raspolaže, najmanje 5 debljina inserta | KK231547 | komad | 31200 | ECOTRADE BG D.O.O. | 51-6/23 | 2025-05-09
Implantati za kukove i kolena | 404-1-110/23-11 | 11 | Totalna primarna poliaksijalna cementna endoproteza kolena, tip 3 | 3 | Insert: UHMWPE, Veličine: sve kojima proizvođač raspolaže, najmanje 5 debljina inserta | KK231548 | komad | 31200 | ECOTRADE BG D.O.O. | 51-6/23 | 2025-05-09
Implantati za kukove i kolena | 404-1-110/23-11 | 11 | Totalna primarna poliaksijalna cementna endoproteza kolena, tip 3 | 3 | Insert: UHMWPE, Veličine: sve kojima proizvođač raspolaže, najmanje 5 debljina inserta | KK231549 | komad | 31200 | ECOTRADE BG D.O.O. | 51-6/23 | 2025-05-09
Implantati za kukove i kolena | 404-1-110/23-11 | 11 | Totalna primarna poliaksijalna cementna endoproteza kolena, tip 3 | 3 | Insert: UHMWPE, Veličine: sve kojima proizvođač raspolaže, najmanje 5 debljina inserta | KK231550 | komad | 31200 | ECOTRADE BG D.O.O. | 51-6/23 | 2025-05-09
Implantati za kukove i kolena | 404-1-110/23-11 | 11 | Totalna primarna poliaksijalna cementna endoproteza kolena, tip 3 | 3 | Insert: UHMWPE, Veličine: sve kojima proizvođač raspolaže, najmanje 5 debljina inserta | KK231551 | komad | 31200 | ECOTRADE BG D.O.O. | 51-6/23 | 2025-05-09
Implantati za kukove i kolena | 404-1-110/23-11 | 11 | Totalna primarna poliaksijalna cementna endoproteza kolena, tip 3 | 3 | Insert: UHMWPE, Veličine: sve kojima proizvođač raspolaže, najmanje 5 debljina inserta | KK231552 | komad | 31200 | ECOTRADE BG D.O.O. | 51-6/23 | 2025-05-09
Implantati za kukove i kolena | 404-1-110/23-11 | 11 | Totalna primarna poliaksijalna cementna endoproteza kolena, tip 3 | 3 | Insert: UHMWPE, Veličine: sve kojima proizvođač raspolaže, najmanje 5 debljina inserta | KK231553 | komad | 31200 | ECOTRADE BG D.O.O. | 51-6/23 | 2025-05-09
Implantati za kukove i kolena | 404-1-110/23-11 | 11 | Totalna primarna poliaksijalna cementna endoproteza kolena, tip 3 | 3 | Insert: UHMWPE, Veličine: sve kojima proizvođač raspolaže, najmanje 5 debljina inserta | KK231554 | komad | 31200 | ECOTRADE BG D.O.O. | 51-6/23 | 2025-05-09
Implantati za kukove i kolena | 404-1-110/23-11 | 11 | Totalna primarna poliaksijalna cementna endoproteza kolena, tip 3 | 3 | Insert: UHMWPE, Veličine: sve kojima proizvođač raspolaže, najmanje 5 debljina inserta | KK231555 | komad | 31200 | ECOTRADE BG D.O.O. | 51-6/23 | 2025-05-09
Implantati za kukove i kolena | 404-1-110/23-11 | 11 | Totalna primarna poliaksijalna cementna endoproteza kolena, tip 3 | 3 | Insert: UHMWPE, Veličine: sve kojima proizvođač raspolaže, najmanje 5 debljina inserta | KK231556 | komad | 31200 | ECOTRADE BG D.O.O. | 51-6/23 | 2025-05-09
Implantati za kukove i kolena | 404-1-110/23-11 | 11 | Totalna primarna poliaksijalna cementna endoproteza kolena, tip 3 | 3 | Insert: UHMWPE, Veličine: sve kojima proizvođač raspolaže, najmanje 5 debljina inserta | KK231557 | komad | 31200 | ECOTRADE BG D.O.O. | 51-6/23 | 2025-05-09
Implantati za kukove i kolena | 404-1-110/23-11 | 11 | Totalna primarna poliaksijalna cementna endoproteza kolena, tip 3 | 3 | Insert: UHMWPE, Veličine: sve kojima proizvođač raspolaže, najmanje 5 debljina inserta | KK231558 | komad | 31200 | ECOTRADE BG D.O.O. | 51-6/23 | 2025-05-09
Implantati za kukove i kolena | 404-1-110/23-11 | 11 | Totalna primarna poliaksijalna cementna endoproteza kolena, tip 3 | 3 | Insert: UHMWPE, Veličine: sve kojima proizvođač raspolaže, najmanje 5 debljina inserta | KK231559 | komad | 31200 | ECOTRADE BG D.O.O. | 51-6/23 | 2025-05-09
Implantati za kukove i kolena | 404-1-110/23-11 | 11 | Totalna primarna poliaksijalna cementna endoproteza kolena, tip 3 | 3 | Insert: UHMWPE, Veličine: sve kojima proizvođač raspolaže, najmanje 5 debljina inserta | KK231560 | komad | 31200 | ECOTRADE BG D.O.O. | 51-6/23 | 2025-05-09
Implantati za kukove i kolena | 404-1-110/23-11 | 11 | Totalna primarna poliaksijalna cementna endoproteza kolena, tip 3 | 3 | Insert: UHMWPE, Veličine: sve kojima proizvođač raspolaže, najmanje 5 debljina inserta | KK231561 | komad | 31200 | ECOTRADE BG D.O.O. | 51-6/23 | 2025-05-09
Implantati za kukove i kolena | 404-1-110/23-11 | 11 | Totalna primarna poliaksijalna cementna endoproteza kolena, tip 3 | 3 | Insert: UHMWPE, Veličine: sve kojima proizvođač raspolaže, najmanje 5 debljina inserta | KK231562 | komad | 31200 | ECOTRADE BG D.O.O. | 51-6/23 | 2025-05-09
Implantati za kukove i kolena | 404-1-110/23-11 | 11 | Totalna primarna poliaksijalna cementna endoproteza kolena, tip 3 | 4 | Patelarno dugme: izrađeno od XLPE, najmanje 4 veličine | KK231563 | komad | 1000 | ECOTRADE BG D.O.O. | 51-6/23 | 2025-05-09
Implantati za kukove i kolena | 404-1-110/23-11 | 11 | Totalna primarna poliaksijalna cementna endoproteza kolena, tip 3 | 4 | Patelarno dugme: izrađeno od XLPE, najmanje 4 veličine | KK231564 | komad | 1000 | ECOTRADE BG D.O.O. | 51-6/23 | 2025-05-09
Implantati za kukove i kolena | 404-1-110/23-11 | 11 | Totalna primarna poliaksijalna cementna endoproteza kolena, tip 3 | 4 | Patelarno dugme: izrađeno od XLPE, najmanje 4 veličine | KK231565 | komad | 1000 | ECOTRADE BG D.O.O. | 51-6/23 | 2025-05-09
Implantati za kukove i kolena | 404-1-110/23-11 | 11 | Totalna primarna poliaksijalna cementna endoproteza kolena, tip 3 | 4 | Patelarno dugme: izrađeno od XLPE, najmanje 4 veličine | KK231566 | komad | 1000 | ECOTRADE BG D.O.O. | 51-6/23 | 2025-05-09
Implantati za kukove i kolena | 404-1-110/23-11 | 13 | Totalna primarna poliaksijalna cementna endoproteza kolena, tip 5 | 1 | Obavezne karakteristike: Poliaksijalno (kinemetsko) koleno bez zadnje stabilizacije (CR) i sa zadnjom stabilizacijom (PS), Femoralna komponenta: Anatomska, CR i PS, Materijal: legura kobalta i hroma (CoCr), Veličine: najmanje 6 | KK231567 | komad | 100534.5 | Makler d.o.o. | 51-5/23 | 2025-05-09
Implantati za kukove i kolena | 404-1-110/23-11 | 13 | Totalna primarna poliaksijalna cementna endoproteza kolena, tip 5 | 1 | Obavezne karakteristike: Poliaksijalno (kinemetsko) koleno bez zadnje stabilizacije (CR) i sa zadnjom stabilizacijom (PS), Femoralna komponenta: Anatomska, CR i PS, Materijal: legura kobalta i hroma (CoCr), Veličine: najmanje 6 | KK231568 | komad | 100534.5 | Makler d.o.o. | 51-5/23 | 2025-05-09
Implantati za kukove i kolena | 404-1-110/23-11 | 13 | Totalna primarna poliaksijalna cementna endoproteza kolena, tip 5 | 1 | Obavezne karakteristike: Poliaksijalno (kinemetsko) koleno bez zadnje stabilizacije (CR) i sa zadnjom stabilizacijom (PS), Femoralna komponenta: Anatomska, CR i PS, Materijal: legura kobalta i hroma (CoCr), Veličine: najmanje 6 | KK231569 | komad | 100534.5 | Makler d.o.o. | 51-5/23 | 2025-05-09
Implantati za kukove i kolena | 404-1-110/23-11 | 13 | Totalna primarna poliaksijalna cementna endoproteza kolena, tip 5 | 1 | Obavezne karakteristike: Poliaksijalno (kinemetsko) koleno bez zadnje stabilizacije (CR) i sa zadnjom stabilizacijom (PS), Femoralna komponenta: Anatomska, CR i PS, Materijal: legura kobalta i hroma (CoCr), Veličine: najmanje 6 | KK231570 | komad | 100534.5 | Makler d.o.o. | 51-5/23 | 2025-05-09
Implantati za kukove i kolena | 404-1-110/23-11 | 13 | Totalna primarna poliaksijalna cementna endoproteza kolena, tip 5 | 1 | Obavezne karakteristike: Poliaksijalno (kinemetsko) koleno bez zadnje stabilizacije (CR) i sa zadnjom stabilizacijom (PS), Femoralna komponenta: Anatomska, CR i PS, Materijal: legura kobalta i hroma (CoCr), Veličine: najmanje 6 | KK231571 | komad | 100534.5 | Makler d.o.o. | 51-5/23 | 2025-05-09
Implantati za kukove i kolena | 404-1-110/23-11 | 13 | Totalna primarna poliaksijalna cementna endoproteza kolena, tip 5 | 1 | Obavezne karakteristike: Poliaksijalno (kinemetsko) koleno bez zadnje stabilizacije (CR) i sa zadnjom stabilizacijom (PS), Femoralna komponenta: Anatomska, CR i PS, Materijal: legura kobalta i hroma (CoCr), Veličine: najmanje 6 | KK231572 | komad | 100534.5 | Makler d.o.o. | 51-5/23 | 2025-05-09
Implantati za kukove i kolena | 404-1-110/23-11 | 13 | Totalna primarna poliaksijalna cementna endoproteza kolena, tip 5 | 1 | Obavezne karakteristike: Poliaksijalno (kinemetsko) koleno bez zadnje stabilizacije (CR) i sa zadnjom stabilizacijom (PS), Femoralna komponenta: Anatomska, CR i PS, Materijal: legura kobalta i hroma (CoCr), Veličine: najmanje 6 | KK231573 | komad | 100534.5 | Makler d.o.o. | 51-5/23 | 2025-05-09
Implantati za kukove i kolena | 404-1-110/23-11 | 13 | Totalna primarna poliaksijalna cementna endoproteza kolena, tip 5 | 1 | Obavezne karakteristike: Poliaksijalno (kinemetsko) koleno bez zadnje stabilizacije (CR) i sa zadnjom stabilizacijom (PS), Femoralna komponenta: Anatomska, CR i PS, Materijal: legura kobalta i hroma (CoCr), Veličine: najmanje 6 | KK231574 | komad | 100534.5 | Makler d.o.o. | 51-5/23 | 2025-05-09
Implantati za kukove i kolena | 404-1-110/23-11 | 13 | Totalna primarna poliaksijalna cementna endoproteza kolena, tip 5 | 1 | Obavezne karakteristike: Poliaksijalno (kinemetsko) koleno bez zadnje stabilizacije (CR) i sa zadnjom stabilizacijom (PS), Femoralna komponenta: Anatomska, CR i PS, Materijal: legura kobalta i hroma (CoCr), Veličine: najmanje 6 | KK231575 | komad | 100534.5 | Makler d.o.o. | 51-5/23 | 2025-05-09
Implantati za kukove i kolena | 404-1-110/23-11 | 13 | Totalna primarna poliaksijalna cementna endoproteza kolena, tip 5 | 1 | Obavezne karakteristike: Poliaksijalno (kinemetsko) koleno bez zadnje stabilizacije (CR) i sa zadnjom stabilizacijom (PS), Femoralna komponenta: Anatomska, CR i PS, Materijal: legura kobalta i hroma (CoCr), Veličine: najmanje 6 | KK231576 | komad | 100534.5 | Makler d.o.o. | 51-5/23 | 2025-05-09
Implantati za kukove i kolena | 404-1-110/23-11 | 13 | Totalna primarna poliaksijalna cementna endoproteza kolena, tip 5 | 1 | Obavezne karakteristike: Poliaksijalno (kinemetsko) koleno bez zadnje stabilizacije (CR) i sa zadnjom stabilizacijom (PS), Femoralna komponenta: Anatomska, CR i PS, Materijal: legura kobalta i hroma (CoCr), Veličine: najmanje 6 | KK231577 | komad | 100534.5 | Makler d.o.o. | 51-5/23 | 2025-05-09
Implantati za kukove i kolena | 404-1-110/23-11 | 13 | Totalna primarna poliaksijalna cementna endoproteza kolena, tip 5 | 1 | Obavezne karakteristike: Poliaksijalno (kinemetsko) koleno bez zadnje stabilizacije (CR) i sa zadnjom stabilizacijom (PS), Femoralna komponenta: Anatomska, CR i PS, Materijal: legura kobalta i hroma (CoCr), Veličine: najmanje 6 | KK231578 | komad | 100534.5 | Makler d.o.o. | 51-5/23 | 2025-05-09
Implantati za kukove i kolena | 404-1-110/23-11 | 13 | Totalna primarna poliaksijalna cementna endoproteza kolena, tip 5 | 1 | Obavezne karakteristike: Poliaksijalno (kinemetsko) koleno bez zadnje stabilizacije (CR) i sa zadnjom stabilizacijom (PS), Femoralna komponenta: Anatomska, CR i PS, Materijal: legura kobalta i hroma (CoCr), Veličine: najmanje 6 | KK231579 | komad | 100534.5 | Makler d.o.o. | 51-5/23 | 2025-05-09
Implantati za kukove i kolena | 404-1-110/23-11 | 13 | Totalna primarna poliaksijalna cementna endoproteza kolena, tip 5 | 1 | Obavezne karakteristike: Poliaksijalno (kinemetsko) koleno bez zadnje stabilizacije (CR) i sa zadnjom stabilizacijom (PS), Femoralna komponenta: Anatomska, CR i PS, Materijal: legura kobalta i hroma (CoCr), Veličine: najmanje 6 | KK231580 | komad | 100534.5 | Makler d.o.o. | 51-5/23 | 2025-05-09
Implantati za kukove i kolena | 404-1-110/23-11 | 13 | Totalna primarna poliaksijalna cementna endoproteza kolena, tip 5 | 1 | Obavezne karakteristike: Poliaksijalno (kinemetsko) koleno bez zadnje stabilizacije (CR) i sa zadnjom stabilizacijom (PS), Femoralna komponenta: Anatomska, CR i PS, Materijal: legura kobalta i hroma (CoCr), Veličine: najmanje 6 | KK231581 | komad | 100534.5 | Makler d.o.o. | 51-5/23 | 2025-05-09
Implantati za kukove i kolena | 404-1-110/23-11 | 13 | Totalna primarna poliaksijalna cementna endoproteza kolena, tip 5 | 1 | Obavezne karakteristike: Poliaksijalno (kinemetsko) koleno bez zadnje stabilizacije (CR) i sa zadnjom stabilizacijom (PS), Femoralna komponenta: Anatomska, CR i PS, Materijal: legura kobalta i hroma (CoCr), Veličine: najmanje 6 | KK231582 | komad | 100534.5 | Makler d.o.o. | 51-5/23 | 2025-05-09
Implantati za kukove i kolena | 404-1-110/23-11 | 13 | Totalna primarna poliaksijalna cementna endoproteza kolena, tip 5 | 1 | Obavezne karakteristike: Poliaksijalno (kinemetsko) koleno bez zadnje stabilizacije (CR) i sa zadnjom stabilizacijom (PS), Femoralna komponenta: Anatomska, CR i PS, Materijal: legura kobalta i hroma (CoCr), Veličine: najmanje 6 | KK231583 | komad | 100534.5 | Makler d.o.o. | 51-5/23 | 2025-05-09
Implantati za kukove i kolena | 404-1-110/23-11 | 13 | Totalna primarna poliaksijalna cementna endoproteza kolena, tip 5 | 1 | Obavezne karakteristike: Poliaksijalno (kinemetsko) koleno bez zadnje stabilizacije (CR) i sa zadnjom stabilizacijom (PS), Femoralna komponenta: Anatomska, CR i PS, Materijal: legura kobalta i hroma (CoCr), Veličine: najmanje 6 | KK231584 | komad | 100534.5 | Makler d.o.o. | 51-5/23 | 2025-05-09
Implantati za kukove i kolena | 404-1-110/23-11 | 13 | Totalna primarna poliaksijalna cementna endoproteza kolena, tip 5 | 1 | Obavezne karakteristike: Poliaksijalno (kinemetsko) koleno bez zadnje stabilizacije (CR) i sa zadnjom stabilizacijom (PS), Femoralna komponenta: Anatomska, CR i PS, Materijal: legura kobalta i hroma (CoCr), Veličine: najmanje 6 | KK231585 | komad | 100534.5 | Makler d.o.o. | 51-5/23 | 2025-05-09
Implantati za kukove i kolena | 404-1-110/23-11 | 13 | Totalna primarna poliaksijalna cementna endoproteza kolena, tip 5 | 1 | Obavezne karakteristike: Poliaksijalno (kinemetsko) koleno bez zadnje stabilizacije (CR) i sa zadnjom stabilizacijom (PS), Femoralna komponenta: Anatomska, CR i PS, Materijal: legura kobalta i hroma (CoCr), Veličine: najmanje 6 | KK231586 | komad | 100534.5 | Makler d.o.o. | 51-5/23 | 2025-05-09
Implantati za kukove i kolena | 404-1-110/23-11 | 13 | Totalna primarna poliaksijalna cementna endoproteza kolena, tip 5 | 1 | Obavezne karakteristike: Poliaksijalno (kinemetsko) koleno bez zadnje stabilizacije (CR) i sa zadnjom stabilizacijom (PS), Femoralna komponenta: Anatomska, CR i PS, Materijal: legura kobalta i hroma (CoCr), Veličine: najmanje 6 | KK231587 | komad | 100534.5 | Makler d.o.o. | 51-5/23 | 2025-05-09
Implantati za kukove i kolena | 404-1-110/23-11 | 13 | Totalna primarna poliaksijalna cementna endoproteza kolena, tip 5 | 1 | Obavezne karakteristike: Poliaksijalno (kinemetsko) koleno bez zadnje stabilizacije (CR) i sa zadnjom stabilizacijom (PS), Femoralna komponenta: Anatomska, CR i PS, Materijal: legura kobalta i hroma (CoCr), Veličine: najmanje 6 | KK231588 | komad | 100534.5 | Makler d.o.o. | 51-5/23 | 2025-05-09
Implantati za kukove i kolena | 404-1-110/23-11 | 13 | Totalna primarna poliaksijalna cementna endoproteza kolena, tip 5 | 1 | Obavezne karakteristike: Poliaksijalno (kinemetsko) koleno bez zadnje stabilizacije (CR) i sa zadnjom stabilizacijom (PS), Femoralna komponenta: Anatomska, CR i PS, Materijal: legura kobalta i hroma (CoCr), Veličine: najmanje 6 | KK231589 | komad | 100534.5 | Makler d.o.o. | 51-5/23 | 2025-05-09
Implantati za kukove i kolena | 404-1-110/23-11 | 13 | Totalna primarna poliaksijalna cementna endoproteza kolena, tip 5 | 1 | Obavezne karakteristike: Poliaksijalno (kinemetsko) koleno bez zadnje stabilizacije (CR) i sa zadnjom stabilizacijom (PS), Femoralna komponenta: Anatomska, CR i PS, Materijal: legura kobalta i hroma (CoCr), Veličine: najmanje 6 | KK231590 | komad | 100534.5 | Makler d.o.o. | 51-5/23 | 2025-05-09
Implantati za kukove i kolena | 404-1-110/23-11 | 13 | Totalna primarna poliaksijalna cementna endoproteza kolena, tip 5 | 2 | Tibijalna komponenta: Univerzalna, fiksna platforma, Materijal: legura kobalta i hroma (CoCr), Veličine: najmanje 6 | KK231591 | komad | 58860 | Makler d.o.o. | 51-5/23 | 2025-05-09
Implantati za kukove i kolena | 404-1-110/23-11 | 13 | Totalna primarna poliaksijalna cementna endoproteza kolena, tip 5 | 2 | Tibijalna komponenta: Univerzalna, fiksna platforma, Materijal: legura kobalta i hroma (CoCr), Veličine: najmanje 6 | KK231592 | komad | 58860 | Makler d.o.o. | 51-5/23 | 2025-05-09
Implantati za kukove i kolena | 404-1-110/23-11 | 13 | Totalna primarna poliaksijalna cementna endoproteza kolena, tip 5 | 2 | Tibijalna komponenta: Univerzalna, fiksna platforma, Materijal: legura kobalta i hroma (CoCr), Veličine: najmanje 6 | KK231593 | komad | 58860 | Makler d.o.o. | 51-5/23 | 2025-05-09
Implantati za kukove i kolena | 404-1-110/23-11 | 13 | Totalna primarna poliaksijalna cementna endoproteza kolena, tip 5 | 2 | Tibijalna komponenta: Univerzalna, fiksna platforma, Materijal: legura kobalta i hroma (CoCr), Veličine: najmanje 6 | KK231594 | komad | 58860 | Makler d.o.o. | 51-5/23 | 2025-05-09
Implantati za kukove i kolena | 404-1-110/23-11 | 13 | Totalna primarna poliaksijalna cementna endoproteza kolena, tip 5 | 2 | Tibijalna komponenta: Univerzalna, fiksna platforma, Materijal: legura kobalta i hroma (CoCr), Veličine: najmanje 6 | KK231595 | komad | 58860 | Makler d.o.o. | 51-5/23 | 2025-05-09
Implantati za kukove i kolena | 404-1-110/23-11 | 13 | Totalna primarna poliaksijalna cementna endoproteza kolena, tip 5 | 2 | Tibijalna komponenta: Univerzalna, fiksna platforma, Materijal: legura kobalta i hroma (CoCr), Veličine: najmanje 6 | KK231596 | komad | 58860 | Makler d.o.o. | 51-5/23 | 2025-05-09
Implantati za kukove i kolena | 404-1-110/23-11 | 13 | Totalna primarna poliaksijalna cementna endoproteza kolena, tip 5 | 2 | Tibijalna komponenta: Univerzalna, fiksna platforma, Materijal: legura kobalta i hroma (CoCr), Veličine: najmanje 6 | KK231597 | komad | 58860 | Makler d.o.o. | 51-5/23 | 2025-05-09
Implantati za kukove i kolena | 404-1-110/23-11 | 13 | Totalna primarna poliaksijalna cementna endoproteza kolena, tip 5 | 3 | Insert: Polietilenski, CR i PS, Veličine:sve kojima proizvođač raspolaže, najmanje do 20 mm | KK231598 | komad | 26730 | Makler d.o.o. | 51-5/23 | 2025-05-09
Implantati za kukove i kolena | 404-1-110/23-11 | 13 | Totalna primarna poliaksijalna cementna endoproteza kolena, tip 5 | 3 | Insert: Polietilenski, CR i PS, Veličine:sve kojima proizvođač raspolaže, najmanje do 20 mm | KK231599 | komad | 26730 | Makler d.o.o. | 51-5/23 | 2025-05-09
Implantati za kukove i kolena | 404-1-110/23-11 | 13 | Totalna primarna poliaksijalna cementna endoproteza kolena, tip 5 | 3 | Insert: Polietilenski, CR i PS, Veličine:sve kojima proizvođač raspolaže, najmanje do 20 mm | KK231600 | komad | 26730 | Makler d.o.o. | 51-5/23 | 2025-05-09
Implantati za kukove i kolena | 404-1-110/23-11 | 13 | Totalna primarna poliaksijalna cementna endoproteza kolena, tip 5 | 3 | Insert: Polietilenski, CR i PS, Veličine:sve kojima proizvođač raspolaže, najmanje do 20 mm | KK231601 | komad | 26730 | Makler d.o.o. | 51-5/23 | 2025-05-09
Implantati za kukove i kolena | 404-1-110/23-11 | 13 | Totalna primarna poliaksijalna cementna endoproteza kolena, tip 5 | 3 | Insert: Polietilenski, CR i PS, Veličine:sve kojima proizvođač raspolaže, najmanje do 20 mm | KK231602 | komad | 26730 | Makler d.o.o. | 51-5/23 | 2025-05-09
Implantati za kukove i kolena | 404-1-110/23-11 | 13 | Totalna primarna poliaksijalna cementna endoproteza kolena, tip 5 | 3 | Insert: Polietilenski, CR i PS, Veličine:sve kojima proizvođač raspolaže, najmanje do 20 mm | KK231603 | komad | 26730 | Makler d.o.o. | 51-5/23 | 2025-05-09
Implantati za kukove i kolena | 404-1-110/23-11 | 13 | Totalna primarna poliaksijalna cementna endoproteza kolena, tip 5 | 3 | Insert: Polietilenski, CR i PS, Veličine:sve kojima proizvođač raspolaže, najmanje do 20 mm | KK231604 | komad | 26730 | Makler d.o.o. | 51-5/23 | 2025-05-09
Implantati za kukove i kolena | 404-1-110/23-11 | 13 | Totalna primarna poliaksijalna cementna endoproteza kolena, tip 5 | 3 | Insert: Polietilenski, CR i PS, Veličine:sve kojima proizvođač raspolaže, najmanje do 20 mm | KK231605 | komad | 26730 | Makler d.o.o. | 51-5/23 | 2025-05-09
Implantati za kukove i kolena | 404-1-110/23-11 | 13 | Totalna primarna poliaksijalna cementna endoproteza kolena, tip 5 | 3 | Insert: Polietilenski, CR i PS, Veličine:sve kojima proizvođač raspolaže, najmanje do 20 mm | KK231606 | komad | 26730 | Makler d.o.o. | 51-5/23 | 2025-05-09
Implantati za kukove i kolena | 404-1-110/23-11 | 13 | Totalna primarna poliaksijalna cementna endoproteza kolena, tip 5 | 3 | Insert: Polietilenski, CR i PS, Veličine:sve kojima proizvođač raspolaže, najmanje do 20 mm | KK231607 | komad | 26730 | Makler d.o.o. | 51-5/23 | 2025-05-09
Implantati za kukove i kolena | 404-1-110/23-11 | 13 | Totalna primarna poliaksijalna cementna endoproteza kolena, tip 5 | 3 | Insert: Polietilenski, CR i PS, Veličine:sve kojima proizvođač raspolaže, najmanje do 20 mm | KK231608 | komad | 26730 | Makler d.o.o. | 51-5/23 | 2025-05-09
Implantati za kukove i kolena | 404-1-110/23-11 | 13 | Totalna primarna poliaksijalna cementna endoproteza kolena, tip 5 | 3 | Insert: Polietilenski, CR i PS, Veličine:sve kojima proizvođač raspolaže, najmanje do 20 mm | KK231609 | komad | 26730 | Makler d.o.o. | 51-5/23 | 2025-05-09
Implantati za kukove i kolena | 404-1-110/23-11 | 13 | Totalna primarna poliaksijalna cementna endoproteza kolena, tip 5 | 3 | Insert: Polietilenski, CR i PS, Veličine:sve kojima proizvođač raspolaže, najmanje do 20 mm | KK231610 | komad | 26730 | Makler d.o.o. | 51-5/23 | 2025-05-09
Implantati za kukove i kolena | 404-1-110/23-11 | 13 | Totalna primarna poliaksijalna cementna endoproteza kolena, tip 5 | 3 | Insert: Polietilenski, CR i PS, Veličine:sve kojima proizvođač raspolaže, najmanje do 20 mm | KK231611 | komad | 26730 | Makler d.o.o. | 51-5/23 | 2025-05-09
Implantati za kukove i kolena | 404-1-110/23-11 | 13 | Totalna primarna poliaksijalna cementna endoproteza kolena, tip 5 | 3 | Insert: Polietilenski, CR i PS, Veličine:sve kojima proizvođač raspolaže, najmanje do 20 mm | KK231612 | komad | 26730 | Makler d.o.o. | 51-5/23 | 2025-05-09
Implantati za kukove i kolena | 404-1-110/23-11 | 13 | Totalna primarna poliaksijalna cementna endoproteza kolena, tip 5 | 3 | Insert: Polietilenski, CR i PS, Veličine:sve kojima proizvođač raspolaže, najmanje do 20 mm | KK231613 | komad | 26730 | Makler d.o.o. | 51-5/23 | 2025-05-09
Implantati za kukove i kolena | 404-1-110/23-11 | 13 | Totalna primarna poliaksijalna cementna endoproteza kolena, tip 5 | 3 | Insert: Polietilenski, CR i PS, Veličine:sve kojima proizvođač raspolaže, najmanje do 20 mm | KK231614 | komad | 26730 | Makler d.o.o. | 51-5/23 | 2025-05-09
Implantati za kukove i kolena | 404-1-110/23-11 | 13 | Totalna primarna poliaksijalna cementna endoproteza kolena, tip 5 | 3 | Insert: Polietilenski, CR i PS, Veličine:sve kojima proizvođač raspolaže, najmanje do 20 mm | KK231615 | komad | 26730 | Makler d.o.o. | 51-5/23 | 2025-05-09
Implantati za kukove i kolena | 404-1-110/23-11 | 13 | Totalna primarna poliaksijalna cementna endoproteza kolena, tip 5 | 3 | Insert: Polietilenski, CR i PS, Veličine:sve kojima proizvođač raspolaže, najmanje do 20 mm | KK231616 | komad | 26730 | Makler d.o.o. | 51-5/23 | 2025-05-09
Implantati za kukove i kolena | 404-1-110/23-11 | 13 | Totalna primarna poliaksijalna cementna endoproteza kolena, tip 5 | 3 | Insert: Polietilenski, CR i PS, Veličine:sve kojima proizvođač raspolaže, najmanje do 20 mm | KK231617 | komad | 26730 | Makler d.o.o. | 51-5/23 | 2025-05-09
Implantati za kukove i kolena | 404-1-110/23-11 | 13 | Totalna primarna poliaksijalna cementna endoproteza kolena, tip 5 | 3 | Insert: Polietilenski, CR i PS, Veličine:sve kojima proizvođač raspolaže, najmanje do 20 mm | KK231618 | komad | 26730 | Makler d.o.o. | 51-5/23 | 2025-05-09
Implantati za kukove i kolena | 404-1-110/23-11 | 13 | Totalna primarna poliaksijalna cementna endoproteza kolena, tip 5 | 3 | Insert: Polietilenski, CR i PS, Veličine:sve kojima proizvođač raspolaže, najmanje do 20 mm | KK231619 | komad | 26730 | Makler d.o.o. | 51-5/23 | 2025-05-09
Implantati za kukove i kolena | 404-1-110/23-11 | 13 | Totalna primarna poliaksijalna cementna endoproteza kolena, tip 5 | 3 | Insert: Polietilenski, CR i PS, Veličine:sve kojima proizvođač raspolaže, najmanje do 20 mm | KK231620 | komad | 26730 | Makler d.o.o. | 51-5/23 | 2025-05-09
Implantati za kukove i kolena | 404-1-110/23-11 | 13 | Totalna primarna poliaksijalna cementna endoproteza kolena, tip 5 | 3 | Insert: Polietilenski, CR i PS, Veličine:sve kojima proizvođač raspolaže, najmanje do 20 mm | KK231621 | komad | 26730 | Makler d.o.o. | 51-5/23 | 2025-05-09
Implantati za kukove i kolena | 404-1-110/23-11 | 13 | Totalna primarna poliaksijalna cementna endoproteza kolena, tip 5 | 3 | Insert: Polietilenski, CR i PS, Veličine:sve kojima proizvođač raspolaže, najmanje do 20 mm | KK231622 | komad | 26730 | Makler d.o.o. | 51-5/23 | 2025-05-09
Implantati za kukove i kolena | 404-1-110/23-11 | 13 | Totalna primarna poliaksijalna cementna endoproteza kolena, tip 5 | 3 | Insert: Polietilenski, CR i PS, Veličine:sve kojima proizvođač raspolaže, najmanje do 20 mm | KK231623 | komad | 26730 | Makler d.o.o. | 51-5/23 | 2025-05-09
Implantati za kukove i kolena | 404-1-110/23-11 | 13 | Totalna primarna poliaksijalna cementna endoproteza kolena, tip 5 | 3 | Insert: Polietilenski, CR i PS, Veličine:sve kojima proizvođač raspolaže, najmanje do 20 mm | KK231624 | komad | 26730 | Makler d.o.o. | 51-5/23 | 2025-05-09
Implantati za kukove i kolena | 404-1-110/23-11 | 13 | Totalna primarna poliaksijalna cementna endoproteza kolena, tip 5 | 3 | Insert: Polietilenski, CR i PS, Veličine:sve kojima proizvođač raspolaže, najmanje do 20 mm | KK231625 | komad | 26730 | Makler d.o.o. | 51-5/23 | 2025-05-09
Implantati za kukove i kolena | 404-1-110/23-11 | 13 | Totalna primarna poliaksijalna cementna endoproteza kolena, tip 5 | 3 | Insert: Polietilenski, CR i PS, Veličine:sve kojima proizvođač raspolaže, najmanje do 20 mm | KK231626 | komad | 26730 | Makler d.o.o. | 51-5/23 | 2025-05-09
Implantati za kukove i kolena | 404-1-110/23-11 | 13 | Totalna primarna poliaksijalna cementna endoproteza kolena, tip 5 | 3 | Insert: Polietilenski, CR i PS, Veličine:sve kojima proizvođač raspolaže, najmanje do 20 mm | KK231627 | komad | 26730 | Makler d.o.o. | 51-5/23 | 2025-05-09
Implantati za kukove i kolena | 404-1-110/23-11 | 13 | Totalna primarna poliaksijalna cementna endoproteza kolena, tip 5 | 3 | Insert: Polietilenski, CR i PS, Veličine:sve kojima proizvođač raspolaže, najmanje do 20 mm | KK231628 | komad | 26730 | Makler d.o.o. | 51-5/23 | 2025-05-09
Implantati za kukove i kolena | 404-1-110/23-11 | 13 | Totalna primarna poliaksijalna cementna endoproteza kolena, tip 5 | 3 | Insert: Polietilenski, CR i PS, Veličine:sve kojima proizvođač raspolaže, najmanje do 20 mm | KK231629 | komad | 26730 | Makler d.o.o. | 51-5/23 | 2025-05-09
Implantati za kukove i kolena | 404-1-110/23-11 | 13 | Totalna primarna poliaksijalna cementna endoproteza kolena, tip 5 | 3 | Insert: Polietilenski, CR i PS, Veličine:sve kojima proizvođač raspolaže, najmanje do 20 mm | KK231630 | komad | 26730 | Makler d.o.o. | 51-5/23 | 2025-05-09
Implantati za kukove i kolena | 404-1-110/23-11 | 13 | Totalna primarna poliaksijalna cementna endoproteza kolena, tip 5 | 3 | Insert: Polietilenski, CR i PS, Veličine:sve kojima proizvođač raspolaže, najmanje do 20 mm | KK231631 | komad | 26730 | Makler d.o.o. | 51-5/23 | 2025-05-09
Implantati za kukove i kolena | 404-1-110/23-11 | 13 | Totalna primarna poliaksijalna cementna endoproteza kolena, tip 5 | 3 | Insert: Polietilenski, CR i PS, Veličine:sve kojima proizvođač raspolaže, najmanje do 20 mm | KK231632 | komad | 26730 | Makler d.o.o. | 51-5/23 | 2025-05-09
Implantati za kukove i kolena | 404-1-110/23-11 | 13 | Totalna primarna poliaksijalna cementna endoproteza kolena, tip 5 | 3 | Insert: Polietilenski, CR i PS, Veličine:sve kojima proizvođač raspolaže, najmanje do 20 mm | KK231633 | komad | 26730 | Makler d.o.o. | 51-5/23 | 2025-05-09
Implantati za kukove i kolena | 404-1-110/23-11 | 13 | Totalna primarna poliaksijalna cementna endoproteza kolena, tip 5 | 3 | Insert: Polietilenski, CR i PS, Veličine:sve kojima proizvođač raspolaže, najmanje do 20 mm | KK231634 | komad | 26730 | Makler d.o.o. | 51-5/23 | 2025-05-09
Implantati za kukove i kolena | 404-1-110/23-11 | 13 | Totalna primarna poliaksijalna cementna endoproteza kolena, tip 5 | 3 | Insert: Polietilenski, CR i PS, Veličine:sve kojima proizvođač raspolaže, najmanje do 20 mm | KK231635 | komad | 26730 | Makler d.o.o. | 51-5/23 | 2025-05-09
Implantati za kukove i kolena | 404-1-110/23-11 | 13 | Totalna primarna poliaksijalna cementna endoproteza kolena, tip 5 | 3 | Insert: Polietilenski, CR i PS, Veličine:sve kojima proizvođač raspolaže, najmanje do 20 mm | KK231636 | komad | 26730 | Makler d.o.o. | 51-5/23 | 2025-05-09
Implantati za kukove i kolena | 404-1-110/23-11 | 13 | Totalna primarna poliaksijalna cementna endoproteza kolena, tip 5 | 3 | Insert: Polietilenski, CR i PS, Veličine:sve kojima proizvođač raspolaže, najmanje do 20 mm | KK231637 | komad | 26730 | Makler d.o.o. | 51-5/23 | 2025-05-09
Implantati za kukove i kolena | 404-1-110/23-11 | 13 | Totalna primarna poliaksijalna cementna endoproteza kolena, tip 5 | 3 | Insert: Polietilenski, CR i PS, Veličine:sve kojima proizvođač raspolaže, najmanje do 20 mm | KK231638 | komad | 26730 | Makler d.o.o. | 51-5/23 | 2025-05-09
Implantati za kukove i kolena | 404-1-110/23-11 | 13 | Totalna primarna poliaksijalna cementna endoproteza kolena, tip 5 | 3 | Insert: Polietilenski, CR i PS, Veličine:sve kojima proizvođač raspolaže, najmanje do 20 mm | KK231639 | komad | 26730 | Makler d.o.o. | 51-5/23 | 2025-05-09
Implantati za kukove i kolena | 404-1-110/23-11 | 13 | Totalna primarna poliaksijalna cementna endoproteza kolena, tip 5 | 3 | Insert: Polietilenski, CR i PS, Veličine:sve kojima proizvođač raspolaže, najmanje do 20 mm | KK231640 | komad | 26730 | Makler d.o.o. | 51-5/23 | 2025-05-09
Implantati za kukove i kolena | 404-1-110/23-11 | 13 | Totalna primarna poliaksijalna cementna endoproteza kolena, tip 5 | 3 | Insert: Polietilenski, CR i PS, Veličine:sve kojima proizvođač raspolaže, najmanje do 20 mm | KK231641 | komad | 26730 | Makler d.o.o. | 51-5/23 | 2025-05-09
Implantati za kukove i kolena | 404-1-110/23-11 | 13 | Totalna primarna poliaksijalna cementna endoproteza kolena, tip 5 | 3 | Insert: Polietilenski, CR i PS, Veličine:sve kojima proizvođač raspolaže, najmanje do 20 mm | KK231642 | komad | 26730 | Makler d.o.o. | 51-5/23 | 2025-05-09
Implantati za kukove i kolena | 404-1-110/23-11 | 13 | Totalna primarna poliaksijalna cementna endoproteza kolena, tip 5 | 3 | Insert: Polietilenski, CR i PS, Veličine:sve kojima proizvođač raspolaže, najmanje do 20 mm | KK231643 | komad | 26730 | Makler d.o.o. | 51-5/23 | 2025-05-09
Implantati za kukove i kolena | 404-1-110/23-11 | 13 | Totalna primarna poliaksijalna cementna endoproteza kolena, tip 5 | 3 | Insert: Polietilenski, CR i PS, Veličine:sve kojima proizvođač raspolaže, najmanje do 20 mm | KK231644 | komad | 26730 | Makler d.o.o. | 51-5/23 | 2025-05-09
Implantati za kukove i kolena | 404-1-110/23-11 | 13 | Totalna primarna poliaksijalna cementna endoproteza kolena, tip 5 | 3 | Insert: Polietilenski, CR i PS, Veličine:sve kojima proizvođač raspolaže, najmanje do 20 mm | KK231645 | komad | 26730 | Makler d.o.o. | 51-5/23 | 2025-05-09
Implantati za kukove i kolena | 404-1-110/23-11 | 13 | Totalna primarna poliaksijalna cementna endoproteza kolena, tip 5 | 3 | Insert: Polietilenski, CR i PS, Veličine:sve kojima proizvođač raspolaže, najmanje do 20 mm | KK231646 | komad | 26730 | Makler d.o.o. | 51-5/23 | 2025-05-09
Implantati za kukove i kolena | 404-1-110/23-11 | 13 | Totalna primarna poliaksijalna cementna endoproteza kolena, tip 5 | 3 | Insert: Polietilenski, CR i PS, Veličine:sve kojima proizvođač raspolaže, najmanje do 20 mm | KK231647 | komad | 26730 | Makler d.o.o. | 51-5/23 | 2025-05-09
Implantati za kukove i kolena | 404-1-110/23-11 | 13 | Totalna primarna poliaksijalna cementna endoproteza kolena, tip 5 | 3 | Insert: Polietilenski, CR i PS, Veličine:sve kojima proizvođač raspolaže, najmanje do 20 mm | KK231648 | komad | 26730 | Makler d.o.o. | 51-5/23 | 2025-05-09
Implantati za kukove i kolena | 404-1-110/23-11 | 13 | Totalna primarna poliaksijalna cementna endoproteza kolena, tip 5 | 3 | Insert: Polietilenski, CR i PS, Veličine:sve kojima proizvođač raspolaže, najmanje do 20 mm | KK231649 | komad | 26730 | Makler d.o.o. | 51-5/23 | 2025-05-09
Implantati za kukove i kolena | 404-1-110/23-11 | 13 | Totalna primarna poliaksijalna cementna endoproteza kolena, tip 5 | 3 | Insert: Polietilenski, CR i PS, Veličine:sve kojima proizvođač raspolaže, najmanje do 20 mm | KK231650 | komad | 26730 | Makler d.o.o. | 51-5/23 | 2025-05-09
Implantati za kukove i kolena | 404-1-110/23-11 | 13 | Totalna primarna poliaksijalna cementna endoproteza kolena, tip 5 | 3 | Insert: Polietilenski, CR i PS, Veličine:sve kojima proizvođač raspolaže, najmanje do 20 mm | KK231651 | komad | 26730 | Makler d.o.o. | 51-5/23 | 2025-05-09
Implantati za kukove i kolena | 404-1-110/23-11 | 13 | Totalna primarna poliaksijalna cementna endoproteza kolena, tip 5 | 3 | Insert: Polietilenski, CR i PS, Veličine:sve kojima proizvođač raspolaže, najmanje do 20 mm | KK231652 | komad | 26730 | Makler d.o.o. | 51-5/23 | 2025-05-09
Implantati za kukove i kolena | 404-1-110/23-11 | 13 | Totalna primarna poliaksijalna cementna endoproteza kolena, tip 5 | 3 | Insert: Polietilenski, CR i PS, Veličine:sve kojima proizvođač raspolaže, najmanje do 20 mm | KK231653 | komad | 26730 | Makler d.o.o. | 51-5/23 | 2025-05-09
Implantati za kukove i kolena | 404-1-110/23-11 | 13 | Totalna primarna poliaksijalna cementna endoproteza kolena, tip 5 | 3 | Insert: Polietilenski, CR i PS, Veličine:sve kojima proizvođač raspolaže, najmanje do 20 mm | KK231654 | komad | 26730 | Makler d.o.o. | 51-5/23 | 2025-05-09
Implantati za kukove i kolena | 404-1-110/23-11 | 13 | Totalna primarna poliaksijalna cementna endoproteza kolena, tip 5 | 3 | Insert: Polietilenski, CR i PS, Veličine:sve kojima proizvođač raspolaže, najmanje do 20 mm | KK231655 | komad | 26730 | Makler d.o.o. | 51-5/23 | 2025-05-09
Implantati za kukove i kolena | 404-1-110/23-11 | 13 | Totalna primarna poliaksijalna cementna endoproteza kolena, tip 5 | 3 | Insert: Polietilenski, CR i PS, Veličine:sve kojima proizvođač raspolaže, najmanje do 20 mm | KK231656 | komad | 26730 | Makler d.o.o. | 51-5/23 | 2025-05-09
Implantati za kukove i kolena | 404-1-110/23-11 | 13 | Totalna primarna poliaksijalna cementna endoproteza kolena, tip 5 | 3 | Insert: Polietilenski, CR i PS, Veličine:sve kojima proizvođač raspolaže, najmanje do 20 mm | KK231657 | komad | 26730 | Makler d.o.o. | 51-5/23 | 2025-05-09
Implantati za kukove i kolena | 404-1-110/23-11 | 13 | Totalna primarna poliaksijalna cementna endoproteza kolena, tip 5 | 4 | Patelarno dugme: izrađeno od UHMWPE | KK231658 | komad | 135 | Makler d.o.o. | 51-5/23 | 2025-05-09
Implantati za kukove i kolena | 404-1-110/23-11 | 13 | Totalna primarna poliaksijalna cementna endoproteza kolena, tip 5 | 4 | Patelarno dugme: izrađeno od UHMWPE | KK231659 | komad | 135 | Makler d.o.o. | 51-5/23 | 2025-05-09
Implantati za kukove i kolena | 404-1-110/23-11 | 13 | Totalna primarna poliaksijalna cementna endoproteza kolena, tip 5 | 4 | Patelarno dugme: izrađeno od UHMWPE | KK231660 | komad | 135 | Makler d.o.o. | 51-5/23 | 2025-05-09
Implantati za kukove i kolena | 404-1-110/23-11 | 13 | Totalna primarna poliaksijalna cementna endoproteza kolena, tip 5 | 4 | Patelarno dugme: izrađeno od UHMWPE | KK231661 | komad | 135 | Makler d.o.o. | 51-5/23 | 2025-05-09
Implantati za kukove i kolena | 404-1-110/23-11 | 14 | Totalna primarna poliaksijalna cementna endoproteza kolena, tip 6 | 1 | Obavezne karakteristike: Poliaksijalno (kinemetsko) koleno sa zadnjom stabilizacijom (PS) Femoralna komponenta: Anatomska, PS) Materijal: CoCrMo Veličine: najmanje 6 | KK231723 | komad | 101250 | Makler d.o.o. | 51-9/23 | 19.5.2025.
Implantati za kukove i kolena | 404-1-110/23-11 | 14 | Totalna primarna poliaksijalna cementna endoproteza kolena, tip 6 | 1 | Obavezne karakteristike: Poliaksijalno (kinemetsko) koleno sa zadnjom stabilizacijom (PS) Femoralna komponenta: Anatomska, PS) Materijal: CoCrMo Veličine: najmanje 6 | KK231724 | komad | 101250 | Makler d.o.o. | 51-9/23 | 19.5.2025.
Implantati za kukove i kolena | 404-1-110/23-11 | 14 | Totalna primarna poliaksijalna cementna endoproteza kolena, tip 6 | 1 | Obavezne karakteristike: Poliaksijalno (kinemetsko) koleno sa zadnjom stabilizacijom (PS) Femoralna komponenta: Anatomska, PS) Materijal: CoCrMo Veličine: najmanje 6 | KK231725 | komad | 101250 | Makler d.o.o. | 51-9/23 | 19.5.2025.
Implantati za kukove i kolena | 404-1-110/23-11 | 14 | Totalna primarna poliaksijalna cementna endoproteza kolena, tip 6 | 1 | Obavezne karakteristike: Poliaksijalno (kinemetsko) koleno sa zadnjom stabilizacijom (PS) Femoralna komponenta: Anatomska, PS) Materijal: CoCrMo Veličine: najmanje 6 | KK231726 | komad | 101250 | Makler d.o.o. | 51-9/23 | 19.5.2025.
Implantati za kukove i kolena | 404-1-110/23-11 | 14 | Totalna primarna poliaksijalna cementna endoproteza kolena, tip 6 | 1 | Obavezne karakteristike: Poliaksijalno (kinemetsko) koleno sa zadnjom stabilizacijom (PS) Femoralna komponenta: Anatomska, PS) Materijal: CoCrMo Veličine: najmanje 6 | KK231727 | komad | 101250 | Makler d.o.o. | 51-9/23 | 19.5.2025.
Implantati za kukove i kolena | 404-1-110/23-11 | 14 | Totalna primarna poliaksijalna cementna endoproteza kolena, tip 6 | 1 | Obavezne karakteristike: Poliaksijalno (kinemetsko) koleno sa zadnjom stabilizacijom (PS) Femoralna komponenta: Anatomska, PS) Materijal: CoCrMo Veličine: najmanje 6 | KK231728 | komad | 101250 | Makler d.o.o. | 51-9/23 | 19.5.2025.
Implantati za kukove i kolena | 404-1-110/23-11 | 14 | Totalna primarna poliaksijalna cementna endoproteza kolena, tip 6 | 1 | Obavezne karakteristike: Poliaksijalno (kinemetsko) koleno sa zadnjom stabilizacijom (PS) Femoralna komponenta: Anatomska, PS) Materijal: CoCrMo Veličine: najmanje 6 | KK231729 | komad | 101250 | Makler d.o.o. | 51-9/23 | 19.5.2025.
Implantati za kukove i kolena | 404-1-110/23-11 | 14 | Totalna primarna poliaksijalna cementna endoproteza kolena, tip 6 | 1 | Obavezne karakteristike: Poliaksijalno (kinemetsko) koleno sa zadnjom stabilizacijom (PS) Femoralna komponenta: Anatomska, PS) Materijal: CoCrMo Veličine: najmanje 6 | KK231730 | komad | 101250 | Makler d.o.o. | 51-9/23 | 19.5.2025.
Implantati za kukove i kolena | 404-1-110/23-11 | 14 | Totalna primarna poliaksijalna cementna endoproteza kolena, tip 6 | 1 | Obavezne karakteristike: Poliaksijalno (kinemetsko) koleno sa zadnjom stabilizacijom (PS) Femoralna komponenta: Anatomska, PS) Materijal: CoCrMo Veličine: najmanje 6 | KK231731 | komad | 101250 | Makler d.o.o. | 51-9/23 | 19.5.2025.
Implantati za kukove i kolena | 404-1-110/23-11 | 14 | Totalna primarna poliaksijalna cementna endoproteza kolena, tip 6 | 1 | Obavezne karakteristike: Poliaksijalno (kinemetsko) koleno sa zadnjom stabilizacijom (PS) Femoralna komponenta: Anatomska, PS) Materijal: CoCrMo Veličine: najmanje 6 | KK231732 | komad | 101250 | Makler d.o.o. | 51-9/23 | 19.5.2025.
Implantati za kukove i kolena | 404-1-110/23-11 | 14 | Totalna primarna poliaksijalna cementna endoproteza kolena, tip 6 | 1 | Obavezne karakteristike: Poliaksijalno (kinemetsko) koleno sa zadnjom stabilizacijom (PS) Femoralna komponenta: Anatomska, PS) Materijal: CoCrMo Veličine: najmanje 6 | KK231733 | komad | 101250 | Makler d.o.o. | 51-9/23 | 19.5.2025.
Implantati za kukove i kolena | 404-1-110/23-11 | 14 | Totalna primarna poliaksijalna cementna endoproteza kolena, tip 6 | 1 | Obavezne karakteristike: Poliaksijalno (kinemetsko) koleno sa zadnjom stabilizacijom (PS) Femoralna komponenta: Anatomska, PS) Materijal: CoCrMo Veličine: najmanje 6 | KK231734 | komad | 101250 | Makler d.o.o. | 51-9/23 | 19.5.2025.
Implantati za kukove i kolena | 404-1-110/23-11 | 14 | Totalna primarna poliaksijalna cementna endoproteza kolena, tip 6 | 2 | Tibijalna komponenta: Univerzalna, fiksna platforma Materijal: legura titanijuma Veličine: najmanje 6 Mogućnost dogradnje tibijalnim stemnim ekstenzijama od 60 i 90 mm kao i tibijalnim dodacima u dve veličine | KK231735 | komad | 66150 | Makler d.o.o. | 51-9/23 | 19.5.2025.
Implantati za kukove i kolena | 404-1-110/23-11 | 14 | Totalna primarna poliaksijalna cementna endoproteza kolena, tip 6 | 2 | Tibijalna komponenta: Univerzalna, fiksna platforma Materijal: legura titanijuma Veličine: najmanje 6 Mogućnost dogradnje tibijalnim stemnim ekstenzijama od 60 i 90 mm kao i tibijalnim dodacima u dve veličine | KK231736 | komad | 66150 | Makler d.o.o. | 51-9/23 | 19.5.2025.
Implantati za kukove i kolena | 404-1-110/23-11 | 14 | Totalna primarna poliaksijalna cementna endoproteza kolena, tip 6 | 2 | Tibijalna komponenta: Univerzalna, fiksna platforma Materijal: legura titanijuma Veličine: najmanje 6 Mogućnost dogradnje tibijalnim stemnim ekstenzijama od 60 i 90 mm kao i tibijalnim dodacima u dve veličine | KK231737 | komad | 66150 | Makler d.o.o. | 51-9/23 | 19.5.2025.
Implantati za kukove i kolena | 404-1-110/23-11 | 14 | Totalna primarna poliaksijalna cementna endoproteza kolena, tip 6 | 2 | Tibijalna komponenta: Univerzalna, fiksna platforma Materijal: legura titanijuma Veličine: najmanje 6 Mogućnost dogradnje tibijalnim stemnim ekstenzijama od 60 i 90 mm kao i tibijalnim dodacima u dve veličine | KK231738 | komad | 66150 | Makler d.o.o. | 51-9/23 | 19.5.2025.
Implantati za kukove i kolena | 404-1-110/23-11 | 14 | Totalna primarna poliaksijalna cementna endoproteza kolena, tip 6 | 2 | Tibijalna komponenta: Univerzalna, fiksna platforma Materijal: legura titanijuma Veličine: najmanje 6 Mogućnost dogradnje tibijalnim stemnim ekstenzijama od 60 i 90 mm kao i tibijalnim dodacima u dve veličine | KK231739 | komad | 66150 | Makler d.o.o. | 51-9/23 | 19.5.2025.
Implantati za kukove i kolena | 404-1-110/23-11 | 14 | Totalna primarna poliaksijalna cementna endoproteza kolena, tip 6 | 2 | Tibijalna komponenta: Univerzalna, fiksna platforma Materijal: legura titanijuma Veličine: najmanje 6 Mogućnost dogradnje tibijalnim stemnim ekstenzijama od 60 i 90 mm kao i tibijalnim dodacima u dve veličine | KK231740 | komad | 66150 | Makler d.o.o. | 51-9/23 | 19.5.2025.
Implantati za kukove i kolena | 404-1-110/23-11 | 14 | Totalna primarna poliaksijalna cementna endoproteza kolena, tip 6 | 3 | Insert: Izrađen od UHMWPE polietilena Veličine:sve kojima proizvođač raspolaže, najmanje 5 debljina inserta | KK231741 | komad | 18225 | Makler d.o.o. | 51-9/23 | 19.5.2025.
Implantati za kukove i kolena | 404-1-110/23-11 | 14 | Totalna primarna poliaksijalna cementna endoproteza kolena, tip 6 | 3 | Insert: Izrađen od UHMWPE polietilena Veličine:sve kojima proizvođač raspolaže, najmanje 5 debljina inserta | KK231742 | komad | 18225 | Makler d.o.o. | 51-9/23 | 19.5.2025.
Implantati za kukove i kolena | 404-1-110/23-11 | 14 | Totalna primarna poliaksijalna cementna endoproteza kolena, tip 6 | 3 | Insert: Izrađen od UHMWPE polietilena Veličine:sve kojima proizvođač raspolaže, najmanje 5 debljina inserta | KK231743 | komad | 18225 | Makler d.o.o. | 51-9/23 | 19.5.2025.
Implantati za kukove i kolena | 404-1-110/23-11 | 14 | Totalna primarna poliaksijalna cementna endoproteza kolena, tip 6 | 3 | Insert: Izrađen od UHMWPE polietilena Veličine:sve kojima proizvođač raspolaže, najmanje 5 debljina inserta | KK231744 | komad | 18225 | Makler d.o.o. | 51-9/23 | 19.5.2025.
Implantati za kukove i kolena | 404-1-110/23-11 | 14 | Totalna primarna poliaksijalna cementna endoproteza kolena, tip 6 | 3 | Insert: Izrađen od UHMWPE polietilena Veličine:sve kojima proizvođač raspolaže, najmanje 5 debljina inserta | KK231745 | komad | 18225 | Makler d.o.o. | 51-9/23 | 19.5.2025.
Implantati za kukove i kolena | 404-1-110/23-11 | 14 | Totalna primarna poliaksijalna cementna endoproteza kolena, tip 6 | 3 | Insert: Izrađen od UHMWPE polietilena Veličine:sve kojima proizvođač raspolaže, najmanje 5 debljina inserta | KK231746 | komad | 18225 | Makler d.o.o. | 51-9/23 | 19.5.2025.
Implantati za kukove i kolena | 404-1-110/23-11 | 14 | Totalna primarna poliaksijalna cementna endoproteza kolena, tip 6 | 3 | Insert: Izrađen od UHMWPE polietilena Veličine:sve kojima proizvođač raspolaže, najmanje 5 debljina inserta | KK231747 | komad | 18225 | Makler d.o.o. | 51-9/23 | 19.5.2025.
Implantati za kukove i kolena | 404-1-110/23-11 | 14 | Totalna primarna poliaksijalna cementna endoproteza kolena, tip 6 | 3 | Insert: Izrađen od UHMWPE polietilena Veličine:sve kojima proizvođač raspolaže, najmanje 5 debljina inserta | KK231748 | komad | 18225 | Makler d.o.o. | 51-9/23 | 19.5.2025.
Implantati za kukove i kolena | 404-1-110/23-11 | 14 | Totalna primarna poliaksijalna cementna endoproteza kolena, tip 6 | 3 | Insert: Izrađen od UHMWPE polietilena Veličine:sve kojima proizvođač raspolaže, najmanje 5 debljina inserta | KK231749 | komad | 18225 | Makler d.o.o. | 51-9/23 | 19.5.2025.
Implantati za kukove i kolena | 404-1-110/23-11 | 14 | Totalna primarna poliaksijalna cementna endoproteza kolena, tip 6 | 3 | Insert: Izrađen od UHMWPE polietilena Veličine:sve kojima proizvođač raspolaže, najmanje 5 debljina inserta | KK231750 | komad | 18225 | Makler d.o.o. | 51-9/23 | 19.5.2025.
Implantati za kukove i kolena | 404-1-110/23-11 | 14 | Totalna primarna poliaksijalna cementna endoproteza kolena, tip 6 | 3 | Insert: Izrađen od UHMWPE polietilena Veličine:sve kojima proizvođač raspolaže, najmanje 5 debljina inserta | KK231751 | komad | 18225 | Makler d.o.o. | 51-9/23 | 19.5.2025.
Implantati za kukove i kolena | 404-1-110/23-11 | 14 | Totalna primarna poliaksijalna cementna endoproteza kolena, tip 6 | 3 | Insert: Izrađen od UHMWPE polietilena Veličine:sve kojima proizvođač raspolaže, najmanje 5 debljina inserta | KK231752 | komad | 18225 | Makler d.o.o. | 51-9/23 | 19.5.2025.
Implantati za kukove i kolena | 404-1-110/23-11 | 14 | Totalna primarna poliaksijalna cementna endoproteza kolena, tip 6 | 3 | Insert: Izrađen od UHMWPE polietilena Veličine:sve kojima proizvođač raspolaže, najmanje 5 debljina inserta | KK231753 | komad | 18225 | Makler d.o.o. | 51-9/23 | 19.5.2025.
Implantati za kukove i kolena | 404-1-110/23-11 | 14 | Totalna primarna poliaksijalna cementna endoproteza kolena, tip 6 | 3 | Insert: Izrađen od UHMWPE polietilena Veličine:sve kojima proizvođač raspolaže, najmanje 5 debljina inserta | KK231754 | komad | 18225 | Makler d.o.o. | 51-9/23 | 19.5.2025.
Implantati za kukove i kolena | 404-1-110/23-11 | 14 | Totalna primarna poliaksijalna cementna endoproteza kolena, tip 6 | 3 | Insert: Izrađen od UHMWPE polietilena Veličine:sve kojima proizvođač raspolaže, najmanje 5 debljina inserta | KK231755 | komad | 18225 | Makler d.o.o. | 51-9/23 | 19.5.2025.
Implantati za kukove i kolena | 404-1-110/23-11 | 14 | Totalna primarna poliaksijalna cementna endoproteza kolena, tip 6 | 3 | Insert: Izrađen od UHMWPE polietilena Veličine:sve kojima proizvođač raspolaže, najmanje 5 debljina inserta | KK231756 | komad | 18225 | Makler d.o.o. | 51-9/23 | 19.5.2025.
Implantati za kukove i kolena | 404-1-110/23-11 | 14 | Totalna primarna poliaksijalna cementna endoproteza kolena, tip 6 | 3 | Insert: Izrađen od UHMWPE polietilena Veličine:sve kojima proizvođač raspolaže, najmanje 5 debljina inserta | KK231757 | komad | 18225 | Makler d.o.o. | 51-9/23 | 19.5.2025.
Implantati za kukove i kolena | 404-1-110/23-11 | 14 | Totalna primarna poliaksijalna cementna endoproteza kolena, tip 6 | 3 | Insert: Izrađen od UHMWPE polietilena Veličine:sve kojima proizvođač raspolaže, najmanje 5 debljina inserta | KK231758 | komad | 18225 | Makler d.o.o. | 51-9/23 | 19.5.2025.
Implantati za kukove i kolena | 404-1-110/23-11 | 14 | Totalna primarna poliaksijalna cementna endoproteza kolena, tip 6 | 3 | Insert: Izrađen od UHMWPE polietilena Veličine:sve kojima proizvođač raspolaže, najmanje 5 debljina inserta | KK231759 | komad | 18225 | Makler d.o.o. | 51-9/23 | 19.5.2025.
Implantati za kukove i kolena | 404-1-110/23-11 | 14 | Totalna primarna poliaksijalna cementna endoproteza kolena, tip 6 | 3 | Insert: Izrađen od UHMWPE polietilena Veličine:sve kojima proizvođač raspolaže, najmanje 5 debljina inserta | KK231760 | komad | 18225 | Makler d.o.o. | 51-9/23 | 19.5.2025.
Implantati za kukove i kolena | 404-1-110/23-11 | 14 | Totalna primarna poliaksijalna cementna endoproteza kolena, tip 6 | 3 | Insert: Izrađen od UHMWPE polietilena Veličine:sve kojima proizvođač raspolaže, najmanje 5 debljina inserta | KK231761 | komad | 18225 | Makler d.o.o. | 51-9/23 | 19.5.2025.
Implantati za kukove i kolena | 404-1-110/23-11 | 14 | Totalna primarna poliaksijalna cementna endoproteza kolena, tip 6 | 3 | Insert: Izrađen od UHMWPE polietilena Veličine:sve kojima proizvođač raspolaže, najmanje 5 debljina inserta | KK231762 | komad | 18225 | Makler d.o.o. | 51-9/23 | 19.5.2025.
Implantati za kukove i kolena | 404-1-110/23-11 | 14 | Totalna primarna poliaksijalna cementna endoproteza kolena, tip 6 | 3 | Insert: Izrađen od UHMWPE polietilena Veličine:sve kojima proizvođač raspolaže, najmanje 5 debljina inserta | KK231763 | komad | 18225 | Makler d.o.o. | 51-9/23 | 19.5.2025.
Implantati za kukove i kolena | 404-1-110/23-11 | 14 | Totalna primarna poliaksijalna cementna endoproteza kolena, tip 6 | 3 | Insert: Izrađen od UHMWPE polietilena Veličine:sve kojima proizvođač raspolaže, najmanje 5 debljina inserta | KK231764 | komad | 18225 | Makler d.o.o. | 51-9/23 | 19.5.2025.
Implantati za kukove i kolena | 404-1-110/23-11 | 14 | Totalna primarna poliaksijalna cementna endoproteza kolena, tip 6 | 3 | Insert: Izrađen od UHMWPE polietilena Veličine:sve kojima proizvođač raspolaže, najmanje 5 debljina inserta | KK231765 | komad | 18225 | Makler d.o.o. | 51-9/23 | 19.5.2025.
Implantati za kukove i kolena | 404-1-110/23-11 | 14 | Totalna primarna poliaksijalna cementna endoproteza kolena, tip 6 | 3 | Insert: Izrađen od UHMWPE polietilena Veličine:sve kojima proizvođač raspolaže, najmanje 5 debljina inserta | KK231766 | komad | 18225 | Makler d.o.o. | 51-9/23 | 19.5.2025.
Implantati za kukove i kolena | 404-1-110/23-11 | 14 | Totalna primarna poliaksijalna cementna endoproteza kolena, tip 6 | 3 | Insert: Izrađen od UHMWPE polietilena Veličine:sve kojima proizvođač raspolaže, najmanje 5 debljina inserta | KK231767 | komad | 18225 | Makler d.o.o. | 51-9/23 | 19.5.2025.
Implantati za kukove i kolena | 404-1-110/23-11 | 14 | Totalna primarna poliaksijalna cementna endoproteza kolena, tip 6 | 3 | Insert: Izrađen od UHMWPE polietilena Veličine:sve kojima proizvođač raspolaže, najmanje 5 debljina inserta | KK231768 | komad | 18225 | Makler d.o.o. | 51-9/23 | 19.5.2025.
Implantati za kukove i kolena | 404-1-110/23-11 | 14 | Totalna primarna poliaksijalna cementna endoproteza kolena, tip 6 | 3 | Insert: Izrađen od UHMWPE polietilena Veličine:sve kojima proizvođač raspolaže, najmanje 5 debljina inserta | KK231769 | komad | 18225 | Makler d.o.o. | 51-9/23 | 19.5.2025.
Implantati za kukove i kolena | 404-1-110/23-11 | 14 | Totalna primarna poliaksijalna cementna endoproteza kolena, tip 6 | 3 | Insert: Izrađen od UHMWPE polietilena Veličine:sve kojima proizvođač raspolaže, najmanje 5 debljina inserta | KK231770 | komad | 18225 | Makler d.o.o. | 51-9/23 | 19.5.2025.
Implantati za kukove i kolena | 404-1-110/23-11 | 14 | Totalna primarna poliaksijalna cementna endoproteza kolena, tip 6 | 4 | Patelarno dugme: UHMWPE polietilen, najmanje 6 veličina | KK231771 | komad | 135 | Makler d.o.o. | 51-9/23 | 19.5.2025.
Implantati za kukove i kolena | 404-1-110/23-11 | 14 | Totalna primarna poliaksijalna cementna endoproteza kolena, tip 6 | 4 | Patelarno dugme: UHMWPE polietilen, najmanje 6 veličina | KK231772 | komad | 135 | Makler d.o.o. | 51-9/23 | 19.5.2025.
Implantati za kukove i kolena | 404-1-110/23-11 | 14 | Totalna primarna poliaksijalna cementna endoproteza kolena, tip 6 | 4 | Patelarno dugme: UHMWPE polietilen, najmanje 6 veličina | KK231773 | komad | 135 | Makler d.o.o. | 51-9/23 | 19.5.2025.
Implantati za kukove i kolena | 404-1-110/23-11 | 14 | Totalna primarna poliaksijalna cementna endoproteza kolena, tip 6 | 4 | Patelarno dugme: UHMWPE polietilen, najmanje 6 veličina | KK231774 | komad | 135 | Makler d.o.o. | 51-9/23 | 19.5.2025.
Implantati za kukove i kolena | 404-1-110/23-11 | 14 | Totalna primarna poliaksijalna cementna endoproteza kolena, tip 6 | 4 | Patelarno dugme: UHMWPE polietilen, najmanje 6 veličina | KK231775 | komad | 135 | Makler d.o.o. | 51-9/23 | 19.5.2025.
Implantati za kukove i kolena | 404-1-110/23-11 | 14 | Totalna primarna poliaksijalna cementna endoproteza kolena, tip 6 | 4 | Patelarno dugme: UHMWPE polietilen, najmanje 6 veličina | KK231776 | komad | 135 | Makler d.o.o. | 51-9/23 | 19.5.2025.
Implantati za kukove i kolena | 404-1-110/23-11 | 15 | Koštani cement bez antibiotika, sa jednim i sa dva antibiotika, sa pratećom opremom za pripremu i mešanje u vakumu | 1 | Sterilni koštani cement bez AB(40 gr), PMMA, obojen, standardne viskoznosti, odnos praškaste i tečne supstance 2:1, standardno upakovan | KK231662 | komad | 5400 | Magna Pharmacia | 51-1/23 | 2025-05-09
Implantati za kukove i kolena | 404-1-110/23-11 | 15 | Koštani cement bez antibiotika, sa jednim i sa dva antibiotika, sa pratećom opremom za pripremu i mešanje u vakumu | 1 | Sterilni koštani cement bez AB(40 gr), PMMA, obojen, standardne viskoznosti, odnos praškaste i tečne supstance 2:1, standardno upakovan | KK231663 | komad | 5400 | Magna Pharmacia | 51-1/23 | 2025-05-09
Implantati za kukove i kolena | 404-1-110/23-11 | 15 | Koštani cement bez antibiotika, sa jednim i sa dva antibiotika, sa pratećom opremom za pripremu i mešanje u vakumu | 2 | Sterilni koštani cement sa gentamicinom (40 gr), PMMA, obojen,standardne viskoznosti, odnos praškaste i tečne supstance 2:1, standardno upakovan | KK231664 | komad | 7155 | Magna Pharmacia | 51-1/23 | 2025-05-09
Implantati za kukove i kolena | 404-1-110/23-11 | 15 | Koštani cement bez antibiotika, sa jednim i sa dva antibiotika, sa pratećom opremom za pripremu i mešanje u vakumu | 2 | Sterilni koštani cement sa gentamicinom (40 gr), PMMA, obojen,standardne viskoznosti, odnos praškaste i tečne supstance 2:1, standardno upakovan | KK231665 | komad | 7155 | Magna Pharmacia | 51-1/23 | 2025-05-09
Implantati za kukove i kolena | 404-1-110/23-11 | 15 | Koštani cement bez antibiotika, sa jednim i sa dva antibiotika, sa pratećom opremom za pripremu i mešanje u vakumu | 3 | Sterilni koštani cement sa gentamicinom i klindamicinom(40 gr), PMMA, obojen, standardne viskoznosti, odnos praškaste i tečne supstance 2:1, standardno upakovan | KK231666 | komad | 13500 | Magna Pharmacia | 51-1/23 | 2025-05-09
Implantati za kukove i kolena | 404-1-110/23-11 | 15 | Koštani cement bez antibiotika, sa jednim i sa dva antibiotika, sa pratećom opremom za pripremu i mešanje u vakumu | 4 | Sterilni koštani cement sa gentamicinom (20 gr), PMMA, obojen,standardne viskoznosti, odnos praškaste i tečne supstance 2:1, standardno upakovan | KK231667 | komad | 4050 | Magna Pharmacia | 51-1/23 | 2025-05-09
Implantati za kukove i kolena | 404-1-110/23-11 | 15 | Koštani cement bez antibiotika, sa jednim i sa dva antibiotika, sa pratećom opremom za pripremu i mešanje u vakumu | 4 | Sterilni koštani cement sa gentamicinom (20 gr), PMMA, obojen,standardne viskoznosti, odnos praškaste i tečne supstance 2:1, standardno upakovan | KK231668 | komad | 4050 | Magna Pharmacia | 51-1/23 | 2025-05-09
Implantati za kukove i kolena | 404-1-110/23-11 | 15 | Koštani cement bez antibiotika, sa jednim i sa dva antibiotika, sa pratećom opremom za pripremu i mešanje u vakumu | 5 | Sterilni koštani cement sa gentamicinom (40 gr), PMMA, obojen, standardne viskoznosti, odnos praškaste i tečne supstance 2:1, upakovan u zatvoreni sistem za mešanje i aplikovanje u vakumu | KK231669 | komad | 13905 | Magna Pharmacia | 51-1/23 | 2025-05-09
Implantati za kukove i kolena | 404-1-110/23-11 | 15 | Koštani cement bez antibiotika, sa jednim i sa dva antibiotika, sa pratećom opremom za pripremu i mešanje u vakumu | 6 | Setovi za mešanje i aplikovanje koštanog cementa u vakumu, sterilno pakovani za različite namene (totalni cementni kuk, hibridni kuk i totalno koleno), različite zapremine (20-120 gr), za primarne i revizione procedure. | KKS230001 | komad | 6750 | Magna Pharmacia | 51-1/23 | 2025-05-09
Implantati za kukove i kolena | 404-1-110/23-11 | 15 | Koštani cement bez antibiotika, sa jednim i sa dva antibiotika, sa pratećom opremom za pripremu i mešanje u vakumu | 7 | Baterijski i električni setovi za ispiranje kosti pod pritiskom, sa različitim nastavcima za kuk i koleno, sterilno pakovano, za jednokratnu upotrebu. Sistem treba da omogući istovremeno dovođenje tečnosti za ispiranje i usisavanje iskorišćene tečnosti. | KKS230002 | komad | 9180 | Magna Pharmacia | 51-1/23 | 2025-05-09
Implantati za kukove i kolena | 404-1-110/23-11 | 16 | Koštani cement bez antibiotika, sa jednim i sa dva antibiotika | 1 | Sterilni koštani cement bez AB(40 gr), PMMA, sa niskom temperaturom polimerizacije, standardne viskoznosti, odnos praškaste i tečne supstance 3:1,standardno upakovan | KK21108 | komad | 2610 | Orthoaid | 51-4/23 | 2025-05-09
Implantati za kukove i kolena | 404-1-110/23-11 | 16 | Koštani cement bez antibiotika, sa jednim i sa dva antibiotika | 2 | Sterilni koštani cement sa gentamicinom(40 gr), PMMA, sa niskom temperaturom polimerizacije, opciono obojen, standardne viskoznosti, odnos praškaste i tečne supstance 3:1, standardno upakovan | KK231670 | komad | 5920 | Orthoaid | 51-4/23 | 2025-05-09
Implantati za kukove i kolena | 404-1-110/23-11 | 16 | Koštani cement bez antibiotika, sa jednim i sa dva antibiotika | 2 | Sterilni koštani cement sa gentamicinom(40 gr), PMMA, sa niskom temperaturom polimerizacije, opciono obojen, standardne viskoznosti, odnos praškaste i tečne supstance 3:1, standardno upakovan | KK231671 | komad | 5920 | Orthoaid | 51-4/23 | 2025-05-09
Implantati za kukove i kolena | 404-1-110/23-11 | 16 | Koštani cement bez antibiotika, sa jednim i sa dva antibiotika | 2 | Sterilni koštani cement sa gentamicinom(40 gr), PMMA, sa niskom temperaturom polimerizacije, opciono obojen, standardne viskoznosti, odnos praškaste i tečne supstance 3:1, standardno upakovan | KK231672 | komad | 5920 | Orthoaid | 51-4/23 | 2025-05-09
Implantati za kukove i kolena | 404-1-110/23-11 | 16 | Koštani cement bez antibiotika, sa jednim i sa dva antibiotika | 3 | Sterilni koštani cement sa gentamicinom i vankomicinom(40 gr), PMMA, sa niskom temperaturom polimerizacije, standardne viskoznosti, odnos praškaste i tečne supstance 3:1,standardno upakovan | KK231673 | komad | 6700 | Orthoaid | 51-4/23 | 2025-05-09
Implantati za kukove i kolena | 404-1-110/23-11 | 17 | Koštani cement bez antibiotika, sa jednim antibiotikom i sa pratećom opremom za mešanje u vakumu | 1 | Sterilni koštani cement (40 gr), sterilisan EO, bez AB, PMMA, visoke i srednje viskoznosti. Vreme stvrdnjavanja cementa srednje viskoznosti 16,5 minuta na temperaturi od 19 stepeni, a cementa visoke viskoznosti 13,5 minuta na temperaturi 19 stepeni. Standardno upakovan | KK231674 | komad | 5400 | Makler d.o.o. | 51-5/23 | 2025-05-09
Implantati za kukove i kolena | 404-1-110/23-11 | 17 | Koštani cement bez antibiotika, sa jednim antibiotikom i sa pratećom opremom za mešanje u vakumu | 1 | Sterilni koštani cement (40 gr), sterilisan EO, bez AB, PMMA, visoke i srednje viskoznosti. Vreme stvrdnjavanja cementa srednje viskoznosti 16,5 minuta na temperaturi od 19 stepeni, a cementa visoke viskoznosti 13,5 minuta na temperaturi 19 stepeni. Standardno upakovan | KK231675 | komad | 5400 | Makler d.o.o. | 51-5/23 | 2025-05-09
Implantati za kukove i kolena | 404-1-110/23-11 | 17 | Koštani cement bez antibiotika, sa jednim antibiotikom i sa pratećom opremom za mešanje u vakumu | 2 | Sterilni koštani cement (40g), sterilisan EO, sa jednim gramom AB (gentamicin), PMMA, visoke i srednje viskoznosti. Vreme stvrdnjavanja cementa srednje viskoznosti 16,5 minuta na temperaturi od 19 stepeni, a cementa visoke viskoznosti 13,5 minuta na temperaturi 19 stepeni. Standardno upakovan | KK231676 | komad | 6345 | Makler d.o.o. | 51-5/23 | 2025-05-09
Implantati za kukove i kolena | 404-1-110/23-11 | 17 | Koštani cement bez antibiotika, sa jednim antibiotikom i sa pratećom opremom za mešanje u vakumu | 2 | Sterilni koštani cement (40g), sterilisan EO, sa jednim gramom AB (gentamicin), PMMA, visoke i srednje viskoznosti. Vreme stvrdnjavanja cementa srednje viskoznosti 16,5 minuta na temperaturi od 19 stepeni, a cementa visoke viskoznosti 13,5 minuta na temperaturi 19 stepeni. Standardno upakovan | KK231677 | komad | 6345 | Makler d.o.o. | 51-5/23 | 2025-05-09
Implantati za kukove i kolena | 404-1-110/23-11 | 17 | Koštani cement bez antibiotika, sa jednim antibiotikom i sa pratećom opremom za mešanje u vakumu | 3 | Setovi za mešanje i aplikovanje koštanog cementa u vakumu, za primarne i revizione aloartroplastične procedure kuka i kolena u masi do 120g , sterilno upakovani | KKS21113 | komad | 7425 | Makler d.o.o. | 51-5/23 | 2025-05-09
Implantati za kukove i kolena | 404-1-110/23-11 | 18 | Koštani cement bez antibiotika i sa jednim antibiotikom | 1 | Sterilni koštani cement bez AB(40 gr), PMMA, standardne viskoznosti, standardno upakovan | KK231777 | komad | 2125 | Prizma Trade | 51-8/23 | 19.5.2025.
Implantati za kukove i kolena | 404-1-110/23-11 | 18 | Koštani cement bez antibiotika i sa jednim antibiotikom | 2 | Sterilni koštani cement sa jednim AB (40 gr), PMMA, standardne viskoznosti, standardno upakovan | KK231778 | komad | 3145 | Prizma Trade | 51-8/23 | 19.5.2025.
Intraokularna sočiva sa pratećim specifičnim potrošnim materijalom, koji je neophodan za njegovu implantaciju | 404-1-110/23-12 | 1 | Intraokularna meka zadnjekomorna sočiva izrađena od hidrofobnog akrilata, izlivena u komadu |  |  | IS220001 | komad | 4477 | Amicus SRB d.o.o. | 66-7/23 | 26.07.2025
Intraokularna sočiva sa pratećim specifičnim potrošnim materijalom, koji je neophodan za njegovu implantaciju | 404-1-110/23-12 | 2 | Intraokularna meka zadnjekomorna sočiva izrađena od hidrofilnog akrilata, izlivena u komadu |  |  | IS220003 | komad | 1198 | OPTICUS DOO BEOGRAD | 66-1/23 | 2025-06-28
Intraokularna sočiva sa pratećim specifičnim potrošnim materijalom, koji je neophodan za njegovu implantaciju | 404-1-110/23-12 | 3 | Intraokularna zadnjekomorna sočiva |  |  | IS230001 | komad | 3690 | Amicus SRB d.o.o. | 66-7/23 | 26.07.2025
Intraokularna sočiva sa pratećim specifičnim potrošnim materijalom, koji je neophodan za njegovu implantaciju | 404-1-110/23-12 | 4 | Intraokularna meka trodelna zadnjekomorna sočiva izrađena od hidrofobnog akrilata |  |  | IS160001 | komad | 3690 | Amicus SRB d.o.o. | 66-7/23 | 26.07.2025
Intraokularna sočiva sa pratećim specifičnim potrošnim materijalom, koji je neophodan za njegovu implantaciju | 404-1-110/23-12 | 5 | Intraokularna tvrda (PMMA) zadnjekomorna sočiva |  |  | IS220005 | Kom | 539 | OPTICUS DOO BEOGRAD | 66-1/23 | 2025-06-28
Intraokularna sočiva sa pratećim specifičnim potrošnim materijalom, koji je neophodan za njegovu implantaciju | 404-1-110/23-12 | 6 | Intraokularna tvrda (PMMA) prednjekomorna sočiva |  |  | IS220006 | Kom | 765 | OPTICUS DOO BEOGRAD | 66-1/23 | 2025-06-28
Intraokularna sočiva sa pratećim specifičnim potrošnim materijalom, koji je neophodan za njegovu implantaciju | 404-1-110/23-12 | 7 | Intraokularna tvrda (PMMA) sočiva za dužičnu fiksaciju |  |  | IS220007 | Kom | 9890 | OPTICUS DOO BEOGRAD | 66-1/23 | 2025-06-28
Intraokularna sočiva sa pratećim specifičnim potrošnim materijalom, koji je neophodan za njegovu implantaciju | 404-1-110/23-12 | 8 | Intraokularna trifokalna meka zadnjekomorna sočiva izrađena od akrilata izlivena u komadu ili meka zadnjekomorna sočiva izlivena u komadu sa proširenim opsegom vida i difraktivnim dizajnom |  |  | IS220008 | Kom | 44000 | OFTAL C DOO BEOGRAD | 66-2/23 | 2025-06-28
Intraokularna sočiva sa pratećim specifičnim potrošnim materijalom, koji je neophodan za njegovu implantaciju | 404-1-110/23-12 | 9 | Torična intraokularna meka zadnjekomorna sočiva izrađena od akrilata izlivena u komadu |  |  | IS220009 | Kom | 21747 | Amicus SRB d.o.o. | 66-3/23 | 2025-06-28
Intraokularna sočiva sa pratećim specifičnim potrošnim materijalom, koji je neophodan za njegovu implantaciju | 404-1-110/23-12 | 10 | Intraokularna meka asferična jednodelna zadnjekomorna sočiva izrađena od hidrofobnog akrilata fabrički upakovana u jednokratni injektor |  |  | IS220010 | Kom | 6288 | OPTICUS DOO BEOGRAD | 66-8/23 | 4.8.2025.
Intraokularna sočiva sa pratećim specifičnim potrošnim materijalom, koji je neophodan za njegovu implantaciju | 404-1-110/23-12 | 11 | Natrijum hijaluronat koncentracije 1.4%-1.8% |  |  | RSM005657 | ml | 812 | OPTICUS DOO BEOGRAD | 66-1/23 | 2025-06-28
Intraokularna sočiva sa pratećim specifičnim potrošnim materijalom, koji je neophodan za njegovu implantaciju | 404-1-110/23-12 | 12 | Kombinacija Natrijum hijaluronata (od 1,4% -4%) u hondroitin sulfate (od 3%-5%) |  |  | RSM005658 | ml | 4178.6 | Amicus SRB d.o.o. | 66-3/23 | 2025-06-28
Intraokularna sočiva sa pratećim specifičnim potrošnim materijalom, koji je neophodan za njegovu implantaciju | 404-1-110/23-12 | 13 | Natrijum hijaluronat koncentracije 3% |  |  | RSM005659 | ml | 1048 | OPTICUS DOO BEOGRAD | 66-1/23 | 2025-06-28
Intraokularna sočiva sa pratećim specifičnim potrošnim materijalom, koji je neophodan za njegovu implantaciju | 404-1-110/23-12 | 14 | Nožić za glavnu inciziju trouglasti sa markerom ili od austenitnog čelika 2,75mm |  |  | SM220003 | Kom | 259 | Amicus SRB d.o.o. | 66-3/23 | 2025-06-28
Intraokularna sočiva sa pratećim specifičnim potrošnim materijalom, koji je neophodan za njegovu implantaciju | 404-1-110/23-12 | 15 | Nožić za paracentezu 15 stepeni |  |  | RSM005660 | Kom | 149 | OPTICUS DOO BEOGRAD | 66-1/23 | 2025-06-28
Intraokularna sočiva sa pratećim specifičnim potrošnim materijalom, koji je neophodan za njegovu implantaciju | 404-1-110/23-12 | 16 | Iris retraktori od polipropilena - kukice za mehaničku dilataciju dužice |  |  | RSM005661 | Kom | 645 | Amicus SRB d.o.o. | 66-3/23 | 2025-06-28
Intraokularna sočiva sa pratećim specifičnim potrošnim materijalom, koji je neophodan za njegovu implantaciju | 404-1-110/23-12 | 18 | Balansirani rastvor za oko, od 500ml |  |  | SM220006 | Kom | 282 | BL VISION EXPERTS DOO | 66-4/23 | 2025-06-28
Intraokularna sočiva sa pratećim specifičnim potrošnim materijalom, koji je neophodan za njegovu implantaciju | 404-1-110/23-12 | 19 | Balansirani rastvor za oko u kesama za aparat Centurion, od 500 ml |  |  | SM220007 | Kom | 1029 | Amicus SRB d.o.o. | 66-3/23 | 2025-06-28
Intraokularna sočiva sa pratećim specifičnim potrošnim materijalom, koji je neophodan za njegovu implantaciju | 404-1-110/23-12 | 20 | Samolepljiva oftamološka prekrivka (drape) sa kolekcionom kesicom 50h60cm, ili veći |  |  | RSM005662 | Kom | 142.5 | PRIZMA TRADE DOO NIŠ | 66-5/23 | 2025-06-28
Intraokularna sočiva sa pratećim specifičnim potrošnim materijalom, koji je neophodan za njegovu implantaciju | 404-1-110/23-12 | 21 | Kapsularni tenzioni prsten dijametra 10 mm ili veći |  |  | SM220009 | Kom | 1659 | OPTICUS DOO BEOGRAD | 66-1/23 | 2025-06-28
Intraokularna sočiva sa pratećim specifičnim potrošnim materijalom, koji je neophodan za njegovu implantaciju | 404-1-110/23-12 | 22 | Hidroksipro-pilmetil celuloza 2%-2,5% |  |  | RSM005663 | ml | 217 | SOUL MEDICAL d.o.o. | 66-6/23 | 2025-06-28
Intraokularna sočiva sa pratećim specifičnim potrošnim materijalom, koji je neophodan za njegovu implantaciju | 404-1-110/23-12 | 23 | Kontrast plavo, za bojenje prednje kapsule, koncentracija tripan plavog 0,05% ili više |  |  | SM220011 | ml | 587 | SOUL MEDICAL d.o.o. | 66-6/23 | 2025-06-28
Karotidni i periferni stentovi sa pratećim specifičnim potrošnim materijalom, koji je neophodan za njegovu implantaciju | 404-1-110/23-29 | 1 | Karotidni stentovi (monorail – rapid exchange dizajn) sa ćelijama zatvorenog dizajna, izrađeni od legura |  |  | STT230001 | komad | 62000 | VICOR d.o.o. | 70-9/23 | 12.7.2025
Karotidni i periferni stentovi sa pratećim specifičnim potrošnim materijalom, koji je neophodan za njegovu implantaciju | 404-1-110/23-29 | 1 | Karotidni stentovi (monorail – rapid exchange dizajn) sa ćelijama zatvorenog dizajna, izrađeni od legura |  |  | STT230002 | komad | 62000 | VICOR d.o.o. | 70-9/23 | 12.7.2025
Karotidni i periferni stentovi sa pratećim specifičnim potrošnim materijalom, koji je neophodan za njegovu implantaciju | 404-1-110/23-29 | 1 | Karotidni stentovi (monorail – rapid exchange dizajn) sa ćelijama zatvorenog dizajna, izrađeni od legura |  |  | STT230003 | komad | 62000 | VICOR d.o.o. | 70-9/23 | 12.7.2025
Karotidni i periferni stentovi sa pratećim specifičnim potrošnim materijalom, koji je neophodan za njegovu implantaciju | 404-1-110/23-29 | 1 | Karotidni stentovi (monorail – rapid exchange dizajn) sa ćelijama zatvorenog dizajna, izrađeni od legura |  |  | STT230004 | komad | 62000 | VICOR d.o.o. | 70-9/23 | 12.7.2025
Karotidni i periferni stentovi sa pratećim specifičnim potrošnim materijalom, koji je neophodan za njegovu implantaciju | 404-1-110/23-29 | 1 | Karotidni stentovi (monorail – rapid exchange dizajn) sa ćelijama zatvorenog dizajna, izrađeni od legura |  |  | STT230005 | komad | 62000 | VICOR d.o.o. | 70-9/23 | 12.7.2025
Karotidni i periferni stentovi sa pratećim specifičnim potrošnim materijalom, koji je neophodan za njegovu implantaciju | 404-1-110/23-29 | 1 | Karotidni stentovi (monorail – rapid exchange dizajn) sa ćelijama zatvorenog dizajna, izrađeni od legura |  |  | STT230006 | komad | 62000 | VICOR d.o.o. | 70-9/23 | 12.7.2025
Karotidni i periferni stentovi sa pratećim specifičnim potrošnim materijalom, koji je neophodan za njegovu implantaciju | 404-1-110/23-29 | 1 | Karotidni stentovi (monorail – rapid exchange dizajn) sa ćelijama zatvorenog dizajna, izrađeni od legura |  |  | STT230007 | komad | 62000 | VICOR d.o.o. | 70-9/23 | 12.7.2025
Karotidni i periferni stentovi sa pratećim specifičnim potrošnim materijalom, koji je neophodan za njegovu implantaciju | 404-1-110/23-29 | 2 | Karotidni stentovi (monorail – rapid exchange dizajn) sa ćelijama zatvorenog dizajna, izrađeni od nitinola, cilidričnog i konusnog oblika, sa sistemom za distalnu protekciju | 1 | Karotidni stentovi (monorail – rapid exchange dizajn) sa ćelijama zatvorenog dizajna, izrađeni od nitinola, cilidričnog i konusnog oblika | STT230008 | komad | 71200 | HERMES PHARMA d.o.o. | 70-4/23 | 12.7.2025
Karotidni i periferni stentovi sa pratećim specifičnim potrošnim materijalom, koji je neophodan za njegovu implantaciju | 404-1-110/23-29 | 2 | Karotidni stentovi (monorail – rapid exchange dizajn) sa ćelijama zatvorenog dizajna, izrađeni od nitinola, cilidričnog i konusnog oblika, sa sistemom za distalnu protekciju | 1 | Karotidni stentovi (monorail – rapid exchange dizajn) sa ćelijama zatvorenog dizajna, izrađeni od nitinola, cilidričnog i konusnog oblika | STT230009 | komad | 71200 | HERMES PHARMA d.o.o. | 70-4/23 | 12.7.2025
Karotidni i periferni stentovi sa pratećim specifičnim potrošnim materijalom, koji je neophodan za njegovu implantaciju | 404-1-110/23-29 | 2 | Karotidni stentovi (monorail – rapid exchange dizajn) sa ćelijama zatvorenog dizajna, izrađeni od nitinola, cilidričnog i konusnog oblika, sa sistemom za distalnu protekciju | 1 | Karotidni stentovi (monorail – rapid exchange dizajn) sa ćelijama zatvorenog dizajna, izrađeni od nitinola, cilidričnog i konusnog oblika | STT230010 | komad | 71200 | HERMES PHARMA d.o.o. | 70-4/23 | 12.7.2025
Karotidni i periferni stentovi sa pratećim specifičnim potrošnim materijalom, koji je neophodan za njegovu implantaciju | 404-1-110/23-29 | 2 | Karotidni stentovi (monorail – rapid exchange dizajn) sa ćelijama zatvorenog dizajna, izrađeni od nitinola, cilidričnog i konusnog oblika, sa sistemom za distalnu protekciju | 1 | Karotidni stentovi (monorail – rapid exchange dizajn) sa ćelijama zatvorenog dizajna, izrađeni od nitinola, cilidričnog i konusnog oblika | STT230011 | komad | 71200 | HERMES PHARMA d.o.o. | 70-4/23 | 12.7.2025
Karotidni i periferni stentovi sa pratećim specifičnim potrošnim materijalom, koji je neophodan za njegovu implantaciju | 404-1-110/23-29 | 2 | Karotidni stentovi (monorail – rapid exchange dizajn) sa ćelijama zatvorenog dizajna, izrađeni od nitinola, cilidričnog i konusnog oblika, sa sistemom za distalnu protekciju | 1 | Karotidni stentovi (monorail – rapid exchange dizajn) sa ćelijama zatvorenog dizajna, izrađeni od nitinola, cilidričnog i konusnog oblika | STT230012 | komad | 71200 | HERMES PHARMA d.o.o. | 70-4/23 | 12.7.2025
Karotidni i periferni stentovi sa pratećim specifičnim potrošnim materijalom, koji je neophodan za njegovu implantaciju | 404-1-110/23-29 | 2 | Karotidni stentovi (monorail – rapid exchange dizajn) sa ćelijama zatvorenog dizajna, izrađeni od nitinola, cilidričnog i konusnog oblika, sa sistemom za distalnu protekciju | 1 | Karotidni stentovi (monorail – rapid exchange dizajn) sa ćelijama zatvorenog dizajna, izrađeni od nitinola, cilidričnog i konusnog oblika | STT230013 | komad | 71200 | HERMES PHARMA d.o.o. | 70-4/23 | 12.7.2025
Karotidni i periferni stentovi sa pratećim specifičnim potrošnim materijalom, koji je neophodan za njegovu implantaciju | 404-1-110/23-29 | 2 | Karotidni stentovi (monorail – rapid exchange dizajn) sa ćelijama zatvorenog dizajna, izrađeni od nitinola, cilidričnog i konusnog oblika, sa sistemom za distalnu protekciju | 1 | Karotidni stentovi (monorail – rapid exchange dizajn) sa ćelijama zatvorenog dizajna, izrađeni od nitinola, cilidričnog i konusnog oblika | STT230014 | komad | 71200 | HERMES PHARMA d.o.o. | 70-4/23 | 12.7.2025
Karotidni i periferni stentovi sa pratećim specifičnim potrošnim materijalom, koji je neophodan za njegovu implantaciju | 404-1-110/23-29 | 2 | Karotidni stentovi (monorail – rapid exchange dizajn) sa ćelijama zatvorenog dizajna, izrađeni od nitinola, cilidričnog i konusnog oblika, sa sistemom za distalnu protekciju | 1 | Karotidni stentovi (monorail – rapid exchange dizajn) sa ćelijama zatvorenog dizajna, izrađeni od nitinola, cilidričnog i konusnog oblika | STT230015 | komad | 71200 | HERMES PHARMA d.o.o. | 70-4/23 | 12.7.2025
Karotidni i periferni stentovi sa pratećim specifičnim potrošnim materijalom, koji je neophodan za njegovu implantaciju | 404-1-110/23-29 | 2 | Karotidni stentovi (monorail – rapid exchange dizajn) sa ćelijama zatvorenog dizajna, izrađeni od nitinola, cilidričnog i konusnog oblika, sa sistemom za distalnu protekciju | 1 | Karotidni stentovi (monorail – rapid exchange dizajn) sa ćelijama zatvorenog dizajna, izrađeni od nitinola, cilidričnog i konusnog oblika | STT230016 | komad | 71200 | HERMES PHARMA d.o.o. | 70-4/23 | 12.7.2025
Karotidni i periferni stentovi sa pratećim specifičnim potrošnim materijalom, koji je neophodan za njegovu implantaciju | 404-1-110/23-29 | 2 | Karotidni stentovi (monorail – rapid exchange dizajn) sa ćelijama zatvorenog dizajna, izrađeni od nitinola, cilidričnog i konusnog oblika, sa sistemom za distalnu protekciju | 1 | Karotidni stentovi (monorail – rapid exchange dizajn) sa ćelijama zatvorenog dizajna, izrađeni od nitinola, cilidričnog i konusnog oblika | STT230017 | komad | 71200 | HERMES PHARMA d.o.o. | 70-4/23 | 12.7.2025
Karotidni i periferni stentovi sa pratećim specifičnim potrošnim materijalom, koji je neophodan za njegovu implantaciju | 404-1-110/23-29 | 2 | Karotidni stentovi (monorail – rapid exchange dizajn) sa ćelijama zatvorenog dizajna, izrađeni od nitinola, cilidričnog i konusnog oblika, sa sistemom za distalnu protekciju | 1 | Karotidni stentovi (monorail – rapid exchange dizajn) sa ćelijama zatvorenog dizajna, izrađeni od nitinola, cilidričnog i konusnog oblika | STT230018 | komad | 71200 | HERMES PHARMA d.o.o. | 70-4/23 | 12.7.2025
Karotidni i periferni stentovi sa pratećim specifičnim potrošnim materijalom, koji je neophodan za njegovu implantaciju | 404-1-110/23-29 | 2 | Karotidni stentovi (monorail – rapid exchange dizajn) sa ćelijama zatvorenog dizajna, izrađeni od nitinola, cilidričnog i konusnog oblika, sa sistemom za distalnu protekciju | 1 | Karotidni stentovi (monorail – rapid exchange dizajn) sa ćelijama zatvorenog dizajna, izrađeni od nitinola, cilidričnog i konusnog oblika | STT230019 | komad | 71200 | HERMES PHARMA d.o.o. | 70-4/23 | 12.7.2025
Karotidni i periferni stentovi sa pratećim specifičnim potrošnim materijalom, koji je neophodan za njegovu implantaciju | 404-1-110/23-29 | 2 | Karotidni stentovi (monorail – rapid exchange dizajn) sa ćelijama zatvorenog dizajna, izrađeni od nitinola, cilidričnog i konusnog oblika, sa sistemom za distalnu protekciju | 1 | Karotidni stentovi (monorail – rapid exchange dizajn) sa ćelijama zatvorenog dizajna, izrađeni od nitinola, cilidričnog i konusnog oblika | STT230020 | komad | 71200 | HERMES PHARMA d.o.o. | 70-4/23 | 12.7.2025
Karotidni i periferni stentovi sa pratećim specifičnim potrošnim materijalom, koji je neophodan za njegovu implantaciju | 404-1-110/23-29 | 2 | Karotidni stentovi (monorail – rapid exchange dizajn) sa ćelijama zatvorenog dizajna, izrađeni od nitinola, cilidričnog i konusnog oblika, sa sistemom za distalnu protekciju | 1 | Karotidni stentovi (monorail – rapid exchange dizajn) sa ćelijama zatvorenog dizajna, izrađeni od nitinola, cilidričnog i konusnog oblika | STT230021 | komad | 71200 | HERMES PHARMA d.o.o. | 70-4/23 | 12.7.2025
Karotidni i periferni stentovi sa pratećim specifičnim potrošnim materijalom, koji je neophodan za njegovu implantaciju | 404-1-110/23-29 | 2 | Karotidni stentovi (monorail – rapid exchange dizajn) sa ćelijama zatvorenog dizajna, izrađeni od nitinola, cilidričnog i konusnog oblika, sa sistemom za distalnu protekciju | 2 | Sistem za distalnu protekciju za Karotidni stent (monorail – rapid exchange dizajn) sa antitrobmbogenim premazom na filteru, od platina – tungstena, sistem slobodan na žici | RSM005733 | komad | 65700 | HERMES PHARMA d.o.o. | 70-4/23 | 12.7.2025
Karotidni i periferni stentovi sa pratećim specifičnim potrošnim materijalom, koji je neophodan za njegovu implantaciju | 404-1-110/23-29 | 2 | Karotidni stentovi (monorail – rapid exchange dizajn) sa ćelijama zatvorenog dizajna, izrađeni od nitinola, cilidričnog i konusnog oblika, sa sistemom za distalnu protekciju | 2 | Sistem za distalnu protekciju za Karotidni stent (monorail – rapid exchange dizajn) sa antitrobmbogenim premazom na filteru, od platina – tungstena, sistem slobodan na žici | RSM005734 | komad | 65700 | HERMES PHARMA d.o.o. | 70-4/23 | 12.7.2025
Karotidni i periferni stentovi sa pratećim specifičnim potrošnim materijalom, koji je neophodan za njegovu implantaciju | 404-1-110/23-29 | 3 | Karotidni stentovi (monorail – rapid exchange dizajn) sa ćelijama otvorenog dizajna, izrađeni od nitinola, cilindričnog i konusnog oblika sa sistemom za distalnu protekciju | 1 | Karotidni stentovi (monorail – rapid exchange dizajn) sa ćelijama otvorenog dizajna, izrađeni od nitinola, cilindričnog i konusnog oblika | STT230022 | komad | 66000 | MAGNA PHARMACIA d.o.o. | 70-6/23 | 12.7.2025
Karotidni i periferni stentovi sa pratećim specifičnim potrošnim materijalom, koji je neophodan za njegovu implantaciju | 404-1-110/23-29 | 3 | Karotidni stentovi (monorail – rapid exchange dizajn) sa ćelijama otvorenog dizajna, izrađeni od nitinola, cilindričnog i konusnog oblika sa sistemom za distalnu protekciju | 1 | Karotidni stentovi (monorail – rapid exchange dizajn) sa ćelijama otvorenog dizajna, izrađeni od nitinola, cilindričnog i konusnog oblika | STT230023 | komad | 66000 | MAGNA PHARMACIA d.o.o. | 70-6/23 | 12.7.2025
Karotidni i periferni stentovi sa pratećim specifičnim potrošnim materijalom, koji je neophodan za njegovu implantaciju | 404-1-110/23-29 | 3 | Karotidni stentovi (monorail – rapid exchange dizajn) sa ćelijama otvorenog dizajna, izrađeni od nitinola, cilindričnog i konusnog oblika sa sistemom za distalnu protekciju | 2 | Sistem za distalnu protekciju za Karotidni stent (RX i OTW sistem) od nitinolske mrežice sa heparinskim slojem | RSM005735 | komad | 66000 | MAGNA PHARMACIA d.o.o. | 70-6/23 | 12.7.2025
Karotidni i periferni stentovi sa pratećim specifičnim potrošnim materijalom, koji je neophodan za njegovu implantaciju | 404-1-110/23-29 | 3 | Karotidni stentovi (monorail – rapid exchange dizajn) sa ćelijama otvorenog dizajna, izrađeni od nitinola, cilindričnog i konusnog oblika sa sistemom za distalnu protekciju | 2 | Sistem za distalnu protekciju za Karotidni stent (RX i OTW sistem) od nitinolske mrežice sa heparinskim slojem | RSM005736 | komad | 66000 | MAGNA PHARMACIA d.o.o. | 70-6/23 | 12.7.2025
Karotidni i periferni stentovi sa pratećim specifičnim potrošnim materijalom, koji je neophodan za njegovu implantaciju | 404-1-110/23-29 | 3 | Karotidni stentovi (monorail – rapid exchange dizajn) sa ćelijama otvorenog dizajna, izrađeni od nitinola, cilindričnog i konusnog oblika sa sistemom za distalnu protekciju | 2 | Sistem za distalnu protekciju za Karotidni stent (RX i OTW sistem) od nitinolske mrežice sa heparinskim slojem | RSM005737 | komad | 66000 | MAGNA PHARMACIA d.o.o. | 70-6/23 | 12.7.2025
Karotidni i periferni stentovi sa pratećim specifičnim potrošnim materijalom, koji je neophodan za njegovu implantaciju | 404-1-110/23-29 | 3 | Karotidni stentovi (monorail – rapid exchange dizajn) sa ćelijama otvorenog dizajna, izrađeni od nitinola, cilindričnog i konusnog oblika sa sistemom za distalnu protekciju | 2 | Sistem za distalnu protekciju za Karotidni stent (RX i OTW sistem) od nitinolske mrežice sa heparinskim slojem | RSM005738 | komad | 66000 | MAGNA PHARMACIA d.o.o. | 70-6/23 | 12.7.2025
Karotidni i periferni stentovi sa pratećim specifičnim potrošnim materijalom, koji je neophodan za njegovu implantaciju | 404-1-110/23-29 | 3 | Karotidni stentovi (monorail – rapid exchange dizajn) sa ćelijama otvorenog dizajna, izrađeni od nitinola, cilindričnog i konusnog oblika sa sistemom za distalnu protekciju | 2 | Sistem za distalnu protekciju za Karotidni stent (RX i OTW sistem) od nitinolske mrežice sa heparinskim slojem | RSM005739 | komad | 66000 | MAGNA PHARMACIA d.o.o. | 70-6/23 | 12.7.2025
Karotidni i periferni stentovi sa pratećim specifičnim potrošnim materijalom, koji je neophodan za njegovu implantaciju | 404-1-110/23-29 | 3 | Karotidni stentovi (monorail – rapid exchange dizajn) sa ćelijama otvorenog dizajna, izrađeni od nitinola, cilindričnog i konusnog oblika sa sistemom za distalnu protekciju | 2 | Sistem za distalnu protekciju za Karotidni stent (RX i OTW sistem) od nitinolske mrežice sa heparinskim slojem | RSM005740 | komad | 66000 | MAGNA PHARMACIA d.o.o. | 70-6/23 | 12.7.2025
Karotidni i periferni stentovi sa pratećim specifičnim potrošnim materijalom, koji je neophodan za njegovu implantaciju | 404-1-110/23-29 | 3 | Karotidni stentovi (monorail – rapid exchange dizajn) sa ćelijama otvorenog dizajna, izrađeni od nitinola, cilindričnog i konusnog oblika sa sistemom za distalnu protekciju | 2 | Sistem za distalnu protekciju za Karotidni stent (RX i OTW sistem) od nitinolske mrežice sa heparinskim slojem | RSM005741 | komad | 66000 | MAGNA PHARMACIA d.o.o. | 70-6/23 | 12.7.2025
Karotidni i periferni stentovi sa pratećim specifičnim potrošnim materijalom, koji je neophodan za njegovu implantaciju | 404-1-110/23-29 | 3 | Karotidni stentovi (monorail – rapid exchange dizajn) sa ćelijama otvorenog dizajna, izrađeni od nitinola, cilindričnog i konusnog oblika sa sistemom za distalnu protekciju | 2 | Sistem za distalnu protekciju za Karotidni stent (RX i OTW sistem) od nitinolske mrežice sa heparinskim slojem | RSM005742 | komad | 66000 | MAGNA PHARMACIA d.o.o. | 70-6/23 | 12.7.2025
Karotidni i periferni stentovi sa pratećim specifičnim potrošnim materijalom, koji je neophodan za njegovu implantaciju | 404-1-110/23-29 | 3 | Karotidni stentovi (monorail – rapid exchange dizajn) sa ćelijama otvorenog dizajna, izrađeni od nitinola, cilindričnog i konusnog oblika sa sistemom za distalnu protekciju | 2 | Sistem za distalnu protekciju za Karotidni stent (RX i OTW sistem) od nitinolske mrežice sa heparinskim slojem | RSM005743 | komad | 66000 | MAGNA PHARMACIA d.o.o. | 70-6/23 | 12.7.2025
Karotidni i periferni stentovi sa pratećim specifičnim potrošnim materijalom, koji je neophodan za njegovu implantaciju | 404-1-110/23-29 | 3 | Karotidni stentovi (monorail – rapid exchange dizajn) sa ćelijama otvorenog dizajna, izrađeni od nitinola, cilindričnog i konusnog oblika sa sistemom za distalnu protekciju | 2 | Sistem za distalnu protekciju za Karotidni stent (RX i OTW sistem) od nitinolske mrežice sa heparinskim slojem | RSM005744 | komad | 66000 | MAGNA PHARMACIA d.o.o. | 70-6/23 | 12.7.2025
Karotidni i periferni stentovi sa pratećim specifičnim potrošnim materijalom, koji je neophodan za njegovu implantaciju | 404-1-110/23-29 | 3 | Karotidni stentovi (monorail – rapid exchange dizajn) sa ćelijama otvorenog dizajna, izrađeni od nitinola, cilindričnog i konusnog oblika sa sistemom za distalnu protekciju | 2 | Sistem za distalnu protekciju za Karotidni stent (RX i OTW sistem) od nitinolske mrežice sa heparinskim slojem | RSM005745 | komad | 66000 | MAGNA PHARMACIA d.o.o. | 70-6/23 | 12.7.2025
Karotidni i periferni stentovi sa pratećim specifičnim potrošnim materijalom, koji je neophodan za njegovu implantaciju | 404-1-110/23-29 | 3 | Karotidni stentovi (monorail – rapid exchange dizajn) sa ćelijama otvorenog dizajna, izrađeni od nitinola, cilindričnog i konusnog oblika sa sistemom za distalnu protekciju | 2 | Sistem za distalnu protekciju za Karotidni stent (RX i OTW sistem) od nitinolske mrežice sa heparinskim slojem | RSM005746 | komad | 66000 | MAGNA PHARMACIA d.o.o. | 70-6/23 | 12.7.2025
Karotidni i periferni stentovi sa pratećim specifičnim potrošnim materijalom, koji je neophodan za njegovu implantaciju | 404-1-110/23-29 | 3 | Karotidni stentovi (monorail – rapid exchange dizajn) sa ćelijama otvorenog dizajna, izrađeni od nitinola, cilindričnog i konusnog oblika sa sistemom za distalnu protekciju | 2 | Sistem za distalnu protekciju za Karotidni stent (RX i OTW sistem) od nitinolske mrežice sa heparinskim slojem | RSM005747 | komad | 66000 | MAGNA PHARMACIA d.o.o. | 70-6/23 | 12.7.2025
Karotidni i periferni stentovi sa pratećim specifičnim potrošnim materijalom, koji je neophodan za njegovu implantaciju | 404-1-110/23-29 | 3 | Karotidni stentovi (monorail – rapid exchange dizajn) sa ćelijama otvorenog dizajna, izrađeni od nitinola, cilindričnog i konusnog oblika sa sistemom za distalnu protekciju | 2 | Sistem za distalnu protekciju za Karotidni stent (RX i OTW sistem) od nitinolske mrežice sa heparinskim slojem | RSM005748 | komad | 66000 | MAGNA PHARMACIA d.o.o. | 70-6/23 | 12.7.2025
Karotidni i periferni stentovi sa pratećim specifičnim potrošnim materijalom, koji je neophodan za njegovu implantaciju | 404-1-110/23-29 | 3 | Karotidni stentovi (monorail – rapid exchange dizajn) sa ćelijama otvorenog dizajna, izrađeni od nitinola, cilindričnog i konusnog oblika sa sistemom za distalnu protekciju | 2 | Sistem za distalnu protekciju za Karotidni stent (RX i OTW sistem) od nitinolske mrežice sa heparinskim slojem | RSM005749 | komad | 66000 | MAGNA PHARMACIA d.o.o. | 70-6/23 | 12.7.2025
Karotidni i periferni stentovi sa pratećim specifičnim potrošnim materijalom, koji je neophodan za njegovu implantaciju | 404-1-110/23-29 | 3 | Karotidni stentovi (monorail – rapid exchange dizajn) sa ćelijama otvorenog dizajna, izrađeni od nitinola, cilindričnog i konusnog oblika sa sistemom za distalnu protekciju | 2 | Sistem za distalnu protekciju za Karotidni stent (RX i OTW sistem) od nitinolske mrežice sa heparinskim slojem | RSM005750 | komad | 66000 | MAGNA PHARMACIA d.o.o. | 70-6/23 | 12.7.2025
Karotidni i periferni stentovi sa pratećim specifičnim potrošnim materijalom, koji je neophodan za njegovu implantaciju | 404-1-110/23-29 | 3 | Karotidni stentovi (monorail – rapid exchange dizajn) sa ćelijama otvorenog dizajna, izrađeni od nitinola, cilindričnog i konusnog oblika sa sistemom za distalnu protekciju | 2 | Sistem za distalnu protekciju za Karotidni stent (RX i OTW sistem) od nitinolske mrežice sa heparinskim slojem | RSM005751 | komad | 66000 | MAGNA PHARMACIA d.o.o. | 70-6/23 | 12.7.2025
Karotidni i periferni stentovi sa pratećim specifičnim potrošnim materijalom, koji je neophodan za njegovu implantaciju | 404-1-110/23-29 | 3 | Karotidni stentovi (monorail – rapid exchange dizajn) sa ćelijama otvorenog dizajna, izrađeni od nitinola, cilindričnog i konusnog oblika sa sistemom za distalnu protekciju | 2 | Sistem za distalnu protekciju za Karotidni stent (RX i OTW sistem) od nitinolske mrežice sa heparinskim slojem | RSM005752 | komad | 66000 | MAGNA PHARMACIA d.o.o. | 70-6/23 | 12.7.2025
Karotidni i periferni stentovi sa pratećim specifičnim potrošnim materijalom, koji je neophodan za njegovu implantaciju | 404-1-110/23-29 | 3 | Karotidni stentovi (monorail – rapid exchange dizajn) sa ćelijama otvorenog dizajna, izrađeni od nitinola, cilindričnog i konusnog oblika sa sistemom za distalnu protekciju | 2 | Sistem za distalnu protekciju za Karotidni stent (RX i OTW sistem) od nitinolske mrežice sa heparinskim slojem | RSM005753 | komad | 66000 | MAGNA PHARMACIA d.o.o. | 70-6/23 | 12.7.2025
Karotidni i periferni stentovi sa pratećim specifičnim potrošnim materijalom, koji je neophodan za njegovu implantaciju | 404-1-110/23-29 | 3 | Karotidni stentovi (monorail – rapid exchange dizajn) sa ćelijama otvorenog dizajna, izrađeni od nitinola, cilindričnog i konusnog oblika sa sistemom za distalnu protekciju | 2 | Sistem za distalnu protekciju za Karotidni stent (RX i OTW sistem) od nitinolske mrežice sa heparinskim slojem | RSM005754 | komad | 66000 | MAGNA PHARMACIA d.o.o. | 70-6/23 | 12.7.2025
Karotidni i periferni stentovi sa pratećim specifičnim potrošnim materijalom, koji je neophodan za njegovu implantaciju | 404-1-110/23-29 | 3 | Karotidni stentovi (monorail – rapid exchange dizajn) sa ćelijama otvorenog dizajna, izrađeni od nitinola, cilindričnog i konusnog oblika sa sistemom za distalnu protekciju | 2 | Sistem za distalnu protekciju za Karotidni stent (RX i OTW sistem) od nitinolske mrežice sa heparinskim slojem | RSM005755 | komad | 66000 | MAGNA PHARMACIA d.o.o. | 70-6/23 | 12.7.2025
Karotidni i periferni stentovi sa pratećim specifičnim potrošnim materijalom, koji je neophodan za njegovu implantaciju | 404-1-110/23-29 | 3 | Karotidni stentovi (monorail – rapid exchange dizajn) sa ćelijama otvorenog dizajna, izrađeni od nitinola, cilindričnog i konusnog oblika sa sistemom za distalnu protekciju | 2 | Sistem za distalnu protekciju za Karotidni stent (RX i OTW sistem) od nitinolske mrežice sa heparinskim slojem | RSM005756 | komad | 66000 | MAGNA PHARMACIA d.o.o. | 70-6/23 | 12.7.2025
Karotidni i periferni stentovi sa pratećim specifičnim potrošnim materijalom, koji je neophodan za njegovu implantaciju | 404-1-110/23-29 | 3 | Karotidni stentovi (monorail – rapid exchange dizajn) sa ćelijama otvorenog dizajna, izrađeni od nitinola, cilindričnog i konusnog oblika sa sistemom za distalnu protekciju | 2 | Sistem za distalnu protekciju za Karotidni stent (RX i OTW sistem) od nitinolske mrežice sa heparinskim slojem | RSM005757 | komad | 66000 | MAGNA PHARMACIA d.o.o. | 70-6/23 | 12.7.2025
Karotidni i periferni stentovi sa pratećim specifičnim potrošnim materijalom, koji je neophodan za njegovu implantaciju | 404-1-110/23-29 | 3 | Karotidni stentovi (monorail – rapid exchange dizajn) sa ćelijama otvorenog dizajna, izrađeni od nitinola, cilindričnog i konusnog oblika sa sistemom za distalnu protekciju | 2 | Sistem za distalnu protekciju za Karotidni stent (RX i OTW sistem) od nitinolske mrežice sa heparinskim slojem | RSM005758 | komad | 66000 | MAGNA PHARMACIA d.o.o. | 70-6/23 | 12.7.2025
Karotidni i periferni stentovi sa pratećim specifičnim potrošnim materijalom, koji je neophodan za njegovu implantaciju | 404-1-110/23-29 | 3 | Karotidni stentovi (monorail – rapid exchange dizajn) sa ćelijama otvorenog dizajna, izrađeni od nitinola, cilindričnog i konusnog oblika sa sistemom za distalnu protekciju | 2 | Sistem za distalnu protekciju za Karotidni stent (RX i OTW sistem) od nitinolske mrežice sa heparinskim slojem | RSM005759 | komad | 66000 | MAGNA PHARMACIA d.o.o. | 70-6/23 | 12.7.2025
Karotidni i periferni stentovi sa pratećim specifičnim potrošnim materijalom, koji je neophodan za njegovu implantaciju | 404-1-110/23-29 | 3 | Karotidni stentovi (monorail – rapid exchange dizajn) sa ćelijama otvorenog dizajna, izrađeni od nitinola, cilindričnog i konusnog oblika sa sistemom za distalnu protekciju | 2 | Sistem za distalnu protekciju za Karotidni stent (RX i OTW sistem) od nitinolske mrežice sa heparinskim slojem | RSM005760 | komad | 66000 | MAGNA PHARMACIA d.o.o. | 70-6/23 | 12.7.2025
Karotidni i periferni stentovi sa pratećim specifičnim potrošnim materijalom, koji je neophodan za njegovu implantaciju | 404-1-110/23-29 | 3 | Karotidni stentovi (monorail – rapid exchange dizajn) sa ćelijama otvorenog dizajna, izrađeni od nitinola, cilindričnog i konusnog oblika sa sistemom za distalnu protekciju | 2 | Sistem za distalnu protekciju za Karotidni stent (RX i OTW sistem) od nitinolske mrežice sa heparinskim slojem | RSM005761 | komad | 66000 | MAGNA PHARMACIA d.o.o. | 70-6/23 | 12.7.2025
Karotidni i periferni stentovi sa pratećim specifičnim potrošnim materijalom, koji je neophodan za njegovu implantaciju | 404-1-110/23-29 | 3 | Karotidni stentovi (monorail – rapid exchange dizajn) sa ćelijama otvorenog dizajna, izrađeni od nitinola, cilindričnog i konusnog oblika sa sistemom za distalnu protekciju | 3 | Prateća tanka žica | RSM005762 | komad | 6600 | MAGNA PHARMACIA d.o.o. | 70-6/23 | 12.7.2025
Karotidni i periferni stentovi sa pratećim specifičnim potrošnim materijalom, koji je neophodan za njegovu implantaciju | 404-1-110/23-29 | 3 | Karotidni stentovi (monorail – rapid exchange dizajn) sa ćelijama otvorenog dizajna, izrađeni od nitinola, cilindričnog i konusnog oblika sa sistemom za distalnu protekciju | 3 | Prateća tanka žica | RSM005763 | komad | 6600 | MAGNA PHARMACIA d.o.o. | 70-6/23 | 12.7.2025
Karotidni i periferni stentovi sa pratećim specifičnim potrošnim materijalom, koji je neophodan za njegovu implantaciju | 404-1-110/23-29 | 4 | Karotidni stent (monorail – rapid exchange ystem) sa duplom, mikro i makro mrežicom, izrađeni od nitinola za tretman visoko embologenih lezija sa ćelijama zatvorenog dizajna |  |  | STT230024 | komad | 116000 | MEDICA LINEA PHARM d.o.o. | 70-11/23 | 12.7.2025
Karotidni i periferni stentovi sa pratećim specifičnim potrošnim materijalom, koji je neophodan za njegovu implantaciju | 404-1-110/23-29 | 4 | Karotidni stent (monorail – rapid exchange ystem) sa duplom, mikro i makro mrežicom, izrađeni od nitinola za tretman visoko embologenih lezija sa ćelijama zatvorenog dizajna |  |  | STT230025 | komad | 116000 | MEDICA LINEA PHARM d.o.o. | 70-11/23 | 12.7.2025
Karotidni i periferni stentovi sa pratećim specifičnim potrošnim materijalom, koji je neophodan za njegovu implantaciju | 404-1-110/23-29 | 4 | Karotidni stent (monorail – rapid exchange ystem) sa duplom, mikro i makro mrežicom, izrađeni od nitinola za tretman visoko embologenih lezija sa ćelijama zatvorenog dizajna |  |  | STT230026 | komad | 116000 | MEDICA LINEA PHARM d.o.o. | 70-11/23 | 12.7.2025
Karotidni i periferni stentovi sa pratećim specifičnim potrošnim materijalom, koji je neophodan za njegovu implantaciju | 404-1-110/23-29 | 4 | Karotidni stent (monorail – rapid exchange ystem) sa duplom, mikro i makro mrežicom, izrađeni od nitinola za tretman visoko embologenih lezija sa ćelijama zatvorenog dizajna |  |  | STT230027 | komad | 116000 | MEDICA LINEA PHARM d.o.o. | 70-11/23 | 12.7.2025
Karotidni i periferni stentovi sa pratećim specifičnim potrošnim materijalom, koji je neophodan za njegovu implantaciju | 404-1-110/23-29 | 4 | Karotidni stent (monorail – rapid exchange ystem) sa duplom, mikro i makro mrežicom, izrađeni od nitinola za tretman visoko embologenih lezija sa ćelijama zatvorenog dizajna |  |  | STT230028 | komad | 116000 | MEDICA LINEA PHARM d.o.o. | 70-11/23 | 12.7.2025
Karotidni i periferni stentovi sa pratećim specifičnim potrošnim materijalom, koji je neophodan za njegovu implantaciju | 404-1-110/23-29 | 4 | Karotidni stent (monorail – rapid exchange ystem) sa duplom, mikro i makro mrežicom, izrađeni od nitinola za tretman visoko embologenih lezija sa ćelijama zatvorenog dizajna |  |  | STT230029 | komad | 116000 | MEDICA LINEA PHARM d.o.o. | 70-11/23 | 12.7.2025
Karotidni i periferni stentovi sa pratećim specifičnim potrošnim materijalom, koji je neophodan za njegovu implantaciju | 404-1-110/23-29 | 4 | Karotidni stent (monorail – rapid exchange ystem) sa duplom, mikro i makro mrežicom, izrađeni od nitinola za tretman visoko embologenih lezija sa ćelijama zatvorenog dizajna |  |  | STT230030 | komad | 116000 | MEDICA LINEA PHARM d.o.o. | 70-11/23 | 12.7.2025
Karotidni i periferni stentovi sa pratećim specifičnim potrošnim materijalom, koji je neophodan za njegovu implantaciju | 404-1-110/23-29 | 4 | Karotidni stent (monorail – rapid exchange ystem) sa duplom, mikro i makro mrežicom, izrađeni od nitinola za tretman visoko embologenih lezija sa ćelijama zatvorenog dizajna |  |  | STT230031 | komad | 116000 | MEDICA LINEA PHARM d.o.o. | 70-11/23 | 12.7.2025
Karotidni i periferni stentovi sa pratećim specifičnim potrošnim materijalom, koji je neophodan za njegovu implantaciju | 404-1-110/23-29 | 4 | Karotidni stent (monorail – rapid exchange ystem) sa duplom, mikro i makro mrežicom, izrađeni od nitinola za tretman visoko embologenih lezija sa ćelijama zatvorenog dizajna |  |  | STT230032 | komad | 116000 | MEDICA LINEA PHARM d.o.o. | 70-11/23 | 12.7.2025
Karotidni i periferni stentovi sa pratećim specifičnim potrošnim materijalom, koji je neophodan za njegovu implantaciju | 404-1-110/23-29 | 4 | Karotidni stent (monorail – rapid exchange ystem) sa duplom, mikro i makro mrežicom, izrađeni od nitinola za tretman visoko embologenih lezija sa ćelijama zatvorenog dizajna |  |  | STT230033 | komad | 116000 | MEDICA LINEA PHARM d.o.o. | 70-11/23 | 12.7.2025
Karotidni i periferni stentovi sa pratećim specifičnim potrošnim materijalom, koji je neophodan za njegovu implantaciju | 404-1-110/23-29 | 4 | Karotidni stent (monorail – rapid exchange ystem) sa duplom, mikro i makro mrežicom, izrađeni od nitinola za tretman visoko embologenih lezija sa ćelijama zatvorenog dizajna |  |  | STT230034 | komad | 116000 | MEDICA LINEA PHARM d.o.o. | 70-11/23 | 12.7.2025
Karotidni i periferni stentovi sa pratećim specifičnim potrošnim materijalom, koji je neophodan za njegovu implantaciju | 404-1-110/23-29 | 4 | Karotidni stent (monorail – rapid exchange ystem) sa duplom, mikro i makro mrežicom, izrađeni od nitinola za tretman visoko embologenih lezija sa ćelijama zatvorenog dizajna |  |  | STT230035 | komad | 116000 | MEDICA LINEA PHARM d.o.o. | 70-11/23 | 12.7.2025
Karotidni i periferni stentovi sa pratećim specifičnim potrošnim materijalom, koji je neophodan za njegovu implantaciju | 404-1-110/23-29 | 4 | Karotidni stent (monorail – rapid exchange ystem) sa duplom, mikro i makro mrežicom, izrađeni od nitinola za tretman visoko embologenih lezija sa ćelijama zatvorenog dizajna |  |  | STT230036 | komad | 116000 | MEDICA LINEA PHARM d.o.o. | 70-11/23 | 12.7.2025
Karotidni i periferni stentovi sa pratećim specifičnim potrošnim materijalom, koji je neophodan za njegovu implantaciju | 404-1-110/23-29 | 4 | Karotidni stent (monorail – rapid exchange ystem) sa duplom, mikro i makro mrežicom, izrađeni od nitinola za tretman visoko embologenih lezija sa ćelijama zatvorenog dizajna |  |  | STT230037 | komad | 116000 | MEDICA LINEA PHARM d.o.o. | 70-11/23 | 12.7.2025
Karotidni i periferni stentovi sa pratećim specifičnim potrošnim materijalom, koji je neophodan za njegovu implantaciju | 404-1-110/23-29 | 4 | Karotidni stent (monorail – rapid exchange ystem) sa duplom, mikro i makro mrežicom, izrađeni od nitinola za tretman visoko embologenih lezija sa ćelijama zatvorenog dizajna |  |  | STT230038 | komad | 116000 | MEDICA LINEA PHARM d.o.o. | 70-11/23 | 12.7.2025
Karotidni i periferni stentovi sa pratećim specifičnim potrošnim materijalom, koji je neophodan za njegovu implantaciju | 404-1-110/23-29 | 4 | Karotidni stent (monorail – rapid exchange ystem) sa duplom, mikro i makro mrežicom, izrađeni od nitinola za tretman visoko embologenih lezija sa ćelijama zatvorenog dizajna |  |  | STT230039 | komad | 116000 | MEDICA LINEA PHARM d.o.o. | 70-11/23 | 12.7.2025
Karotidni i periferni stentovi sa pratećim specifičnim potrošnim materijalom, koji je neophodan za njegovu implantaciju | 404-1-110/23-29 | 4 | Karotidni stent (monorail – rapid exchange ystem) sa duplom, mikro i makro mrežicom, izrađeni od nitinola za tretman visoko embologenih lezija sa ćelijama zatvorenog dizajna |  |  | STT230040 | komad | 116000 | MEDICA LINEA PHARM d.o.o. | 70-11/23 | 12.7.2025
Karotidni i periferni stentovi sa pratećim specifičnim potrošnim materijalom, koji je neophodan za njegovu implantaciju | 404-1-110/23-29 | 5 | Karotidni stent (monorail – rapid exchange sistem) sa duplom, mikro i makro mrežicom, izrađeni od nitinola za tretman visoko embologenih lezija sa ćelijama otvorenog dizajna |  |  | STT230041 | komad | 115500 | AUSTROLINE d.o.o. | 70-10/23 | 12.7.2025
Karotidni i periferni stentovi sa pratećim specifičnim potrošnim materijalom, koji je neophodan za njegovu implantaciju | 404-1-110/23-29 | 5 | Karotidni stent (monorail – rapid exchange sistem) sa duplom, mikro i makro mrežicom, izrađeni od nitinola za tretman visoko embologenih lezija sa ćelijama otvorenog dizajna |  |  | STT230042 | komad | 115500 | AUSTROLINE d.o.o. | 70-10/23 | 12.7.2025
Karotidni i periferni stentovi sa pratećim specifičnim potrošnim materijalom, koji je neophodan za njegovu implantaciju | 404-1-110/23-29 | 5 | Karotidni stent (monorail – rapid exchange sistem) sa duplom, mikro i makro mrežicom, izrađeni od nitinola za tretman visoko embologenih lezija sa ćelijama otvorenog dizajna |  |  | STT230043 | komad | 115500 | AUSTROLINE d.o.o. | 70-10/23 | 12.7.2025
Karotidni i periferni stentovi sa pratećim specifičnim potrošnim materijalom, koji je neophodan za njegovu implantaciju | 404-1-110/23-29 | 5 | Karotidni stent (monorail – rapid exchange sistem) sa duplom, mikro i makro mrežicom, izrađeni od nitinola za tretman visoko embologenih lezija sa ćelijama otvorenog dizajna |  |  | STT230044 | komad | 115500 | AUSTROLINE d.o.o. | 70-10/23 | 12.7.2025
Karotidni i periferni stentovi sa pratećim specifičnim potrošnim materijalom, koji je neophodan za njegovu implantaciju | 404-1-110/23-29 | 5 | Karotidni stent (monorail – rapid exchange sistem) sa duplom, mikro i makro mrežicom, izrađeni od nitinola za tretman visoko embologenih lezija sa ćelijama otvorenog dizajna |  |  | STT230045 | komad | 115500 | AUSTROLINE d.o.o. | 70-10/23 | 12.7.2025
Karotidni i periferni stentovi sa pratećim specifičnim potrošnim materijalom, koji je neophodan za njegovu implantaciju | 404-1-110/23-29 | 5 | Karotidni stent (monorail – rapid exchange sistem) sa duplom, mikro i makro mrežicom, izrađeni od nitinola za tretman visoko embologenih lezija sa ćelijama otvorenog dizajna |  |  | STT230046 | komad | 115500 | AUSTROLINE d.o.o. | 70-10/23 | 12.7.2025
Karotidni i periferni stentovi sa pratećim specifičnim potrošnim materijalom, koji je neophodan za njegovu implantaciju | 404-1-110/23-29 | 5 | Karotidni stent (monorail – rapid exchange sistem) sa duplom, mikro i makro mrežicom, izrađeni od nitinola za tretman visoko embologenih lezija sa ćelijama otvorenog dizajna |  |  | STT230047 | komad | 115500 | AUSTROLINE d.o.o. | 70-10/23 | 12.7.2025
Karotidni i periferni stentovi sa pratećim specifičnim potrošnim materijalom, koji je neophodan za njegovu implantaciju | 404-1-110/23-29 | 5 | Karotidni stent (monorail – rapid exchange sistem) sa duplom, mikro i makro mrežicom, izrađeni od nitinola za tretman visoko embologenih lezija sa ćelijama otvorenog dizajna |  |  | STT230048 | komad | 115500 | AUSTROLINE d.o.o. | 70-10/23 | 12.7.2025
Karotidni i periferni stentovi sa pratećim specifičnim potrošnim materijalom, koji je neophodan za njegovu implantaciju | 404-1-110/23-29 | 5 | Karotidni stent (monorail – rapid exchange sistem) sa duplom, mikro i makro mrežicom, izrađeni od nitinola za tretman visoko embologenih lezija sa ćelijama otvorenog dizajna |  |  | STT230049 | komad | 115500 | AUSTROLINE d.o.o. | 70-10/23 | 12.7.2025
Karotidni i periferni stentovi sa pratećim specifičnim potrošnim materijalom, koji je neophodan za njegovu implantaciju | 404-1-110/23-29 | 5 | Karotidni stent (monorail – rapid exchange sistem) sa duplom, mikro i makro mrežicom, izrađeni od nitinola za tretman visoko embologenih lezija sa ćelijama otvorenog dizajna |  |  | STT230050 | komad | 115500 | AUSTROLINE d.o.o. | 70-10/23 | 12.7.2025
Karotidni i periferni stentovi sa pratećim specifičnim potrošnim materijalom, koji je neophodan za njegovu implantaciju | 404-1-110/23-29 | 5 | Karotidni stent (monorail – rapid exchange sistem) sa duplom, mikro i makro mrežicom, izrađeni od nitinola za tretman visoko embologenih lezija sa ćelijama otvorenog dizajna |  |  | STT230051 | komad | 115500 | AUSTROLINE d.o.o. | 70-10/23 | 12.7.2025
Karotidni i periferni stentovi sa pratećim specifičnim potrošnim materijalom, koji je neophodan za njegovu implantaciju | 404-1-110/23-29 | 5 | Karotidni stent (monorail – rapid exchange sistem) sa duplom, mikro i makro mrežicom, izrađeni od nitinola za tretman visoko embologenih lezija sa ćelijama otvorenog dizajna |  |  | STT230052 | komad | 115500 | AUSTROLINE d.o.o. | 70-10/23 | 12.7.2025
Karotidni i periferni stentovi sa pratećim specifičnim potrošnim materijalom, koji je neophodan za njegovu implantaciju | 404-1-110/23-29 | 5 | Karotidni stent (monorail – rapid exchange sistem) sa duplom, mikro i makro mrežicom, izrađeni od nitinola za tretman visoko embologenih lezija sa ćelijama otvorenog dizajna |  |  | STT230053 | komad | 115500 | AUSTROLINE d.o.o. | 70-10/23 | 12.7.2025
Karotidni i periferni stentovi sa pratećim specifičnim potrošnim materijalom, koji je neophodan za njegovu implantaciju | 404-1-110/23-29 | 5 | Karotidni stent (monorail – rapid exchange sistem) sa duplom, mikro i makro mrežicom, izrađeni od nitinola za tretman visoko embologenih lezija sa ćelijama otvorenog dizajna |  |  | STT230054 | komad | 115500 | AUSTROLINE d.o.o. | 70-10/23 | 12.7.2025
Karotidni i periferni stentovi sa pratećim specifičnim potrošnim materijalom, koji je neophodan za njegovu implantaciju | 404-1-110/23-29 | 5 | Karotidni stent (monorail – rapid exchange sistem) sa duplom, mikro i makro mrežicom, izrađeni od nitinola za tretman visoko embologenih lezija sa ćelijama otvorenog dizajna |  |  | STT230055 | komad | 115500 | AUSTROLINE d.o.o. | 70-10/23 | 12.7.2025
Karotidni i periferni stentovi sa pratećim specifičnim potrošnim materijalom, koji je neophodan za njegovu implantaciju | 404-1-110/23-29 | 5 | Karotidni stent (monorail – rapid exchange sistem) sa duplom, mikro i makro mrežicom, izrađeni od nitinola za tretman visoko embologenih lezija sa ćelijama otvorenog dizajna |  |  | STT230056 | komad | 115500 | AUSTROLINE d.o.o. | 70-10/23 | 12.7.2025
Karotidni i periferni stentovi sa pratećim specifičnim potrošnim materijalom, koji je neophodan za njegovu implantaciju | 404-1-110/23-29 | 5 | Karotidni stent (monorail – rapid exchange sistem) sa duplom, mikro i makro mrežicom, izrađeni od nitinola za tretman visoko embologenih lezija sa ćelijama otvorenog dizajna |  |  | STT230057 | komad | 115500 | AUSTROLINE d.o.o. | 70-10/23 | 12.7.2025
Karotidni i periferni stentovi sa pratećim specifičnim potrošnim materijalom, koji je neophodan za njegovu implantaciju | 404-1-110/23-29 | 5 | Karotidni stent (monorail – rapid exchange sistem) sa duplom, mikro i makro mrežicom, izrađeni od nitinola za tretman visoko embologenih lezija sa ćelijama otvorenog dizajna |  |  | STT230058 | komad | 115500 | AUSTROLINE d.o.o. | 70-10/23 | 12.7.2025
Karotidni i periferni stentovi sa pratećim specifičnim potrošnim materijalom, koji je neophodan za njegovu implantaciju | 404-1-110/23-29 | 5 | Karotidni stent (monorail – rapid exchange sistem) sa duplom, mikro i makro mrežicom, izrađeni od nitinola za tretman visoko embologenih lezija sa ćelijama otvorenog dizajna |  |  | STT230059 | komad | 115500 | AUSTROLINE d.o.o. | 70-10/23 | 12.7.2025
Karotidni i periferni stentovi sa pratećim specifičnim potrošnim materijalom, koji je neophodan za njegovu implantaciju | 404-1-110/23-29 | 5 | Karotidni stent (monorail – rapid exchange sistem) sa duplom, mikro i makro mrežicom, izrađeni od nitinola za tretman visoko embologenih lezija sa ćelijama otvorenog dizajna |  |  | STT230060 | komad | 115500 | AUSTROLINE d.o.o. | 70-10/23 | 12.7.2025
Karotidni i periferni stentovi sa pratećim specifičnim potrošnim materijalom, koji je neophodan za njegovu implantaciju | 404-1-110/23-29 | 6 | Proksimalna cerebralna protekcija okluzivnim balonima |  |  | RSM005764 | komad | 77000 | MAGNA PHARMACIA d.o.o. | 70-6/23 | 12.7.2025
Karotidni i periferni stentovi sa pratećim specifičnim potrošnim materijalom, koji je neophodan za njegovu implantaciju | 404-1-110/23-29 | 6 | Proksimalna cerebralna protekcija okluzivnim balonima |  |  | RSM005765 | komad | 77000 | MAGNA PHARMACIA d.o.o. | 70-6/23 | 12.7.2025
Karotidni i periferni stentovi sa pratećim specifičnim potrošnim materijalom, koji je neophodan za njegovu implantaciju | 404-1-110/23-29 | 7 | Tvrda žica – vodič, veće čvrstine (stiff/half stiff žica), anguliranog (angled) vrha sa hidrofilnim površnim slojem |  |  | RSM005766 | komad | 2200 | MEDICA LINEA PHARM d.o.o. | 70-11/23 | 12.7.2025
Karotidni i periferni stentovi sa pratećim specifičnim potrošnim materijalom, koji je neophodan za njegovu implantaciju | 404-1-110/23-29 | 7 | Tvrda žica – vodič, veće čvrstine (stiff/half stiff žica), anguliranog (angled) vrha sa hidrofilnim površnim slojem |  |  | RSM005767 | komad | 2200 | MEDICA LINEA PHARM d.o.o. | 70-11/23 | 12.7.2025
Karotidni i periferni stentovi sa pratećim specifičnim potrošnim materijalom, koji je neophodan za njegovu implantaciju | 404-1-110/23-29 | 8 | Vodič uvodnik ( Guding Sheath) pravog i zakrivljenog vrha (multipurpose oblik) |  |  | RSM005768 | komad | 12000 | MEDICA LINEA PHARM d.o.o. | 70-11/23 | 12.7.2025
Karotidni i periferni stentovi sa pratećim specifičnim potrošnim materijalom, koji je neophodan za njegovu implantaciju | 404-1-110/23-29 | 8 | Vodič uvodnik ( Guding Sheath) pravog i zakrivljenog vrha (multipurpose oblik) |  |  | RSM005769 | komad | 12000 | MEDICA LINEA PHARM d.o.o. | 70-11/23 | 12.7.2025
Karotidni i periferni stentovi sa pratećim specifičnim potrošnim materijalom, koji je neophodan za njegovu implantaciju | 404-1-110/23-29 | 8 | Vodič uvodnik ( Guding Sheath) pravog i zakrivljenog vrha (multipurpose oblik) |  |  | RSM005770 | komad | 12000 | MEDICA LINEA PHARM d.o.o. | 70-11/23 | 12.7.2025
Karotidni i periferni stentovi sa pratećim specifičnim potrošnim materijalom, koji je neophodan za njegovu implantaciju | 404-1-110/23-29 | 8 | Vodič uvodnik ( Guding Sheath) pravog i zakrivljenog vrha (multipurpose oblik) |  |  | RSM005771 | komad | 12000 | MEDICA LINEA PHARM d.o.o. | 70-11/23 | 12.7.2025
Karotidni i periferni stentovi sa pratećim specifičnim potrošnim materijalom, koji je neophodan za njegovu implantaciju | 404-1-110/23-29 | 8 | Vodič uvodnik ( Guding Sheath) pravog i zakrivljenog vrha (multipurpose oblik) |  |  | RSM005772 | komad | 12000 | MEDICA LINEA PHARM d.o.o. | 70-11/23 | 12.7.2025
Karotidni i periferni stentovi sa pratećim specifičnim potrošnim materijalom, koji je neophodan za njegovu implantaciju | 404-1-110/23-29 | 8 | Vodič uvodnik ( Guding Sheath) pravog i zakrivljenog vrha (multipurpose oblik) |  |  | RSM005773 | komad | 12000 | MEDICA LINEA PHARM d.o.o. | 70-11/23 | 12.7.2025
Karotidni i periferni stentovi sa pratećim specifičnim potrošnim materijalom, koji je neophodan za njegovu implantaciju | 404-1-110/23-29 | 8 | Vodič uvodnik ( Guding Sheath) pravog i zakrivljenog vrha (multipurpose oblik) |  |  | RSM005774 | komad | 12000 | MEDICA LINEA PHARM d.o.o. | 70-11/23 | 12.7.2025
Karotidni i periferni stentovi sa pratećim specifičnim potrošnim materijalom, koji je neophodan za njegovu implantaciju | 404-1-110/23-29 | 8 | Vodič uvodnik ( Guding Sheath) pravog i zakrivljenog vrha (multipurpose oblik) |  |  | RSM005775 | komad | 12000 | MEDICA LINEA PHARM d.o.o. | 70-11/23 | 12.7.2025
Karotidni i periferni stentovi sa pratećim specifičnim potrošnim materijalom, koji je neophodan za njegovu implantaciju | 404-1-110/23-29 | 8 | Vodič uvodnik ( Guding Sheath) pravog i zakrivljenog vrha (multipurpose oblik) |  |  | RSM005776 | komad | 12000 | MEDICA LINEA PHARM d.o.o. | 70-11/23 | 12.7.2025
Karotidni i periferni stentovi sa pratećim specifičnim potrošnim materijalom, koji je neophodan za njegovu implantaciju | 404-1-110/23-29 | 8 | Vodič uvodnik ( Guding Sheath) pravog i zakrivljenog vrha (multipurpose oblik) |  |  | RSM005777 | komad | 12000 | MEDICA LINEA PHARM d.o.o. | 70-11/23 | 12.7.2025
Karotidni i periferni stentovi sa pratećim specifičnim potrošnim materijalom, koji je neophodan za njegovu implantaciju | 404-1-110/23-29 | 8 | Vodič uvodnik ( Guding Sheath) pravog i zakrivljenog vrha (multipurpose oblik) |  |  | RSM005778 | komad | 12000 | MEDICA LINEA PHARM d.o.o. | 70-11/23 | 12.7.2025
Karotidni i periferni stentovi sa pratećim specifičnim potrošnim materijalom, koji je neophodan za njegovu implantaciju | 404-1-110/23-29 | 8 | Vodič uvodnik ( Guding Sheath) pravog i zakrivljenog vrha (multipurpose oblik) |  |  | RSM005779 | komad | 12000 | MEDICA LINEA PHARM d.o.o. | 70-11/23 | 12.7.2025
Karotidni i periferni stentovi sa pratećim specifičnim potrošnim materijalom, koji je neophodan za njegovu implantaciju | 404-1-110/23-29 | 8 | Vodič uvodnik ( Guding Sheath) pravog i zakrivljenog vrha (multipurpose oblik) |  |  | RSM005780 | komad | 12000 | MEDICA LINEA PHARM d.o.o. | 70-11/23 | 12.7.2025
Karotidni i periferni stentovi sa pratećim specifičnim potrošnim materijalom, koji je neophodan za njegovu implantaciju | 404-1-110/23-29 | 8 | Vodič uvodnik ( Guding Sheath) pravog i zakrivljenog vrha (multipurpose oblik) |  |  | RSM005781 | komad | 12000 | MEDICA LINEA PHARM d.o.o. | 70-11/23 | 12.7.2025
Karotidni i periferni stentovi sa pratećim specifičnim potrošnim materijalom, koji je neophodan za njegovu implantaciju | 404-1-110/23-29 | 8 | Vodič uvodnik ( Guding Sheath) pravog i zakrivljenog vrha (multipurpose oblik) |  |  | RSM005782 | komad | 12000 | MEDICA LINEA PHARM d.o.o. | 70-11/23 | 12.7.2025
Karotidni i periferni stentovi sa pratećim specifičnim potrošnim materijalom, koji je neophodan za njegovu implantaciju | 404-1-110/23-29 | 8 | Vodič uvodnik ( Guding Sheath) pravog i zakrivljenog vrha (multipurpose oblik) |  |  | RSM005783 | komad | 12000 | MEDICA LINEA PHARM d.o.o. | 70-11/23 | 12.7.2025
Karotidni i periferni stentovi sa pratećim specifičnim potrošnim materijalom, koji je neophodan za njegovu implantaciju | 404-1-110/23-29 | 8 | Vodič uvodnik ( Guding Sheath) pravog i zakrivljenog vrha (multipurpose oblik) |  |  | RSM005784 | komad | 12000 | MEDICA LINEA PHARM d.o.o. | 70-11/23 | 12.7.2025
Karotidni i periferni stentovi sa pratećim specifičnim potrošnim materijalom, koji je neophodan za njegovu implantaciju | 404-1-110/23-29 | 8 | Vodič uvodnik ( Guding Sheath) pravog i zakrivljenog vrha (multipurpose oblik) |  |  | RSM005785 | komad | 12000 | MEDICA LINEA PHARM d.o.o. | 70-11/23 | 12.7.2025
Karotidni i periferni stentovi sa pratećim specifičnim potrošnim materijalom, koji je neophodan za njegovu implantaciju | 404-1-110/23-29 | 8 | Vodič uvodnik ( Guding Sheath) pravog i zakrivljenog vrha (multipurpose oblik) |  |  | RSM005786 | komad | 12000 | MEDICA LINEA PHARM d.o.o. | 70-11/23 | 12.7.2025
Karotidni i periferni stentovi sa pratećim specifičnim potrošnim materijalom, koji je neophodan za njegovu implantaciju | 404-1-110/23-29 | 8 | Vodič uvodnik ( Guding Sheath) pravog i zakrivljenog vrha (multipurpose oblik) |  |  | RSM005787 | komad | 12000 | MEDICA LINEA PHARM d.o.o. | 70-11/23 | 12.7.2025
Karotidni i periferni stentovi sa pratećim specifičnim potrošnim materijalom, koji je neophodan za njegovu implantaciju | 404-1-110/23-29 | 8 | Vodič uvodnik ( Guding Sheath) pravog i zakrivljenog vrha (multipurpose oblik) |  |  | RSM005788 | komad | 12000 | MEDICA LINEA PHARM d.o.o. | 70-11/23 | 12.7.2025
Karotidni i periferni stentovi sa pratećim specifičnim potrošnim materijalom, koji je neophodan za njegovu implantaciju | 404-1-110/23-29 | 8 | Vodič uvodnik ( Guding Sheath) pravog i zakrivljenog vrha (multipurpose oblik) |  |  | RSM005789 | komad | 12000 | MEDICA LINEA PHARM d.o.o. | 70-11/23 | 12.7.2025
Karotidni i periferni stentovi sa pratećim specifičnim potrošnim materijalom, koji je neophodan za njegovu implantaciju | 404-1-110/23-29 | 8 | Vodič uvodnik ( Guding Sheath) pravog i zakrivljenog vrha (multipurpose oblik) |  |  | RSM005790 | komad | 12000 | MEDICA LINEA PHARM d.o.o. | 70-11/23 | 12.7.2025
Karotidni i periferni stentovi sa pratećim specifičnim potrošnim materijalom, koji je neophodan za njegovu implantaciju | 404-1-110/23-29 | 8 | Vodič uvodnik ( Guding Sheath) pravog i zakrivljenog vrha (multipurpose oblik) |  |  | RSM005791 | komad | 12000 | MEDICA LINEA PHARM d.o.o. | 70-11/23 | 12.7.2025
Karotidni i periferni stentovi sa pratećim specifičnim potrošnim materijalom, koji je neophodan za njegovu implantaciju | 404-1-110/23-29 | 8 | Vodič uvodnik ( Guding Sheath) pravog i zakrivljenog vrha (multipurpose oblik) |  |  | RSM005792 | komad | 12000 | MEDICA LINEA PHARM d.o.o. | 70-11/23 | 12.7.2025
Karotidni i periferni stentovi sa pratećim specifičnim potrošnim materijalom, koji je neophodan za njegovu implantaciju | 404-1-110/23-29 | 8 | Vodič uvodnik ( Guding Sheath) pravog i zakrivljenog vrha (multipurpose oblik) |  |  | RSM005793 | komad | 12000 | MEDICA LINEA PHARM d.o.o. | 70-11/23 | 12.7.2025
Karotidni i periferni stentovi sa pratećim specifičnim potrošnim materijalom, koji je neophodan za njegovu implantaciju | 404-1-110/23-29 | 8 | Vodič uvodnik ( Guding Sheath) pravog i zakrivljenog vrha (multipurpose oblik) |  |  | RSM005794 | komad | 12000 | MEDICA LINEA PHARM d.o.o. | 70-11/23 | 12.7.2025
Karotidni i periferni stentovi sa pratećim specifičnim potrošnim materijalom, koji je neophodan za njegovu implantaciju | 404-1-110/23-29 | 8 | Vodič uvodnik ( Guding Sheath) pravog i zakrivljenog vrha (multipurpose oblik) |  |  | RSM005795 | komad | 12000 | MEDICA LINEA PHARM d.o.o. | 70-11/23 | 12.7.2025
Karotidni i periferni stentovi sa pratećim specifičnim potrošnim materijalom, koji je neophodan za njegovu implantaciju | 404-1-110/23-29 | 8 | Vodič uvodnik ( Guding Sheath) pravog i zakrivljenog vrha (multipurpose oblik) |  |  | RSM005796 | komad | 12000 | MEDICA LINEA PHARM d.o.o. | 70-11/23 | 12.7.2025
Karotidni i periferni stentovi sa pratećim specifičnim potrošnim materijalom, koji je neophodan za njegovu implantaciju | 404-1-110/23-29 | 8 | Vodič uvodnik ( Guding Sheath) pravog i zakrivljenog vrha (multipurpose oblik) |  |  | RSM005797 | komad | 12000 | MEDICA LINEA PHARM d.o.o. | 70-11/23 | 12.7.2025
Karotidni i periferni stentovi sa pratećim specifičnim potrošnim materijalom, koji je neophodan za njegovu implantaciju | 404-1-110/23-29 | 8 | Vodič uvodnik ( Guding Sheath) pravog i zakrivljenog vrha (multipurpose oblik) |  |  | RSM005798 | komad | 12000 | MEDICA LINEA PHARM d.o.o. | 70-11/23 | 12.7.2025
Karotidni i periferni stentovi sa pratećim specifičnim potrošnim materijalom, koji je neophodan za njegovu implantaciju | 404-1-110/23-29 | 8 | Vodič uvodnik ( Guding Sheath) pravog i zakrivljenog vrha (multipurpose oblik) |  |  | RSM005799 | komad | 12000 | MEDICA LINEA PHARM d.o.o. | 70-11/23 | 12.7.2025
Karotidni i periferni stentovi sa pratećim specifičnim potrošnim materijalom, koji je neophodan za njegovu implantaciju | 404-1-110/23-29 | 8 | Vodič uvodnik ( Guding Sheath) pravog i zakrivljenog vrha (multipurpose oblik) |  |  | RSM005800 | komad | 12000 | MEDICA LINEA PHARM d.o.o. | 70-11/23 | 12.7.2025
Karotidni i periferni stentovi sa pratećim specifičnim potrošnim materijalom, koji je neophodan za njegovu implantaciju | 404-1-110/23-29 | 8 | Vodič uvodnik ( Guding Sheath) pravog i zakrivljenog vrha (multipurpose oblik) |  |  | RSM005801 | komad | 12000 | MEDICA LINEA PHARM d.o.o. | 70-11/23 | 12.7.2025
Karotidni i periferni stentovi sa pratećim specifičnim potrošnim materijalom, koji je neophodan za njegovu implantaciju | 404-1-110/23-29 | 8 | Vodič uvodnik ( Guding Sheath) pravog i zakrivljenog vrha (multipurpose oblik) |  |  | RSM005802 | komad | 12000 | MEDICA LINEA PHARM d.o.o. | 70-11/23 | 12.7.2025
Karotidni i periferni stentovi sa pratećim specifičnim potrošnim materijalom, koji je neophodan za njegovu implantaciju | 404-1-110/23-29 | 8 | Vodič uvodnik ( Guding Sheath) pravog i zakrivljenog vrha (multipurpose oblik) |  |  | RSM005803 | komad | 12000 | MEDICA LINEA PHARM d.o.o. | 70-11/23 | 12.7.2025
Karotidni i periferni stentovi sa pratećim specifičnim potrošnim materijalom, koji je neophodan za njegovu implantaciju | 404-1-110/23-29 | 8 | Vodič uvodnik ( Guding Sheath) pravog i zakrivljenog vrha (multipurpose oblik) |  |  | RSM005804 | komad | 12000 | MEDICA LINEA PHARM d.o.o. | 70-11/23 | 12.7.2025
Karotidni i periferni stentovi sa pratećim specifičnim potrošnim materijalom, koji je neophodan za njegovu implantaciju | 404-1-110/23-29 | 8 | Vodič uvodnik ( Guding Sheath) pravog i zakrivljenog vrha (multipurpose oblik) |  |  | RSM005805 | komad | 12000 | MEDICA LINEA PHARM d.o.o. | 70-11/23 | 12.7.2025
Karotidni i periferni stentovi sa pratećim specifičnim potrošnim materijalom, koji je neophodan za njegovu implantaciju | 404-1-110/23-29 | 8 | Vodič uvodnik ( Guding Sheath) pravog i zakrivljenog vrha (multipurpose oblik) |  |  | RSM005806 | komad | 12000 | MEDICA LINEA PHARM d.o.o. | 70-11/23 | 12.7.2025
Karotidni i periferni stentovi sa pratećim specifičnim potrošnim materijalom, koji je neophodan za njegovu implantaciju | 404-1-110/23-29 | 8 | Vodič uvodnik ( Guding Sheath) pravog i zakrivljenog vrha (multipurpose oblik) |  |  | RSM005807 | komad | 12000 | MEDICA LINEA PHARM d.o.o. | 70-11/23 | 12.7.2025
Karotidni i periferni stentovi sa pratećim specifičnim potrošnim materijalom, koji je neophodan za njegovu implantaciju | 404-1-110/23-29 | 8 | Vodič uvodnik ( Guding Sheath) pravog i zakrivljenog vrha (multipurpose oblik) |  |  | RSM005808 | komad | 12000 | MEDICA LINEA PHARM d.o.o. | 70-11/23 | 12.7.2025
Karotidni i periferni stentovi sa pratećim specifičnim potrošnim materijalom, koji je neophodan za njegovu implantaciju | 404-1-110/23-29 | 9 | Samooslobađajući perifeni stentovi izrađeni od nitinola za superficijalnu arteriju sa debljinom žice od 0.035 inch |  |  | STT230061 | komad | 32700 | INTERFORTAS MEDICAL D.O.O. | 70-7/23 | 12.7.2025
Karotidni i periferni stentovi sa pratećim specifičnim potrošnim materijalom, koji je neophodan za njegovu implantaciju | 404-1-110/23-29 | 9 | Samooslobađajući perifeni stentovi izrađeni od nitinola za superficijalnu arteriju sa debljinom žice od 0.035 inch |  |  | STT230062 | komad | 32700 | INTERFORTAS MEDICAL D.O.O. | 70-7/23 | 12.7.2025
Karotidni i periferni stentovi sa pratećim specifičnim potrošnim materijalom, koji je neophodan za njegovu implantaciju | 404-1-110/23-29 | 9 | Samooslobađajući perifeni stentovi izrađeni od nitinola za superficijalnu arteriju sa debljinom žice od 0.035 inch |  |  | STT230063 | komad | 32700 | INTERFORTAS MEDICAL D.O.O. | 70-7/23 | 12.7.2025
Karotidni i periferni stentovi sa pratećim specifičnim potrošnim materijalom, koji je neophodan za njegovu implantaciju | 404-1-110/23-29 | 9 | Samooslobađajući perifeni stentovi izrađeni od nitinola za superficijalnu arteriju sa debljinom žice od 0.035 inch |  |  | STT230064 | komad | 32700 | INTERFORTAS MEDICAL D.O.O. | 70-7/23 | 12.7.2025
Karotidni i periferni stentovi sa pratećim specifičnim potrošnim materijalom, koji je neophodan za njegovu implantaciju | 404-1-110/23-29 | 9 | Samooslobađajući perifeni stentovi izrađeni od nitinola za superficijalnu arteriju sa debljinom žice od 0.035 inch |  |  | STT230065 | komad | 32700 | INTERFORTAS MEDICAL D.O.O. | 70-7/23 | 12.7.2025
Karotidni i periferni stentovi sa pratećim specifičnim potrošnim materijalom, koji je neophodan za njegovu implantaciju | 404-1-110/23-29 | 9 | Samooslobađajući perifeni stentovi izrađeni od nitinola za superficijalnu arteriju sa debljinom žice od 0.035 inch |  |  | STT230066 | komad | 32700 | INTERFORTAS MEDICAL D.O.O. | 70-7/23 | 12.7.2025
Karotidni i periferni stentovi sa pratećim specifičnim potrošnim materijalom, koji je neophodan za njegovu implantaciju | 404-1-110/23-29 | 9 | Samooslobađajući perifeni stentovi izrađeni od nitinola za superficijalnu arteriju sa debljinom žice od 0.035 inch |  |  | STT230067 | komad | 32700 | INTERFORTAS MEDICAL D.O.O. | 70-7/23 | 12.7.2025
Karotidni i periferni stentovi sa pratećim specifičnim potrošnim materijalom, koji je neophodan za njegovu implantaciju | 404-1-110/23-29 | 9 | Samooslobađajući perifeni stentovi izrađeni od nitinola za superficijalnu arteriju sa debljinom žice od 0.035 inch |  |  | STT230068 | komad | 32700 | INTERFORTAS MEDICAL D.O.O. | 70-7/23 | 12.7.2025
Karotidni i periferni stentovi sa pratećim specifičnim potrošnim materijalom, koji je neophodan za njegovu implantaciju | 404-1-110/23-29 | 9 | Samooslobađajući perifeni stentovi izrađeni od nitinola za superficijalnu arteriju sa debljinom žice od 0.035 inch |  |  | STT230069 | komad | 32700 | INTERFORTAS MEDICAL D.O.O. | 70-7/23 | 12.7.2025
Karotidni i periferni stentovi sa pratećim specifičnim potrošnim materijalom, koji je neophodan za njegovu implantaciju | 404-1-110/23-29 | 9 | Samooslobađajući perifeni stentovi izrađeni od nitinola za superficijalnu arteriju sa debljinom žice od 0.035 inch |  |  | STT230070 | komad | 32700 | INTERFORTAS MEDICAL D.O.O. | 70-7/23 | 12.7.2025
Karotidni i periferni stentovi sa pratećim specifičnim potrošnim materijalom, koji je neophodan za njegovu implantaciju | 404-1-110/23-29 | 9 | Samooslobađajući perifeni stentovi izrađeni od nitinola za superficijalnu arteriju sa debljinom žice od 0.035 inch |  |  | STT230071 | komad | 32700 | INTERFORTAS MEDICAL D.O.O. | 70-7/23 | 12.7.2025
Karotidni i periferni stentovi sa pratećim specifičnim potrošnim materijalom, koji je neophodan za njegovu implantaciju | 404-1-110/23-29 | 9 | Samooslobađajući perifeni stentovi izrađeni od nitinola za superficijalnu arteriju sa debljinom žice od 0.035 inch |  |  | STT230072 | komad | 32700 | INTERFORTAS MEDICAL D.O.O. | 70-7/23 | 12.7.2025
Karotidni i periferni stentovi sa pratećim specifičnim potrošnim materijalom, koji je neophodan za njegovu implantaciju | 404-1-110/23-29 | 9 | Samooslobađajući perifeni stentovi izrađeni od nitinola za superficijalnu arteriju sa debljinom žice od 0.035 inch |  |  | STT230073 | komad | 32700 | INTERFORTAS MEDICAL D.O.O. | 70-7/23 | 12.7.2025
Karotidni i periferni stentovi sa pratećim specifičnim potrošnim materijalom, koji je neophodan za njegovu implantaciju | 404-1-110/23-29 | 9 | Samooslobađajući perifeni stentovi izrađeni od nitinola za superficijalnu arteriju sa debljinom žice od 0.035 inch |  |  | STT230074 | komad | 32700 | INTERFORTAS MEDICAL D.O.O. | 70-7/23 | 12.7.2025
Karotidni i periferni stentovi sa pratećim specifičnim potrošnim materijalom, koji je neophodan za njegovu implantaciju | 404-1-110/23-29 | 9 | Samooslobađajući perifeni stentovi izrađeni od nitinola za superficijalnu arteriju sa debljinom žice od 0.035 inch |  |  | STT230075 | komad | 32700 | INTERFORTAS MEDICAL D.O.O. | 70-7/23 | 12.7.2025
Karotidni i periferni stentovi sa pratećim specifičnim potrošnim materijalom, koji je neophodan za njegovu implantaciju | 404-1-110/23-29 | 9 | Samooslobađajući perifeni stentovi izrađeni od nitinola za superficijalnu arteriju sa debljinom žice od 0.035 inch |  |  | STT230076 | komad | 32700 | INTERFORTAS MEDICAL D.O.O. | 70-7/23 | 12.7.2025
Karotidni i periferni stentovi sa pratećim specifičnim potrošnim materijalom, koji je neophodan za njegovu implantaciju | 404-1-110/23-29 | 9 | Samooslobađajući perifeni stentovi izrađeni od nitinola za superficijalnu arteriju sa debljinom žice od 0.035 inch |  |  | STT230077 | komad | 32700 | INTERFORTAS MEDICAL D.O.O. | 70-7/23 | 12.7.2025
Karotidni i periferni stentovi sa pratećim specifičnim potrošnim materijalom, koji je neophodan za njegovu implantaciju | 404-1-110/23-29 | 9 | Samooslobađajući perifeni stentovi izrađeni od nitinola za superficijalnu arteriju sa debljinom žice od 0.035 inch |  |  | STT230078 | komad | 32700 | INTERFORTAS MEDICAL D.O.O. | 70-7/23 | 12.7.2025
Karotidni i periferni stentovi sa pratećim specifičnim potrošnim materijalom, koji je neophodan za njegovu implantaciju | 404-1-110/23-29 | 9 | Samooslobađajući perifeni stentovi izrađeni od nitinola za superficijalnu arteriju sa debljinom žice od 0.035 inch |  |  | STT230079 | komad | 32700 | INTERFORTAS MEDICAL D.O.O. | 70-7/23 | 12.7.2025
Karotidni i periferni stentovi sa pratećim specifičnim potrošnim materijalom, koji je neophodan za njegovu implantaciju | 404-1-110/23-29 | 9 | Samooslobađajući perifeni stentovi izrađeni od nitinola za superficijalnu arteriju sa debljinom žice od 0.035 inch |  |  | STT230080 | komad | 32700 | INTERFORTAS MEDICAL D.O.O. | 70-7/23 | 12.7.2025
Karotidni i periferni stentovi sa pratećim specifičnim potrošnim materijalom, koji je neophodan za njegovu implantaciju | 404-1-110/23-29 | 9 | Samooslobađajući perifeni stentovi izrađeni od nitinola za superficijalnu arteriju sa debljinom žice od 0.035 inch |  |  | STT230081 | komad | 32700 | INTERFORTAS MEDICAL D.O.O. | 70-7/23 | 12.7.2025
Karotidni i periferni stentovi sa pratećim specifičnim potrošnim materijalom, koji je neophodan za njegovu implantaciju | 404-1-110/23-29 | 9 | Samooslobađajući perifeni stentovi izrađeni od nitinola za superficijalnu arteriju sa debljinom žice od 0.035 inch |  |  | STT230082 | komad | 32700 | INTERFORTAS MEDICAL D.O.O. | 70-7/23 | 12.7.2025
Karotidni i periferni stentovi sa pratećim specifičnim potrošnim materijalom, koji je neophodan za njegovu implantaciju | 404-1-110/23-29 | 9 | Samooslobađajući perifeni stentovi izrađeni od nitinola za superficijalnu arteriju sa debljinom žice od 0.035 inch |  |  | STT230083 | komad | 32700 | INTERFORTAS MEDICAL D.O.O. | 70-7/23 | 12.7.2025
Karotidni i periferni stentovi sa pratećim specifičnim potrošnim materijalom, koji je neophodan za njegovu implantaciju | 404-1-110/23-29 | 9 | Samooslobađajući perifeni stentovi izrađeni od nitinola za superficijalnu arteriju sa debljinom žice od 0.035 inch |  |  | STT230084 | komad | 32700 | INTERFORTAS MEDICAL D.O.O. | 70-7/23 | 12.7.2025
Karotidni i periferni stentovi sa pratećim specifičnim potrošnim materijalom, koji je neophodan za njegovu implantaciju | 404-1-110/23-29 | 9 | Samooslobađajući perifeni stentovi izrađeni od nitinola za superficijalnu arteriju sa debljinom žice od 0.035 inch |  |  | STT230085 | komad | 32700 | INTERFORTAS MEDICAL D.O.O. | 70-7/23 | 12.7.2025
Karotidni i periferni stentovi sa pratećim specifičnim potrošnim materijalom, koji je neophodan za njegovu implantaciju | 404-1-110/23-29 | 9 | Samooslobađajući perifeni stentovi izrađeni od nitinola za superficijalnu arteriju sa debljinom žice od 0.035 inch |  |  | STT230086 | komad | 32700 | INTERFORTAS MEDICAL D.O.O. | 70-7/23 | 12.7.2025
Karotidni i periferni stentovi sa pratećim specifičnim potrošnim materijalom, koji je neophodan za njegovu implantaciju | 404-1-110/23-29 | 9 | Samooslobađajući perifeni stentovi izrađeni od nitinola za superficijalnu arteriju sa debljinom žice od 0.035 inch |  |  | STT230087 | komad | 32700 | INTERFORTAS MEDICAL D.O.O. | 70-7/23 | 12.7.2025
Karotidni i periferni stentovi sa pratećim specifičnim potrošnim materijalom, koji je neophodan za njegovu implantaciju | 404-1-110/23-29 | 9 | Samooslobađajući perifeni stentovi izrađeni od nitinola za superficijalnu arteriju sa debljinom žice od 0.035 inch |  |  | STT230088 | komad | 32700 | INTERFORTAS MEDICAL D.O.O. | 70-7/23 | 12.7.2025
Karotidni i periferni stentovi sa pratećim specifičnim potrošnim materijalom, koji je neophodan za njegovu implantaciju | 404-1-110/23-29 | 9 | Samooslobađajući perifeni stentovi izrađeni od nitinola za superficijalnu arteriju sa debljinom žice od 0.035 inch |  |  | STT230089 | komad | 32700 | INTERFORTAS MEDICAL D.O.O. | 70-7/23 | 12.7.2025
Karotidni i periferni stentovi sa pratećim specifičnim potrošnim materijalom, koji je neophodan za njegovu implantaciju | 404-1-110/23-29 | 9 | Samooslobađajući perifeni stentovi izrađeni od nitinola za superficijalnu arteriju sa debljinom žice od 0.035 inch |  |  | STT230090 | komad | 32700 | INTERFORTAS MEDICAL D.O.O. | 70-7/23 | 12.7.2025
Karotidni i periferni stentovi sa pratećim specifičnim potrošnim materijalom, koji je neophodan za njegovu implantaciju | 404-1-110/23-29 | 9 | Samooslobađajući perifeni stentovi izrađeni od nitinola za superficijalnu arteriju sa debljinom žice od 0.035 inch |  |  | STT230091 | komad | 32700 | INTERFORTAS MEDICAL D.O.O. | 70-7/23 | 12.7.2025
Karotidni i periferni stentovi sa pratećim specifičnim potrošnim materijalom, koji je neophodan za njegovu implantaciju | 404-1-110/23-29 | 9 | Samooslobađajući perifeni stentovi izrađeni od nitinola za superficijalnu arteriju sa debljinom žice od 0.035 inch |  |  | STT230092 | komad | 32700 | INTERFORTAS MEDICAL D.O.O. | 70-7/23 | 12.7.2025
Karotidni i periferni stentovi sa pratećim specifičnim potrošnim materijalom, koji je neophodan za njegovu implantaciju | 404-1-110/23-29 | 9 | Samooslobađajući perifeni stentovi izrađeni od nitinola za superficijalnu arteriju sa debljinom žice od 0.035 inch |  |  | STT230093 | komad | 32700 | INTERFORTAS MEDICAL D.O.O. | 70-7/23 | 12.7.2025
Karotidni i periferni stentovi sa pratećim specifičnim potrošnim materijalom, koji je neophodan za njegovu implantaciju | 404-1-110/23-29 | 9 | Samooslobađajući perifeni stentovi izrađeni od nitinola za superficijalnu arteriju sa debljinom žice od 0.035 inch |  |  | STT230094 | komad | 32700 | INTERFORTAS MEDICAL D.O.O. | 70-7/23 | 12.7.2025
Karotidni i periferni stentovi sa pratećim specifičnim potrošnim materijalom, koji je neophodan za njegovu implantaciju | 404-1-110/23-29 | 9 | Samooslobađajući perifeni stentovi izrađeni od nitinola za superficijalnu arteriju sa debljinom žice od 0.035 inch |  |  | STT230095 | komad | 32700 | INTERFORTAS MEDICAL D.O.O. | 70-7/23 | 12.7.2025
Karotidni i periferni stentovi sa pratećim specifičnim potrošnim materijalom, koji je neophodan za njegovu implantaciju | 404-1-110/23-29 | 9 | Samooslobađajući perifeni stentovi izrađeni od nitinola za superficijalnu arteriju sa debljinom žice od 0.035 inch |  |  | STT230096 | komad | 32700 | INTERFORTAS MEDICAL D.O.O. | 70-7/23 | 12.7.2025
Karotidni i periferni stentovi sa pratećim specifičnim potrošnim materijalom, koji je neophodan za njegovu implantaciju | 404-1-110/23-29 | 9 | Samooslobađajući perifeni stentovi izrađeni od nitinola za superficijalnu arteriju sa debljinom žice od 0.035 inch |  |  | STT230097 | komad | 32700 | INTERFORTAS MEDICAL D.O.O. | 70-7/23 | 12.7.2025
Karotidni i periferni stentovi sa pratećim specifičnim potrošnim materijalom, koji je neophodan za njegovu implantaciju | 404-1-110/23-29 | 9 | Samooslobađajući perifeni stentovi izrađeni od nitinola za superficijalnu arteriju sa debljinom žice od 0.035 inch |  |  | STT230098 | komad | 32700 | INTERFORTAS MEDICAL D.O.O. | 70-7/23 | 12.7.2025
Karotidni i periferni stentovi sa pratećim specifičnim potrošnim materijalom, koji je neophodan za njegovu implantaciju | 404-1-110/23-29 | 9 | Samooslobađajući perifeni stentovi izrađeni od nitinola za superficijalnu arteriju sa debljinom žice od 0.035 inch |  |  | STT230099 | komad | 32700 | INTERFORTAS MEDICAL D.O.O. | 70-7/23 | 12.7.2025
Karotidni i periferni stentovi sa pratećim specifičnim potrošnim materijalom, koji je neophodan za njegovu implantaciju | 404-1-110/23-29 | 9 | Samooslobađajući perifeni stentovi izrađeni od nitinola za superficijalnu arteriju sa debljinom žice od 0.035 inch |  |  | STT230100 | komad | 32700 | INTERFORTAS MEDICAL D.O.O. | 70-7/23 | 12.7.2025
Karotidni i periferni stentovi sa pratećim specifičnim potrošnim materijalom, koji je neophodan za njegovu implantaciju | 404-1-110/23-29 | 9 | Samooslobađajući perifeni stentovi izrađeni od nitinola za superficijalnu arteriju sa debljinom žice od 0.035 inch |  |  | STT230101 | komad | 32700 | INTERFORTAS MEDICAL D.O.O. | 70-7/23 | 12.7.2025
Karotidni i periferni stentovi sa pratećim specifičnim potrošnim materijalom, koji je neophodan za njegovu implantaciju | 404-1-110/23-29 | 9 | Samooslobađajući perifeni stentovi izrađeni od nitinola za superficijalnu arteriju sa debljinom žice od 0.035 inch |  |  | STT230102 | komad | 32700 | INTERFORTAS MEDICAL D.O.O. | 70-7/23 | 12.7.2025
Karotidni i periferni stentovi sa pratećim specifičnim potrošnim materijalom, koji je neophodan za njegovu implantaciju | 404-1-110/23-29 | 9 | Samooslobađajući perifeni stentovi izrađeni od nitinola za superficijalnu arteriju sa debljinom žice od 0.035 inch |  |  | STT230103 | komad | 32700 | INTERFORTAS MEDICAL D.O.O. | 70-7/23 | 12.7.2025
Karotidni i periferni stentovi sa pratećim specifičnim potrošnim materijalom, koji je neophodan za njegovu implantaciju | 404-1-110/23-29 | 9 | Samooslobađajući perifeni stentovi izrađeni od nitinola za superficijalnu arteriju sa debljinom žice od 0.035 inch |  |  | STT230104 | komad | 32700 | INTERFORTAS MEDICAL D.O.O. | 70-7/23 | 12.7.2025
Karotidni i periferni stentovi sa pratećim specifičnim potrošnim materijalom, koji je neophodan za njegovu implantaciju | 404-1-110/23-29 | 9 | Samooslobađajući perifeni stentovi izrađeni od nitinola za superficijalnu arteriju sa debljinom žice od 0.035 inch |  |  | STT230105 | komad | 32700 | INTERFORTAS MEDICAL D.O.O. | 70-7/23 | 12.7.2025
Karotidni i periferni stentovi sa pratećim specifičnim potrošnim materijalom, koji je neophodan za njegovu implantaciju | 404-1-110/23-29 | 9 | Samooslobađajući perifeni stentovi izrađeni od nitinola za superficijalnu arteriju sa debljinom žice od 0.035 inch |  |  | STT230106 | komad | 32700 | INTERFORTAS MEDICAL D.O.O. | 70-7/23 | 12.7.2025
Karotidni i periferni stentovi sa pratećim specifičnim potrošnim materijalom, koji je neophodan za njegovu implantaciju | 404-1-110/23-29 | 9 | Samooslobađajući perifeni stentovi izrađeni od nitinola za superficijalnu arteriju sa debljinom žice od 0.035 inch |  |  | STT230107 | komad | 32700 | INTERFORTAS MEDICAL D.O.O. | 70-7/23 | 12.7.2025
Karotidni i periferni stentovi sa pratećim specifičnim potrošnim materijalom, koji je neophodan za njegovu implantaciju | 404-1-110/23-29 | 9 | Samooslobađajući perifeni stentovi izrađeni od nitinola za superficijalnu arteriju sa debljinom žice od 0.035 inch |  |  | STT230108 | komad | 32700 | INTERFORTAS MEDICAL D.O.O. | 70-7/23 | 12.7.2025
Karotidni i periferni stentovi sa pratećim specifičnim potrošnim materijalom, koji je neophodan za njegovu implantaciju | 404-1-110/23-29 | 9 | Samooslobađajući perifeni stentovi izrađeni od nitinola za superficijalnu arteriju sa debljinom žice od 0.035 inch |  |  | STT230109 | komad | 32700 | INTERFORTAS MEDICAL D.O.O. | 70-7/23 | 12.7.2025
Karotidni i periferni stentovi sa pratećim specifičnim potrošnim materijalom, koji je neophodan za njegovu implantaciju | 404-1-110/23-29 | 9 | Samooslobađajući perifeni stentovi izrađeni od nitinola za superficijalnu arteriju sa debljinom žice od 0.035 inch |  |  | STT230110 | komad | 32700 | INTERFORTAS MEDICAL D.O.O. | 70-7/23 | 12.7.2025
Karotidni i periferni stentovi sa pratećim specifičnim potrošnim materijalom, koji je neophodan za njegovu implantaciju | 404-1-110/23-29 | 9 | Samooslobađajući perifeni stentovi izrađeni od nitinola za superficijalnu arteriju sa debljinom žice od 0.035 inch |  |  | STT230111 | komad | 32700 | INTERFORTAS MEDICAL D.O.O. | 70-7/23 | 12.7.2025
Karotidni i periferni stentovi sa pratećim specifičnim potrošnim materijalom, koji je neophodan za njegovu implantaciju | 404-1-110/23-29 | 9 | Samooslobađajući perifeni stentovi izrađeni od nitinola za superficijalnu arteriju sa debljinom žice od 0.035 inch |  |  | STT230112 | komad | 32700 | INTERFORTAS MEDICAL D.O.O. | 70-7/23 | 12.7.2025
Karotidni i periferni stentovi sa pratećim specifičnim potrošnim materijalom, koji je neophodan za njegovu implantaciju | 404-1-110/23-29 | 9 | Samooslobađajući perifeni stentovi izrađeni od nitinola za superficijalnu arteriju sa debljinom žice od 0.035 inch |  |  | STT230113 | komad | 32700 | INTERFORTAS MEDICAL D.O.O. | 70-7/23 | 12.7.2025
Karotidni i periferni stentovi sa pratećim specifičnim potrošnim materijalom, koji je neophodan za njegovu implantaciju | 404-1-110/23-29 | 9 | Samooslobađajući perifeni stentovi izrađeni od nitinola za superficijalnu arteriju sa debljinom žice od 0.035 inch |  |  | STT230114 | komad | 32700 | INTERFORTAS MEDICAL D.O.O. | 70-7/23 | 12.7.2025
Karotidni i periferni stentovi sa pratećim specifičnim potrošnim materijalom, koji je neophodan za njegovu implantaciju | 404-1-110/23-29 | 9 | Samooslobađajući perifeni stentovi izrađeni od nitinola za superficijalnu arteriju sa debljinom žice od 0.035 inch |  |  | STT230115 | komad | 32700 | INTERFORTAS MEDICAL D.O.O. | 70-7/23 | 12.7.2025
Karotidni i periferni stentovi sa pratećim specifičnim potrošnim materijalom, koji je neophodan za njegovu implantaciju | 404-1-110/23-29 | 9 | Samooslobađajući perifeni stentovi izrađeni od nitinola za superficijalnu arteriju sa debljinom žice od 0.035 inch |  |  | STT230116 | komad | 32700 | INTERFORTAS MEDICAL D.O.O. | 70-7/23 | 12.7.2025
Karotidni i periferni stentovi sa pratećim specifičnim potrošnim materijalom, koji je neophodan za njegovu implantaciju | 404-1-110/23-29 | 9 | Samooslobađajući perifeni stentovi izrađeni od nitinola za superficijalnu arteriju sa debljinom žice od 0.035 inch |  |  | STT230117 | komad | 32700 | INTERFORTAS MEDICAL D.O.O. | 70-7/23 | 12.7.2025
Karotidni i periferni stentovi sa pratećim specifičnim potrošnim materijalom, koji je neophodan za njegovu implantaciju | 404-1-110/23-29 | 9 | Samooslobađajući perifeni stentovi izrađeni od nitinola za superficijalnu arteriju sa debljinom žice od 0.035 inch |  |  | STT230118 | komad | 32700 | INTERFORTAS MEDICAL D.O.O. | 70-7/23 | 12.7.2025
Karotidni i periferni stentovi sa pratećim specifičnim potrošnim materijalom, koji je neophodan za njegovu implantaciju | 404-1-110/23-29 | 9 | Samooslobađajući perifeni stentovi izrađeni od nitinola za superficijalnu arteriju sa debljinom žice od 0.035 inch |  |  | STT230119 | komad | 32700 | INTERFORTAS MEDICAL D.O.O. | 70-7/23 | 12.7.2025
Karotidni i periferni stentovi sa pratećim specifičnim potrošnim materijalom, koji je neophodan za njegovu implantaciju | 404-1-110/23-29 | 9 | Samooslobađajući perifeni stentovi izrađeni od nitinola za superficijalnu arteriju sa debljinom žice od 0.035 inch |  |  | STT230120 | komad | 32700 | INTERFORTAS MEDICAL D.O.O. | 70-7/23 | 12.7.2025
Karotidni i periferni stentovi sa pratećim specifičnim potrošnim materijalom, koji je neophodan za njegovu implantaciju | 404-1-110/23-29 | 9 | Samooslobađajući perifeni stentovi izrađeni od nitinola za superficijalnu arteriju sa debljinom žice od 0.035 inch |  |  | STT230121 | komad | 32700 | INTERFORTAS MEDICAL D.O.O. | 70-7/23 | 12.7.2025
Karotidni i periferni stentovi sa pratećim specifičnim potrošnim materijalom, koji je neophodan za njegovu implantaciju | 404-1-110/23-29 | 9 | Samooslobađajući perifeni stentovi izrađeni od nitinola za superficijalnu arteriju sa debljinom žice od 0.035 inch |  |  | STT230122 | komad | 32700 | INTERFORTAS MEDICAL D.O.O. | 70-7/23 | 12.7.2025
Karotidni i periferni stentovi sa pratećim specifičnim potrošnim materijalom, koji je neophodan za njegovu implantaciju | 404-1-110/23-29 | 10 | Samooslobađajući perifeni stentovi izrađeni od nitinola za superficijalnu arteriju sa debljinom žice od 0.018 inch i/ili manje |  |  | STT230123 | komad | 48100 | MEGAPHARM d.o.o. | 70-2/23 | 12.7.2025
Karotidni i periferni stentovi sa pratećim specifičnim potrošnim materijalom, koji je neophodan za njegovu implantaciju | 404-1-110/23-29 | 10 | Samooslobađajući perifeni stentovi izrađeni od nitinola za superficijalnu arteriju sa debljinom žice od 0.018 inch i/ili manje |  |  | STT230124 | komad | 48100 | MEGAPHARM d.o.o. | 70-2/23 | 12.7.2025
Karotidni i periferni stentovi sa pratećim specifičnim potrošnim materijalom, koji je neophodan za njegovu implantaciju | 404-1-110/23-29 | 10 | Samooslobađajući perifeni stentovi izrađeni od nitinola za superficijalnu arteriju sa debljinom žice od 0.018 inch i/ili manje |  |  | STT230125 | komad | 48100 | MEGAPHARM d.o.o. | 70-2/23 | 12.7.2025
Karotidni i periferni stentovi sa pratećim specifičnim potrošnim materijalom, koji je neophodan za njegovu implantaciju | 404-1-110/23-29 | 10 | Samooslobađajući perifeni stentovi izrađeni od nitinola za superficijalnu arteriju sa debljinom žice od 0.018 inch i/ili manje |  |  | STT230126 | komad | 48100 | MEGAPHARM d.o.o. | 70-2/23 | 12.7.2025
Karotidni i periferni stentovi sa pratećim specifičnim potrošnim materijalom, koji je neophodan za njegovu implantaciju | 404-1-110/23-29 | 10 | Samooslobađajući perifeni stentovi izrađeni od nitinola za superficijalnu arteriju sa debljinom žice od 0.018 inch i/ili manje |  |  | STT230127 | komad | 48100 | MEGAPHARM d.o.o. | 70-2/23 | 12.7.2025
Karotidni i periferni stentovi sa pratećim specifičnim potrošnim materijalom, koji je neophodan za njegovu implantaciju | 404-1-110/23-29 | 10 | Samooslobađajući perifeni stentovi izrađeni od nitinola za superficijalnu arteriju sa debljinom žice od 0.018 inch i/ili manje |  |  | STT230128 | komad | 48100 | MEGAPHARM d.o.o. | 70-2/23 | 12.7.2025
Karotidni i periferni stentovi sa pratećim specifičnim potrošnim materijalom, koji je neophodan za njegovu implantaciju | 404-1-110/23-29 | 10 | Samooslobađajući perifeni stentovi izrađeni od nitinola za superficijalnu arteriju sa debljinom žice od 0.018 inch i/ili manje |  |  | STT230129 | komad | 48100 | MEGAPHARM d.o.o. | 70-2/23 | 12.7.2025
Karotidni i periferni stentovi sa pratećim specifičnim potrošnim materijalom, koji je neophodan za njegovu implantaciju | 404-1-110/23-29 | 10 | Samooslobađajući perifeni stentovi izrađeni od nitinola za superficijalnu arteriju sa debljinom žice od 0.018 inch i/ili manje |  |  | STT230130 | komad | 48100 | MEGAPHARM d.o.o. | 70-2/23 | 12.7.2025
Karotidni i periferni stentovi sa pratećim specifičnim potrošnim materijalom, koji je neophodan za njegovu implantaciju | 404-1-110/23-29 | 10 | Samooslobađajući perifeni stentovi izrađeni od nitinola za superficijalnu arteriju sa debljinom žice od 0.018 inch i/ili manje |  |  | STT230131 | komad | 48100 | MEGAPHARM d.o.o. | 70-2/23 | 12.7.2025
Karotidni i periferni stentovi sa pratećim specifičnim potrošnim materijalom, koji je neophodan za njegovu implantaciju | 404-1-110/23-29 | 10 | Samooslobađajući perifeni stentovi izrađeni od nitinola za superficijalnu arteriju sa debljinom žice od 0.018 inch i/ili manje |  |  | STT230132 | komad | 48100 | MEGAPHARM d.o.o. | 70-2/23 | 12.7.2025
Karotidni i periferni stentovi sa pratećim specifičnim potrošnim materijalom, koji je neophodan za njegovu implantaciju | 404-1-110/23-29 | 10 | Samooslobađajući perifeni stentovi izrađeni od nitinola za superficijalnu arteriju sa debljinom žice od 0.018 inch i/ili manje |  |  | STT230133 | komad | 48100 | MEGAPHARM d.o.o. | 70-2/23 | 12.7.2025
Karotidni i periferni stentovi sa pratećim specifičnim potrošnim materijalom, koji je neophodan za njegovu implantaciju | 404-1-110/23-29 | 10 | Samooslobađajući perifeni stentovi izrađeni od nitinola za superficijalnu arteriju sa debljinom žice od 0.018 inch i/ili manje |  |  | STT230134 | komad | 48100 | MEGAPHARM d.o.o. | 70-2/23 | 12.7.2025
Karotidni i periferni stentovi sa pratećim specifičnim potrošnim materijalom, koji je neophodan za njegovu implantaciju | 404-1-110/23-29 | 10 | Samooslobađajući perifeni stentovi izrađeni od nitinola za superficijalnu arteriju sa debljinom žice od 0.018 inch i/ili manje |  |  | STT230135 | komad | 48100 | MEGAPHARM d.o.o. | 70-2/23 | 12.7.2025
Karotidni i periferni stentovi sa pratećim specifičnim potrošnim materijalom, koji je neophodan za njegovu implantaciju | 404-1-110/23-29 | 10 | Samooslobađajući perifeni stentovi izrađeni od nitinola za superficijalnu arteriju sa debljinom žice od 0.018 inch i/ili manje |  |  | STT230136 | komad | 48100 | MEGAPHARM d.o.o. | 70-2/23 | 12.7.2025
Karotidni i periferni stentovi sa pratećim specifičnim potrošnim materijalom, koji je neophodan za njegovu implantaciju | 404-1-110/23-29 | 10 | Samooslobađajući perifeni stentovi izrađeni od nitinola za superficijalnu arteriju sa debljinom žice od 0.018 inch i/ili manje |  |  | STT230137 | komad | 48100 | MEGAPHARM d.o.o. | 70-2/23 | 12.7.2025
Karotidni i periferni stentovi sa pratećim specifičnim potrošnim materijalom, koji je neophodan za njegovu implantaciju | 404-1-110/23-29 | 10 | Samooslobađajući perifeni stentovi izrađeni od nitinola za superficijalnu arteriju sa debljinom žice od 0.018 inch i/ili manje |  |  | STT230138 | komad | 48100 | MEGAPHARM d.o.o. | 70-2/23 | 12.7.2025
Karotidni i periferni stentovi sa pratećim specifičnim potrošnim materijalom, koji je neophodan za njegovu implantaciju | 404-1-110/23-29 | 10 | Samooslobađajući perifeni stentovi izrađeni od nitinola za superficijalnu arteriju sa debljinom žice od 0.018 inch i/ili manje |  |  | STT230139 | komad | 48100 | MEGAPHARM d.o.o. | 70-2/23 | 12.7.2025
Karotidni i periferni stentovi sa pratećim specifičnim potrošnim materijalom, koji je neophodan za njegovu implantaciju | 404-1-110/23-29 | 10 | Samooslobađajući perifeni stentovi izrađeni od nitinola za superficijalnu arteriju sa debljinom žice od 0.018 inch i/ili manje |  |  | STT230140 | komad | 48100 | MEGAPHARM d.o.o. | 70-2/23 | 12.7.2025
Karotidni i periferni stentovi sa pratećim specifičnim potrošnim materijalom, koji je neophodan za njegovu implantaciju | 404-1-110/23-29 | 10 | Samooslobađajući perifeni stentovi izrađeni od nitinola za superficijalnu arteriju sa debljinom žice od 0.018 inch i/ili manje |  |  | STT230141 | komad | 48100 | MEGAPHARM d.o.o. | 70-2/23 | 12.7.2025
Karotidni i periferni stentovi sa pratećim specifičnim potrošnim materijalom, koji je neophodan za njegovu implantaciju | 404-1-110/23-29 | 10 | Samooslobađajući perifeni stentovi izrađeni od nitinola za superficijalnu arteriju sa debljinom žice od 0.018 inch i/ili manje |  |  | STT230142 | komad | 48100 | MEGAPHARM d.o.o. | 70-2/23 | 12.7.2025
Karotidni i periferni stentovi sa pratećim specifičnim potrošnim materijalom, koji je neophodan za njegovu implantaciju | 404-1-110/23-29 | 10 | Samooslobađajući perifeni stentovi izrađeni od nitinola za superficijalnu arteriju sa debljinom žice od 0.018 inch i/ili manje |  |  | STT230143 | komad | 48100 | MEGAPHARM d.o.o. | 70-2/23 | 12.7.2025
Karotidni i periferni stentovi sa pratećim specifičnim potrošnim materijalom, koji je neophodan za njegovu implantaciju | 404-1-110/23-29 | 10 | Samooslobađajući perifeni stentovi izrađeni od nitinola za superficijalnu arteriju sa debljinom žice od 0.018 inch i/ili manje |  |  | STT230144 | komad | 48100 | MEGAPHARM d.o.o. | 70-2/23 | 12.7.2025
Karotidni i periferni stentovi sa pratećim specifičnim potrošnim materijalom, koji je neophodan za njegovu implantaciju | 404-1-110/23-29 | 10 | Samooslobađajući perifeni stentovi izrađeni od nitinola za superficijalnu arteriju sa debljinom žice od 0.018 inch i/ili manje |  |  | STT230145 | komad | 48100 | MEGAPHARM d.o.o. | 70-2/23 | 12.7.2025
Karotidni i periferni stentovi sa pratećim specifičnim potrošnim materijalom, koji je neophodan za njegovu implantaciju | 404-1-110/23-29 | 10 | Samooslobađajući perifeni stentovi izrađeni od nitinola za superficijalnu arteriju sa debljinom žice od 0.018 inch i/ili manje |  |  | STT230146 | komad | 48100 | MEGAPHARM d.o.o. | 70-2/23 | 12.7.2025
Karotidni i periferni stentovi sa pratećim specifičnim potrošnim materijalom, koji je neophodan za njegovu implantaciju | 404-1-110/23-29 | 10 | Samooslobađajući perifeni stentovi izrađeni od nitinola za superficijalnu arteriju sa debljinom žice od 0.018 inch i/ili manje |  |  | STT230147 | komad | 48100 | MEGAPHARM d.o.o. | 70-2/23 | 12.7.2025
Karotidni i periferni stentovi sa pratećim specifičnim potrošnim materijalom, koji je neophodan za njegovu implantaciju | 404-1-110/23-29 | 10 | Samooslobađajući perifeni stentovi izrađeni od nitinola za superficijalnu arteriju sa debljinom žice od 0.018 inch i/ili manje |  |  | STT230148 | komad | 48100 | MEGAPHARM d.o.o. | 70-2/23 | 12.7.2025
Karotidni i periferni stentovi sa pratećim specifičnim potrošnim materijalom, koji je neophodan za njegovu implantaciju | 404-1-110/23-29 | 10 | Samooslobađajući perifeni stentovi izrađeni od nitinola za superficijalnu arteriju sa debljinom žice od 0.018 inch i/ili manje |  |  | STT230149 | komad | 48100 | MEGAPHARM d.o.o. | 70-2/23 | 12.7.2025
Karotidni i periferni stentovi sa pratećim specifičnim potrošnim materijalom, koji je neophodan za njegovu implantaciju | 404-1-110/23-29 | 10 | Samooslobađajući perifeni stentovi izrađeni od nitinola za superficijalnu arteriju sa debljinom žice od 0.018 inch i/ili manje |  |  | STT230150 | komad | 48100 | MEGAPHARM d.o.o. | 70-2/23 | 12.7.2025
Karotidni i periferni stentovi sa pratećim specifičnim potrošnim materijalom, koji je neophodan za njegovu implantaciju | 404-1-110/23-29 | 10 | Samooslobađajući perifeni stentovi izrađeni od nitinola za superficijalnu arteriju sa debljinom žice od 0.018 inch i/ili manje |  |  | STT230151 | komad | 48100 | MEGAPHARM d.o.o. | 70-2/23 | 12.7.2025
Karotidni i periferni stentovi sa pratećim specifičnim potrošnim materijalom, koji je neophodan za njegovu implantaciju | 404-1-110/23-29 | 10 | Samooslobađajući perifeni stentovi izrađeni od nitinola za superficijalnu arteriju sa debljinom žice od 0.018 inch i/ili manje |  |  | STT230152 | komad | 48100 | MEGAPHARM d.o.o. | 70-2/23 | 12.7.2025
Karotidni i periferni stentovi sa pratećim specifičnim potrošnim materijalom, koji je neophodan za njegovu implantaciju | 404-1-110/23-29 | 10 | Samooslobađajući perifeni stentovi izrađeni od nitinola za superficijalnu arteriju sa debljinom žice od 0.018 inch i/ili manje |  |  | STT230153 | komad | 48100 | MEGAPHARM d.o.o. | 70-2/23 | 12.7.2025
Karotidni i periferni stentovi sa pratećim specifičnim potrošnim materijalom, koji je neophodan za njegovu implantaciju | 404-1-110/23-29 | 10 | Samooslobađajući perifeni stentovi izrađeni od nitinola za superficijalnu arteriju sa debljinom žice od 0.018 inch i/ili manje |  |  | STT230154 | komad | 48100 | MEGAPHARM d.o.o. | 70-2/23 | 12.7.2025
Karotidni i periferni stentovi sa pratećim specifičnim potrošnim materijalom, koji je neophodan za njegovu implantaciju | 404-1-110/23-29 | 10 | Samooslobađajući perifeni stentovi izrađeni od nitinola za superficijalnu arteriju sa debljinom žice od 0.018 inch i/ili manje |  |  | STT230155 | komad | 48100 | MEGAPHARM d.o.o. | 70-2/23 | 12.7.2025
Karotidni i periferni stentovi sa pratećim specifičnim potrošnim materijalom, koji je neophodan za njegovu implantaciju | 404-1-110/23-29 | 10 | Samooslobađajući perifeni stentovi izrađeni od nitinola za superficijalnu arteriju sa debljinom žice od 0.018 inch i/ili manje |  |  | STT230156 | komad | 48100 | MEGAPHARM d.o.o. | 70-2/23 | 12.7.2025
Karotidni i periferni stentovi sa pratećim specifičnim potrošnim materijalom, koji je neophodan za njegovu implantaciju | 404-1-110/23-29 | 10 | Samooslobađajući perifeni stentovi izrađeni od nitinola za superficijalnu arteriju sa debljinom žice od 0.018 inch i/ili manje |  |  | STT230157 | komad | 48100 | MEGAPHARM d.o.o. | 70-2/23 | 12.7.2025
Karotidni i periferni stentovi sa pratećim specifičnim potrošnim materijalom, koji je neophodan za njegovu implantaciju | 404-1-110/23-29 | 10 | Samooslobađajući perifeni stentovi izrađeni od nitinola za superficijalnu arteriju sa debljinom žice od 0.018 inch i/ili manje |  |  | STT230158 | komad | 48100 | MEGAPHARM d.o.o. | 70-2/23 | 12.7.2025
Karotidni i periferni stentovi sa pratećim specifičnim potrošnim materijalom, koji je neophodan za njegovu implantaciju | 404-1-110/23-29 | 10 | Samooslobađajući perifeni stentovi izrađeni od nitinola za superficijalnu arteriju sa debljinom žice od 0.018 inch i/ili manje |  |  | STT230159 | komad | 48100 | MEGAPHARM d.o.o. | 70-2/23 | 12.7.2025
Karotidni i periferni stentovi sa pratećim specifičnim potrošnim materijalom, koji je neophodan za njegovu implantaciju | 404-1-110/23-29 | 10 | Samooslobađajući perifeni stentovi izrađeni od nitinola za superficijalnu arteriju sa debljinom žice od 0.018 inch i/ili manje |  |  | STT230160 | komad | 48100 | MEGAPHARM d.o.o. | 70-2/23 | 12.7.2025
Karotidni i periferni stentovi sa pratećim specifičnim potrošnim materijalom, koji je neophodan za njegovu implantaciju | 404-1-110/23-29 | 10 | Samooslobađajući perifeni stentovi izrađeni od nitinola za superficijalnu arteriju sa debljinom žice od 0.018 inch i/ili manje |  |  | STT230161 | komad | 48100 | MEGAPHARM d.o.o. | 70-2/23 | 12.7.2025
Karotidni i periferni stentovi sa pratećim specifičnim potrošnim materijalom, koji je neophodan za njegovu implantaciju | 404-1-110/23-29 | 10 | Samooslobađajući perifeni stentovi izrađeni od nitinola za superficijalnu arteriju sa debljinom žice od 0.018 inch i/ili manje |  |  | STT230162 | komad | 48100 | MEGAPHARM d.o.o. | 70-2/23 | 12.7.2025
Karotidni i periferni stentovi sa pratećim specifičnim potrošnim materijalom, koji je neophodan za njegovu implantaciju | 404-1-110/23-29 | 10 | Samooslobađajući perifeni stentovi izrađeni od nitinola za superficijalnu arteriju sa debljinom žice od 0.018 inch i/ili manje |  |  | STT230163 | komad | 48100 | MEGAPHARM d.o.o. | 70-2/23 | 12.7.2025
Karotidni i periferni stentovi sa pratećim specifičnim potrošnim materijalom, koji je neophodan za njegovu implantaciju | 404-1-110/23-29 | 10 | Samooslobađajući perifeni stentovi izrađeni od nitinola za superficijalnu arteriju sa debljinom žice od 0.018 inch i/ili manje |  |  | STT230164 | komad | 48100 | MEGAPHARM d.o.o. | 70-2/23 | 12.7.2025
Karotidni i periferni stentovi sa pratećim specifičnim potrošnim materijalom, koji je neophodan za njegovu implantaciju | 404-1-110/23-29 | 10 | Samooslobađajući perifeni stentovi izrađeni od nitinola za superficijalnu arteriju sa debljinom žice od 0.018 inch i/ili manje |  |  | STT230165 | komad | 48100 | MEGAPHARM d.o.o. | 70-2/23 | 12.7.2025
Karotidni i periferni stentovi sa pratećim specifičnim potrošnim materijalom, koji je neophodan za njegovu implantaciju | 404-1-110/23-29 | 10 | Samooslobađajući perifeni stentovi izrađeni od nitinola za superficijalnu arteriju sa debljinom žice od 0.018 inch i/ili manje |  |  | STT230166 | komad | 48100 | MEGAPHARM d.o.o. | 70-2/23 | 12.7.2025
Karotidni i periferni stentovi sa pratećim specifičnim potrošnim materijalom, koji je neophodan za njegovu implantaciju | 404-1-110/23-29 | 10 | Samooslobađajući perifeni stentovi izrađeni od nitinola za superficijalnu arteriju sa debljinom žice od 0.018 inch i/ili manje |  |  | STT230167 | komad | 48100 | MEGAPHARM d.o.o. | 70-2/23 | 12.7.2025
Karotidni i periferni stentovi sa pratećim specifičnim potrošnim materijalom, koji je neophodan za njegovu implantaciju | 404-1-110/23-29 | 10 | Samooslobađajući perifeni stentovi izrađeni od nitinola za superficijalnu arteriju sa debljinom žice od 0.018 inch i/ili manje |  |  | STT230168 | komad | 48100 | MEGAPHARM d.o.o. | 70-2/23 | 12.7.2025
Karotidni i periferni stentovi sa pratećim specifičnim potrošnim materijalom, koji je neophodan za njegovu implantaciju | 404-1-110/23-29 | 10 | Samooslobađajući perifeni stentovi izrađeni od nitinola za superficijalnu arteriju sa debljinom žice od 0.018 inch i/ili manje |  |  | STT230169 | komad | 48100 | MEGAPHARM d.o.o. | 70-2/23 | 12.7.2025
Karotidni i periferni stentovi sa pratećim specifičnim potrošnim materijalom, koji je neophodan za njegovu implantaciju | 404-1-110/23-29 | 10 | Samooslobađajući perifeni stentovi izrađeni od nitinola za superficijalnu arteriju sa debljinom žice od 0.018 inch i/ili manje |  |  | STT230170 | komad | 48100 | MEGAPHARM d.o.o. | 70-2/23 | 12.7.2025
Karotidni i periferni stentovi sa pratećim specifičnim potrošnim materijalom, koji je neophodan za njegovu implantaciju | 404-1-110/23-29 | 10 | Samooslobađajući perifeni stentovi izrađeni od nitinola za superficijalnu arteriju sa debljinom žice od 0.018 inch i/ili manje |  |  | STT230171 | komad | 48100 | MEGAPHARM d.o.o. | 70-2/23 | 12.7.2025
Karotidni i periferni stentovi sa pratećim specifičnim potrošnim materijalom, koji je neophodan za njegovu implantaciju | 404-1-110/23-29 | 10 | Samooslobađajući perifeni stentovi izrađeni od nitinola za superficijalnu arteriju sa debljinom žice od 0.018 inch i/ili manje |  |  | STT230172 | komad | 48100 | MEGAPHARM d.o.o. | 70-2/23 | 12.7.2025
Karotidni i periferni stentovi sa pratećim specifičnim potrošnim materijalom, koji je neophodan za njegovu implantaciju | 404-1-110/23-29 | 10 | Samooslobađajući perifeni stentovi izrađeni od nitinola za superficijalnu arteriju sa debljinom žice od 0.018 inch i/ili manje |  |  | STT230173 | komad | 48100 | MEGAPHARM d.o.o. | 70-2/23 | 12.7.2025
Karotidni i periferni stentovi sa pratećim specifičnim potrošnim materijalom, koji je neophodan za njegovu implantaciju | 404-1-110/23-29 | 10 | Samooslobađajući perifeni stentovi izrađeni od nitinola za superficijalnu arteriju sa debljinom žice od 0.018 inch i/ili manje |  |  | STT230174 | komad | 48100 | MEGAPHARM d.o.o. | 70-2/23 | 12.7.2025
Karotidni i periferni stentovi sa pratećim specifičnim potrošnim materijalom, koji je neophodan za njegovu implantaciju | 404-1-110/23-29 | 10 | Samooslobađajući perifeni stentovi izrađeni od nitinola za superficijalnu arteriju sa debljinom žice od 0.018 inch i/ili manje |  |  | STT230175 | komad | 48100 | MEGAPHARM d.o.o. | 70-2/23 | 12.7.2025
Karotidni i periferni stentovi sa pratećim specifičnim potrošnim materijalom, koji je neophodan za njegovu implantaciju | 404-1-110/23-29 | 10 | Samooslobađajući perifeni stentovi izrađeni od nitinola za superficijalnu arteriju sa debljinom žice od 0.018 inch i/ili manje |  |  | STT230176 | komad | 48100 | MEGAPHARM d.o.o. | 70-2/23 | 12.7.2025
Karotidni i periferni stentovi sa pratećim specifičnim potrošnim materijalom, koji je neophodan za njegovu implantaciju | 404-1-110/23-29 | 10 | Samooslobađajući perifeni stentovi izrađeni od nitinola za superficijalnu arteriju sa debljinom žice od 0.018 inch i/ili manje |  |  | STT230177 | komad | 48100 | MEGAPHARM d.o.o. | 70-2/23 | 12.7.2025
Karotidni i periferni stentovi sa pratećim specifičnim potrošnim materijalom, koji je neophodan za njegovu implantaciju | 404-1-110/23-29 | 10 | Samooslobađajući perifeni stentovi izrađeni od nitinola za superficijalnu arteriju sa debljinom žice od 0.018 inch i/ili manje |  |  | STT230178 | komad | 48100 | MEGAPHARM d.o.o. | 70-2/23 | 12.7.2025
Karotidni i periferni stentovi sa pratećim specifičnim potrošnim materijalom, koji je neophodan za njegovu implantaciju | 404-1-110/23-29 | 10 | Samooslobađajući perifeni stentovi izrađeni od nitinola za superficijalnu arteriju sa debljinom žice od 0.018 inch i/ili manje |  |  | STT230179 | komad | 48100 | MEGAPHARM d.o.o. | 70-2/23 | 12.7.2025
Karotidni i periferni stentovi sa pratećim specifičnim potrošnim materijalom, koji je neophodan za njegovu implantaciju | 404-1-110/23-29 | 10 | Samooslobađajući perifeni stentovi izrađeni od nitinola za superficijalnu arteriju sa debljinom žice od 0.018 inch i/ili manje |  |  | STT230180 | komad | 48100 | MEGAPHARM d.o.o. | 70-2/23 | 12.7.2025
Karotidni i periferni stentovi sa pratećim specifičnim potrošnim materijalom, koji je neophodan za njegovu implantaciju | 404-1-110/23-29 | 10 | Samooslobađajući perifeni stentovi izrađeni od nitinola za superficijalnu arteriju sa debljinom žice od 0.018 inch i/ili manje |  |  | STT230181 | komad | 48100 | MEGAPHARM d.o.o. | 70-2/23 | 12.7.2025
Karotidni i periferni stentovi sa pratećim specifičnim potrošnim materijalom, koji je neophodan za njegovu implantaciju | 404-1-110/23-29 | 10 | Samooslobađajući perifeni stentovi izrađeni od nitinola za superficijalnu arteriju sa debljinom žice od 0.018 inch i/ili manje |  |  | STT230182 | komad | 48100 | MEGAPHARM d.o.o. | 70-2/23 | 12.7.2025
Karotidni i periferni stentovi sa pratećim specifičnim potrošnim materijalom, koji je neophodan za njegovu implantaciju | 404-1-110/23-29 | 10 | Samooslobađajući perifeni stentovi izrađeni od nitinola za superficijalnu arteriju sa debljinom žice od 0.018 inch i/ili manje |  |  | STT230183 | komad | 48100 | MEGAPHARM d.o.o. | 70-2/23 | 12.7.2025
Karotidni i periferni stentovi sa pratećim specifičnim potrošnim materijalom, koji je neophodan za njegovu implantaciju | 404-1-110/23-29 | 10 | Samooslobađajući perifeni stentovi izrađeni od nitinola za superficijalnu arteriju sa debljinom žice od 0.018 inch i/ili manje |  |  | STT230184 | komad | 48100 | MEGAPHARM d.o.o. | 70-2/23 | 12.7.2025
Karotidni i periferni stentovi sa pratećim specifičnim potrošnim materijalom, koji je neophodan za njegovu implantaciju | 404-1-110/23-29 | 10 | Samooslobađajući perifeni stentovi izrađeni od nitinola za superficijalnu arteriju sa debljinom žice od 0.018 inch i/ili manje |  |  | STT230185 | komad | 48100 | MEGAPHARM d.o.o. | 70-2/23 | 12.7.2025
Karotidni i periferni stentovi sa pratećim specifičnim potrošnim materijalom, koji je neophodan za njegovu implantaciju | 404-1-110/23-29 | 10 | Samooslobađajući perifeni stentovi izrađeni od nitinola za superficijalnu arteriju sa debljinom žice od 0.018 inch i/ili manje |  |  | STT230186 | komad | 48100 | MEGAPHARM d.o.o. | 70-2/23 | 12.7.2025
Karotidni i periferni stentovi sa pratećim specifičnim potrošnim materijalom, koji je neophodan za njegovu implantaciju | 404-1-110/23-29 | 10 | Samooslobađajući perifeni stentovi izrađeni od nitinola za superficijalnu arteriju sa debljinom žice od 0.018 inch i/ili manje |  |  | STT230187 | komad | 48100 | MEGAPHARM d.o.o. | 70-2/23 | 12.7.2025
Karotidni i periferni stentovi sa pratećim specifičnim potrošnim materijalom, koji je neophodan za njegovu implantaciju | 404-1-110/23-29 | 10 | Samooslobađajući perifeni stentovi izrađeni od nitinola za superficijalnu arteriju sa debljinom žice od 0.018 inch i/ili manje |  |  | STT230188 | komad | 48100 | MEGAPHARM d.o.o. | 70-2/23 | 12.7.2025
Karotidni i periferni stentovi sa pratećim specifičnim potrošnim materijalom, koji je neophodan za njegovu implantaciju | 404-1-110/23-29 | 10 | Samooslobađajući perifeni stentovi izrađeni od nitinola za superficijalnu arteriju sa debljinom žice od 0.018 inch i/ili manje |  |  | STT230189 | komad | 48100 | MEGAPHARM d.o.o. | 70-2/23 | 12.7.2025
Karotidni i periferni stentovi sa pratećim specifičnim potrošnim materijalom, koji je neophodan za njegovu implantaciju | 404-1-110/23-29 | 10 | Samooslobađajući perifeni stentovi izrađeni od nitinola za superficijalnu arteriju sa debljinom žice od 0.018 inch i/ili manje |  |  | STT230190 | komad | 48100 | MEGAPHARM d.o.o. | 70-2/23 | 12.7.2025
Karotidni i periferni stentovi sa pratećim specifičnim potrošnim materijalom, koji je neophodan za njegovu implantaciju | 404-1-110/23-29 | 10 | Samooslobađajući perifeni stentovi izrađeni od nitinola za superficijalnu arteriju sa debljinom žice od 0.018 inch i/ili manje |  |  | STT230191 | komad | 48100 | MEGAPHARM d.o.o. | 70-2/23 | 12.7.2025
Karotidni i periferni stentovi sa pratećim specifičnim potrošnim materijalom, koji je neophodan za njegovu implantaciju | 404-1-110/23-29 | 10 | Samooslobađajući perifeni stentovi izrađeni od nitinola za superficijalnu arteriju sa debljinom žice od 0.018 inch i/ili manje |  |  | STT230192 | komad | 48100 | MEGAPHARM d.o.o. | 70-2/23 | 12.7.2025
Karotidni i periferni stentovi sa pratećim specifičnim potrošnim materijalom, koji je neophodan za njegovu implantaciju | 404-1-110/23-29 | 10 | Samooslobađajući perifeni stentovi izrađeni od nitinola za superficijalnu arteriju sa debljinom žice od 0.018 inch i/ili manje |  |  | STT230193 | komad | 48100 | MEGAPHARM d.o.o. | 70-2/23 | 12.7.2025
Karotidni i periferni stentovi sa pratećim specifičnim potrošnim materijalom, koji je neophodan za njegovu implantaciju | 404-1-110/23-29 | 10 | Samooslobađajući perifeni stentovi izrađeni od nitinola za superficijalnu arteriju sa debljinom žice od 0.018 inch i/ili manje |  |  | STT230194 | komad | 48100 | MEGAPHARM d.o.o. | 70-2/23 | 12.7.2025
Karotidni i periferni stentovi sa pratećim specifičnim potrošnim materijalom, koji je neophodan za njegovu implantaciju | 404-1-110/23-29 | 10 | Samooslobađajući perifeni stentovi izrađeni od nitinola za superficijalnu arteriju sa debljinom žice od 0.018 inch i/ili manje |  |  | STT230195 | komad | 48100 | MEGAPHARM d.o.o. | 70-2/23 | 12.7.2025
Karotidni i periferni stentovi sa pratećim specifičnim potrošnim materijalom, koji je neophodan za njegovu implantaciju | 404-1-110/23-29 | 10 | Samooslobađajući perifeni stentovi izrađeni od nitinola za superficijalnu arteriju sa debljinom žice od 0.018 inch i/ili manje |  |  | STT230196 | komad | 48100 | MEGAPHARM d.o.o. | 70-2/23 | 12.7.2025
Karotidni i periferni stentovi sa pratećim specifičnim potrošnim materijalom, koji je neophodan za njegovu implantaciju | 404-1-110/23-29 | 10 | Samooslobađajući perifeni stentovi izrađeni od nitinola za superficijalnu arteriju sa debljinom žice od 0.018 inch i/ili manje |  |  | STT230197 | komad | 48100 | MEGAPHARM d.o.o. | 70-2/23 | 12.7.2025
Karotidni i periferni stentovi sa pratećim specifičnim potrošnim materijalom, koji je neophodan za njegovu implantaciju | 404-1-110/23-29 | 10 | Samooslobađajući perifeni stentovi izrađeni od nitinola za superficijalnu arteriju sa debljinom žice od 0.018 inch i/ili manje |  |  | STT230198 | komad | 48100 | MEGAPHARM d.o.o. | 70-2/23 | 12.7.2025
Karotidni i periferni stentovi sa pratećim specifičnim potrošnim materijalom, koji je neophodan za njegovu implantaciju | 404-1-110/23-29 | 10 | Samooslobađajući perifeni stentovi izrađeni od nitinola za superficijalnu arteriju sa debljinom žice od 0.018 inch i/ili manje |  |  | STT230199 | komad | 48100 | MEGAPHARM d.o.o. | 70-2/23 | 12.7.2025
Karotidni i periferni stentovi sa pratećim specifičnim potrošnim materijalom, koji je neophodan za njegovu implantaciju | 404-1-110/23-29 | 10 | Samooslobađajući perifeni stentovi izrađeni od nitinola za superficijalnu arteriju sa debljinom žice od 0.018 inch i/ili manje |  |  | STT230200 | komad | 48100 | MEGAPHARM d.o.o. | 70-2/23 | 12.7.2025
Karotidni i periferni stentovi sa pratećim specifičnim potrošnim materijalom, koji je neophodan za njegovu implantaciju | 404-1-110/23-29 | 10 | Samooslobađajući perifeni stentovi izrađeni od nitinola za superficijalnu arteriju sa debljinom žice od 0.018 inch i/ili manje |  |  | STT230201 | komad | 48100 | MEGAPHARM d.o.o. | 70-2/23 | 12.7.2025
Karotidni i periferni stentovi sa pratećim specifičnim potrošnim materijalom, koji je neophodan za njegovu implantaciju | 404-1-110/23-29 | 10 | Samooslobađajući perifeni stentovi izrađeni od nitinola za superficijalnu arteriju sa debljinom žice od 0.018 inch i/ili manje |  |  | STT230202 | komad | 48100 | MEGAPHARM d.o.o. | 70-2/23 | 12.7.2025
Karotidni i periferni stentovi sa pratećim specifičnim potrošnim materijalom, koji je neophodan za njegovu implantaciju | 404-1-110/23-29 | 13 | Vaskularni čep za embolizaciju (Vascular Plug) |  |  | STT230203 | komad | 93000 | HERMES PHARMA d.o.o. | 70-4/23 | 12.7.2025
Karotidni i periferni stentovi sa pratećim specifičnim potrošnim materijalom, koji je neophodan za njegovu implantaciju | 404-1-110/23-29 | 13 | Vaskularni čep za embolizaciju (Vascular Plug) |  |  | STT230204 | komad | 93000 | HERMES PHARMA d.o.o. | 70-4/23 | 12.7.2025
Karotidni i periferni stentovi sa pratećim specifičnim potrošnim materijalom, koji je neophodan za njegovu implantaciju | 404-1-110/23-29 | 13 | Vaskularni čep za embolizaciju (Vascular Plug) |  |  | STT230205 | komad | 93000 | HERMES PHARMA d.o.o. | 70-4/23 | 12.7.2025
Karotidni i periferni stentovi sa pratećim specifičnim potrošnim materijalom, koji je neophodan za njegovu implantaciju | 404-1-110/23-29 | 13 | Vaskularni čep za embolizaciju (Vascular Plug) |  |  | STT230206 | komad | 93000 | HERMES PHARMA d.o.o. | 70-4/23 | 12.7.2025
Karotidni i periferni stentovi sa pratećim specifičnim potrošnim materijalom, koji je neophodan za njegovu implantaciju | 404-1-110/23-29 | 13 | Vaskularni čep za embolizaciju (Vascular Plug) |  |  | STT230207 | komad | 93000 | HERMES PHARMA d.o.o. | 70-4/23 | 12.7.2025
Karotidni i periferni stentovi sa pratećim specifičnim potrošnim materijalom, koji je neophodan za njegovu implantaciju | 404-1-110/23-29 | 13 | Vaskularni čep za embolizaciju (Vascular Plug) |  |  | STT230208 | komad | 93000 | HERMES PHARMA d.o.o. | 70-4/23 | 12.7.2025
Karotidni i periferni stentovi sa pratećim specifičnim potrošnim materijalom, koji je neophodan za njegovu implantaciju | 404-1-110/23-29 | 13 | Vaskularni čep za embolizaciju (Vascular Plug) |  |  | STT230209 | komad | 93000 | HERMES PHARMA d.o.o. | 70-4/23 | 12.7.2025
Karotidni i periferni stentovi sa pratećim specifičnim potrošnim materijalom, koji je neophodan za njegovu implantaciju | 404-1-110/23-29 | 13 | Vaskularni čep za embolizaciju (Vascular Plug) |  |  | STT230210 | komad | 93000 | HERMES PHARMA d.o.o. | 70-4/23 | 12.7.2025
Karotidni i periferni stentovi sa pratećim specifičnim potrošnim materijalom, koji je neophodan za njegovu implantaciju | 404-1-110/23-29 | 13 | Vaskularni čep za embolizaciju (Vascular Plug) |  |  | STT230211 | komad | 93000 | HERMES PHARMA d.o.o. | 70-4/23 | 12.7.2025
Karotidni i periferni stentovi sa pratećim specifičnim potrošnim materijalom, koji je neophodan za njegovu implantaciju | 404-1-110/23-29 | 13 | Vaskularni čep za embolizaciju (Vascular Plug) |  |  | STT230212 | komad | 93000 | HERMES PHARMA d.o.o. | 70-4/23 | 12.7.2025
Karotidni i periferni stentovi sa pratećim specifičnim potrošnim materijalom, koji je neophodan za njegovu implantaciju | 404-1-110/23-29 | 13 | Vaskularni čep za embolizaciju (Vascular Plug) |  |  | STT230213 | komad | 93000 | HERMES PHARMA d.o.o. | 70-4/23 | 12.7.2025
Karotidni i periferni stentovi sa pratećim specifičnim potrošnim materijalom, koji je neophodan za njegovu implantaciju | 404-1-110/23-29 | 13 | Vaskularni čep za embolizaciju (Vascular Plug) |  |  | STT230214 | komad | 93000 | HERMES PHARMA d.o.o. | 70-4/23 | 12.7.2025
Karotidni i periferni stentovi sa pratećim specifičnim potrošnim materijalom, koji je neophodan za njegovu implantaciju | 404-1-110/23-29 | 13 | Vaskularni čep za embolizaciju (Vascular Plug) |  |  | STT230215 | komad | 93000 | HERMES PHARMA d.o.o. | 70-4/23 | 12.7.2025
Karotidni i periferni stentovi sa pratećim specifičnim potrošnim materijalom, koji je neophodan za njegovu implantaciju | 404-1-110/23-29 | 13 | Vaskularni čep za embolizaciju (Vascular Plug) |  |  | STT230216 | komad | 93000 | HERMES PHARMA d.o.o. | 70-4/23 | 12.7.2025
Karotidni i periferni stentovi sa pratećim specifičnim potrošnim materijalom, koji je neophodan za njegovu implantaciju | 404-1-110/23-29 | 13 | Vaskularni čep za embolizaciju (Vascular Plug) |  |  | STT230217 | komad | 93000 | HERMES PHARMA d.o.o. | 70-4/23 | 12.7.2025
Karotidni i periferni stentovi sa pratećim specifičnim potrošnim materijalom, koji je neophodan za njegovu implantaciju | 404-1-110/23-29 | 13 | Vaskularni čep za embolizaciju (Vascular Plug) |  |  | STT230218 | komad | 93000 | HERMES PHARMA d.o.o. | 70-4/23 | 12.7.2025
Karotidni i periferni stentovi sa pratećim specifičnim potrošnim materijalom, koji je neophodan za njegovu implantaciju | 404-1-110/23-29 | 13 | Vaskularni čep za embolizaciju (Vascular Plug) |  |  | STT230219 | komad | 93000 | HERMES PHARMA d.o.o. | 70-4/23 | 12.7.2025
Karotidni i periferni stentovi sa pratećim specifičnim potrošnim materijalom, koji je neophodan za njegovu implantaciju | 404-1-110/23-29 | 13 | Vaskularni čep za embolizaciju (Vascular Plug) |  |  | STT230220 | komad | 93000 | HERMES PHARMA d.o.o. | 70-4/23 | 12.7.2025
Karotidni i periferni stentovi sa pratećim specifičnim potrošnim materijalom, koji je neophodan za njegovu implantaciju | 404-1-110/23-29 | 13 | Vaskularni čep za embolizaciju (Vascular Plug) |  |  | STT230221 | komad | 93000 | HERMES PHARMA d.o.o. | 70-4/23 | 12.7.2025
Karotidni i periferni stentovi sa pratećim specifičnim potrošnim materijalom, koji je neophodan za njegovu implantaciju | 404-1-110/23-29 | 13 | Vaskularni čep za embolizaciju (Vascular Plug) |  |  | STT230222 | komad | 93000 | HERMES PHARMA d.o.o. | 70-4/23 | 12.7.2025
Karotidni i periferni stentovi sa pratećim specifičnim potrošnim materijalom, koji je neophodan za njegovu implantaciju | 404-1-110/23-29 | 13 | Vaskularni čep za embolizaciju (Vascular Plug) |  |  | STT230223 | komad | 93000 | HERMES PHARMA d.o.o. | 70-4/23 | 12.7.2025
Karotidni i periferni stentovi sa pratećim specifičnim potrošnim materijalom, koji je neophodan za njegovu implantaciju | 404-1-110/23-29 | 13 | Vaskularni čep za embolizaciju (Vascular Plug) |  |  | STT230224 | komad | 93000 | HERMES PHARMA d.o.o. | 70-4/23 | 12.7.2025
Karotidni i periferni stentovi sa pratećim specifičnim potrošnim materijalom, koji je neophodan za njegovu implantaciju | 404-1-110/23-29 | 13 | Vaskularni čep za embolizaciju (Vascular Plug) |  |  | STT230225 | komad | 93000 | HERMES PHARMA d.o.o. | 70-4/23 | 12.7.2025
Karotidni i periferni stentovi sa pratećim specifičnim potrošnim materijalom, koji je neophodan za njegovu implantaciju | 404-1-110/23-29 | 14 | Samooslobađajući perifeni stentovi izrađeni od nitinola, OTW sistem, za dugačke lezije na superficijalnoj i poplitealnoj arteriji |  |  | STT230226 | komad | 82000 | HERMES PHARMA d.o.o. | 70-4/23 | 12.7.2025
Karotidni i periferni stentovi sa pratećim specifičnim potrošnim materijalom, koji je neophodan za njegovu implantaciju | 404-1-110/23-29 | 14 | Samooslobađajući perifeni stentovi izrađeni od nitinola, OTW sistem, za dugačke lezije na superficijalnoj i poplitealnoj arteriji |  |  | STT230227 | komad | 82000 | HERMES PHARMA d.o.o. | 70-4/23 | 12.7.2025
Karotidni i periferni stentovi sa pratećim specifičnim potrošnim materijalom, koji je neophodan za njegovu implantaciju | 404-1-110/23-29 | 14 | Samooslobađajući perifeni stentovi izrađeni od nitinola, OTW sistem, za dugačke lezije na superficijalnoj i poplitealnoj arteriji |  |  | STT230228 | komad | 82000 | HERMES PHARMA d.o.o. | 70-4/23 | 12.7.2025
Karotidni i periferni stentovi sa pratećim specifičnim potrošnim materijalom, koji je neophodan za njegovu implantaciju | 404-1-110/23-29 | 14 | Samooslobađajući perifeni stentovi izrađeni od nitinola, OTW sistem, za dugačke lezije na superficijalnoj i poplitealnoj arteriji |  |  | STT230229 | komad | 82000 | HERMES PHARMA d.o.o. | 70-4/23 | 12.7.2025
Karotidni i periferni stentovi sa pratećim specifičnim potrošnim materijalom, koji je neophodan za njegovu implantaciju | 404-1-110/23-29 | 14 | Samooslobađajući perifeni stentovi izrađeni od nitinola, OTW sistem, za dugačke lezije na superficijalnoj i poplitealnoj arteriji |  |  | STT230230 | komad | 82000 | HERMES PHARMA d.o.o. | 70-4/23 | 12.7.2025
Karotidni i periferni stentovi sa pratećim specifičnim potrošnim materijalom, koji je neophodan za njegovu implantaciju | 404-1-110/23-29 | 14 | Samooslobađajući perifeni stentovi izrađeni od nitinola, OTW sistem, za dugačke lezije na superficijalnoj i poplitealnoj arteriji |  |  | STT230231 | komad | 82000 | HERMES PHARMA d.o.o. | 70-4/23 | 12.7.2025
Karotidni i periferni stentovi sa pratećim specifičnim potrošnim materijalom, koji je neophodan za njegovu implantaciju | 404-1-110/23-29 | 14 | Samooslobađajući perifeni stentovi izrađeni od nitinola, OTW sistem, za dugačke lezije na superficijalnoj i poplitealnoj arteriji |  |  | STT230232 | komad | 82000 | HERMES PHARMA d.o.o. | 70-4/23 | 12.7.2025
Karotidni i periferni stentovi sa pratećim specifičnim potrošnim materijalom, koji je neophodan za njegovu implantaciju | 404-1-110/23-29 | 14 | Samooslobađajući perifeni stentovi izrađeni od nitinola, OTW sistem, za dugačke lezije na superficijalnoj i poplitealnoj arteriji |  |  | STT230233 | komad | 82000 | HERMES PHARMA d.o.o. | 70-4/23 | 12.7.2025
Karotidni i periferni stentovi sa pratećim specifičnim potrošnim materijalom, koji je neophodan za njegovu implantaciju | 404-1-110/23-29 | 14 | Samooslobađajući perifeni stentovi izrađeni od nitinola, OTW sistem, za dugačke lezije na superficijalnoj i poplitealnoj arteriji |  |  | STT230234 | komad | 82000 | HERMES PHARMA d.o.o. | 70-4/23 | 12.7.2025
Karotidni i periferni stentovi sa pratećim specifičnim potrošnim materijalom, koji je neophodan za njegovu implantaciju | 404-1-110/23-29 | 14 | Samooslobađajući perifeni stentovi izrađeni od nitinola, OTW sistem, za dugačke lezije na superficijalnoj i poplitealnoj arteriji |  |  | STT230235 | komad | 82000 | HERMES PHARMA d.o.o. | 70-4/23 | 12.7.2025
Karotidni i periferni stentovi sa pratećim specifičnim potrošnim materijalom, koji je neophodan za njegovu implantaciju | 404-1-110/23-29 | 14 | Samooslobađajući perifeni stentovi izrađeni od nitinola, OTW sistem, za dugačke lezije na superficijalnoj i poplitealnoj arteriji |  |  | STT230236 | komad | 82000 | HERMES PHARMA d.o.o. | 70-4/23 | 12.7.2025
Karotidni i periferni stentovi sa pratećim specifičnim potrošnim materijalom, koji je neophodan za njegovu implantaciju | 404-1-110/23-29 | 14 | Samooslobađajući perifeni stentovi izrađeni od nitinola, OTW sistem, za dugačke lezije na superficijalnoj i poplitealnoj arteriji |  |  | STT230237 | komad | 82000 | HERMES PHARMA d.o.o. | 70-4/23 | 12.7.2025
Karotidni i periferni stentovi sa pratećim specifičnim potrošnim materijalom, koji je neophodan za njegovu implantaciju | 404-1-110/23-29 | 14 | Samooslobađajući perifeni stentovi izrađeni od nitinola, OTW sistem, za dugačke lezije na superficijalnoj i poplitealnoj arteriji |  |  | STT230238 | komad | 82000 | HERMES PHARMA d.o.o. | 70-4/23 | 12.7.2025
Karotidni i periferni stentovi sa pratećim specifičnim potrošnim materijalom, koji je neophodan za njegovu implantaciju | 404-1-110/23-29 | 14 | Samooslobađajući perifeni stentovi izrađeni od nitinola, OTW sistem, za dugačke lezije na superficijalnoj i poplitealnoj arteriji |  |  | STT230239 | komad | 82000 | HERMES PHARMA d.o.o. | 70-4/23 | 12.7.2025
Karotidni i periferni stentovi sa pratećim specifičnim potrošnim materijalom, koji je neophodan za njegovu implantaciju | 404-1-110/23-29 | 14 | Samooslobađajući perifeni stentovi izrađeni od nitinola, OTW sistem, za dugačke lezije na superficijalnoj i poplitealnoj arteriji |  |  | STT230240 | komad | 82000 | HERMES PHARMA d.o.o. | 70-4/23 | 12.7.2025
Karotidni i periferni stentovi sa pratećim specifičnim potrošnim materijalom, koji je neophodan za njegovu implantaciju | 404-1-110/23-29 | 14 | Samooslobađajući perifeni stentovi izrađeni od nitinola, OTW sistem, za dugačke lezije na superficijalnoj i poplitealnoj arteriji |  |  | STT230241 | komad | 82000 | HERMES PHARMA d.o.o. | 70-4/23 | 12.7.2025
Karotidni i periferni stentovi sa pratećim specifičnim potrošnim materijalom, koji je neophodan za njegovu implantaciju | 404-1-110/23-29 | 14 | Samooslobađajući perifeni stentovi izrađeni od nitinola, OTW sistem, za dugačke lezije na superficijalnoj i poplitealnoj arteriji |  |  | STT230242 | komad | 82000 | HERMES PHARMA d.o.o. | 70-4/23 | 12.7.2025
Karotidni i periferni stentovi sa pratećim specifičnim potrošnim materijalom, koji je neophodan za njegovu implantaciju | 404-1-110/23-29 | 14 | Samooslobađajući perifeni stentovi izrađeni od nitinola, OTW sistem, za dugačke lezije na superficijalnoj i poplitealnoj arteriji |  |  | STT230243 | komad | 82000 | HERMES PHARMA d.o.o. | 70-4/23 | 12.7.2025
Karotidni i periferni stentovi sa pratećim specifičnim potrošnim materijalom, koji je neophodan za njegovu implantaciju | 404-1-110/23-29 | 14 | Samooslobađajući perifeni stentovi izrađeni od nitinola, OTW sistem, za dugačke lezije na superficijalnoj i poplitealnoj arteriji |  |  | STT230244 | komad | 82000 | HERMES PHARMA d.o.o. | 70-4/23 | 12.7.2025
Karotidni i periferni stentovi sa pratećim specifičnim potrošnim materijalom, koji je neophodan za njegovu implantaciju | 404-1-110/23-29 | 14 | Samooslobađajući perifeni stentovi izrađeni od nitinola, OTW sistem, za dugačke lezije na superficijalnoj i poplitealnoj arteriji |  |  | STT230245 | komad | 82000 | HERMES PHARMA d.o.o. | 70-4/23 | 12.7.2025
Karotidni i periferni stentovi sa pratećim specifičnim potrošnim materijalom, koji je neophodan za njegovu implantaciju | 404-1-110/23-29 | 14 | Samooslobađajući perifeni stentovi izrađeni od nitinola, OTW sistem, za dugačke lezije na superficijalnoj i poplitealnoj arteriji |  |  | STT230246 | komad | 82000 | HERMES PHARMA d.o.o. | 70-4/23 | 12.7.2025
Karotidni i periferni stentovi sa pratećim specifičnim potrošnim materijalom, koji je neophodan za njegovu implantaciju | 404-1-110/23-29 | 14 | Samooslobađajući perifeni stentovi izrađeni od nitinola, OTW sistem, za dugačke lezije na superficijalnoj i poplitealnoj arteriji |  |  | STT230247 | komad | 82000 | HERMES PHARMA d.o.o. | 70-4/23 | 12.7.2025
Karotidni i periferni stentovi sa pratećim specifičnim potrošnim materijalom, koji je neophodan za njegovu implantaciju | 404-1-110/23-29 | 14 | Samooslobađajući perifeni stentovi izrađeni od nitinola, OTW sistem, za dugačke lezije na superficijalnoj i poplitealnoj arteriji |  |  | STT230248 | komad | 82000 | HERMES PHARMA d.o.o. | 70-4/23 | 12.7.2025
Karotidni i periferni stentovi sa pratećim specifičnim potrošnim materijalom, koji je neophodan za njegovu implantaciju | 404-1-110/23-29 | 14 | Samooslobađajući perifeni stentovi izrađeni od nitinola, OTW sistem, za dugačke lezije na superficijalnoj i poplitealnoj arteriji |  |  | STT230249 | komad | 82000 | HERMES PHARMA d.o.o. | 70-4/23 | 12.7.2025
Karotidni i periferni stentovi sa pratećim specifičnim potrošnim materijalom, koji je neophodan za njegovu implantaciju | 404-1-110/23-29 | 14 | Samooslobađajući perifeni stentovi izrađeni od nitinola, OTW sistem, za dugačke lezije na superficijalnoj i poplitealnoj arteriji |  |  | STT230250 | komad | 82000 | HERMES PHARMA d.o.o. | 70-4/23 | 12.7.2025
Karotidni i periferni stentovi sa pratećim specifičnim potrošnim materijalom, koji je neophodan za njegovu implantaciju | 404-1-110/23-29 | 14 | Samooslobađajući perifeni stentovi izrađeni od nitinola, OTW sistem, za dugačke lezije na superficijalnoj i poplitealnoj arteriji |  |  | STT230251 | komad | 82000 | HERMES PHARMA d.o.o. | 70-4/23 | 12.7.2025
Karotidni i periferni stentovi sa pratećim specifičnim potrošnim materijalom, koji je neophodan za njegovu implantaciju | 404-1-110/23-29 | 14 | Samooslobađajući perifeni stentovi izrađeni od nitinola, OTW sistem, za dugačke lezije na superficijalnoj i poplitealnoj arteriji |  |  | STT230252 | komad | 82000 | HERMES PHARMA d.o.o. | 70-4/23 | 12.7.2025
Karotidni i periferni stentovi sa pratećim specifičnim potrošnim materijalom, koji je neophodan za njegovu implantaciju | 404-1-110/23-29 | 14 | Samooslobađajući perifeni stentovi izrađeni od nitinola, OTW sistem, za dugačke lezije na superficijalnoj i poplitealnoj arteriji |  |  | STT230253 | komad | 82000 | HERMES PHARMA d.o.o. | 70-4/23 | 12.7.2025
Karotidni i periferni stentovi sa pratećim specifičnim potrošnim materijalom, koji je neophodan za njegovu implantaciju | 404-1-110/23-29 | 14 | Samooslobađajući perifeni stentovi izrađeni od nitinola, OTW sistem, za dugačke lezije na superficijalnoj i poplitealnoj arteriji |  |  | STT230254 | komad | 82000 | HERMES PHARMA d.o.o. | 70-4/23 | 12.7.2025
Karotidni i periferni stentovi sa pratećim specifičnim potrošnim materijalom, koji je neophodan za njegovu implantaciju | 404-1-110/23-29 | 14 | Samooslobađajući perifeni stentovi izrađeni od nitinola, OTW sistem, za dugačke lezije na superficijalnoj i poplitealnoj arteriji |  |  | STT230255 | komad | 82000 | HERMES PHARMA d.o.o. | 70-4/23 | 12.7.2025
Karotidni i periferni stentovi sa pratećim specifičnim potrošnim materijalom, koji je neophodan za njegovu implantaciju | 404-1-110/23-29 | 14 | Samooslobađajući perifeni stentovi izrađeni od nitinola, OTW sistem, za dugačke lezije na superficijalnoj i poplitealnoj arteriji |  |  | STT230256 | komad | 82000 | HERMES PHARMA d.o.o. | 70-4/23 | 12.7.2025
Karotidni i periferni stentovi sa pratećim specifičnim potrošnim materijalom, koji je neophodan za njegovu implantaciju | 404-1-110/23-29 | 14 | Samooslobađajući perifeni stentovi izrađeni od nitinola, OTW sistem, za dugačke lezije na superficijalnoj i poplitealnoj arteriji |  |  | STT230257 | komad | 82000 | HERMES PHARMA d.o.o. | 70-4/23 | 12.7.2025
Karotidni i periferni stentovi sa pratećim specifičnim potrošnim materijalom, koji je neophodan za njegovu implantaciju | 404-1-110/23-29 | 14 | Samooslobađajući perifeni stentovi izrađeni od nitinola, OTW sistem, za dugačke lezije na superficijalnoj i poplitealnoj arteriji |  |  | STT230258 | komad | 82000 | HERMES PHARMA d.o.o. | 70-4/23 | 12.7.2025
Karotidni i periferni stentovi sa pratećim specifičnim potrošnim materijalom, koji je neophodan za njegovu implantaciju | 404-1-110/23-29 | 14 | Samooslobađajući perifeni stentovi izrađeni od nitinola, OTW sistem, za dugačke lezije na superficijalnoj i poplitealnoj arteriji |  |  | STT230259 | komad | 82000 | HERMES PHARMA d.o.o. | 70-4/23 | 12.7.2025
Karotidni i periferni stentovi sa pratećim specifičnim potrošnim materijalom, koji je neophodan za njegovu implantaciju | 404-1-110/23-29 | 14 | Samooslobađajući perifeni stentovi izrađeni od nitinola, OTW sistem, za dugačke lezije na superficijalnoj i poplitealnoj arteriji |  |  | STT230260 | komad | 82000 | HERMES PHARMA d.o.o. | 70-4/23 | 12.7.2025
Karotidni i periferni stentovi sa pratećim specifičnim potrošnim materijalom, koji je neophodan za njegovu implantaciju | 404-1-110/23-29 | 14 | Samooslobađajući perifeni stentovi izrađeni od nitinola, OTW sistem, za dugačke lezije na superficijalnoj i poplitealnoj arteriji |  |  | STT230261 | komad | 82000 | HERMES PHARMA d.o.o. | 70-4/23 | 12.7.2025
Karotidni i periferni stentovi sa pratećim specifičnim potrošnim materijalom, koji je neophodan za njegovu implantaciju | 404-1-110/23-29 | 14 | Samooslobađajući perifeni stentovi izrađeni od nitinola, OTW sistem, za dugačke lezije na superficijalnoj i poplitealnoj arteriji |  |  | STT230262 | komad | 82000 | HERMES PHARMA d.o.o. | 70-4/23 | 12.7.2025
Karotidni i periferni stentovi sa pratećim specifičnim potrošnim materijalom, koji je neophodan za njegovu implantaciju | 404-1-110/23-29 | 14 | Samooslobađajući perifeni stentovi izrađeni od nitinola, OTW sistem, za dugačke lezije na superficijalnoj i poplitealnoj arteriji |  |  | STT230263 | komad | 82000 | HERMES PHARMA d.o.o. | 70-4/23 | 12.7.2025
Karotidni i periferni stentovi sa pratećim specifičnim potrošnim materijalom, koji je neophodan za njegovu implantaciju | 404-1-110/23-29 | 14 | Samooslobađajući perifeni stentovi izrađeni od nitinola, OTW sistem, za dugačke lezije na superficijalnoj i poplitealnoj arteriji |  |  | STT230264 | komad | 82000 | HERMES PHARMA d.o.o. | 70-4/23 | 12.7.2025
Karotidni i periferni stentovi sa pratećim specifičnim potrošnim materijalom, koji je neophodan za njegovu implantaciju | 404-1-110/23-29 | 14 | Samooslobađajući perifeni stentovi izrađeni od nitinola, OTW sistem, za dugačke lezije na superficijalnoj i poplitealnoj arteriji |  |  | STT230265 | komad | 82000 | HERMES PHARMA d.o.o. | 70-4/23 | 12.7.2025
Karotidni i periferni stentovi sa pratećim specifičnim potrošnim materijalom, koji je neophodan za njegovu implantaciju | 404-1-110/23-29 | 14 | Samooslobađajući perifeni stentovi izrađeni od nitinola, OTW sistem, za dugačke lezije na superficijalnoj i poplitealnoj arteriji |  |  | STT230266 | komad | 82000 | HERMES PHARMA d.o.o. | 70-4/23 | 12.7.2025
Karotidni i periferni stentovi sa pratećim specifičnim potrošnim materijalom, koji je neophodan za njegovu implantaciju | 404-1-110/23-29 | 14 | Samooslobađajući perifeni stentovi izrađeni od nitinola, OTW sistem, za dugačke lezije na superficijalnoj i poplitealnoj arteriji |  |  | STT230267 | komad | 82000 | HERMES PHARMA d.o.o. | 70-4/23 | 12.7.2025
Karotidni i periferni stentovi sa pratećim specifičnim potrošnim materijalom, koji je neophodan za njegovu implantaciju | 404-1-110/23-29 | 14 | Samooslobađajući perifeni stentovi izrađeni od nitinola, OTW sistem, za dugačke lezije na superficijalnoj i poplitealnoj arteriji |  |  | STT230268 | komad | 82000 | HERMES PHARMA d.o.o. | 70-4/23 | 12.7.2025
Karotidni i periferni stentovi sa pratećim specifičnim potrošnim materijalom, koji je neophodan za njegovu implantaciju | 404-1-110/23-29 | 14 | Samooslobađajući perifeni stentovi izrađeni od nitinola, OTW sistem, za dugačke lezije na superficijalnoj i poplitealnoj arteriji |  |  | STT230269 | komad | 82000 | HERMES PHARMA d.o.o. | 70-4/23 | 12.7.2025
Karotidni i periferni stentovi sa pratećim specifičnim potrošnim materijalom, koji je neophodan za njegovu implantaciju | 404-1-110/23-29 | 14 | Samooslobađajući perifeni stentovi izrađeni od nitinola, OTW sistem, za dugačke lezije na superficijalnoj i poplitealnoj arteriji |  |  | STT230270 | komad | 82000 | HERMES PHARMA d.o.o. | 70-4/23 | 12.7.2025
Karotidni i periferni stentovi sa pratećim specifičnim potrošnim materijalom, koji je neophodan za njegovu implantaciju | 404-1-110/23-29 | 14 | Samooslobađajući perifeni stentovi izrađeni od nitinola, OTW sistem, za dugačke lezije na superficijalnoj i poplitealnoj arteriji |  |  | STT230271 | komad | 82000 | HERMES PHARMA d.o.o. | 70-4/23 | 12.7.2025
Karotidni i periferni stentovi sa pratećim specifičnim potrošnim materijalom, koji je neophodan za njegovu implantaciju | 404-1-110/23-29 | 14 | Samooslobađajući perifeni stentovi izrađeni od nitinola, OTW sistem, za dugačke lezije na superficijalnoj i poplitealnoj arteriji |  |  | STT230272 | komad | 82000 | HERMES PHARMA d.o.o. | 70-4/23 | 12.7.2025
Karotidni i periferni stentovi sa pratećim specifičnim potrošnim materijalom, koji je neophodan za njegovu implantaciju | 404-1-110/23-29 | 14 | Samooslobađajući perifeni stentovi izrađeni od nitinola, OTW sistem, za dugačke lezije na superficijalnoj i poplitealnoj arteriji |  |  | STT230273 | komad | 82000 | HERMES PHARMA d.o.o. | 70-4/23 | 12.7.2025
Karotidni i periferni stentovi sa pratećim specifičnim potrošnim materijalom, koji je neophodan za njegovu implantaciju | 404-1-110/23-29 | 14 | Samooslobađajući perifeni stentovi izrađeni od nitinola, OTW sistem, za dugačke lezije na superficijalnoj i poplitealnoj arteriji |  |  | STT230274 | komad | 82000 | HERMES PHARMA d.o.o. | 70-4/23 | 12.7.2025
Karotidni i periferni stentovi sa pratećim specifičnim potrošnim materijalom, koji je neophodan za njegovu implantaciju | 404-1-110/23-29 | 14 | Samooslobađajući perifeni stentovi izrađeni od nitinola, OTW sistem, za dugačke lezije na superficijalnoj i poplitealnoj arteriji |  |  | STT230275 | komad | 82000 | HERMES PHARMA d.o.o. | 70-4/23 | 12.7.2025
Karotidni i periferni stentovi sa pratećim specifičnim potrošnim materijalom, koji je neophodan za njegovu implantaciju | 404-1-110/23-29 | 14 | Samooslobađajući perifeni stentovi izrađeni od nitinola, OTW sistem, za dugačke lezije na superficijalnoj i poplitealnoj arteriji |  |  | STT230276 | komad | 82000 | HERMES PHARMA d.o.o. | 70-4/23 | 12.7.2025
Karotidni i periferni stentovi sa pratećim specifičnim potrošnim materijalom, koji je neophodan za njegovu implantaciju | 404-1-110/23-29 | 14 | Samooslobađajući perifeni stentovi izrađeni od nitinola, OTW sistem, za dugačke lezije na superficijalnoj i poplitealnoj arteriji |  |  | STT230277 | komad | 82000 | HERMES PHARMA d.o.o. | 70-4/23 | 12.7.2025
Karotidni i periferni stentovi sa pratećim specifičnim potrošnim materijalom, koji je neophodan za njegovu implantaciju | 404-1-110/23-29 | 14 | Samooslobađajući perifeni stentovi izrađeni od nitinola, OTW sistem, za dugačke lezije na superficijalnoj i poplitealnoj arteriji |  |  | STT230278 | komad | 82000 | HERMES PHARMA d.o.o. | 70-4/23 | 12.7.2025
Karotidni i periferni stentovi sa pratećim specifičnim potrošnim materijalom, koji je neophodan za njegovu implantaciju | 404-1-110/23-29 | 14 | Samooslobađajući perifeni stentovi izrađeni od nitinola, OTW sistem, za dugačke lezije na superficijalnoj i poplitealnoj arteriji |  |  | STT230279 | komad | 82000 | HERMES PHARMA d.o.o. | 70-4/23 | 12.7.2025
Karotidni i periferni stentovi sa pratećim specifičnim potrošnim materijalom, koji je neophodan za njegovu implantaciju | 404-1-110/23-29 | 14 | Samooslobađajući perifeni stentovi izrađeni od nitinola, OTW sistem, za dugačke lezije na superficijalnoj i poplitealnoj arteriji |  |  | STT230280 | komad | 82000 | HERMES PHARMA d.o.o. | 70-4/23 | 12.7.2025
Karotidni i periferni stentovi sa pratećim specifičnim potrošnim materijalom, koji je neophodan za njegovu implantaciju | 404-1-110/23-29 | 14 | Samooslobađajući perifeni stentovi izrađeni od nitinola, OTW sistem, za dugačke lezije na superficijalnoj i poplitealnoj arteriji |  |  | STT230281 | komad | 82000 | HERMES PHARMA d.o.o. | 70-4/23 | 12.7.2025
Karotidni i periferni stentovi sa pratećim specifičnim potrošnim materijalom, koji je neophodan za njegovu implantaciju | 404-1-110/23-29 | 14 | Samooslobađajući perifeni stentovi izrađeni od nitinola, OTW sistem, za dugačke lezije na superficijalnoj i poplitealnoj arteriji |  |  | STT230282 | komad | 82000 | HERMES PHARMA d.o.o. | 70-4/23 | 12.7.2025
Karotidni i periferni stentovi sa pratećim specifičnim potrošnim materijalom, koji je neophodan za njegovu implantaciju | 404-1-110/23-29 | 14 | Samooslobađajući perifeni stentovi izrađeni od nitinola, OTW sistem, za dugačke lezije na superficijalnoj i poplitealnoj arteriji |  |  | STT230283 | komad | 82000 | HERMES PHARMA d.o.o. | 70-4/23 | 12.7.2025
Karotidni i periferni stentovi sa pratećim specifičnim potrošnim materijalom, koji je neophodan za njegovu implantaciju | 404-1-110/23-29 | 14 | Samooslobađajući perifeni stentovi izrađeni od nitinola, OTW sistem, za dugačke lezije na superficijalnoj i poplitealnoj arteriji |  |  | STT230284 | komad | 82000 | HERMES PHARMA d.o.o. | 70-4/23 | 12.7.2025
Karotidni i periferni stentovi sa pratećim specifičnim potrošnim materijalom, koji je neophodan za njegovu implantaciju | 404-1-110/23-29 | 14 | Samooslobađajući perifeni stentovi izrađeni od nitinola, OTW sistem, za dugačke lezije na superficijalnoj i poplitealnoj arteriji |  |  | STT230285 | komad | 82000 | HERMES PHARMA d.o.o. | 70-4/23 | 12.7.2025
Karotidni i periferni stentovi sa pratećim specifičnim potrošnim materijalom, koji je neophodan za njegovu implantaciju | 404-1-110/23-29 | 15 | Dilatacioni karotidni balon |  |  | BKT230139 | komad | 9350 | VICOR d.o.o. | 70-9/23 | 12.7.2025
Karotidni i periferni stentovi sa pratećim specifičnim potrošnim materijalom, koji je neophodan za njegovu implantaciju | 404-1-110/23-29 | 15 | Dilatacioni karotidni balon |  |  | BKT230140 | komad | 9350 | VICOR d.o.o. | 70-9/23 | 12.7.2025
Karotidni i periferni stentovi sa pratećim specifičnim potrošnim materijalom, koji je neophodan za njegovu implantaciju | 404-1-110/23-29 | 15 | Dilatacioni karotidni balon |  |  | BKT230141 | komad | 9350 | VICOR d.o.o. | 70-9/23 | 12.7.2025
Karotidni i periferni stentovi sa pratećim specifičnim potrošnim materijalom, koji je neophodan za njegovu implantaciju | 404-1-110/23-29 | 15 | Dilatacioni karotidni balon |  |  | BKT230142 | komad | 9350 | VICOR d.o.o. | 70-9/23 | 12.7.2025
Karotidni i periferni stentovi sa pratećim specifičnim potrošnim materijalom, koji je neophodan za njegovu implantaciju | 404-1-110/23-29 | 15 | Dilatacioni karotidni balon |  |  | BKT230143 | komad | 9350 | VICOR d.o.o. | 70-9/23 | 12.7.2025
Karotidni i periferni stentovi sa pratećim specifičnim potrošnim materijalom, koji je neophodan za njegovu implantaciju | 404-1-110/23-29 | 15 | Dilatacioni karotidni balon |  |  | BKT230144 | komad | 9350 | VICOR d.o.o. | 70-9/23 | 12.7.2025
Karotidni i periferni stentovi sa pratećim specifičnim potrošnim materijalom, koji je neophodan za njegovu implantaciju | 404-1-110/23-29 | 15 | Dilatacioni karotidni balon |  |  | BKT230145 | komad | 9350 | VICOR d.o.o. | 70-9/23 | 12.7.2025
Karotidni i periferni stentovi sa pratećim specifičnim potrošnim materijalom, koji je neophodan za njegovu implantaciju | 404-1-110/23-29 | 15 | Dilatacioni karotidni balon |  |  | BKT230146 | komad | 9350 | VICOR d.o.o. | 70-9/23 | 12.7.2025
Karotidni i periferni stentovi sa pratećim specifičnim potrošnim materijalom, koji je neophodan za njegovu implantaciju | 404-1-110/23-29 | 15 | Dilatacioni karotidni balon |  |  | BKT230147 | komad | 9350 | VICOR d.o.o. | 70-9/23 | 12.7.2025
Karotidni i periferni stentovi sa pratećim specifičnim potrošnim materijalom, koji je neophodan za njegovu implantaciju | 404-1-110/23-29 | 15 | Dilatacioni karotidni balon |  |  | BKT230148 | komad | 9350 | VICOR d.o.o. | 70-9/23 | 12.7.2025
Karotidni i periferni stentovi sa pratećim specifičnim potrošnim materijalom, koji je neophodan za njegovu implantaciju | 404-1-110/23-29 | 15 | Dilatacioni karotidni balon |  |  | BKT230149 | komad | 9350 | VICOR d.o.o. | 70-9/23 | 12.7.2025
Karotidni i periferni stentovi sa pratećim specifičnim potrošnim materijalom, koji je neophodan za njegovu implantaciju | 404-1-110/23-29 | 15 | Dilatacioni karotidni balon |  |  | BKT230150 | komad | 9350 | VICOR d.o.o. | 70-9/23 | 12.7.2025
Karotidni i periferni stentovi sa pratećim specifičnim potrošnim materijalom, koji je neophodan za njegovu implantaciju | 404-1-110/23-29 | 15 | Dilatacioni karotidni balon |  |  | BKT230151 | komad | 9350 | VICOR d.o.o. | 70-9/23 | 12.7.2025
Karotidni i periferni stentovi sa pratećim specifičnim potrošnim materijalom, koji je neophodan za njegovu implantaciju | 404-1-110/23-29 | 15 | Dilatacioni karotidni balon |  |  | BKT230152 | komad | 9350 | VICOR d.o.o. | 70-9/23 | 12.7.2025
Karotidni i periferni stentovi sa pratećim specifičnim potrošnim materijalom, koji je neophodan za njegovu implantaciju | 404-1-110/23-29 | 15 | Dilatacioni karotidni balon |  |  | BKT230153 | komad | 9350 | VICOR d.o.o. | 70-9/23 | 12.7.2025
Karotidni i periferni stentovi sa pratećim specifičnim potrošnim materijalom, koji je neophodan za njegovu implantaciju | 404-1-110/23-29 | 15 | Dilatacioni karotidni balon |  |  | BKT230154 | komad | 9350 | VICOR d.o.o. | 70-9/23 | 12.7.2025
Karotidni i periferni stentovi sa pratećim specifičnim potrošnim materijalom, koji je neophodan za njegovu implantaciju | 404-1-110/23-29 | 15 | Dilatacioni karotidni balon |  |  | BKT230155 | komad | 9350 | VICOR d.o.o. | 70-9/23 | 12.7.2025
Karotidni i periferni stentovi sa pratećim specifičnim potrošnim materijalom, koji je neophodan za njegovu implantaciju | 404-1-110/23-29 | 15 | Dilatacioni karotidni balon |  |  | BKT230156 | komad | 9350 | VICOR d.o.o. | 70-9/23 | 12.7.2025
Karotidni i periferni stentovi sa pratećim specifičnim potrošnim materijalom, koji je neophodan za njegovu implantaciju | 404-1-110/23-29 | 15 | Dilatacioni karotidni balon |  |  | BKT230157 | komad | 9350 | VICOR d.o.o. | 70-9/23 | 12.7.2025
Karotidni i periferni stentovi sa pratećim specifičnim potrošnim materijalom, koji je neophodan za njegovu implantaciju | 404-1-110/23-29 | 15 | Dilatacioni karotidni balon |  |  | BKT230158 | komad | 9350 | VICOR d.o.o. | 70-9/23 | 12.7.2025
Karotidni i periferni stentovi sa pratećim specifičnim potrošnim materijalom, koji je neophodan za njegovu implantaciju | 404-1-110/23-29 | 15 | Dilatacioni karotidni balon |  |  | BKT230159 | komad | 9350 | VICOR d.o.o. | 70-9/23 | 12.7.2025
Karotidni i periferni stentovi sa pratećim specifičnim potrošnim materijalom, koji je neophodan za njegovu implantaciju | 404-1-110/23-29 | 15 | Dilatacioni karotidni balon |  |  | BKT230160 | komad | 9350 | VICOR d.o.o. | 70-9/23 | 12.7.2025
Karotidni i periferni stentovi sa pratećim specifičnim potrošnim materijalom, koji je neophodan za njegovu implantaciju | 404-1-110/23-29 | 15 | Dilatacioni karotidni balon |  |  | BKT230161 | komad | 9350 | VICOR d.o.o. | 70-9/23 | 12.7.2025
Karotidni i periferni stentovi sa pratećim specifičnim potrošnim materijalom, koji je neophodan za njegovu implantaciju | 404-1-110/23-29 | 15 | Dilatacioni karotidni balon |  |  | BKT230162 | komad | 9350 | VICOR d.o.o. | 70-9/23 | 12.7.2025
Karotidni i periferni stentovi sa pratećim specifičnim potrošnim materijalom, koji je neophodan za njegovu implantaciju | 404-1-110/23-29 | 15 | Dilatacioni karotidni balon |  |  | BKT230163 | komad | 9350 | VICOR d.o.o. | 70-9/23 | 12.7.2025
Karotidni i periferni stentovi sa pratećim specifičnim potrošnim materijalom, koji je neophodan za njegovu implantaciju | 404-1-110/23-29 | 15 | Dilatacioni karotidni balon |  |  | BKT230164 | komad | 9350 | VICOR d.o.o. | 70-9/23 | 12.7.2025
Karotidni i periferni stentovi sa pratećim specifičnim potrošnim materijalom, koji je neophodan za njegovu implantaciju | 404-1-110/23-29 | 15 | Dilatacioni karotidni balon |  |  | BKT230165 | komad | 9350 | VICOR d.o.o. | 70-9/23 | 12.7.2025
Karotidni i periferni stentovi sa pratećim specifičnim potrošnim materijalom, koji je neophodan za njegovu implantaciju | 404-1-110/23-29 | 15 | Dilatacioni karotidni balon |  |  | BKT230166 | komad | 9350 | VICOR d.o.o. | 70-9/23 | 12.7.2025
Karotidni i periferni stentovi sa pratećim specifičnim potrošnim materijalom, koji je neophodan za njegovu implantaciju | 404-1-110/23-29 | 15 | Dilatacioni karotidni balon |  |  | BKT230167 | komad | 9350 | VICOR d.o.o. | 70-9/23 | 12.7.2025
Karotidni i periferni stentovi sa pratećim specifičnim potrošnim materijalom, koji je neophodan za njegovu implantaciju | 404-1-110/23-29 | 15 | Dilatacioni karotidni balon |  |  | BKT230168 | komad | 9350 | VICOR d.o.o. | 70-9/23 | 12.7.2025
Karotidni i periferni stentovi sa pratećim specifičnim potrošnim materijalom, koji je neophodan za njegovu implantaciju | 404-1-110/23-29 | 15 | Dilatacioni karotidni balon |  |  | BKT230169 | komad | 9350 | VICOR d.o.o. | 70-9/23 | 12.7.2025
Karotidni i periferni stentovi sa pratećim specifičnim potrošnim materijalom, koji je neophodan za njegovu implantaciju | 404-1-110/23-29 | 15 | Dilatacioni karotidni balon |  |  | BKT230170 | komad | 9350 | VICOR d.o.o. | 70-9/23 | 12.7.2025
Karotidni i periferni stentovi sa pratećim specifičnim potrošnim materijalom, koji je neophodan za njegovu implantaciju | 404-1-110/23-29 | 15 | Dilatacioni karotidni balon |  |  | BKT230171 | komad | 9350 | VICOR d.o.o. | 70-9/23 | 12.7.2025
Karotidni i periferni stentovi sa pratećim specifičnim potrošnim materijalom, koji je neophodan za njegovu implantaciju | 404-1-110/23-29 | 15 | Dilatacioni karotidni balon |  |  | BKT230172 | komad | 9350 | VICOR d.o.o. | 70-9/23 | 12.7.2025
Karotidni i periferni stentovi sa pratećim specifičnim potrošnim materijalom, koji je neophodan za njegovu implantaciju | 404-1-110/23-29 | 15 | Dilatacioni karotidni balon |  |  | BKT230173 | komad | 9350 | VICOR d.o.o. | 70-9/23 | 12.7.2025
Karotidni i periferni stentovi sa pratećim specifičnim potrošnim materijalom, koji je neophodan za njegovu implantaciju | 404-1-110/23-29 | 15 | Dilatacioni karotidni balon |  |  | BKT230174 | komad | 9350 | VICOR d.o.o. | 70-9/23 | 12.7.2025
Karotidni i periferni stentovi sa pratećim specifičnim potrošnim materijalom, koji je neophodan za njegovu implantaciju | 404-1-110/23-29 | 15 | Dilatacioni karotidni balon |  |  | BKT230175 | komad | 9350 | VICOR d.o.o. | 70-9/23 | 12.7.2025
Karotidni i periferni stentovi sa pratećim specifičnim potrošnim materijalom, koji je neophodan za njegovu implantaciju | 404-1-110/23-29 | 15 | Dilatacioni karotidni balon |  |  | BKT230176 | komad | 9350 | VICOR d.o.o. | 70-9/23 | 12.7.2025
Karotidni i periferni stentovi sa pratećim specifičnim potrošnim materijalom, koji je neophodan za njegovu implantaciju | 404-1-110/23-29 | 15 | Dilatacioni karotidni balon |  |  | BKT230177 | komad | 9350 | VICOR d.o.o. | 70-9/23 | 12.7.2025
Karotidni i periferni stentovi sa pratećim specifičnim potrošnim materijalom, koji je neophodan za njegovu implantaciju | 404-1-110/23-29 | 15 | Dilatacioni karotidni balon |  |  | BKT230178 | komad | 9350 | VICOR d.o.o. | 70-9/23 | 12.7.2025
Karotidni i periferni stentovi sa pratećim specifičnim potrošnim materijalom, koji je neophodan za njegovu implantaciju | 404-1-110/23-29 | 15 | Dilatacioni karotidni balon |  |  | BKT230179 | komad | 9350 | VICOR d.o.o. | 70-9/23 | 12.7.2025
Karotidni i periferni stentovi sa pratećim specifičnim potrošnim materijalom, koji je neophodan za njegovu implantaciju | 404-1-110/23-29 | 15 | Dilatacioni karotidni balon |  |  | BKT230180 | komad | 9350 | VICOR d.o.o. | 70-9/23 | 12.7.2025
Karotidni i periferni stentovi sa pratećim specifičnim potrošnim materijalom, koji je neophodan za njegovu implantaciju | 404-1-110/23-29 | 15 | Dilatacioni karotidni balon |  |  | BKT230181 | komad | 9350 | VICOR d.o.o. | 70-9/23 | 12.7.2025
Karotidni i periferni stentovi sa pratećim specifičnim potrošnim materijalom, koji je neophodan za njegovu implantaciju | 404-1-110/23-29 | 15 | Dilatacioni karotidni balon |  |  | BKT230182 | komad | 9350 | VICOR d.o.o. | 70-9/23 | 12.7.2025
Karotidni i periferni stentovi sa pratećim specifičnim potrošnim materijalom, koji je neophodan za njegovu implantaciju | 404-1-110/23-29 | 15 | Dilatacioni karotidni balon |  |  | BKT230183 | komad | 9350 | VICOR d.o.o. | 70-9/23 | 12.7.2025
Karotidni i periferni stentovi sa pratećim specifičnim potrošnim materijalom, koji je neophodan za njegovu implantaciju | 404-1-110/23-29 | 15 | Dilatacioni karotidni balon |  |  | BKT230184 | komad | 9350 | VICOR d.o.o. | 70-9/23 | 12.7.2025
Karotidni i periferni stentovi sa pratećim specifičnim potrošnim materijalom, koji je neophodan za njegovu implantaciju | 404-1-110/23-29 | 15 | Dilatacioni karotidni balon |  |  | BKT230185 | komad | 9350 | VICOR d.o.o. | 70-9/23 | 12.7.2025
Karotidni i periferni stentovi sa pratećim specifičnim potrošnim materijalom, koji je neophodan za njegovu implantaciju | 404-1-110/23-29 | 15 | Dilatacioni karotidni balon |  |  | BKT230186 | komad | 9350 | VICOR d.o.o. | 70-9/23 | 12.7.2025
Karotidni i periferni stentovi sa pratećim specifičnim potrošnim materijalom, koji je neophodan za njegovu implantaciju | 404-1-110/23-29 | 15 | Dilatacioni karotidni balon |  |  | BKT230187 | komad | 9350 | VICOR d.o.o. | 70-9/23 | 12.7.2025
Karotidni i periferni stentovi sa pratećim specifičnim potrošnim materijalom, koji je neophodan za njegovu implantaciju | 404-1-110/23-29 | 15 | Dilatacioni karotidni balon |  |  | BKT230188 | komad | 9350 | VICOR d.o.o. | 70-9/23 | 12.7.2025
Karotidni i periferni stentovi sa pratećim specifičnim potrošnim materijalom, koji je neophodan za njegovu implantaciju | 404-1-110/23-29 | 15 | Dilatacioni karotidni balon |  |  | BKT230189 | komad | 9350 | VICOR d.o.o. | 70-9/23 | 12.7.2025
Karotidni i periferni stentovi sa pratećim specifičnim potrošnim materijalom, koji je neophodan za njegovu implantaciju | 404-1-110/23-29 | 15 | Dilatacioni karotidni balon |  |  | BKT230190 | komad | 9350 | VICOR d.o.o. | 70-9/23 | 12.7.2025
Karotidni i periferni stentovi sa pratećim specifičnim potrošnim materijalom, koji je neophodan za njegovu implantaciju | 404-1-110/23-29 | 15 | Dilatacioni karotidni balon |  |  | BKT230191 | komad | 9350 | VICOR d.o.o. | 70-9/23 | 12.7.2025
Karotidni i periferni stentovi sa pratećim specifičnim potrošnim materijalom, koji je neophodan za njegovu implantaciju | 404-1-110/23-29 | 15 | Dilatacioni karotidni balon |  |  | BKT230192 | komad | 9350 | VICOR d.o.o. | 70-9/23 | 12.7.2025
Karotidni i periferni stentovi sa pratećim specifičnim potrošnim materijalom, koji je neophodan za njegovu implantaciju | 404-1-110/23-29 | 15 | Dilatacioni karotidni balon |  |  | BKT230193 | komad | 9350 | VICOR d.o.o. | 70-9/23 | 12.7.2025
Karotidni i periferni stentovi sa pratećim specifičnim potrošnim materijalom, koji je neophodan za njegovu implantaciju | 404-1-110/23-29 | 15 | Dilatacioni karotidni balon |  |  | BKT230194 | komad | 9350 | VICOR d.o.o. | 70-9/23 | 12.7.2025
Karotidni i periferni stentovi sa pratećim specifičnim potrošnim materijalom, koji je neophodan za njegovu implantaciju | 404-1-110/23-29 | 15 | Dilatacioni karotidni balon |  |  | BKT230195 | komad | 9350 | VICOR d.o.o. | 70-9/23 | 12.7.2025
Karotidni i periferni stentovi sa pratećim specifičnim potrošnim materijalom, koji je neophodan za njegovu implantaciju | 404-1-110/23-29 | 15 | Dilatacioni karotidni balon |  |  | BKT230196 | komad | 9350 | VICOR d.o.o. | 70-9/23 | 12.7.2025
Karotidni i periferni stentovi sa pratećim specifičnim potrošnim materijalom, koji je neophodan za njegovu implantaciju | 404-1-110/23-29 | 15 | Dilatacioni karotidni balon |  |  | BKT230197 | komad | 9350 | VICOR d.o.o. | 70-9/23 | 12.7.2025
Karotidni i periferni stentovi sa pratećim specifičnim potrošnim materijalom, koji je neophodan za njegovu implantaciju | 404-1-110/23-29 | 15 | Dilatacioni karotidni balon |  |  | BKT230198 | komad | 9350 | VICOR d.o.o. | 70-9/23 | 12.7.2025
Karotidni i periferni stentovi sa pratećim specifičnim potrošnim materijalom, koji je neophodan za njegovu implantaciju | 404-1-110/23-29 | 15 | Dilatacioni karotidni balon |  |  | BKT230199 | komad | 9350 | VICOR d.o.o. | 70-9/23 | 12.7.2025
Karotidni i periferni stentovi sa pratećim specifičnim potrošnim materijalom, koji je neophodan za njegovu implantaciju | 404-1-110/23-29 | 15 | Dilatacioni karotidni balon |  |  | BKT230200 | komad | 9350 | VICOR d.o.o. | 70-9/23 | 12.7.2025
Karotidni i periferni stentovi sa pratećim specifičnim potrošnim materijalom, koji je neophodan za njegovu implantaciju | 404-1-110/23-29 | 15 | Dilatacioni karotidni balon |  |  | BKT230201 | komad | 9350 | VICOR d.o.o. | 70-9/23 | 12.7.2025
Karotidni i periferni stentovi sa pratećim specifičnim potrošnim materijalom, koji je neophodan za njegovu implantaciju | 404-1-110/23-29 | 15 | Dilatacioni karotidni balon |  |  | BKT230202 | komad | 9350 | VICOR d.o.o. | 70-9/23 | 12.7.2025
Karotidni i periferni stentovi sa pratećim specifičnim potrošnim materijalom, koji je neophodan za njegovu implantaciju | 404-1-110/23-29 | 15 | Dilatacioni karotidni balon |  |  | BKT230203 | komad | 9350 | VICOR d.o.o. | 70-9/23 | 12.7.2025
Karotidni i periferni stentovi sa pratećim specifičnim potrošnim materijalom, koji je neophodan za njegovu implantaciju | 404-1-110/23-29 | 15 | Dilatacioni karotidni balon |  |  | BKT230204 | komad | 9350 | VICOR d.o.o. | 70-9/23 | 12.7.2025
Karotidni i periferni stentovi sa pratećim specifičnim potrošnim materijalom, koji je neophodan za njegovu implantaciju | 404-1-110/23-29 | 15 | Dilatacioni karotidni balon |  |  | BKT230205 | komad | 9350 | VICOR d.o.o. | 70-9/23 | 12.7.2025
Karotidni i periferni stentovi sa pratećim specifičnim potrošnim materijalom, koji je neophodan za njegovu implantaciju | 404-1-110/23-29 | 15 | Dilatacioni karotidni balon |  |  | BKT230206 | komad | 9350 | VICOR d.o.o. | 70-9/23 | 12.7.2025
Karotidni i periferni stentovi sa pratećim specifičnim potrošnim materijalom, koji je neophodan za njegovu implantaciju | 404-1-110/23-29 | 15 | Dilatacioni karotidni balon |  |  | BKT230207 | komad | 9350 | VICOR d.o.o. | 70-9/23 | 12.7.2025
Karotidni i periferni stentovi sa pratećim specifičnim potrošnim materijalom, koji je neophodan za njegovu implantaciju | 404-1-110/23-29 | 15 | Dilatacioni karotidni balon |  |  | BKT230208 | komad | 9350 | VICOR d.o.o. | 70-9/23 | 12.7.2025
Karotidni i periferni stentovi sa pratećim specifičnim potrošnim materijalom, koji je neophodan za njegovu implantaciju | 404-1-110/23-29 | 15 | Dilatacioni karotidni balon |  |  | BKT230209 | komad | 9350 | VICOR d.o.o. | 70-9/23 | 12.7.2025
Karotidni i periferni stentovi sa pratećim specifičnim potrošnim materijalom, koji je neophodan za njegovu implantaciju | 404-1-110/23-29 | 15 | Dilatacioni karotidni balon |  |  | BKT230210 | komad | 9350 | VICOR d.o.o. | 70-9/23 | 12.7.2025
Karotidni i periferni stentovi sa pratećim specifičnim potrošnim materijalom, koji je neophodan za njegovu implantaciju | 404-1-110/23-29 | 15 | Dilatacioni karotidni balon |  |  | BKT230211 | komad | 9350 | VICOR d.o.o. | 70-9/23 | 12.7.2025
Karotidni i periferni stentovi sa pratećim specifičnim potrošnim materijalom, koji je neophodan za njegovu implantaciju | 404-1-110/23-29 | 15 | Dilatacioni karotidni balon |  |  | BKT230212 | komad | 9350 | VICOR d.o.o. | 70-9/23 | 12.7.2025
Karotidni i periferni stentovi sa pratećim specifičnim potrošnim materijalom, koji je neophodan za njegovu implantaciju | 404-1-110/23-29 | 15 | Dilatacioni karotidni balon |  |  | BKT230213 | komad | 9350 | VICOR d.o.o. | 70-9/23 | 12.7.2025
Karotidni i periferni stentovi sa pratećim specifičnim potrošnim materijalom, koji je neophodan za njegovu implantaciju | 404-1-110/23-29 | 15 | Dilatacioni karotidni balon |  |  | BKT230214 | komad | 9350 | VICOR d.o.o. | 70-9/23 | 12.7.2025
Karotidni i periferni stentovi sa pratećim specifičnim potrošnim materijalom, koji je neophodan za njegovu implantaciju | 404-1-110/23-29 | 15 | Dilatacioni karotidni balon |  |  | BKT230215 | komad | 9350 | VICOR d.o.o. | 70-9/23 | 12.7.2025
Karotidni i periferni stentovi sa pratećim specifičnim potrošnim materijalom, koji je neophodan za njegovu implantaciju | 404-1-110/23-29 | 15 | Dilatacioni karotidni balon |  |  | BKT230216 | komad | 9350 | VICOR d.o.o. | 70-9/23 | 12.7.2025
Karotidni i periferni stentovi sa pratećim specifičnim potrošnim materijalom, koji je neophodan za njegovu implantaciju | 404-1-110/23-29 | 15 | Dilatacioni karotidni balon |  |  | BKT230217 | komad | 9350 | VICOR d.o.o. | 70-9/23 | 12.7.2025
Karotidni i periferni stentovi sa pratećim specifičnim potrošnim materijalom, koji je neophodan za njegovu implantaciju | 404-1-110/23-29 | 15 | Dilatacioni karotidni balon |  |  | BKT230218 | komad | 9350 | VICOR d.o.o. | 70-9/23 | 12.7.2025
Karotidni i periferni stentovi sa pratećim specifičnim potrošnim materijalom, koji je neophodan za njegovu implantaciju | 404-1-110/23-29 | 15 | Dilatacioni karotidni balon |  |  | BKT230219 | komad | 9350 | VICOR d.o.o. | 70-9/23 | 12.7.2025
Karotidni i periferni stentovi sa pratećim specifičnim potrošnim materijalom, koji je neophodan za njegovu implantaciju | 404-1-110/23-29 | 15 | Dilatacioni karotidni balon |  |  | BKT230220 | komad | 9350 | VICOR d.o.o. | 70-9/23 | 12.7.2025
Karotidni i periferni stentovi sa pratećim specifičnim potrošnim materijalom, koji je neophodan za njegovu implantaciju | 404-1-110/23-29 | 15 | Dilatacioni karotidni balon |  |  | BKT230221 | komad | 9350 | VICOR d.o.o. | 70-9/23 | 12.7.2025
Karotidni i periferni stentovi sa pratećim specifičnim potrošnim materijalom, koji je neophodan za njegovu implantaciju | 404-1-110/23-29 | 15 | Dilatacioni karotidni balon |  |  | BKT230222 | komad | 9350 | VICOR d.o.o. | 70-9/23 | 12.7.2025
Karotidni i periferni stentovi sa pratećim specifičnim potrošnim materijalom, koji je neophodan za njegovu implantaciju | 404-1-110/23-29 | 15 | Dilatacioni karotidni balon |  |  | BKT230223 | komad | 9350 | VICOR d.o.o. | 70-9/23 | 12.7.2025
Karotidni i periferni stentovi sa pratećim specifičnim potrošnim materijalom, koji je neophodan za njegovu implantaciju | 404-1-110/23-29 | 15 | Dilatacioni karotidni balon |  |  | BKT230224 | komad | 9350 | VICOR d.o.o. | 70-9/23 | 12.7.2025
Karotidni i periferni stentovi sa pratećim specifičnim potrošnim materijalom, koji je neophodan za njegovu implantaciju | 404-1-110/23-29 | 15 | Dilatacioni karotidni balon |  |  | BKT230225 | komad | 9350 | VICOR d.o.o. | 70-9/23 | 12.7.2025
Karotidni i periferni stentovi sa pratećim specifičnim potrošnim materijalom, koji je neophodan za njegovu implantaciju | 404-1-110/23-29 | 15 | Dilatacioni karotidni balon |  |  | BKT230226 | komad | 9350 | VICOR d.o.o. | 70-9/23 | 12.7.2025
Karotidni i periferni stentovi sa pratećim specifičnim potrošnim materijalom, koji je neophodan za njegovu implantaciju | 404-1-110/23-29 | 15 | Dilatacioni karotidni balon |  |  | BKT230227 | komad | 9350 | VICOR d.o.o. | 70-9/23 | 12.7.2025
Karotidni i periferni stentovi sa pratećim specifičnim potrošnim materijalom, koji je neophodan za njegovu implantaciju | 404-1-110/23-29 | 15 | Dilatacioni karotidni balon |  |  | BKT230228 | komad | 9350 | VICOR d.o.o. | 70-9/23 | 12.7.2025
Karotidni i periferni stentovi sa pratećim specifičnim potrošnim materijalom, koji je neophodan za njegovu implantaciju | 404-1-110/23-29 | 15 | Dilatacioni karotidni balon |  |  | BKT230229 | komad | 9350 | VICOR d.o.o. | 70-9/23 | 12.7.2025
Karotidni i periferni stentovi sa pratećim specifičnim potrošnim materijalom, koji je neophodan za njegovu implantaciju | 404-1-110/23-29 | 15 | Dilatacioni karotidni balon |  |  | BKT230230 | komad | 9350 | VICOR d.o.o. | 70-9/23 | 12.7.2025
Karotidni i periferni stentovi sa pratećim specifičnim potrošnim materijalom, koji je neophodan za njegovu implantaciju | 404-1-110/23-29 | 15 | Dilatacioni karotidni balon |  |  | BKT230231 | komad | 9350 | VICOR d.o.o. | 70-9/23 | 12.7.2025
Karotidni i periferni stentovi sa pratećim specifičnim potrošnim materijalom, koji je neophodan za njegovu implantaciju | 404-1-110/23-29 | 15 | Dilatacioni karotidni balon |  |  | BKT230232 | komad | 9350 | VICOR d.o.o. | 70-9/23 | 12.7.2025
Karotidni i periferni stentovi sa pratećim specifičnim potrošnim materijalom, koji je neophodan za njegovu implantaciju | 404-1-110/23-29 | 15 | Dilatacioni karotidni balon |  |  | BKT230233 | komad | 9350 | VICOR d.o.o. | 70-9/23 | 12.7.2025
Karotidni i periferni stentovi sa pratećim specifičnim potrošnim materijalom, koji je neophodan za njegovu implantaciju | 404-1-110/23-29 | 15 | Dilatacioni karotidni balon |  |  | BKT230234 | komad | 9350 | VICOR d.o.o. | 70-9/23 | 12.7.2025
Karotidni i periferni stentovi sa pratećim specifičnim potrošnim materijalom, koji je neophodan za njegovu implantaciju | 404-1-110/23-29 | 15 | Dilatacioni karotidni balon |  |  | BKT230235 | komad | 9350 | VICOR d.o.o. | 70-9/23 | 12.7.2025
Karotidni i periferni stentovi sa pratećim specifičnim potrošnim materijalom, koji je neophodan za njegovu implantaciju | 404-1-110/23-29 | 15 | Dilatacioni karotidni balon |  |  | BKT230236 | komad | 9350 | VICOR d.o.o. | 70-9/23 | 12.7.2025
Karotidni i periferni stentovi sa pratećim specifičnim potrošnim materijalom, koji je neophodan za njegovu implantaciju | 404-1-110/23-29 | 15 | Dilatacioni karotidni balon |  |  | BKT230237 | komad | 9350 | VICOR d.o.o. | 70-9/23 | 12.7.2025
Karotidni i periferni stentovi sa pratećim specifičnim potrošnim materijalom, koji je neophodan za njegovu implantaciju | 404-1-110/23-29 | 15 | Dilatacioni karotidni balon |  |  | BKT230238 | komad | 9350 | VICOR d.o.o. | 70-9/23 | 12.7.2025
Karotidni i periferni stentovi sa pratećim specifičnim potrošnim materijalom, koji je neophodan za njegovu implantaciju | 404-1-110/23-29 | 15 | Dilatacioni karotidni balon |  |  | BKT230239 | komad | 9350 | VICOR d.o.o. | 70-9/23 | 12.7.2025
Karotidni i periferni stentovi sa pratećim specifičnim potrošnim materijalom, koji je neophodan za njegovu implantaciju | 404-1-110/23-29 | 15 | Dilatacioni karotidni balon |  |  | BKT230240 | komad | 9350 | VICOR d.o.o. | 70-9/23 | 12.7.2025
Karotidni i periferni stentovi sa pratećim specifičnim potrošnim materijalom, koji je neophodan za njegovu implantaciju | 404-1-110/23-29 | 15 | Dilatacioni karotidni balon |  |  | BKT230241 | komad | 9350 | VICOR d.o.o. | 70-9/23 | 12.7.2025
Karotidni i periferni stentovi sa pratećim specifičnim potrošnim materijalom, koji je neophodan za njegovu implantaciju | 404-1-110/23-29 | 15 | Dilatacioni karotidni balon |  |  | BKT230242 | komad | 9350 | VICOR d.o.o. | 70-9/23 | 12.7.2025
Karotidni i periferni stentovi sa pratećim specifičnim potrošnim materijalom, koji je neophodan za njegovu implantaciju | 404-1-110/23-29 | 15 | Dilatacioni karotidni balon |  |  | BKT230243 | komad | 9350 | VICOR d.o.o. | 70-9/23 | 12.7.2025
Karotidni i periferni stentovi sa pratećim specifičnim potrošnim materijalom, koji je neophodan za njegovu implantaciju | 404-1-110/23-29 | 15 | Dilatacioni karotidni balon |  |  | BKT230244 | komad | 9350 | VICOR d.o.o. | 70-9/23 | 12.7.2025
Karotidni i periferni stentovi sa pratećim specifičnim potrošnim materijalom, koji je neophodan za njegovu implantaciju | 404-1-110/23-29 | 15 | Dilatacioni karotidni balon |  |  | BKT230245 | komad | 9350 | VICOR d.o.o. | 70-9/23 | 12.7.2025
Karotidni i periferni stentovi sa pratećim specifičnim potrošnim materijalom, koji je neophodan za njegovu implantaciju | 404-1-110/23-29 | 15 | Dilatacioni karotidni balon |  |  | BKT230246 | komad | 9350 | VICOR d.o.o. | 70-9/23 | 12.7.2025
Karotidni i periferni stentovi sa pratećim specifičnim potrošnim materijalom, koji je neophodan za njegovu implantaciju | 404-1-110/23-29 | 15 | Dilatacioni karotidni balon |  |  | BKT230247 | komad | 9350 | VICOR d.o.o. | 70-9/23 | 12.7.2025
Karotidni i periferni stentovi sa pratećim specifičnim potrošnim materijalom, koji je neophodan za njegovu implantaciju | 404-1-110/23-29 | 15 | Dilatacioni karotidni balon |  |  | BKT230248 | komad | 9350 | VICOR d.o.o. | 70-9/23 | 12.7.2025
Karotidni i periferni stentovi sa pratećim specifičnim potrošnim materijalom, koji je neophodan za njegovu implantaciju | 404-1-110/23-29 | 15 | Dilatacioni karotidni balon |  |  | BKT230249 | komad | 9350 | VICOR d.o.o. | 70-9/23 | 12.7.2025
Karotidni i periferni stentovi sa pratećim specifičnim potrošnim materijalom, koji je neophodan za njegovu implantaciju | 404-1-110/23-29 | 15 | Dilatacioni karotidni balon |  |  | BKT230250 | komad | 9350 | VICOR d.o.o. | 70-9/23 | 12.7.2025
Karotidni i periferni stentovi sa pratećim specifičnim potrošnim materijalom, koji je neophodan za njegovu implantaciju | 404-1-110/23-29 | 15 | Dilatacioni karotidni balon |  |  | BKT230251 | komad | 9350 | VICOR d.o.o. | 70-9/23 | 12.7.2025
Karotidni i periferni stentovi sa pratećim specifičnim potrošnim materijalom, koji je neophodan za njegovu implantaciju | 404-1-110/23-29 | 15 | Dilatacioni karotidni balon |  |  | BKT230252 | komad | 9350 | VICOR d.o.o. | 70-9/23 | 12.7.2025
Karotidni i periferni stentovi sa pratećim specifičnim potrošnim materijalom, koji je neophodan za njegovu implantaciju | 404-1-110/23-29 | 15 | Dilatacioni karotidni balon |  |  | BKT230253 | komad | 9350 | VICOR d.o.o. | 70-9/23 | 12.7.2025
Karotidni i periferni stentovi sa pratećim specifičnim potrošnim materijalom, koji je neophodan za njegovu implantaciju | 404-1-110/23-29 | 15 | Dilatacioni karotidni balon |  |  | BKT230254 | komad | 9350 | VICOR d.o.o. | 70-9/23 | 12.7.2025
Karotidni i periferni stentovi sa pratećim specifičnim potrošnim materijalom, koji je neophodan za njegovu implantaciju | 404-1-110/23-29 | 15 | Dilatacioni karotidni balon |  |  | BKT230255 | komad | 9350 | VICOR d.o.o. | 70-9/23 | 12.7.2025
Karotidni i periferni stentovi sa pratećim specifičnim potrošnim materijalom, koji je neophodan za njegovu implantaciju | 404-1-110/23-29 | 15 | Dilatacioni karotidni balon |  |  | BKT230256 | komad | 9350 | VICOR d.o.o. | 70-9/23 | 12.7.2025
Karotidni i periferni stentovi sa pratećim specifičnim potrošnim materijalom, koji je neophodan za njegovu implantaciju | 404-1-110/23-29 | 15 | Dilatacioni karotidni balon |  |  | BKT230257 | komad | 9350 | VICOR d.o.o. | 70-9/23 | 12.7.2025
Karotidni i periferni stentovi sa pratećim specifičnim potrošnim materijalom, koji je neophodan za njegovu implantaciju | 404-1-110/23-29 | 15 | Dilatacioni karotidni balon |  |  | BKT230258 | komad | 9350 | VICOR d.o.o. | 70-9/23 | 12.7.2025
Karotidni i periferni stentovi sa pratećim specifičnim potrošnim materijalom, koji je neophodan za njegovu implantaciju | 404-1-110/23-29 | 15 | Dilatacioni karotidni balon |  |  | BKT230259 | komad | 9350 | VICOR d.o.o. | 70-9/23 | 12.7.2025
Karotidni i periferni stentovi sa pratećim specifičnim potrošnim materijalom, koji je neophodan za njegovu implantaciju | 404-1-110/23-29 | 15 | Dilatacioni karotidni balon |  |  | BKT230260 | komad | 9350 | VICOR d.o.o. | 70-9/23 | 12.7.2025
Karotidni i periferni stentovi sa pratećim specifičnim potrošnim materijalom, koji je neophodan za njegovu implantaciju | 404-1-110/23-29 | 15 | Dilatacioni karotidni balon |  |  | BKT230261 | komad | 9350 | VICOR d.o.o. | 70-9/23 | 12.7.2025
Karotidni i periferni stentovi sa pratećim specifičnim potrošnim materijalom, koji je neophodan za njegovu implantaciju | 404-1-110/23-29 | 15 | Dilatacioni karotidni balon |  |  | BKT230262 | komad | 9350 | VICOR d.o.o. | 70-9/23 | 12.7.2025
Karotidni i periferni stentovi sa pratećim specifičnim potrošnim materijalom, koji je neophodan za njegovu implantaciju | 404-1-110/23-29 | 15 | Dilatacioni karotidni balon |  |  | BKT230263 | komad | 9350 | VICOR d.o.o. | 70-9/23 | 12.7.2025
Karotidni i periferni stentovi sa pratećim specifičnim potrošnim materijalom, koji je neophodan za njegovu implantaciju | 404-1-110/23-29 | 15 | Dilatacioni karotidni balon |  |  | BKT230264 | komad | 9350 | VICOR d.o.o. | 70-9/23 | 12.7.2025
Karotidni i periferni stentovi sa pratećim specifičnim potrošnim materijalom, koji je neophodan za njegovu implantaciju | 404-1-110/23-29 | 15 | Dilatacioni karotidni balon |  |  | BKT230265 | komad | 9350 | VICOR d.o.o. | 70-9/23 | 12.7.2025
Karotidni i periferni stentovi sa pratećim specifičnim potrošnim materijalom, koji je neophodan za njegovu implantaciju | 404-1-110/23-29 | 15 | Dilatacioni karotidni balon |  |  | BKT230266 | komad | 9350 | VICOR d.o.o. | 70-9/23 | 12.7.2025
Karotidni i periferni stentovi sa pratećim specifičnim potrošnim materijalom, koji je neophodan za njegovu implantaciju | 404-1-110/23-29 | 15 | Dilatacioni karotidni balon |  |  | BKT230267 | komad | 9350 | VICOR d.o.o. | 70-9/23 | 12.7.2025
Karotidni i periferni stentovi sa pratećim specifičnim potrošnim materijalom, koji je neophodan za njegovu implantaciju | 404-1-110/23-29 | 15 | Dilatacioni karotidni balon |  |  | BKT230268 | komad | 9350 | VICOR d.o.o. | 70-9/23 | 12.7.2025
Karotidni i periferni stentovi sa pratećim specifičnim potrošnim materijalom, koji je neophodan za njegovu implantaciju | 404-1-110/23-29 | 15 | Dilatacioni karotidni balon |  |  | BKT230269 | komad | 9350 | VICOR d.o.o. | 70-9/23 | 12.7.2025
Karotidni i periferni stentovi sa pratećim specifičnim potrošnim materijalom, koji je neophodan za njegovu implantaciju | 404-1-110/23-29 | 15 | Dilatacioni karotidni balon |  |  | BKT230270 | komad | 9350 | VICOR d.o.o. | 70-9/23 | 12.7.2025
Karotidni i periferni stentovi sa pratećim specifičnim potrošnim materijalom, koji je neophodan za njegovu implantaciju | 404-1-110/23-29 | 15 | Dilatacioni karotidni balon |  |  | BKT230271 | komad | 9350 | VICOR d.o.o. | 70-9/23 | 12.7.2025
Karotidni i periferni stentovi sa pratećim specifičnim potrošnim materijalom, koji je neophodan za njegovu implantaciju | 404-1-110/23-29 | 15 | Dilatacioni karotidni balon |  |  | BKT230272 | komad | 9350 | VICOR d.o.o. | 70-9/23 | 12.7.2025
Karotidni i periferni stentovi sa pratećim specifičnim potrošnim materijalom, koji je neophodan za njegovu implantaciju | 404-1-110/23-29 | 15 | Dilatacioni karotidni balon |  |  | BKT230273 | komad | 9350 | VICOR d.o.o. | 70-9/23 | 12.7.2025
Karotidni i periferni stentovi sa pratećim specifičnim potrošnim materijalom, koji je neophodan za njegovu implantaciju | 404-1-110/23-29 | 15 | Dilatacioni karotidni balon |  |  | BKT230274 | komad | 9350 | VICOR d.o.o. | 70-9/23 | 12.7.2025
Karotidni i periferni stentovi sa pratećim specifičnim potrošnim materijalom, koji je neophodan za njegovu implantaciju | 404-1-110/23-29 | 15 | Dilatacioni karotidni balon |  |  | BKT230275 | komad | 9350 | VICOR d.o.o. | 70-9/23 | 12.7.2025
Karotidni i periferni stentovi sa pratećim specifičnim potrošnim materijalom, koji je neophodan za njegovu implantaciju | 404-1-110/23-29 | 15 | Dilatacioni karotidni balon |  |  | BKT230276 | komad | 9350 | VICOR d.o.o. | 70-9/23 | 12.7.2025
Karotidni i periferni stentovi sa pratećim specifičnim potrošnim materijalom, koji je neophodan za njegovu implantaciju | 404-1-110/23-29 | 15 | Dilatacioni karotidni balon |  |  | BKT230277 | komad | 9350 | VICOR d.o.o. | 70-9/23 | 12.7.2025
Karotidni i periferni stentovi sa pratećim specifičnim potrošnim materijalom, koji je neophodan za njegovu implantaciju | 404-1-110/23-29 | 15 | Dilatacioni karotidni balon |  |  | BKT230278 | komad | 9350 | VICOR d.o.o. | 70-9/23 | 12.7.2025
Karotidni i periferni stentovi sa pratećim specifičnim potrošnim materijalom, koji je neophodan za njegovu implantaciju | 404-1-110/23-29 | 15 | Dilatacioni karotidni balon |  |  | BKT230279 | komad | 9350 | VICOR d.o.o. | 70-9/23 | 12.7.2025
Karotidni i periferni stentovi sa pratećim specifičnim potrošnim materijalom, koji je neophodan za njegovu implantaciju | 404-1-110/23-29 | 15 | Dilatacioni karotidni balon |  |  | BKT230280 | komad | 9350 | VICOR d.o.o. | 70-9/23 | 12.7.2025
Karotidni i periferni stentovi sa pratećim specifičnim potrošnim materijalom, koji je neophodan za njegovu implantaciju | 404-1-110/23-29 | 15 | Dilatacioni karotidni balon |  |  | BKT230281 | komad | 9350 | VICOR d.o.o. | 70-9/23 | 12.7.2025
Karotidni i periferni stentovi sa pratećim specifičnim potrošnim materijalom, koji je neophodan za njegovu implantaciju | 404-1-110/23-29 | 15 | Dilatacioni karotidni balon |  |  | BKT230282 | komad | 9350 | VICOR d.o.o. | 70-9/23 | 12.7.2025
Karotidni i periferni stentovi sa pratećim specifičnim potrošnim materijalom, koji je neophodan za njegovu implantaciju | 404-1-110/23-29 | 15 | Dilatacioni karotidni balon |  |  | BKT230283 | komad | 9350 | VICOR d.o.o. | 70-9/23 | 12.7.2025
Karotidni i periferni stentovi sa pratećim specifičnim potrošnim materijalom, koji je neophodan za njegovu implantaciju | 404-1-110/23-29 | 15 | Dilatacioni karotidni balon |  |  | BKT230284 | komad | 9350 | VICOR d.o.o. | 70-9/23 | 12.7.2025
Karotidni i periferni stentovi sa pratećim specifičnim potrošnim materijalom, koji je neophodan za njegovu implantaciju | 404-1-110/23-29 | 15 | Dilatacioni karotidni balon |  |  | BKT230285 | komad | 9350 | VICOR d.o.o. | 70-9/23 | 12.7.2025
Karotidni i periferni stentovi sa pratećim specifičnim potrošnim materijalom, koji je neophodan za njegovu implantaciju | 404-1-110/23-29 | 15 | Dilatacioni karotidni balon |  |  | BKT230286 | komad | 9350 | VICOR d.o.o. | 70-9/23 | 12.7.2025
Karotidni i periferni stentovi sa pratećim specifičnim potrošnim materijalom, koji je neophodan za njegovu implantaciju | 404-1-110/23-29 | 15 | Dilatacioni karotidni balon |  |  | BKT230287 | komad | 9350 | VICOR d.o.o. | 70-9/23 | 12.7.2025
Karotidni i periferni stentovi sa pratećim specifičnim potrošnim materijalom, koji je neophodan za njegovu implantaciju | 404-1-110/23-29 | 15 | Dilatacioni karotidni balon |  |  | BKT230288 | komad | 9350 | VICOR d.o.o. | 70-9/23 | 12.7.2025
Karotidni i periferni stentovi sa pratećim specifičnim potrošnim materijalom, koji je neophodan za njegovu implantaciju | 404-1-110/23-29 | 15 | Dilatacioni karotidni balon |  |  | BKT230289 | komad | 9350 | VICOR d.o.o. | 70-9/23 | 12.7.2025
Karotidni i periferni stentovi sa pratećim specifičnim potrošnim materijalom, koji je neophodan za njegovu implantaciju | 404-1-110/23-29 | 15 | Dilatacioni karotidni balon |  |  | BKT230290 | komad | 9350 | VICOR d.o.o. | 70-9/23 | 12.7.2025
Karotidni i periferni stentovi sa pratećim specifičnim potrošnim materijalom, koji je neophodan za njegovu implantaciju | 404-1-110/23-29 | 15 | Dilatacioni karotidni balon |  |  | BKT230291 | komad | 9350 | VICOR d.o.o. | 70-9/23 | 12.7.2025
Karotidni i periferni stentovi sa pratećim specifičnim potrošnim materijalom, koji je neophodan za njegovu implantaciju | 404-1-110/23-29 | 15 | Dilatacioni karotidni balon |  |  | BKT230292 | komad | 9350 | VICOR d.o.o. | 70-9/23 | 12.7.2025
Karotidni i periferni stentovi sa pratećim specifičnim potrošnim materijalom, koji je neophodan za njegovu implantaciju | 404-1-110/23-29 | 15 | Dilatacioni karotidni balon |  |  | BKT230293 | komad | 9350 | VICOR d.o.o. | 70-9/23 | 12.7.2025
Karotidni i periferni stentovi sa pratećim specifičnim potrošnim materijalom, koji je neophodan za njegovu implantaciju | 404-1-110/23-29 | 15 | Dilatacioni karotidni balon |  |  | BKT230294 | komad | 9350 | VICOR d.o.o. | 70-9/23 | 12.7.2025
Karotidni i periferni stentovi sa pratećim specifičnim potrošnim materijalom, koji je neophodan za njegovu implantaciju | 404-1-110/23-29 | 15 | Dilatacioni karotidni balon |  |  | BKT230295 | komad | 9350 | VICOR d.o.o. | 70-9/23 | 12.7.2025
Karotidni i periferni stentovi sa pratećim specifičnim potrošnim materijalom, koji je neophodan za njegovu implantaciju | 404-1-110/23-29 | 15 | Dilatacioni karotidni balon |  |  | BKT230296 | komad | 9350 | VICOR d.o.o. | 70-9/23 | 12.7.2025
Karotidni i periferni stentovi sa pratećim specifičnim potrošnim materijalom, koji je neophodan za njegovu implantaciju | 404-1-110/23-29 | 15 | Dilatacioni karotidni balon |  |  | BKT230297 | komad | 9350 | VICOR d.o.o. | 70-9/23 | 12.7.2025
Karotidni i periferni stentovi sa pratećim specifičnim potrošnim materijalom, koji je neophodan za njegovu implantaciju | 404-1-110/23-29 | 15 | Dilatacioni karotidni balon |  |  | BKT230298 | komad | 9350 | VICOR d.o.o. | 70-9/23 | 12.7.2025
Karotidni i periferni stentovi sa pratećim specifičnim potrošnim materijalom, koji je neophodan za njegovu implantaciju | 404-1-110/23-29 | 15 | Dilatacioni karotidni balon |  |  | BKT230299 | komad | 9350 | VICOR d.o.o. | 70-9/23 | 12.7.2025
Karotidni i periferni stentovi sa pratećim specifičnim potrošnim materijalom, koji je neophodan za njegovu implantaciju | 404-1-110/23-29 | 15 | Dilatacioni karotidni balon |  |  | BKT230300 | komad | 9350 | VICOR d.o.o. | 70-9/23 | 12.7.2025
Karotidni i periferni stentovi sa pratećim specifičnim potrošnim materijalom, koji je neophodan za njegovu implantaciju | 404-1-110/23-29 | 15 | Dilatacioni karotidni balon |  |  | BKT230301 | komad | 9350 | VICOR d.o.o. | 70-9/23 | 12.7.2025
Karotidni i periferni stentovi sa pratećim specifičnim potrošnim materijalom, koji je neophodan za njegovu implantaciju | 404-1-110/23-29 | 15 | Dilatacioni karotidni balon |  |  | BKT230302 | komad | 9350 | VICOR d.o.o. | 70-9/23 | 12.7.2025
Karotidni i periferni stentovi sa pratećim specifičnim potrošnim materijalom, koji je neophodan za njegovu implantaciju | 404-1-110/23-29 | 15 | Dilatacioni karotidni balon |  |  | BKT230303 | komad | 9350 | VICOR d.o.o. | 70-9/23 | 12.7.2025
Karotidni i periferni stentovi sa pratećim specifičnim potrošnim materijalom, koji je neophodan za njegovu implantaciju | 404-1-110/23-29 | 15 | Dilatacioni karotidni balon |  |  | BKT230304 | komad | 9350 | VICOR d.o.o. | 70-9/23 | 12.7.2025
Karotidni i periferni stentovi sa pratećim specifičnim potrošnim materijalom, koji je neophodan za njegovu implantaciju | 404-1-110/23-29 | 15 | Dilatacioni karotidni balon |  |  | BKT230305 | komad | 9350 | VICOR d.o.o. | 70-9/23 | 12.7.2025
Karotidni i periferni stentovi sa pratećim specifičnim potrošnim materijalom, koji je neophodan za njegovu implantaciju | 404-1-110/23-29 | 15 | Dilatacioni karotidni balon |  |  | BKT230306 | komad | 9350 | VICOR d.o.o. | 70-9/23 | 12.7.2025
Karotidni i periferni stentovi sa pratećim specifičnim potrošnim materijalom, koji je neophodan za njegovu implantaciju | 404-1-110/23-29 | 15 | Dilatacioni karotidni balon |  |  | BKT230307 | komad | 9350 | VICOR d.o.o. | 70-9/23 | 12.7.2025
Karotidni i periferni stentovi sa pratećim specifičnim potrošnim materijalom, koji je neophodan za njegovu implantaciju | 404-1-110/23-29 | 15 | Dilatacioni karotidni balon |  |  | BKT230308 | komad | 9350 | VICOR d.o.o. | 70-9/23 | 12.7.2025
Karotidni i periferni stentovi sa pratećim specifičnim potrošnim materijalom, koji je neophodan za njegovu implantaciju | 404-1-110/23-29 | 15 | Dilatacioni karotidni balon |  |  | BKT230309 | komad | 9350 | VICOR d.o.o. | 70-9/23 | 12.7.2025
Karotidni i periferni stentovi sa pratećim specifičnim potrošnim materijalom, koji je neophodan za njegovu implantaciju | 404-1-110/23-29 | 15 | Dilatacioni karotidni balon |  |  | BKT230310 | komad | 9350 | VICOR d.o.o. | 70-9/23 | 12.7.2025
Karotidni i periferni stentovi sa pratećim specifičnim potrošnim materijalom, koji je neophodan za njegovu implantaciju | 404-1-110/23-29 | 15 | Dilatacioni karotidni balon |  |  | BKT230311 | komad | 9350 | VICOR d.o.o. | 70-9/23 | 12.7.2025
Karotidni i periferni stentovi sa pratećim specifičnim potrošnim materijalom, koji je neophodan za njegovu implantaciju | 404-1-110/23-29 | 15 | Dilatacioni karotidni balon |  |  | BKT230312 | komad | 9350 | VICOR d.o.o. | 70-9/23 | 12.7.2025
Karotidni i periferni stentovi sa pratećim specifičnim potrošnim materijalom, koji je neophodan za njegovu implantaciju | 404-1-110/23-29 | 15 | Dilatacioni karotidni balon |  |  | BKT230313 | komad | 9350 | VICOR d.o.o. | 70-9/23 | 12.7.2025
Karotidni i periferni stentovi sa pratećim specifičnim potrošnim materijalom, koji je neophodan za njegovu implantaciju | 404-1-110/23-29 | 15 | Dilatacioni karotidni balon |  |  | BKT230314 | komad | 9350 | VICOR d.o.o. | 70-9/23 | 12.7.2025
Karotidni i periferni stentovi sa pratećim specifičnim potrošnim materijalom, koji je neophodan za njegovu implantaciju | 404-1-110/23-29 | 15 | Dilatacioni karotidni balon |  |  | BKT230315 | komad | 9350 | VICOR d.o.o. | 70-9/23 | 12.7.2025
Karotidni i periferni stentovi sa pratećim specifičnim potrošnim materijalom, koji je neophodan za njegovu implantaciju | 404-1-110/23-29 | 15 | Dilatacioni karotidni balon |  |  | BKT230316 | komad | 9350 | VICOR d.o.o. | 70-9/23 | 12.7.2025
Karotidni i periferni stentovi sa pratećim specifičnim potrošnim materijalom, koji je neophodan za njegovu implantaciju | 404-1-110/23-29 | 15 | Dilatacioni karotidni balon |  |  | BKT230317 | komad | 9350 | VICOR d.o.o. | 70-9/23 | 12.7.2025
Karotidni i periferni stentovi sa pratećim specifičnim potrošnim materijalom, koji je neophodan za njegovu implantaciju | 404-1-110/23-29 | 15 | Dilatacioni karotidni balon |  |  | BKT230318 | komad | 9350 | VICOR d.o.o. | 70-9/23 | 12.7.2025
Karotidni i periferni stentovi sa pratećim specifičnim potrošnim materijalom, koji je neophodan za njegovu implantaciju | 404-1-110/23-29 | 15 | Dilatacioni karotidni balon |  |  | BKT230319 | komad | 9350 | VICOR d.o.o. | 70-9/23 | 12.7.2025
Karotidni i periferni stentovi sa pratećim specifičnim potrošnim materijalom, koji je neophodan za njegovu implantaciju | 404-1-110/23-29 | 15 | Dilatacioni karotidni balon |  |  | BKT230320 | komad | 9350 | VICOR d.o.o. | 70-9/23 | 12.7.2025
Karotidni i periferni stentovi sa pratećim specifičnim potrošnim materijalom, koji je neophodan za njegovu implantaciju | 404-1-110/23-29 | 15 | Dilatacioni karotidni balon |  |  | BKT230321 | komad | 9350 | VICOR d.o.o. | 70-9/23 | 12.7.2025
Karotidni i periferni stentovi sa pratećim specifičnim potrošnim materijalom, koji je neophodan za njegovu implantaciju | 404-1-110/23-29 | 15 | Dilatacioni karotidni balon |  |  | BKT230322 | komad | 9350 | VICOR d.o.o. | 70-9/23 | 12.7.2025
Karotidni i periferni stentovi sa pratećim specifičnim potrošnim materijalom, koji je neophodan za njegovu implantaciju | 404-1-110/23-29 | 15 | Dilatacioni karotidni balon |  |  | BKT230323 | komad | 9350 | VICOR d.o.o. | 70-9/23 | 12.7.2025
Karotidni i periferni stentovi sa pratećim specifičnim potrošnim materijalom, koji je neophodan za njegovu implantaciju | 404-1-110/23-29 | 15 | Dilatacioni karotidni balon |  |  | BKT230324 | komad | 9350 | VICOR d.o.o. | 70-9/23 | 12.7.2025
Karotidni i periferni stentovi sa pratećim specifičnim potrošnim materijalom, koji je neophodan za njegovu implantaciju | 404-1-110/23-29 | 15 | Dilatacioni karotidni balon |  |  | BKT230325 | komad | 9350 | VICOR d.o.o. | 70-9/23 | 12.7.2025
Karotidni i periferni stentovi sa pratećim specifičnim potrošnim materijalom, koji je neophodan za njegovu implantaciju | 404-1-110/23-29 | 15 | Dilatacioni karotidni balon |  |  | BKT230326 | komad | 9350 | VICOR d.o.o. | 70-9/23 | 12.7.2025
Karotidni i periferni stentovi sa pratećim specifičnim potrošnim materijalom, koji je neophodan za njegovu implantaciju | 404-1-110/23-29 | 15 | Dilatacioni karotidni balon |  |  | BKT230327 | komad | 9350 | VICOR d.o.o. | 70-9/23 | 12.7.2025
Karotidni i periferni stentovi sa pratećim specifičnim potrošnim materijalom, koji je neophodan za njegovu implantaciju | 404-1-110/23-29 | 15 | Dilatacioni karotidni balon |  |  | BKT230328 | komad | 9350 | VICOR d.o.o. | 70-9/23 | 12.7.2025
Karotidni i periferni stentovi sa pratećim specifičnim potrošnim materijalom, koji je neophodan za njegovu implantaciju | 404-1-110/23-29 | 15 | Dilatacioni karotidni balon |  |  | BKT230329 | komad | 9350 | VICOR d.o.o. | 70-9/23 | 12.7.2025
Karotidni i periferni stentovi sa pratećim specifičnim potrošnim materijalom, koji je neophodan za njegovu implantaciju | 404-1-110/23-29 | 15 | Dilatacioni karotidni balon |  |  | BKT230330 | komad | 9350 | VICOR d.o.o. | 70-9/23 | 12.7.2025
Karotidni i periferni stentovi sa pratećim specifičnim potrošnim materijalom, koji je neophodan za njegovu implantaciju | 404-1-110/23-29 | 15 | Dilatacioni karotidni balon |  |  | BKT230331 | komad | 9350 | VICOR d.o.o. | 70-9/23 | 12.7.2025
Karotidni i periferni stentovi sa pratećim specifičnim potrošnim materijalom, koji je neophodan za njegovu implantaciju | 404-1-110/23-29 | 15 | Dilatacioni karotidni balon |  |  | BKT230332 | komad | 9350 | VICOR d.o.o. | 70-9/23 | 12.7.2025
Karotidni i periferni stentovi sa pratećim specifičnim potrošnim materijalom, koji je neophodan za njegovu implantaciju | 404-1-110/23-29 | 15 | Dilatacioni karotidni balon |  |  | BKT230333 | komad | 9350 | VICOR d.o.o. | 70-9/23 | 12.7.2025
Karotidni i periferni stentovi sa pratećim specifičnim potrošnim materijalom, koji je neophodan za njegovu implantaciju | 404-1-110/23-29 | 15 | Dilatacioni karotidni balon |  |  | BKT230334 | komad | 9350 | VICOR d.o.o. | 70-9/23 | 12.7.2025
Karotidni i periferni stentovi sa pratećim specifičnim potrošnim materijalom, koji je neophodan za njegovu implantaciju | 404-1-110/23-29 | 15 | Dilatacioni karotidni balon |  |  | BKT230335 | komad | 9350 | VICOR d.o.o. | 70-9/23 | 12.7.2025
Karotidni i periferni stentovi sa pratećim specifičnim potrošnim materijalom, koji je neophodan za njegovu implantaciju | 404-1-110/23-29 | 15 | Dilatacioni karotidni balon |  |  | BKT230336 | komad | 9350 | VICOR d.o.o. | 70-9/23 | 12.7.2025
Karotidni i periferni stentovi sa pratećim specifičnim potrošnim materijalom, koji je neophodan za njegovu implantaciju | 404-1-110/23-29 | 15 | Dilatacioni karotidni balon |  |  | BKT230337 | komad | 9350 | VICOR d.o.o. | 70-9/23 | 12.7.2025
Karotidni i periferni stentovi sa pratećim specifičnim potrošnim materijalom, koji je neophodan za njegovu implantaciju | 404-1-110/23-29 | 15 | Dilatacioni karotidni balon |  |  | BKT230338 | komad | 9350 | VICOR d.o.o. | 70-9/23 | 12.7.2025
Karotidni i periferni stentovi sa pratećim specifičnim potrošnim materijalom, koji je neophodan za njegovu implantaciju | 404-1-110/23-29 | 15 | Dilatacioni karotidni balon |  |  | BKT230339 | komad | 9350 | VICOR d.o.o. | 70-9/23 | 12.7.2025
Karotidni i periferni stentovi sa pratećim specifičnim potrošnim materijalom, koji je neophodan za njegovu implantaciju | 404-1-110/23-29 | 15 | Dilatacioni karotidni balon |  |  | BKT230340 | komad | 9350 | VICOR d.o.o. | 70-9/23 | 12.7.2025
Karotidni i periferni stentovi sa pratećim specifičnim potrošnim materijalom, koji je neophodan za njegovu implantaciju | 404-1-110/23-29 | 15 | Dilatacioni karotidni balon |  |  | BKT230341 | komad | 9350 | VICOR d.o.o. | 70-9/23 | 12.7.2025
Karotidni i periferni stentovi sa pratećim specifičnim potrošnim materijalom, koji je neophodan za njegovu implantaciju | 404-1-110/23-29 | 15 | Dilatacioni karotidni balon |  |  | BKT230342 | komad | 9350 | VICOR d.o.o. | 70-9/23 | 12.7.2025
Karotidni i periferni stentovi sa pratećim specifičnim potrošnim materijalom, koji je neophodan za njegovu implantaciju | 404-1-110/23-29 | 15 | Dilatacioni karotidni balon |  |  | BKT230343 | komad | 9350 | VICOR d.o.o. | 70-9/23 | 12.7.2025
Karotidni i periferni stentovi sa pratećim specifičnim potrošnim materijalom, koji je neophodan za njegovu implantaciju | 404-1-110/23-29 | 15 | Dilatacioni karotidni balon |  |  | BKT230344 | komad | 9350 | VICOR d.o.o. | 70-9/23 | 12.7.2025
Karotidni i periferni stentovi sa pratećim specifičnim potrošnim materijalom, koji je neophodan za njegovu implantaciju | 404-1-110/23-29 | 15 | Dilatacioni karotidni balon |  |  | BKT230345 | komad | 9350 | VICOR d.o.o. | 70-9/23 | 12.7.2025
Karotidni i periferni stentovi sa pratećim specifičnim potrošnim materijalom, koji je neophodan za njegovu implantaciju | 404-1-110/23-29 | 15 | Dilatacioni karotidni balon |  |  | BKT230346 | komad | 9350 | VICOR d.o.o. | 70-9/23 | 12.7.2025
Karotidni i periferni stentovi sa pratećim specifičnim potrošnim materijalom, koji je neophodan za njegovu implantaciju | 404-1-110/23-29 | 15 | Dilatacioni karotidni balon |  |  | BKT230347 | komad | 9350 | VICOR d.o.o. | 70-9/23 | 12.7.2025
Karotidni i periferni stentovi sa pratećim specifičnim potrošnim materijalom, koji je neophodan za njegovu implantaciju | 404-1-110/23-29 | 15 | Dilatacioni karotidni balon |  |  | BKT230348 | komad | 9350 | VICOR d.o.o. | 70-9/23 | 12.7.2025
Karotidni i periferni stentovi sa pratećim specifičnim potrošnim materijalom, koji je neophodan za njegovu implantaciju | 404-1-110/23-29 | 15 | Dilatacioni karotidni balon |  |  | BKT230349 | komad | 9350 | VICOR d.o.o. | 70-9/23 | 12.7.2025
Karotidni i periferni stentovi sa pratećim specifičnim potrošnim materijalom, koji je neophodan za njegovu implantaciju | 404-1-110/23-29 | 15 | Dilatacioni karotidni balon |  |  | BKT230350 | komad | 9350 | VICOR d.o.o. | 70-9/23 | 12.7.2025
Karotidni i periferni stentovi sa pratećim specifičnim potrošnim materijalom, koji je neophodan za njegovu implantaciju | 404-1-110/23-29 | 15 | Dilatacioni karotidni balon |  |  | BKT230351 | komad | 9350 | VICOR d.o.o. | 70-9/23 | 12.7.2025
Karotidni i periferni stentovi sa pratećim specifičnim potrošnim materijalom, koji je neophodan za njegovu implantaciju | 404-1-110/23-29 | 15 | Dilatacioni karotidni balon |  |  | BKT230352 | komad | 9350 | VICOR d.o.o. | 70-9/23 | 12.7.2025
Karotidni i periferni stentovi sa pratećim specifičnim potrošnim materijalom, koji je neophodan za njegovu implantaciju | 404-1-110/23-29 | 15 | Dilatacioni karotidni balon |  |  | BKT230353 | komad | 9350 | VICOR d.o.o. | 70-9/23 | 12.7.2025
Karotidni i periferni stentovi sa pratećim specifičnim potrošnim materijalom, koji je neophodan za njegovu implantaciju | 404-1-110/23-29 | 15 | Dilatacioni karotidni balon |  |  | BKT230354 | komad | 9350 | VICOR d.o.o. | 70-9/23 | 12.7.2025
Karotidni i periferni stentovi sa pratećim specifičnim potrošnim materijalom, koji je neophodan za njegovu implantaciju | 404-1-110/23-29 | 15 | Dilatacioni karotidni balon |  |  | BKT230355 | komad | 9350 | VICOR d.o.o. | 70-9/23 | 12.7.2025
Karotidni i periferni stentovi sa pratećim specifičnim potrošnim materijalom, koji je neophodan za njegovu implantaciju | 404-1-110/23-29 | 15 | Dilatacioni karotidni balon |  |  | BKT230356 | komad | 9350 | VICOR d.o.o. | 70-9/23 | 12.7.2025
Karotidni i periferni stentovi sa pratećim specifičnim potrošnim materijalom, koji je neophodan za njegovu implantaciju | 404-1-110/23-29 | 15 | Dilatacioni karotidni balon |  |  | BKT230357 | komad | 9350 | VICOR d.o.o. | 70-9/23 | 12.7.2025
Karotidni i periferni stentovi sa pratećim specifičnim potrošnim materijalom, koji je neophodan za njegovu implantaciju | 404-1-110/23-29 | 15 | Dilatacioni karotidni balon |  |  | BKT230358 | komad | 9350 | VICOR d.o.o. | 70-9/23 | 12.7.2025
Karotidni i periferni stentovi sa pratećim specifičnim potrošnim materijalom, koji je neophodan za njegovu implantaciju | 404-1-110/23-29 | 15 | Dilatacioni karotidni balon |  |  | BKT230359 | komad | 9350 | VICOR d.o.o. | 70-9/23 | 12.7.2025
Karotidni i periferni stentovi sa pratećim specifičnim potrošnim materijalom, koji je neophodan za njegovu implantaciju | 404-1-110/23-29 | 15 | Dilatacioni karotidni balon |  |  | BKT230360 | komad | 9350 | VICOR d.o.o. | 70-9/23 | 12.7.2025
Karotidni i periferni stentovi sa pratećim specifičnim potrošnim materijalom, koji je neophodan za njegovu implantaciju | 404-1-110/23-29 | 15 | Dilatacioni karotidni balon |  |  | BKT230361 | komad | 9350 | VICOR d.o.o. | 70-9/23 | 12.7.2025
Karotidni i periferni stentovi sa pratećim specifičnim potrošnim materijalom, koji je neophodan za njegovu implantaciju | 404-1-110/23-29 | 15 | Dilatacioni karotidni balon |  |  | BKT230362 | komad | 9350 | VICOR d.o.o. | 70-9/23 | 12.7.2025
Karotidni i periferni stentovi sa pratećim specifičnim potrošnim materijalom, koji je neophodan za njegovu implantaciju | 404-1-110/23-29 | 15 | Dilatacioni karotidni balon |  |  | BKT230363 | komad | 9350 | VICOR d.o.o. | 70-9/23 | 12.7.2025
Karotidni i periferni stentovi sa pratećim specifičnim potrošnim materijalom, koji je neophodan za njegovu implantaciju | 404-1-110/23-29 | 15 | Dilatacioni karotidni balon |  |  | BKT230364 | komad | 9350 | VICOR d.o.o. | 70-9/23 | 12.7.2025
Karotidni i periferni stentovi sa pratećim specifičnim potrošnim materijalom, koji je neophodan za njegovu implantaciju | 404-1-110/23-29 | 15 | Dilatacioni karotidni balon |  |  | BKT230365 | komad | 9350 | VICOR d.o.o. | 70-9/23 | 12.7.2025
Karotidni i periferni stentovi sa pratećim specifičnim potrošnim materijalom, koji je neophodan za njegovu implantaciju | 404-1-110/23-29 | 15 | Dilatacioni karotidni balon |  |  | BKT230366 | komad | 9350 | VICOR d.o.o. | 70-9/23 | 12.7.2025
Karotidni i periferni stentovi sa pratećim specifičnim potrošnim materijalom, koji je neophodan za njegovu implantaciju | 404-1-110/23-29 | 15 | Dilatacioni karotidni balon |  |  | BKT230367 | komad | 9350 | VICOR d.o.o. | 70-9/23 | 12.7.2025
Karotidni i periferni stentovi sa pratećim specifičnim potrošnim materijalom, koji je neophodan za njegovu implantaciju | 404-1-110/23-29 | 15 | Dilatacioni karotidni balon |  |  | BKT230368 | komad | 9350 | VICOR d.o.o. | 70-9/23 | 12.7.2025
Karotidni i periferni stentovi sa pratećim specifičnim potrošnim materijalom, koji je neophodan za njegovu implantaciju | 404-1-110/23-29 | 15 | Dilatacioni karotidni balon |  |  | BKT230369 | komad | 9350 | VICOR d.o.o. | 70-9/23 | 12.7.2025
Karotidni i periferni stentovi sa pratećim specifičnim potrošnim materijalom, koji je neophodan za njegovu implantaciju | 404-1-110/23-29 | 15 | Dilatacioni karotidni balon |  |  | BKT230370 | komad | 9350 | VICOR d.o.o. | 70-9/23 | 12.7.2025
Karotidni i periferni stentovi sa pratećim specifičnim potrošnim materijalom, koji je neophodan za njegovu implantaciju | 404-1-110/23-29 | 15 | Dilatacioni karotidni balon |  |  | BKT230371 | komad | 9350 | VICOR d.o.o. | 70-9/23 | 12.7.2025
Karotidni i periferni stentovi sa pratećim specifičnim potrošnim materijalom, koji je neophodan za njegovu implantaciju | 404-1-110/23-29 | 15 | Dilatacioni karotidni balon |  |  | BKT230372 | komad | 9350 | VICOR d.o.o. | 70-9/23 | 12.7.2025
Karotidni i periferni stentovi sa pratećim specifičnim potrošnim materijalom, koji je neophodan za njegovu implantaciju | 404-1-110/23-29 | 15 | Dilatacioni karotidni balon |  |  | BKT230373 | komad | 9350 | VICOR d.o.o. | 70-9/23 | 12.7.2025
Karotidni i periferni stentovi sa pratećim specifičnim potrošnim materijalom, koji je neophodan za njegovu implantaciju | 404-1-110/23-29 | 15 | Dilatacioni karotidni balon |  |  | BKT230374 | komad | 9350 | VICOR d.o.o. | 70-9/23 | 12.7.2025
Karotidni i periferni stentovi sa pratećim specifičnim potrošnim materijalom, koji je neophodan za njegovu implantaciju | 404-1-110/23-29 | 15 | Dilatacioni karotidni balon |  |  | BKT230375 | komad | 9350 | VICOR d.o.o. | 70-9/23 | 12.7.2025
Karotidni i periferni stentovi sa pratećim specifičnim potrošnim materijalom, koji je neophodan za njegovu implantaciju | 404-1-110/23-29 | 15 | Dilatacioni karotidni balon |  |  | BKT230376 | komad | 9350 | VICOR d.o.o. | 70-9/23 | 12.7.2025
Karotidni i periferni stentovi sa pratećim specifičnim potrošnim materijalom, koji je neophodan za njegovu implantaciju | 404-1-110/23-29 | 15 | Dilatacioni karotidni balon |  |  | BKT230377 | komad | 9350 | VICOR d.o.o. | 70-9/23 | 12.7.2025
Karotidni i periferni stentovi sa pratećim specifičnim potrošnim materijalom, koji je neophodan za njegovu implantaciju | 404-1-110/23-29 | 15 | Dilatacioni karotidni balon |  |  | BKT230378 | komad | 9350 | VICOR d.o.o. | 70-9/23 | 12.7.2025
Karotidni i periferni stentovi sa pratećim specifičnim potrošnim materijalom, koji je neophodan za njegovu implantaciju | 404-1-110/23-29 | 15 | Dilatacioni karotidni balon |  |  | BKT230379 | komad | 9350 | VICOR d.o.o. | 70-9/23 | 12.7.2025
Karotidni i periferni stentovi sa pratećim specifičnim potrošnim materijalom, koji je neophodan za njegovu implantaciju | 404-1-110/23-29 | 15 | Dilatacioni karotidni balon |  |  | BKT230380 | komad | 9350 | VICOR d.o.o. | 70-9/23 | 12.7.2025
Karotidni i periferni stentovi sa pratećim specifičnim potrošnim materijalom, koji je neophodan za njegovu implantaciju | 404-1-110/23-29 | 15 | Dilatacioni karotidni balon |  |  | BKT230381 | komad | 9350 | VICOR d.o.o. | 70-9/23 | 12.7.2025
Karotidni i periferni stentovi sa pratećim specifičnim potrošnim materijalom, koji je neophodan za njegovu implantaciju | 404-1-110/23-29 | 15 | Dilatacioni karotidni balon |  |  | BKT230382 | komad | 9350 | VICOR d.o.o. | 70-9/23 | 12.7.2025
Karotidni i periferni stentovi sa pratećim specifičnim potrošnim materijalom, koji je neophodan za njegovu implantaciju | 404-1-110/23-29 | 15 | Dilatacioni karotidni balon |  |  | BKT230383 | komad | 9350 | VICOR d.o.o. | 70-9/23 | 12.7.2025
Karotidni i periferni stentovi sa pratećim specifičnim potrošnim materijalom, koji je neophodan za njegovu implantaciju | 404-1-110/23-29 | 15 | Dilatacioni karotidni balon |  |  | BKT230384 | komad | 9350 | VICOR d.o.o. | 70-9/23 | 12.7.2025
Karotidni i periferni stentovi sa pratećim specifičnim potrošnim materijalom, koji je neophodan za njegovu implantaciju | 404-1-110/23-29 | 15 | Dilatacioni karotidni balon |  |  | BKT230385 | komad | 9350 | VICOR d.o.o. | 70-9/23 | 12.7.2025
Karotidni i periferni stentovi sa pratećim specifičnim potrošnim materijalom, koji je neophodan za njegovu implantaciju | 404-1-110/23-29 | 15 | Dilatacioni karotidni balon |  |  | BKT230386 | komad | 9350 | VICOR d.o.o. | 70-9/23 | 12.7.2025
Karotidni i periferni stentovi sa pratećim specifičnim potrošnim materijalom, koji je neophodan za njegovu implantaciju | 404-1-110/23-29 | 15 | Dilatacioni karotidni balon |  |  | BKT230387 | komad | 9350 | VICOR d.o.o. | 70-9/23 | 12.7.2025
Karotidni i periferni stentovi sa pratećim specifičnim potrošnim materijalom, koji je neophodan za njegovu implantaciju | 404-1-110/23-29 | 15 | Dilatacioni karotidni balon |  |  | BKT230388 | komad | 9350 | VICOR d.o.o. | 70-9/23 | 12.7.2025
Karotidni i periferni stentovi sa pratećim specifičnim potrošnim materijalom, koji je neophodan za njegovu implantaciju | 404-1-110/23-29 | 15 | Dilatacioni karotidni balon |  |  | BKT230389 | komad | 9350 | VICOR d.o.o. | 70-9/23 | 12.7.2025
Karotidni i periferni stentovi sa pratećim specifičnim potrošnim materijalom, koji je neophodan za njegovu implantaciju | 404-1-110/23-29 | 15 | Dilatacioni karotidni balon |  |  | BKT230390 | komad | 9350 | VICOR d.o.o. | 70-9/23 | 12.7.2025
Karotidni i periferni stentovi sa pratećim specifičnim potrošnim materijalom, koji je neophodan za njegovu implantaciju | 404-1-110/23-29 | 15 | Dilatacioni karotidni balon |  |  | BKT230391 | komad | 9350 | VICOR d.o.o. | 70-9/23 | 12.7.2025
Karotidni i periferni stentovi sa pratećim specifičnim potrošnim materijalom, koji je neophodan za njegovu implantaciju | 404-1-110/23-29 | 15 | Dilatacioni karotidni balon |  |  | BKT230392 | komad | 9350 | VICOR d.o.o. | 70-9/23 | 12.7.2025
Karotidni i periferni stentovi sa pratećim specifičnim potrošnim materijalom, koji je neophodan za njegovu implantaciju | 404-1-110/23-29 | 15 | Dilatacioni karotidni balon |  |  | BKT230393 | komad | 9350 | VICOR d.o.o. | 70-9/23 | 12.7.2025
Karotidni i periferni stentovi sa pratećim specifičnim potrošnim materijalom, koji je neophodan za njegovu implantaciju | 404-1-110/23-29 | 15 | Dilatacioni karotidni balon |  |  | BKT230394 | komad | 9350 | VICOR d.o.o. | 70-9/23 | 12.7.2025
Karotidni i periferni stentovi sa pratećim specifičnim potrošnim materijalom, koji je neophodan za njegovu implantaciju | 404-1-110/23-29 | 15 | Dilatacioni karotidni balon |  |  | BKT230395 | komad | 9350 | VICOR d.o.o. | 70-9/23 | 12.7.2025
Karotidni i periferni stentovi sa pratećim specifičnim potrošnim materijalom, koji je neophodan za njegovu implantaciju | 404-1-110/23-29 | 15 | Dilatacioni karotidni balon |  |  | BKT230396 | komad | 9350 | VICOR d.o.o. | 70-9/23 | 12.7.2025
Karotidni i periferni stentovi sa pratećim specifičnim potrošnim materijalom, koji je neophodan za njegovu implantaciju | 404-1-110/23-29 | 15 | Dilatacioni karotidni balon |  |  | BKT230397 | komad | 9350 | VICOR d.o.o. | 70-9/23 | 12.7.2025
Karotidni i periferni stentovi sa pratećim specifičnim potrošnim materijalom, koji je neophodan za njegovu implantaciju | 404-1-110/23-29 | 15 | Dilatacioni karotidni balon |  |  | BKT230398 | komad | 9350 | VICOR d.o.o. | 70-9/23 | 12.7.2025
Karotidni i periferni stentovi sa pratećim specifičnim potrošnim materijalom, koji je neophodan za njegovu implantaciju | 404-1-110/23-29 | 15 | Dilatacioni karotidni balon |  |  | BKT230399 | komad | 9350 | VICOR d.o.o. | 70-9/23 | 12.7.2025
Karotidni i periferni stentovi sa pratećim specifičnim potrošnim materijalom, koji je neophodan za njegovu implantaciju | 404-1-110/23-29 | 15 | Dilatacioni karotidni balon |  |  | BKT230400 | komad | 9350 | VICOR d.o.o. | 70-9/23 | 12.7.2025
Karotidni i periferni stentovi sa pratećim specifičnim potrošnim materijalom, koji je neophodan za njegovu implantaciju | 404-1-110/23-29 | 15 | Dilatacioni karotidni balon |  |  | BKT230401 | komad | 9350 | VICOR d.o.o. | 70-9/23 | 12.7.2025
Karotidni i periferni stentovi sa pratećim specifičnim potrošnim materijalom, koji je neophodan za njegovu implantaciju | 404-1-110/23-29 | 15 | Dilatacioni karotidni balon |  |  | BKT230402 | komad | 9350 | VICOR d.o.o. | 70-9/23 | 12.7.2025
Karotidni i periferni stentovi sa pratećim specifičnim potrošnim materijalom, koji je neophodan za njegovu implantaciju | 404-1-110/23-29 | 15 | Dilatacioni karotidni balon |  |  | BKT230403 | komad | 9350 | VICOR d.o.o. | 70-9/23 | 12.7.2025
Karotidni i periferni stentovi sa pratećim specifičnim potrošnim materijalom, koji je neophodan za njegovu implantaciju | 404-1-110/23-29 | 15 | Dilatacioni karotidni balon |  |  | BKT230404 | komad | 9350 | VICOR d.o.o. | 70-9/23 | 12.7.2025
Karotidni i periferni stentovi sa pratećim specifičnim potrošnim materijalom, koji je neophodan za njegovu implantaciju | 404-1-110/23-29 | 15 | Dilatacioni karotidni balon |  |  | BKT230405 | komad | 9350 | VICOR d.o.o. | 70-9/23 | 12.7.2025
Karotidni i periferni stentovi sa pratećim specifičnim potrošnim materijalom, koji je neophodan za njegovu implantaciju | 404-1-110/23-29 | 15 | Dilatacioni karotidni balon |  |  | BKT230406 | komad | 9350 | VICOR d.o.o. | 70-9/23 | 12.7.2025
Karotidni i periferni stentovi sa pratećim specifičnim potrošnim materijalom, koji je neophodan za njegovu implantaciju | 404-1-110/23-29 | 15 | Dilatacioni karotidni balon |  |  | BKT230407 | komad | 9350 | VICOR d.o.o. | 70-9/23 | 12.7.2025
Karotidni i periferni stentovi sa pratećim specifičnim potrošnim materijalom, koji je neophodan za njegovu implantaciju | 404-1-110/23-29 | 15 | Dilatacioni karotidni balon |  |  | BKT230408 | komad | 9350 | VICOR d.o.o. | 70-9/23 | 12.7.2025
Karotidni i periferni stentovi sa pratećim specifičnim potrošnim materijalom, koji je neophodan za njegovu implantaciju | 404-1-110/23-29 | 15 | Dilatacioni karotidni balon |  |  | BKT230409 | komad | 9350 | VICOR d.o.o. | 70-9/23 | 12.7.2025
Karotidni i periferni stentovi sa pratećim specifičnim potrošnim materijalom, koji je neophodan za njegovu implantaciju | 404-1-110/23-29 | 15 | Dilatacioni karotidni balon |  |  | BKT230410 | komad | 9350 | VICOR d.o.o. | 70-9/23 | 12.7.2025
Karotidni i periferni stentovi sa pratećim specifičnim potrošnim materijalom, koji je neophodan za njegovu implantaciju | 404-1-110/23-29 | 15 | Dilatacioni karotidni balon |  |  | BKT230411 | komad | 9350 | VICOR d.o.o. | 70-9/23 | 12.7.2025
Karotidni i periferni stentovi sa pratećim specifičnim potrošnim materijalom, koji je neophodan za njegovu implantaciju | 404-1-110/23-29 | 15 | Dilatacioni karotidni balon |  |  | BKT230412 | komad | 9350 | VICOR d.o.o. | 70-9/23 | 12.7.2025
Karotidni i periferni stentovi sa pratećim specifičnim potrošnim materijalom, koji je neophodan za njegovu implantaciju | 404-1-110/23-29 | 15 | Dilatacioni karotidni balon |  |  | BKT230413 | komad | 9350 | VICOR d.o.o. | 70-9/23 | 12.7.2025
Karotidni i periferni stentovi sa pratećim specifičnim potrošnim materijalom, koji je neophodan za njegovu implantaciju | 404-1-110/23-29 | 15 | Dilatacioni karotidni balon |  |  | BKT230414 | komad | 9350 | VICOR d.o.o. | 70-9/23 | 12.7.2025
Karotidni i periferni stentovi sa pratećim specifičnim potrošnim materijalom, koji je neophodan za njegovu implantaciju | 404-1-110/23-29 | 15 | Dilatacioni karotidni balon |  |  | BKT230415 | komad | 9350 | VICOR d.o.o. | 70-9/23 | 12.7.2025
Karotidni i periferni stentovi sa pratećim specifičnim potrošnim materijalom, koji je neophodan za njegovu implantaciju | 404-1-110/23-29 | 15 | Dilatacioni karotidni balon |  |  | BKT230416 | komad | 9350 | VICOR d.o.o. | 70-9/23 | 12.7.2025
Karotidni i periferni stentovi sa pratećim specifičnim potrošnim materijalom, koji je neophodan za njegovu implantaciju | 404-1-110/23-29 | 15 | Dilatacioni karotidni balon |  |  | BKT230417 | komad | 9350 | VICOR d.o.o. | 70-9/23 | 12.7.2025
Karotidni i periferni stentovi sa pratećim specifičnim potrošnim materijalom, koji je neophodan za njegovu implantaciju | 404-1-110/23-29 | 15 | Dilatacioni karotidni balon |  |  | BKT230418 | komad | 9350 | VICOR d.o.o. | 70-9/23 | 12.7.2025
Karotidni i periferni stentovi sa pratećim specifičnim potrošnim materijalom, koji je neophodan za njegovu implantaciju | 404-1-110/23-29 | 15 | Dilatacioni karotidni balon |  |  | BKT230419 | komad | 9350 | VICOR d.o.o. | 70-9/23 | 12.7.2025
Karotidni i periferni stentovi sa pratećim specifičnim potrošnim materijalom, koji je neophodan za njegovu implantaciju | 404-1-110/23-29 | 15 | Dilatacioni karotidni balon |  |  | BKT230420 | komad | 9350 | VICOR d.o.o. | 70-9/23 | 12.7.2025
Karotidni i periferni stentovi sa pratećim specifičnim potrošnim materijalom, koji je neophodan za njegovu implantaciju | 404-1-110/23-29 | 15 | Dilatacioni karotidni balon |  |  | BKT230421 | komad | 9350 | VICOR d.o.o. | 70-9/23 | 12.7.2025
Karotidni i periferni stentovi sa pratećim specifičnim potrošnim materijalom, koji je neophodan za njegovu implantaciju | 404-1-110/23-29 | 15 | Dilatacioni karotidni balon |  |  | BKT230422 | komad | 9350 | VICOR d.o.o. | 70-9/23 | 12.7.2025
Karotidni i periferni stentovi sa pratećim specifičnim potrošnim materijalom, koji je neophodan za njegovu implantaciju | 404-1-110/23-29 | 15 | Dilatacioni karotidni balon |  |  | BKT230423 | komad | 9350 | VICOR d.o.o. | 70-9/23 | 12.7.2025
Karotidni i periferni stentovi sa pratećim specifičnim potrošnim materijalom, koji je neophodan za njegovu implantaciju | 404-1-110/23-29 | 15 | Dilatacioni karotidni balon |  |  | BKT230424 | komad | 9350 | VICOR d.o.o. | 70-9/23 | 12.7.2025
Karotidni i periferni stentovi sa pratećim specifičnim potrošnim materijalom, koji je neophodan za njegovu implantaciju | 404-1-110/23-29 | 15 | Dilatacioni karotidni balon |  |  | BKT230425 | komad | 9350 | VICOR d.o.o. | 70-9/23 | 12.7.2025
Karotidni i periferni stentovi sa pratećim specifičnim potrošnim materijalom, koji je neophodan za njegovu implantaciju | 404-1-110/23-29 | 15 | Dilatacioni karotidni balon |  |  | BKT230426 | komad | 9350 | VICOR d.o.o. | 70-9/23 | 12.7.2025
Karotidni i periferni stentovi sa pratećim specifičnim potrošnim materijalom, koji je neophodan za njegovu implantaciju | 404-1-110/23-29 | 15 | Dilatacioni karotidni balon |  |  | BKT230427 | komad | 9350 | VICOR d.o.o. | 70-9/23 | 12.7.2025
Karotidni i periferni stentovi sa pratećim specifičnim potrošnim materijalom, koji je neophodan za njegovu implantaciju | 404-1-110/23-29 | 15 | Dilatacioni karotidni balon |  |  | BKT230428 | komad | 9350 | VICOR d.o.o. | 70-9/23 | 12.7.2025
Karotidni i periferni stentovi sa pratećim specifičnim potrošnim materijalom, koji je neophodan za njegovu implantaciju | 404-1-110/23-29 | 15 | Dilatacioni karotidni balon |  |  | BKT230429 | komad | 9350 | VICOR d.o.o. | 70-9/23 | 12.7.2025
Karotidni i periferni stentovi sa pratećim specifičnim potrošnim materijalom, koji je neophodan za njegovu implantaciju | 404-1-110/23-29 | 15 | Dilatacioni karotidni balon |  |  | BKT230430 | komad | 9350 | VICOR d.o.o. | 70-9/23 | 12.7.2025
Karotidni i periferni stentovi sa pratećim specifičnim potrošnim materijalom, koji je neophodan za njegovu implantaciju | 404-1-110/23-29 | 15 | Dilatacioni karotidni balon |  |  | BKT230431 | komad | 9350 | VICOR d.o.o. | 70-9/23 | 12.7.2025
Karotidni i periferni stentovi sa pratećim specifičnim potrošnim materijalom, koji je neophodan za njegovu implantaciju | 404-1-110/23-29 | 15 | Dilatacioni karotidni balon |  |  | BKT230432 | komad | 9350 | VICOR d.o.o. | 70-9/23 | 12.7.2025
Karotidni i periferni stentovi sa pratećim specifičnim potrošnim materijalom, koji je neophodan za njegovu implantaciju | 404-1-110/23-29 | 15 | Dilatacioni karotidni balon |  |  | BKT230433 | komad | 9350 | VICOR d.o.o. | 70-9/23 | 12.7.2025
Karotidni i periferni stentovi sa pratećim specifičnim potrošnim materijalom, koji je neophodan za njegovu implantaciju | 404-1-110/23-29 | 15 | Dilatacioni karotidni balon |  |  | BKT230434 | komad | 9350 | VICOR d.o.o. | 70-9/23 | 12.7.2025
Karotidni i periferni stentovi sa pratećim specifičnim potrošnim materijalom, koji je neophodan za njegovu implantaciju | 404-1-110/23-29 | 15 | Dilatacioni karotidni balon |  |  | BKT230435 | komad | 9350 | VICOR d.o.o. | 70-9/23 | 12.7.2025
Karotidni i periferni stentovi sa pratećim specifičnim potrošnim materijalom, koji je neophodan za njegovu implantaciju | 404-1-110/23-29 | 15 | Dilatacioni karotidni balon |  |  | BKT230436 | komad | 9350 | VICOR d.o.o. | 70-9/23 | 12.7.2025
Karotidni i periferni stentovi sa pratećim specifičnim potrošnim materijalom, koji je neophodan za njegovu implantaciju | 404-1-110/23-29 | 15 | Dilatacioni karotidni balon |  |  | BKT230437 | komad | 9350 | VICOR d.o.o. | 70-9/23 | 12.7.2025
Karotidni i periferni stentovi sa pratećim specifičnim potrošnim materijalom, koji je neophodan za njegovu implantaciju | 404-1-110/23-29 | 15 | Dilatacioni karotidni balon |  |  | BKT230438 | komad | 9350 | VICOR d.o.o. | 70-9/23 | 12.7.2025
Karotidni i periferni stentovi sa pratećim specifičnim potrošnim materijalom, koji je neophodan za njegovu implantaciju | 404-1-110/23-29 | 15 | Dilatacioni karotidni balon |  |  | BKT230439 | komad | 9350 | VICOR d.o.o. | 70-9/23 | 12.7.2025
Karotidni i periferni stentovi sa pratećim specifičnim potrošnim materijalom, koji je neophodan za njegovu implantaciju | 404-1-110/23-29 | 15 | Dilatacioni karotidni balon |  |  | BKT230440 | komad | 9350 | VICOR d.o.o. | 70-9/23 | 12.7.2025
Karotidni i periferni stentovi sa pratećim specifičnim potrošnim materijalom, koji je neophodan za njegovu implantaciju | 404-1-110/23-29 | 15 | Dilatacioni karotidni balon |  |  | BKT230441 | komad | 9350 | VICOR d.o.o. | 70-9/23 | 12.7.2025
Karotidni i periferni stentovi sa pratećim specifičnim potrošnim materijalom, koji je neophodan za njegovu implantaciju | 404-1-110/23-29 | 15 | Dilatacioni karotidni balon |  |  | BKT230442 | komad | 9350 | VICOR d.o.o. | 70-9/23 | 12.7.2025
Karotidni i periferni stentovi sa pratećim specifičnim potrošnim materijalom, koji je neophodan za njegovu implantaciju | 404-1-110/23-29 | 15 | Dilatacioni karotidni balon |  |  | BKT230443 | komad | 9350 | VICOR d.o.o. | 70-9/23 | 12.7.2025
Karotidni i periferni stentovi sa pratećim specifičnim potrošnim materijalom, koji je neophodan za njegovu implantaciju | 404-1-110/23-29 | 15 | Dilatacioni karotidni balon |  |  | BKT230444 | komad | 9350 | VICOR d.o.o. | 70-9/23 | 12.7.2025
Karotidni i periferni stentovi sa pratećim specifičnim potrošnim materijalom, koji je neophodan za njegovu implantaciju | 404-1-110/23-29 | 15 | Dilatacioni karotidni balon |  |  | BKT230445 | komad | 9350 | VICOR d.o.o. | 70-9/23 | 12.7.2025
Karotidni i periferni stentovi sa pratećim specifičnim potrošnim materijalom, koji je neophodan za njegovu implantaciju | 404-1-110/23-29 | 15 | Dilatacioni karotidni balon |  |  | BKT230446 | komad | 9350 | VICOR d.o.o. | 70-9/23 | 12.7.2025
Karotidni i periferni stentovi sa pratećim specifičnim potrošnim materijalom, koji je neophodan za njegovu implantaciju | 404-1-110/23-29 | 15 | Dilatacioni karotidni balon |  |  | BKT230447 | komad | 9350 | VICOR d.o.o. | 70-9/23 | 12.7.2025
Karotidni i periferni stentovi sa pratećim specifičnim potrošnim materijalom, koji je neophodan za njegovu implantaciju | 404-1-110/23-29 | 15 | Dilatacioni karotidni balon |  |  | BKT230448 | komad | 9350 | VICOR d.o.o. | 70-9/23 | 12.7.2025
Karotidni i periferni stentovi sa pratećim specifičnim potrošnim materijalom, koji je neophodan za njegovu implantaciju | 404-1-110/23-29 | 15 | Dilatacioni karotidni balon |  |  | BKT230449 | komad | 9350 | VICOR d.o.o. | 70-9/23 | 12.7.2025
Karotidni i periferni stentovi sa pratećim specifičnim potrošnim materijalom, koji je neophodan za njegovu implantaciju | 404-1-110/23-29 | 15 | Dilatacioni karotidni balon |  |  | BKT230450 | komad | 9350 | VICOR d.o.o. | 70-9/23 | 12.7.2025
Karotidni i periferni stentovi sa pratećim specifičnim potrošnim materijalom, koji je neophodan za njegovu implantaciju | 404-1-110/23-29 | 15 | Dilatacioni karotidni balon |  |  | BKT230451 | komad | 9350 | VICOR d.o.o. | 70-9/23 | 12.7.2025
Karotidni i periferni stentovi sa pratećim specifičnim potrošnim materijalom, koji je neophodan za njegovu implantaciju | 404-1-110/23-29 | 15 | Dilatacioni karotidni balon |  |  | BKT230452 | komad | 9350 | VICOR d.o.o. | 70-9/23 | 12.7.2025
Karotidni i periferni stentovi sa pratećim specifičnim potrošnim materijalom, koji je neophodan za njegovu implantaciju | 404-1-110/23-29 | 15 | Dilatacioni karotidni balon |  |  | BKT230453 | komad | 9350 | VICOR d.o.o. | 70-9/23 | 12.7.2025
Karotidni i periferni stentovi sa pratećim specifičnim potrošnim materijalom, koji je neophodan za njegovu implantaciju | 404-1-110/23-29 | 15 | Dilatacioni karotidni balon |  |  | BKT230454 | komad | 9350 | VICOR d.o.o. | 70-9/23 | 12.7.2025
Karotidni i periferni stentovi sa pratećim specifičnim potrošnim materijalom, koji je neophodan za njegovu implantaciju | 404-1-110/23-29 | 15 | Dilatacioni karotidni balon |  |  | BKT230455 | komad | 9350 | VICOR d.o.o. | 70-9/23 | 12.7.2025
Karotidni i periferni stentovi sa pratećim specifičnim potrošnim materijalom, koji je neophodan za njegovu implantaciju | 404-1-110/23-29 | 16 | Periferni stentovi premontirani na balon |  |  | STT230599 | komad | 27250 | HERMES PHARMA d.o.o. | 70-4/23 | 12.7.2025
Karotidni i periferni stentovi sa pratećim specifičnim potrošnim materijalom, koji je neophodan za njegovu implantaciju | 404-1-110/23-29 | 16 | Periferni stentovi premontirani na balon |  |  | STT230600 | komad | 27250 | HERMES PHARMA d.o.o. | 70-4/23 | 12.7.2025
Karotidni i periferni stentovi sa pratećim specifičnim potrošnim materijalom, koji je neophodan za njegovu implantaciju | 404-1-110/23-29 | 16 | Periferni stentovi premontirani na balon |  |  | STT230601 | komad | 27250 | HERMES PHARMA d.o.o. | 70-4/23 | 12.7.2025
Karotidni i periferni stentovi sa pratećim specifičnim potrošnim materijalom, koji je neophodan za njegovu implantaciju | 404-1-110/23-29 | 16 | Periferni stentovi premontirani na balon |  |  | STT230602 | komad | 27250 | HERMES PHARMA d.o.o. | 70-4/23 | 12.7.2025
Karotidni i periferni stentovi sa pratećim specifičnim potrošnim materijalom, koji je neophodan za njegovu implantaciju | 404-1-110/23-29 | 16 | Periferni stentovi premontirani na balon |  |  | STT230603 | komad | 27250 | HERMES PHARMA d.o.o. | 70-4/23 | 12.7.2025
Karotidni i periferni stentovi sa pratećim specifičnim potrošnim materijalom, koji je neophodan za njegovu implantaciju | 404-1-110/23-29 | 16 | Periferni stentovi premontirani na balon |  |  | STT230604 | komad | 27250 | HERMES PHARMA d.o.o. | 70-4/23 | 12.7.2025
Karotidni i periferni stentovi sa pratećim specifičnim potrošnim materijalom, koji je neophodan za njegovu implantaciju | 404-1-110/23-29 | 16 | Periferni stentovi premontirani na balon |  |  | STT230605 | komad | 27250 | HERMES PHARMA d.o.o. | 70-4/23 | 12.7.2025
Karotidni i periferni stentovi sa pratećim specifičnim potrošnim materijalom, koji je neophodan za njegovu implantaciju | 404-1-110/23-29 | 16 | Periferni stentovi premontirani na balon |  |  | STT230606 | komad | 27250 | HERMES PHARMA d.o.o. | 70-4/23 | 12.7.2025
Karotidni i periferni stentovi sa pratećim specifičnim potrošnim materijalom, koji je neophodan za njegovu implantaciju | 404-1-110/23-29 | 16 | Periferni stentovi premontirani na balon |  |  | STT230607 | komad | 27250 | HERMES PHARMA d.o.o. | 70-4/23 | 12.7.2025
Karotidni i periferni stentovi sa pratećim specifičnim potrošnim materijalom, koji je neophodan za njegovu implantaciju | 404-1-110/23-29 | 16 | Periferni stentovi premontirani na balon |  |  | STT230608 | komad | 27250 | HERMES PHARMA d.o.o. | 70-4/23 | 12.7.2025
Karotidni i periferni stentovi sa pratećim specifičnim potrošnim materijalom, koji je neophodan za njegovu implantaciju | 404-1-110/23-29 | 16 | Periferni stentovi premontirani na balon |  |  | STT230609 | komad | 27250 | HERMES PHARMA d.o.o. | 70-4/23 | 12.7.2025
Karotidni i periferni stentovi sa pratećim specifičnim potrošnim materijalom, koji je neophodan za njegovu implantaciju | 404-1-110/23-29 | 16 | Periferni stentovi premontirani na balon |  |  | STT230610 | komad | 27250 | HERMES PHARMA d.o.o. | 70-4/23 | 12.7.2025
Karotidni i periferni stentovi sa pratećim specifičnim potrošnim materijalom, koji je neophodan za njegovu implantaciju | 404-1-110/23-29 | 16 | Periferni stentovi premontirani na balon |  |  | STT230611 | komad | 27250 | HERMES PHARMA d.o.o. | 70-4/23 | 12.7.2025
Karotidni i periferni stentovi sa pratećim specifičnim potrošnim materijalom, koji je neophodan za njegovu implantaciju | 404-1-110/23-29 | 16 | Periferni stentovi premontirani na balon |  |  | STT230612 | komad | 27250 | HERMES PHARMA d.o.o. | 70-4/23 | 12.7.2025
Karotidni i periferni stentovi sa pratećim specifičnim potrošnim materijalom, koji je neophodan za njegovu implantaciju | 404-1-110/23-29 | 16 | Periferni stentovi premontirani na balon |  |  | STT230613 | komad | 27250 | HERMES PHARMA d.o.o. | 70-4/23 | 12.7.2025
Karotidni i periferni stentovi sa pratećim specifičnim potrošnim materijalom, koji je neophodan za njegovu implantaciju | 404-1-110/23-29 | 16 | Periferni stentovi premontirani na balon |  |  | STT230614 | komad | 27250 | HERMES PHARMA d.o.o. | 70-4/23 | 12.7.2025
Karotidni i periferni stentovi sa pratećim specifičnim potrošnim materijalom, koji je neophodan za njegovu implantaciju | 404-1-110/23-29 | 16 | Periferni stentovi premontirani na balon |  |  | STT230615 | komad | 27250 | HERMES PHARMA d.o.o. | 70-4/23 | 12.7.2025
Karotidni i periferni stentovi sa pratećim specifičnim potrošnim materijalom, koji je neophodan za njegovu implantaciju | 404-1-110/23-29 | 16 | Periferni stentovi premontirani na balon |  |  | STT230616 | komad | 27250 | HERMES PHARMA d.o.o. | 70-4/23 | 12.7.2025
Karotidni i periferni stentovi sa pratećim specifičnim potrošnim materijalom, koji je neophodan za njegovu implantaciju | 404-1-110/23-29 | 16 | Periferni stentovi premontirani na balon |  |  | STT230617 | komad | 27250 | HERMES PHARMA d.o.o. | 70-4/23 | 12.7.2025
Karotidni i periferni stentovi sa pratećim specifičnim potrošnim materijalom, koji je neophodan za njegovu implantaciju | 404-1-110/23-29 | 16 | Periferni stentovi premontirani na balon |  |  | STT230618 | komad | 27250 | HERMES PHARMA d.o.o. | 70-4/23 | 12.7.2025
Karotidni i periferni stentovi sa pratećim specifičnim potrošnim materijalom, koji je neophodan za njegovu implantaciju | 404-1-110/23-29 | 16 | Periferni stentovi premontirani na balon |  |  | STT230619 | komad | 27250 | HERMES PHARMA d.o.o. | 70-4/23 | 12.7.2025
Karotidni i periferni stentovi sa pratećim specifičnim potrošnim materijalom, koji je neophodan za njegovu implantaciju | 404-1-110/23-29 | 16 | Periferni stentovi premontirani na balon |  |  | STT230620 | komad | 27250 | HERMES PHARMA d.o.o. | 70-4/23 | 12.7.2025
Karotidni i periferni stentovi sa pratećim specifičnim potrošnim materijalom, koji je neophodan za njegovu implantaciju | 404-1-110/23-29 | 16 | Periferni stentovi premontirani na balon |  |  | STT230621 | komad | 27250 | HERMES PHARMA d.o.o. | 70-4/23 | 12.7.2025
Karotidni i periferni stentovi sa pratećim specifičnim potrošnim materijalom, koji je neophodan za njegovu implantaciju | 404-1-110/23-29 | 16 | Periferni stentovi premontirani na balon |  |  | STT230622 | komad | 27250 | HERMES PHARMA d.o.o. | 70-4/23 | 12.7.2025
Karotidni i periferni stentovi sa pratećim specifičnim potrošnim materijalom, koji je neophodan za njegovu implantaciju | 404-1-110/23-29 | 16 | Periferni stentovi premontirani na balon |  |  | STT230623 | komad | 27250 | HERMES PHARMA d.o.o. | 70-4/23 | 12.7.2025
Karotidni i periferni stentovi sa pratećim specifičnim potrošnim materijalom, koji je neophodan za njegovu implantaciju | 404-1-110/23-29 | 16 | Periferni stentovi premontirani na balon |  |  | STT230624 | komad | 27250 | HERMES PHARMA d.o.o. | 70-4/23 | 12.7.2025
Karotidni i periferni stentovi sa pratećim specifičnim potrošnim materijalom, koji je neophodan za njegovu implantaciju | 404-1-110/23-29 | 16 | Periferni stentovi premontirani na balon |  |  | STT230625 | komad | 27250 | HERMES PHARMA d.o.o. | 70-4/23 | 12.7.2025
Karotidni i periferni stentovi sa pratećim specifičnim potrošnim materijalom, koji je neophodan za njegovu implantaciju | 404-1-110/23-29 | 16 | Periferni stentovi premontirani na balon |  |  | STT230626 | komad | 27250 | HERMES PHARMA d.o.o. | 70-4/23 | 12.7.2025
Karotidni i periferni stentovi sa pratećim specifičnim potrošnim materijalom, koji je neophodan za njegovu implantaciju | 404-1-110/23-29 | 16 | Periferni stentovi premontirani na balon |  |  | STT230627 | komad | 27250 | HERMES PHARMA d.o.o. | 70-4/23 | 12.7.2025
Karotidni i periferni stentovi sa pratećim specifičnim potrošnim materijalom, koji je neophodan za njegovu implantaciju | 404-1-110/23-29 | 16 | Periferni stentovi premontirani na balon |  |  | STT230628 | komad | 27250 | HERMES PHARMA d.o.o. | 70-4/23 | 12.7.2025
Karotidni i periferni stentovi sa pratećim specifičnim potrošnim materijalom, koji je neophodan za njegovu implantaciju | 404-1-110/23-29 | 16 | Periferni stentovi premontirani na balon |  |  | STT230629 | komad | 27250 | HERMES PHARMA d.o.o. | 70-4/23 | 12.7.2025
Karotidni i periferni stentovi sa pratećim specifičnim potrošnim materijalom, koji je neophodan za njegovu implantaciju | 404-1-110/23-29 | 16 | Periferni stentovi premontirani na balon |  |  | STT230630 | komad | 27250 | HERMES PHARMA d.o.o. | 70-4/23 | 12.7.2025
Karotidni i periferni stentovi sa pratećim specifičnim potrošnim materijalom, koji je neophodan za njegovu implantaciju | 404-1-110/23-29 | 16 | Periferni stentovi premontirani na balon |  |  | STT230631 | komad | 27250 | HERMES PHARMA d.o.o. | 70-4/23 | 12.7.2025
Karotidni i periferni stentovi sa pratećim specifičnim potrošnim materijalom, koji je neophodan za njegovu implantaciju | 404-1-110/23-29 | 16 | Periferni stentovi premontirani na balon |  |  | STT230632 | komad | 27250 | HERMES PHARMA d.o.o. | 70-4/23 | 12.7.2025
Karotidni i periferni stentovi sa pratećim specifičnim potrošnim materijalom, koji je neophodan za njegovu implantaciju | 404-1-110/23-29 | 16 | Periferni stentovi premontirani na balon |  |  | STT230633 | komad | 27250 | HERMES PHARMA d.o.o. | 70-4/23 | 12.7.2025
Karotidni i periferni stentovi sa pratećim specifičnim potrošnim materijalom, koji je neophodan za njegovu implantaciju | 404-1-110/23-29 | 16 | Periferni stentovi premontirani na balon |  |  | STT230634 | komad | 27250 | HERMES PHARMA d.o.o. | 70-4/23 | 12.7.2025
Karotidni i periferni stentovi sa pratećim specifičnim potrošnim materijalom, koji je neophodan za njegovu implantaciju | 404-1-110/23-29 | 16 | Periferni stentovi premontirani na balon |  |  | STT230635 | komad | 27250 | HERMES PHARMA d.o.o. | 70-4/23 | 12.7.2025
Karotidni i periferni stentovi sa pratećim specifičnim potrošnim materijalom, koji je neophodan za njegovu implantaciju | 404-1-110/23-29 | 16 | Periferni stentovi premontirani na balon |  |  | STT230636 | komad | 27250 | HERMES PHARMA d.o.o. | 70-4/23 | 12.7.2025
Karotidni i periferni stentovi sa pratećim specifičnim potrošnim materijalom, koji je neophodan za njegovu implantaciju | 404-1-110/23-29 | 16 | Periferni stentovi premontirani na balon |  |  | STT230637 | komad | 27250 | HERMES PHARMA d.o.o. | 70-4/23 | 12.7.2025
Karotidni i periferni stentovi sa pratećim specifičnim potrošnim materijalom, koji je neophodan za njegovu implantaciju | 404-1-110/23-29 | 16 | Periferni stentovi premontirani na balon |  |  | STT230638 | komad | 27250 | HERMES PHARMA d.o.o. | 70-4/23 | 12.7.2025
Karotidni i periferni stentovi sa pratećim specifičnim potrošnim materijalom, koji je neophodan za njegovu implantaciju | 404-1-110/23-29 | 16 | Periferni stentovi premontirani na balon |  |  | STT230639 | komad | 27250 | HERMES PHARMA d.o.o. | 70-4/23 | 12.7.2025
Karotidni i periferni stentovi sa pratećim specifičnim potrošnim materijalom, koji je neophodan za njegovu implantaciju | 404-1-110/23-29 | 16 | Periferni stentovi premontirani na balon |  |  | STT230640 | komad | 27250 | HERMES PHARMA d.o.o. | 70-4/23 | 12.7.2025
Karotidni i periferni stentovi sa pratećim specifičnim potrošnim materijalom, koji je neophodan za njegovu implantaciju | 404-1-110/23-29 | 16 | Periferni stentovi premontirani na balon |  |  | STT230641 | komad | 27250 | HERMES PHARMA d.o.o. | 70-4/23 | 12.7.2025
Karotidni i periferni stentovi sa pratećim specifičnim potrošnim materijalom, koji je neophodan za njegovu implantaciju | 404-1-110/23-29 | 16 | Periferni stentovi premontirani na balon |  |  | STT230642 | komad | 27250 | HERMES PHARMA d.o.o. | 70-4/23 | 12.7.2025
Karotidni i periferni stentovi sa pratećim specifičnim potrošnim materijalom, koji je neophodan za njegovu implantaciju | 404-1-110/23-29 | 16 | Periferni stentovi premontirani na balon |  |  | STT230643 | komad | 27250 | HERMES PHARMA d.o.o. | 70-4/23 | 12.7.2025
Karotidni i periferni stentovi sa pratećim specifičnim potrošnim materijalom, koji je neophodan za njegovu implantaciju | 404-1-110/23-29 | 16 | Periferni stentovi premontirani na balon |  |  | STT230644 | komad | 27250 | HERMES PHARMA d.o.o. | 70-4/23 | 12.7.2025
Karotidni i periferni stentovi sa pratećim specifičnim potrošnim materijalom, koji je neophodan za njegovu implantaciju | 404-1-110/23-29 | 16 | Periferni stentovi premontirani na balon |  |  | STT230645 | komad | 27250 | HERMES PHARMA d.o.o. | 70-4/23 | 12.7.2025
Karotidni i periferni stentovi sa pratećim specifičnim potrošnim materijalom, koji je neophodan za njegovu implantaciju | 404-1-110/23-29 | 16 | Periferni stentovi premontirani na balon |  |  | STT230646 | komad | 27250 | HERMES PHARMA d.o.o. | 70-4/23 | 12.7.2025
Karotidni i periferni stentovi sa pratećim specifičnim potrošnim materijalom, koji je neophodan za njegovu implantaciju | 404-1-110/23-29 | 16 | Periferni stentovi premontirani na balon |  |  | STT230647 | komad | 27250 | HERMES PHARMA d.o.o. | 70-4/23 | 12.7.2025
Karotidni i periferni stentovi sa pratećim specifičnim potrošnim materijalom, koji je neophodan za njegovu implantaciju | 404-1-110/23-29 | 16 | Periferni stentovi premontirani na balon |  |  | STT230648 | komad | 27250 | HERMES PHARMA d.o.o. | 70-4/23 | 12.7.2025
Karotidni i periferni stentovi sa pratećim specifičnim potrošnim materijalom, koji je neophodan za njegovu implantaciju | 404-1-110/23-29 | 16 | Periferni stentovi premontirani na balon |  |  | STT230649 | komad | 27250 | HERMES PHARMA d.o.o. | 70-4/23 | 12.7.2025
Karotidni i periferni stentovi sa pratećim specifičnim potrošnim materijalom, koji je neophodan za njegovu implantaciju | 404-1-110/23-29 | 16 | Periferni stentovi premontirani na balon |  |  | STT230650 | komad | 27250 | HERMES PHARMA d.o.o. | 70-4/23 | 12.7.2025
Karotidni i periferni stentovi sa pratećim specifičnim potrošnim materijalom, koji je neophodan za njegovu implantaciju | 404-1-110/23-29 | 16 | Periferni stentovi premontirani na balon |  |  | STT230651 | komad | 27250 | HERMES PHARMA d.o.o. | 70-4/23 | 12.7.2025
Karotidni i periferni stentovi sa pratećim specifičnim potrošnim materijalom, koji je neophodan za njegovu implantaciju | 404-1-110/23-29 | 16 | Periferni stentovi premontirani na balon |  |  | STT230652 | komad | 27250 | HERMES PHARMA d.o.o. | 70-4/23 | 12.7.2025
Karotidni i periferni stentovi sa pratećim specifičnim potrošnim materijalom, koji je neophodan za njegovu implantaciju | 404-1-110/23-29 | 16 | Periferni stentovi premontirani na balon |  |  | STT230653 | komad | 27250 | HERMES PHARMA d.o.o. | 70-4/23 | 12.7.2025
Karotidni i periferni stentovi sa pratećim specifičnim potrošnim materijalom, koji je neophodan za njegovu implantaciju | 404-1-110/23-29 | 16 | Periferni stentovi premontirani na balon |  |  | STT230654 | komad | 27250 | HERMES PHARMA d.o.o. | 70-4/23 | 12.7.2025
Karotidni i periferni stentovi sa pratećim specifičnim potrošnim materijalom, koji je neophodan za njegovu implantaciju | 404-1-110/23-29 | 16 | Periferni stentovi premontirani na balon |  |  | STT230655 | komad | 27250 | HERMES PHARMA d.o.o. | 70-4/23 | 12.7.2025
Karotidni i periferni stentovi sa pratećim specifičnim potrošnim materijalom, koji je neophodan za njegovu implantaciju | 404-1-110/23-29 | 16 | Periferni stentovi premontirani na balon |  |  | STT230656 | komad | 27250 | HERMES PHARMA d.o.o. | 70-4/23 | 12.7.2025
Karotidni i periferni stentovi sa pratećim specifičnim potrošnim materijalom, koji je neophodan za njegovu implantaciju | 404-1-110/23-29 | 16 | Periferni stentovi premontirani na balon |  |  | STT230657 | komad | 27250 | HERMES PHARMA d.o.o. | 70-4/23 | 12.7.2025
Karotidni i periferni stentovi sa pratećim specifičnim potrošnim materijalom, koji je neophodan za njegovu implantaciju | 404-1-110/23-29 | 16 | Periferni stentovi premontirani na balon |  |  | STT230658 | komad | 27250 | HERMES PHARMA d.o.o. | 70-4/23 | 12.7.2025
Karotidni i periferni stentovi sa pratećim specifičnim potrošnim materijalom, koji je neophodan za njegovu implantaciju | 404-1-110/23-29 | 16 | Periferni stentovi premontirani na balon |  |  | STT230659 | komad | 27250 | HERMES PHARMA d.o.o. | 70-4/23 | 12.7.2025
Karotidni i periferni stentovi sa pratećim specifičnim potrošnim materijalom, koji je neophodan za njegovu implantaciju | 404-1-110/23-29 | 16 | Periferni stentovi premontirani na balon |  |  | STT230660 | komad | 27250 | HERMES PHARMA d.o.o. | 70-4/23 | 12.7.2025
Karotidni i periferni stentovi sa pratećim specifičnim potrošnim materijalom, koji je neophodan za njegovu implantaciju | 404-1-110/23-29 | 16 | Periferni stentovi premontirani na balon |  |  | STT230661 | komad | 27250 | HERMES PHARMA d.o.o. | 70-4/23 | 12.7.2025
Karotidni i periferni stentovi sa pratećim specifičnim potrošnim materijalom, koji je neophodan za njegovu implantaciju | 404-1-110/23-29 | 16 | Periferni stentovi premontirani na balon |  |  | STT230662 | komad | 27250 | HERMES PHARMA d.o.o. | 70-4/23 | 12.7.2025
Karotidni i periferni stentovi sa pratećim specifičnim potrošnim materijalom, koji je neophodan za njegovu implantaciju | 404-1-110/23-29 | 17 | Renalni stentovi premontirani na balon |  |  | STT230286 | komad | 27250 | HERMES PHARMA d.o.o. | 70-4/23 | 12.7.2025
Karotidni i periferni stentovi sa pratećim specifičnim potrošnim materijalom, koji je neophodan za njegovu implantaciju | 404-1-110/23-29 | 17 | Renalni stentovi premontirani na balon |  |  | STT230287 | komad | 27250 | HERMES PHARMA d.o.o. | 70-4/23 | 12.7.2025
Karotidni i periferni stentovi sa pratećim specifičnim potrošnim materijalom, koji je neophodan za njegovu implantaciju | 404-1-110/23-29 | 17 | Renalni stentovi premontirani na balon |  |  | STT230288 | komad | 27250 | HERMES PHARMA d.o.o. | 70-4/23 | 12.7.2025
Karotidni i periferni stentovi sa pratećim specifičnim potrošnim materijalom, koji je neophodan za njegovu implantaciju | 404-1-110/23-29 | 17 | Renalni stentovi premontirani na balon |  |  | STT230289 | komad | 27250 | HERMES PHARMA d.o.o. | 70-4/23 | 12.7.2025
Karotidni i periferni stentovi sa pratećim specifičnim potrošnim materijalom, koji je neophodan za njegovu implantaciju | 404-1-110/23-29 | 17 | Renalni stentovi premontirani na balon |  |  | STT230290 | komad | 27250 | HERMES PHARMA d.o.o. | 70-4/23 | 12.7.2025
Karotidni i periferni stentovi sa pratećim specifičnim potrošnim materijalom, koji je neophodan za njegovu implantaciju | 404-1-110/23-29 | 17 | Renalni stentovi premontirani na balon |  |  | STT230291 | komad | 27250 | HERMES PHARMA d.o.o. | 70-4/23 | 12.7.2025
Karotidni i periferni stentovi sa pratećim specifičnim potrošnim materijalom, koji je neophodan za njegovu implantaciju | 404-1-110/23-29 | 17 | Renalni stentovi premontirani na balon |  |  | STT230292 | komad | 27250 | HERMES PHARMA d.o.o. | 70-4/23 | 12.7.2025
Karotidni i periferni stentovi sa pratećim specifičnim potrošnim materijalom, koji je neophodan za njegovu implantaciju | 404-1-110/23-29 | 17 | Renalni stentovi premontirani na balon |  |  | STT230293 | komad | 27250 | HERMES PHARMA d.o.o. | 70-4/23 | 12.7.2025
Karotidni i periferni stentovi sa pratećim specifičnim potrošnim materijalom, koji je neophodan za njegovu implantaciju | 404-1-110/23-29 | 17 | Renalni stentovi premontirani na balon |  |  | STT230294 | komad | 27250 | HERMES PHARMA d.o.o. | 70-4/23 | 12.7.2025
Karotidni i periferni stentovi sa pratećim specifičnim potrošnim materijalom, koji je neophodan za njegovu implantaciju | 404-1-110/23-29 | 17 | Renalni stentovi premontirani na balon |  |  | STT230295 | komad | 27250 | HERMES PHARMA d.o.o. | 70-4/23 | 12.7.2025
Karotidni i periferni stentovi sa pratećim specifičnim potrošnim materijalom, koji je neophodan za njegovu implantaciju | 404-1-110/23-29 | 17 | Renalni stentovi premontirani na balon |  |  | STT230296 | komad | 27250 | HERMES PHARMA d.o.o. | 70-4/23 | 12.7.2025
Karotidni i periferni stentovi sa pratećim specifičnim potrošnim materijalom, koji je neophodan za njegovu implantaciju | 404-1-110/23-29 | 17 | Renalni stentovi premontirani na balon |  |  | STT230297 | komad | 27250 | HERMES PHARMA d.o.o. | 70-4/23 | 12.7.2025
Karotidni i periferni stentovi sa pratećim specifičnim potrošnim materijalom, koji je neophodan za njegovu implantaciju | 404-1-110/23-29 | 17 | Renalni stentovi premontirani na balon |  |  | STT230298 | komad | 27250 | HERMES PHARMA d.o.o. | 70-4/23 | 12.7.2025
Karotidni i periferni stentovi sa pratećim specifičnim potrošnim materijalom, koji je neophodan za njegovu implantaciju | 404-1-110/23-29 | 17 | Renalni stentovi premontirani na balon |  |  | STT230299 | komad | 27250 | HERMES PHARMA d.o.o. | 70-4/23 | 12.7.2025
Karotidni i periferni stentovi sa pratećim specifičnim potrošnim materijalom, koji je neophodan za njegovu implantaciju | 404-1-110/23-29 | 17 | Renalni stentovi premontirani na balon |  |  | STT230300 | komad | 27250 | HERMES PHARMA d.o.o. | 70-4/23 | 12.7.2025
Karotidni i periferni stentovi sa pratećim specifičnim potrošnim materijalom, koji je neophodan za njegovu implantaciju | 404-1-110/23-29 | 17 | Renalni stentovi premontirani na balon |  |  | STT230301 | komad | 27250 | HERMES PHARMA d.o.o. | 70-4/23 | 12.7.2025
Karotidni i periferni stentovi sa pratećim specifičnim potrošnim materijalom, koji je neophodan za njegovu implantaciju | 404-1-110/23-29 | 17 | Renalni stentovi premontirani na balon |  |  | STT230302 | komad | 27250 | HERMES PHARMA d.o.o. | 70-4/23 | 12.7.2025
Karotidni i periferni stentovi sa pratećim specifičnim potrošnim materijalom, koji je neophodan za njegovu implantaciju | 404-1-110/23-29 | 17 | Renalni stentovi premontirani na balon |  |  | STT230303 | komad | 27250 | HERMES PHARMA d.o.o. | 70-4/23 | 12.7.2025
Karotidni i periferni stentovi sa pratećim specifičnim potrošnim materijalom, koji je neophodan za njegovu implantaciju | 404-1-110/23-29 | 17 | Renalni stentovi premontirani na balon |  |  | STT230304 | komad | 27250 | HERMES PHARMA d.o.o. | 70-4/23 | 12.7.2025
Karotidni i periferni stentovi sa pratećim specifičnim potrošnim materijalom, koji je neophodan za njegovu implantaciju | 404-1-110/23-29 | 17 | Renalni stentovi premontirani na balon |  |  | STT230305 | komad | 27250 | HERMES PHARMA d.o.o. | 70-4/23 | 12.7.2025
Karotidni i periferni stentovi sa pratećim specifičnim potrošnim materijalom, koji je neophodan za njegovu implantaciju | 404-1-110/23-29 | 17 | Renalni stentovi premontirani na balon |  |  | STT230306 | komad | 27250 | HERMES PHARMA d.o.o. | 70-4/23 | 12.7.2025
Karotidni i periferni stentovi sa pratećim specifičnim potrošnim materijalom, koji je neophodan za njegovu implantaciju | 404-1-110/23-29 | 17 | Renalni stentovi premontirani na balon |  |  | STT230307 | komad | 27250 | HERMES PHARMA d.o.o. | 70-4/23 | 12.7.2025
Karotidni i periferni stentovi sa pratećim specifičnim potrošnim materijalom, koji je neophodan za njegovu implantaciju | 404-1-110/23-29 | 17 | Renalni stentovi premontirani na balon |  |  | STT230308 | komad | 27250 | HERMES PHARMA d.o.o. | 70-4/23 | 12.7.2025
Karotidni i periferni stentovi sa pratećim specifičnim potrošnim materijalom, koji je neophodan za njegovu implantaciju | 404-1-110/23-29 | 17 | Renalni stentovi premontirani na balon |  |  | STT230309 | komad | 27250 | HERMES PHARMA d.o.o. | 70-4/23 | 12.7.2025
Karotidni i periferni stentovi sa pratećim specifičnim potrošnim materijalom, koji je neophodan za njegovu implantaciju | 404-1-110/23-29 | 17 | Renalni stentovi premontirani na balon |  |  | STT230310 | komad | 27250 | HERMES PHARMA d.o.o. | 70-4/23 | 12.7.2025
Karotidni i periferni stentovi sa pratećim specifičnim potrošnim materijalom, koji je neophodan za njegovu implantaciju | 404-1-110/23-29 | 17 | Renalni stentovi premontirani na balon |  |  | STT230311 | komad | 27250 | HERMES PHARMA d.o.o. | 70-4/23 | 12.7.2025
Karotidni i periferni stentovi sa pratećim specifičnim potrošnim materijalom, koji je neophodan za njegovu implantaciju | 404-1-110/23-29 | 17 | Renalni stentovi premontirani na balon |  |  | STT230312 | komad | 27250 | HERMES PHARMA d.o.o. | 70-4/23 | 12.7.2025
Karotidni i periferni stentovi sa pratećim specifičnim potrošnim materijalom, koji je neophodan za njegovu implantaciju | 404-1-110/23-29 | 17 | Renalni stentovi premontirani na balon |  |  | STT230313 | komad | 27250 | HERMES PHARMA d.o.o. | 70-4/23 | 12.7.2025
Karotidni i periferni stentovi sa pratećim specifičnim potrošnim materijalom, koji je neophodan za njegovu implantaciju | 404-1-110/23-29 | 17 | Renalni stentovi premontirani na balon |  |  | STT230314 | komad | 27250 | HERMES PHARMA d.o.o. | 70-4/23 | 12.7.2025
Karotidni i periferni stentovi sa pratećim specifičnim potrošnim materijalom, koji je neophodan za njegovu implantaciju | 404-1-110/23-29 | 17 | Renalni stentovi premontirani na balon |  |  | STT230315 | komad | 27250 | HERMES PHARMA d.o.o. | 70-4/23 | 12.7.2025
Karotidni i periferni stentovi sa pratećim specifičnim potrošnim materijalom, koji je neophodan za njegovu implantaciju | 404-1-110/23-29 | 17 | Renalni stentovi premontirani na balon |  |  | STT230316 | komad | 27250 | HERMES PHARMA d.o.o. | 70-4/23 | 12.7.2025
Karotidni i periferni stentovi sa pratećim specifičnim potrošnim materijalom, koji je neophodan za njegovu implantaciju | 404-1-110/23-29 | 17 | Renalni stentovi premontirani na balon |  |  | STT230317 | komad | 27250 | HERMES PHARMA d.o.o. | 70-4/23 | 12.7.2025
Karotidni i periferni stentovi sa pratećim specifičnim potrošnim materijalom, koji je neophodan za njegovu implantaciju | 404-1-110/23-29 | 17 | Renalni stentovi premontirani na balon |  |  | STT230318 | komad | 27250 | HERMES PHARMA d.o.o. | 70-4/23 | 12.7.2025
Karotidni i periferni stentovi sa pratećim specifičnim potrošnim materijalom, koji je neophodan za njegovu implantaciju | 404-1-110/23-29 | 17 | Renalni stentovi premontirani na balon |  |  | STT230319 | komad | 27250 | HERMES PHARMA d.o.o. | 70-4/23 | 12.7.2025
Karotidni i periferni stentovi sa pratećim specifičnim potrošnim materijalom, koji je neophodan za njegovu implantaciju | 404-1-110/23-29 | 17 | Renalni stentovi premontirani na balon |  |  | STT230320 | komad | 27250 | HERMES PHARMA d.o.o. | 70-4/23 | 12.7.2025
Karotidni i periferni stentovi sa pratećim specifičnim potrošnim materijalom, koji je neophodan za njegovu implantaciju | 404-1-110/23-29 | 17 | Renalni stentovi premontirani na balon |  |  | STT230321 | komad | 27250 | HERMES PHARMA d.o.o. | 70-4/23 | 12.7.2025
Karotidni i periferni stentovi sa pratećim specifičnim potrošnim materijalom, koji je neophodan za njegovu implantaciju | 404-1-110/23-29 | 17 | Renalni stentovi premontirani na balon |  |  | STT230322 | komad | 27250 | HERMES PHARMA d.o.o. | 70-4/23 | 12.7.2025
Karotidni i periferni stentovi sa pratećim specifičnim potrošnim materijalom, koji je neophodan za njegovu implantaciju | 404-1-110/23-29 | 17 | Renalni stentovi premontirani na balon |  |  | STT230323 | komad | 27250 | HERMES PHARMA d.o.o. | 70-4/23 | 12.7.2025
Karotidni i periferni stentovi sa pratećim specifičnim potrošnim materijalom, koji je neophodan za njegovu implantaciju | 404-1-110/23-29 | 17 | Renalni stentovi premontirani na balon |  |  | STT230324 | komad | 27250 | HERMES PHARMA d.o.o. | 70-4/23 | 12.7.2025
Karotidni i periferni stentovi sa pratećim specifičnim potrošnim materijalom, koji je neophodan za njegovu implantaciju | 404-1-110/23-29 | 17 | Renalni stentovi premontirani na balon |  |  | STT230325 | komad | 27250 | HERMES PHARMA d.o.o. | 70-4/23 | 12.7.2025
Karotidni i periferni stentovi sa pratećim specifičnim potrošnim materijalom, koji je neophodan za njegovu implantaciju | 404-1-110/23-29 | 18 | Samooslobađajući perifeni stentovi izrađeni od nitinola za ilijačne i supraaortne arterijske krvne sudove |  |  | STT230326 | komad | 37300 | VICOR d.o.o. | 70-9/23 | 12.7.2025
Karotidni i periferni stentovi sa pratećim specifičnim potrošnim materijalom, koji je neophodan za njegovu implantaciju | 404-1-110/23-29 | 18 | Samooslobađajući perifeni stentovi izrađeni od nitinola za ilijačne i supraaortne arterijske krvne sudove |  |  | STT230327 | komad | 37300 | VICOR d.o.o. | 70-9/23 | 12.7.2025
Karotidni i periferni stentovi sa pratećim specifičnim potrošnim materijalom, koji je neophodan za njegovu implantaciju | 404-1-110/23-29 | 18 | Samooslobađajući perifeni stentovi izrađeni od nitinola za ilijačne i supraaortne arterijske krvne sudove |  |  | STT230328 | komad | 37300 | VICOR d.o.o. | 70-9/23 | 12.7.2025
Karotidni i periferni stentovi sa pratećim specifičnim potrošnim materijalom, koji je neophodan za njegovu implantaciju | 404-1-110/23-29 | 18 | Samooslobađajući perifeni stentovi izrađeni od nitinola za ilijačne i supraaortne arterijske krvne sudove |  |  | STT230329 | komad | 37300 | VICOR d.o.o. | 70-9/23 | 12.7.2025
Karotidni i periferni stentovi sa pratećim specifičnim potrošnim materijalom, koji je neophodan za njegovu implantaciju | 404-1-110/23-29 | 18 | Samooslobađajući perifeni stentovi izrađeni od nitinola za ilijačne i supraaortne arterijske krvne sudove |  |  | STT230330 | komad | 37300 | VICOR d.o.o. | 70-9/23 | 12.7.2025
Karotidni i periferni stentovi sa pratećim specifičnim potrošnim materijalom, koji je neophodan za njegovu implantaciju | 404-1-110/23-29 | 18 | Samooslobađajući perifeni stentovi izrađeni od nitinola za ilijačne i supraaortne arterijske krvne sudove |  |  | STT230331 | komad | 37300 | VICOR d.o.o. | 70-9/23 | 12.7.2025
Karotidni i periferni stentovi sa pratećim specifičnim potrošnim materijalom, koji je neophodan za njegovu implantaciju | 404-1-110/23-29 | 18 | Samooslobađajući perifeni stentovi izrađeni od nitinola za ilijačne i supraaortne arterijske krvne sudove |  |  | STT230332 | komad | 37300 | VICOR d.o.o. | 70-9/23 | 12.7.2025
Karotidni i periferni stentovi sa pratećim specifičnim potrošnim materijalom, koji je neophodan za njegovu implantaciju | 404-1-110/23-29 | 18 | Samooslobađajući perifeni stentovi izrađeni od nitinola za ilijačne i supraaortne arterijske krvne sudove |  |  | STT230333 | komad | 37300 | VICOR d.o.o. | 70-9/23 | 12.7.2025
Karotidni i periferni stentovi sa pratećim specifičnim potrošnim materijalom, koji je neophodan za njegovu implantaciju | 404-1-110/23-29 | 18 | Samooslobađajući perifeni stentovi izrađeni od nitinola za ilijačne i supraaortne arterijske krvne sudove |  |  | STT230334 | komad | 37300 | VICOR d.o.o. | 70-9/23 | 12.7.2025
Karotidni i periferni stentovi sa pratećim specifičnim potrošnim materijalom, koji je neophodan za njegovu implantaciju | 404-1-110/23-29 | 18 | Samooslobađajući perifeni stentovi izrađeni od nitinola za ilijačne i supraaortne arterijske krvne sudove |  |  | STT230335 | komad | 37300 | VICOR d.o.o. | 70-9/23 | 12.7.2025
Karotidni i periferni stentovi sa pratećim specifičnim potrošnim materijalom, koji je neophodan za njegovu implantaciju | 404-1-110/23-29 | 18 | Samooslobađajući perifeni stentovi izrađeni od nitinola za ilijačne i supraaortne arterijske krvne sudove |  |  | STT230336 | komad | 37300 | VICOR d.o.o. | 70-9/23 | 12.7.2025
Karotidni i periferni stentovi sa pratećim specifičnim potrošnim materijalom, koji je neophodan za njegovu implantaciju | 404-1-110/23-29 | 18 | Samooslobađajući perifeni stentovi izrađeni od nitinola za ilijačne i supraaortne arterijske krvne sudove |  |  | STT230337 | komad | 37300 | VICOR d.o.o. | 70-9/23 | 12.7.2025
Karotidni i periferni stentovi sa pratećim specifičnim potrošnim materijalom, koji je neophodan za njegovu implantaciju | 404-1-110/23-29 | 18 | Samooslobađajući perifeni stentovi izrađeni od nitinola za ilijačne i supraaortne arterijske krvne sudove |  |  | STT230338 | komad | 37300 | VICOR d.o.o. | 70-9/23 | 12.7.2025
Karotidni i periferni stentovi sa pratećim specifičnim potrošnim materijalom, koji je neophodan za njegovu implantaciju | 404-1-110/23-29 | 18 | Samooslobađajući perifeni stentovi izrađeni od nitinola za ilijačne i supraaortne arterijske krvne sudove |  |  | STT230339 | komad | 37300 | VICOR d.o.o. | 70-9/23 | 12.7.2025
Karotidni i periferni stentovi sa pratećim specifičnim potrošnim materijalom, koji je neophodan za njegovu implantaciju | 404-1-110/23-29 | 18 | Samooslobađajući perifeni stentovi izrađeni od nitinola za ilijačne i supraaortne arterijske krvne sudove |  |  | STT230340 | komad | 37300 | VICOR d.o.o. | 70-9/23 | 12.7.2025
Karotidni i periferni stentovi sa pratećim specifičnim potrošnim materijalom, koji je neophodan za njegovu implantaciju | 404-1-110/23-29 | 18 | Samooslobađajući perifeni stentovi izrađeni od nitinola za ilijačne i supraaortne arterijske krvne sudove |  |  | STT230341 | komad | 37300 | VICOR d.o.o. | 70-9/23 | 12.7.2025
Karotidni i periferni stentovi sa pratećim specifičnim potrošnim materijalom, koji je neophodan za njegovu implantaciju | 404-1-110/23-29 | 18 | Samooslobađajući perifeni stentovi izrađeni od nitinola za ilijačne i supraaortne arterijske krvne sudove |  |  | STT230342 | komad | 37300 | VICOR d.o.o. | 70-9/23 | 12.7.2025
Karotidni i periferni stentovi sa pratećim specifičnim potrošnim materijalom, koji je neophodan za njegovu implantaciju | 404-1-110/23-29 | 18 | Samooslobađajući perifeni stentovi izrađeni od nitinola za ilijačne i supraaortne arterijske krvne sudove |  |  | STT230343 | komad | 37300 | VICOR d.o.o. | 70-9/23 | 12.7.2025
Karotidni i periferni stentovi sa pratećim specifičnim potrošnim materijalom, koji je neophodan za njegovu implantaciju | 404-1-110/23-29 | 18 | Samooslobađajući perifeni stentovi izrađeni od nitinola za ilijačne i supraaortne arterijske krvne sudove |  |  | STT230344 | komad | 37300 | VICOR d.o.o. | 70-9/23 | 12.7.2025
Karotidni i periferni stentovi sa pratećim specifičnim potrošnim materijalom, koji je neophodan za njegovu implantaciju | 404-1-110/23-29 | 18 | Samooslobađajući perifeni stentovi izrađeni od nitinola za ilijačne i supraaortne arterijske krvne sudove |  |  | STT230345 | komad | 37300 | VICOR d.o.o. | 70-9/23 | 12.7.2025
Karotidni i periferni stentovi sa pratećim specifičnim potrošnim materijalom, koji je neophodan za njegovu implantaciju | 404-1-110/23-29 | 18 | Samooslobađajući perifeni stentovi izrađeni od nitinola za ilijačne i supraaortne arterijske krvne sudove |  |  | STT230346 | komad | 37300 | VICOR d.o.o. | 70-9/23 | 12.7.2025
Karotidni i periferni stentovi sa pratećim specifičnim potrošnim materijalom, koji je neophodan za njegovu implantaciju | 404-1-110/23-29 | 18 | Samooslobađajući perifeni stentovi izrađeni od nitinola za ilijačne i supraaortne arterijske krvne sudove |  |  | STT230347 | komad | 37300 | VICOR d.o.o. | 70-9/23 | 12.7.2025
Karotidni i periferni stentovi sa pratećim specifičnim potrošnim materijalom, koji je neophodan za njegovu implantaciju | 404-1-110/23-29 | 18 | Samooslobađajući perifeni stentovi izrađeni od nitinola za ilijačne i supraaortne arterijske krvne sudove |  |  | STT230348 | komad | 37300 | VICOR d.o.o. | 70-9/23 | 12.7.2025
Karotidni i periferni stentovi sa pratećim specifičnim potrošnim materijalom, koji je neophodan za njegovu implantaciju | 404-1-110/23-29 | 18 | Samooslobađajući perifeni stentovi izrađeni od nitinola za ilijačne i supraaortne arterijske krvne sudove |  |  | STT230349 | komad | 37300 | VICOR d.o.o. | 70-9/23 | 12.7.2025
Karotidni i periferni stentovi sa pratećim specifičnim potrošnim materijalom, koji je neophodan za njegovu implantaciju | 404-1-110/23-29 | 18 | Samooslobađajući perifeni stentovi izrađeni od nitinola za ilijačne i supraaortne arterijske krvne sudove |  |  | STT230350 | komad | 37300 | VICOR d.o.o. | 70-9/23 | 12.7.2025
Karotidni i periferni stentovi sa pratećim specifičnim potrošnim materijalom, koji je neophodan za njegovu implantaciju | 404-1-110/23-29 | 18 | Samooslobađajući perifeni stentovi izrađeni od nitinola za ilijačne i supraaortne arterijske krvne sudove |  |  | STT230351 | komad | 37300 | VICOR d.o.o. | 70-9/23 | 12.7.2025
Karotidni i periferni stentovi sa pratećim specifičnim potrošnim materijalom, koji je neophodan za njegovu implantaciju | 404-1-110/23-29 | 18 | Samooslobađajući perifeni stentovi izrađeni od nitinola za ilijačne i supraaortne arterijske krvne sudove |  |  | STT230352 | komad | 37300 | VICOR d.o.o. | 70-9/23 | 12.7.2025
Karotidni i periferni stentovi sa pratećim specifičnim potrošnim materijalom, koji je neophodan za njegovu implantaciju | 404-1-110/23-29 | 18 | Samooslobađajući perifeni stentovi izrađeni od nitinola za ilijačne i supraaortne arterijske krvne sudove |  |  | STT230353 | komad | 37300 | VICOR d.o.o. | 70-9/23 | 12.7.2025
Karotidni i periferni stentovi sa pratećim specifičnim potrošnim materijalom, koji je neophodan za njegovu implantaciju | 404-1-110/23-29 | 18 | Samooslobađajući perifeni stentovi izrađeni od nitinola za ilijačne i supraaortne arterijske krvne sudove |  |  | STT230354 | komad | 37300 | VICOR d.o.o. | 70-9/23 | 12.7.2025
Karotidni i periferni stentovi sa pratećim specifičnim potrošnim materijalom, koji je neophodan za njegovu implantaciju | 404-1-110/23-29 | 18 | Samooslobađajući perifeni stentovi izrađeni od nitinola za ilijačne i supraaortne arterijske krvne sudove |  |  | STT230355 | komad | 37300 | VICOR d.o.o. | 70-9/23 | 12.7.2025
Karotidni i periferni stentovi sa pratećim specifičnim potrošnim materijalom, koji je neophodan za njegovu implantaciju | 404-1-110/23-29 | 18 | Samooslobađajući perifeni stentovi izrađeni od nitinola za ilijačne i supraaortne arterijske krvne sudove |  |  | STT230356 | komad | 37300 | VICOR d.o.o. | 70-9/23 | 12.7.2025
Karotidni i periferni stentovi sa pratećim specifičnim potrošnim materijalom, koji je neophodan za njegovu implantaciju | 404-1-110/23-29 | 18 | Samooslobađajući perifeni stentovi izrađeni od nitinola za ilijačne i supraaortne arterijske krvne sudove |  |  | STT230357 | komad | 37300 | VICOR d.o.o. | 70-9/23 | 12.7.2025
Karotidni i periferni stentovi sa pratećim specifičnim potrošnim materijalom, koji je neophodan za njegovu implantaciju | 404-1-110/23-29 | 18 | Samooslobađajući perifeni stentovi izrađeni od nitinola za ilijačne i supraaortne arterijske krvne sudove |  |  | STT230358 | komad | 37300 | VICOR d.o.o. | 70-9/23 | 12.7.2025
Karotidni i periferni stentovi sa pratećim specifičnim potrošnim materijalom, koji je neophodan za njegovu implantaciju | 404-1-110/23-29 | 18 | Samooslobađajući perifeni stentovi izrađeni od nitinola za ilijačne i supraaortne arterijske krvne sudove |  |  | STT230359 | komad | 37300 | VICOR d.o.o. | 70-9/23 | 12.7.2025
Karotidni i periferni stentovi sa pratećim specifičnim potrošnim materijalom, koji je neophodan za njegovu implantaciju | 404-1-110/23-29 | 18 | Samooslobađajući perifeni stentovi izrađeni od nitinola za ilijačne i supraaortne arterijske krvne sudove |  |  | STT230360 | komad | 37300 | VICOR d.o.o. | 70-9/23 | 12.7.2025
Karotidni i periferni stentovi sa pratećim specifičnim potrošnim materijalom, koji je neophodan za njegovu implantaciju | 404-1-110/23-29 | 18 | Samooslobađajući perifeni stentovi izrađeni od nitinola za ilijačne i supraaortne arterijske krvne sudove |  |  | STT230361 | komad | 37300 | VICOR d.o.o. | 70-9/23 | 12.7.2025
Karotidni i periferni stentovi sa pratećim specifičnim potrošnim materijalom, koji je neophodan za njegovu implantaciju | 404-1-110/23-29 | 18 | Samooslobađajući perifeni stentovi izrađeni od nitinola za ilijačne i supraaortne arterijske krvne sudove |  |  | STT230362 | komad | 37300 | VICOR d.o.o. | 70-9/23 | 12.7.2025
Karotidni i periferni stentovi sa pratećim specifičnim potrošnim materijalom, koji je neophodan za njegovu implantaciju | 404-1-110/23-29 | 18 | Samooslobađajući perifeni stentovi izrađeni od nitinola za ilijačne i supraaortne arterijske krvne sudove |  |  | STT230363 | komad | 37300 | VICOR d.o.o. | 70-9/23 | 12.7.2025
Karotidni i periferni stentovi sa pratećim specifičnim potrošnim materijalom, koji je neophodan za njegovu implantaciju | 404-1-110/23-29 | 18 | Samooslobađajući perifeni stentovi izrađeni od nitinola za ilijačne i supraaortne arterijske krvne sudove |  |  | STT230364 | komad | 37300 | VICOR d.o.o. | 70-9/23 | 12.7.2025
Karotidni i periferni stentovi sa pratećim specifičnim potrošnim materijalom, koji je neophodan za njegovu implantaciju | 404-1-110/23-29 | 18 | Samooslobađajući perifeni stentovi izrađeni od nitinola za ilijačne i supraaortne arterijske krvne sudove |  |  | STT230365 | komad | 37300 | VICOR d.o.o. | 70-9/23 | 12.7.2025
Karotidni i periferni stentovi sa pratećim specifičnim potrošnim materijalom, koji je neophodan za njegovu implantaciju | 404-1-110/23-29 | 18 | Samooslobađajući perifeni stentovi izrađeni od nitinola za ilijačne i supraaortne arterijske krvne sudove |  |  | STT230366 | komad | 37300 | VICOR d.o.o. | 70-9/23 | 12.7.2025
Karotidni i periferni stentovi sa pratećim specifičnim potrošnim materijalom, koji je neophodan za njegovu implantaciju | 404-1-110/23-29 | 18 | Samooslobađajući perifeni stentovi izrađeni od nitinola za ilijačne i supraaortne arterijske krvne sudove |  |  | STT230367 | komad | 37300 | VICOR d.o.o. | 70-9/23 | 12.7.2025
Karotidni i periferni stentovi sa pratećim specifičnim potrošnim materijalom, koji je neophodan za njegovu implantaciju | 404-1-110/23-29 | 18 | Samooslobađajući perifeni stentovi izrađeni od nitinola za ilijačne i supraaortne arterijske krvne sudove |  |  | STT230368 | komad | 37300 | VICOR d.o.o. | 70-9/23 | 12.7.2025
Karotidni i periferni stentovi sa pratećim specifičnim potrošnim materijalom, koji je neophodan za njegovu implantaciju | 404-1-110/23-29 | 18 | Samooslobađajući perifeni stentovi izrađeni od nitinola za ilijačne i supraaortne arterijske krvne sudove |  |  | STT230369 | komad | 37300 | VICOR d.o.o. | 70-9/23 | 12.7.2025
Karotidni i periferni stentovi sa pratećim specifičnim potrošnim materijalom, koji je neophodan za njegovu implantaciju | 404-1-110/23-29 | 18 | Samooslobađajući perifeni stentovi izrađeni od nitinola za ilijačne i supraaortne arterijske krvne sudove |  |  | STT230370 | komad | 37300 | VICOR d.o.o. | 70-9/23 | 12.7.2025
Karotidni i periferni stentovi sa pratećim specifičnim potrošnim materijalom, koji je neophodan za njegovu implantaciju | 404-1-110/23-29 | 18 | Samooslobađajući perifeni stentovi izrađeni od nitinola za ilijačne i supraaortne arterijske krvne sudove |  |  | STT230371 | komad | 37300 | VICOR d.o.o. | 70-9/23 | 12.7.2025
Karotidni i periferni stentovi sa pratećim specifičnim potrošnim materijalom, koji je neophodan za njegovu implantaciju | 404-1-110/23-29 | 18 | Samooslobađajući perifeni stentovi izrađeni od nitinola za ilijačne i supraaortne arterijske krvne sudove |  |  | STT230372 | komad | 37300 | VICOR d.o.o. | 70-9/23 | 12.7.2025
Karotidni i periferni stentovi sa pratećim specifičnim potrošnim materijalom, koji je neophodan za njegovu implantaciju | 404-1-110/23-29 | 18 | Samooslobađajući perifeni stentovi izrađeni od nitinola za ilijačne i supraaortne arterijske krvne sudove |  |  | STT230373 | komad | 37300 | VICOR d.o.o. | 70-9/23 | 12.7.2025
Karotidni i periferni stentovi sa pratećim specifičnim potrošnim materijalom, koji je neophodan za njegovu implantaciju | 404-1-110/23-29 | 18 | Samooslobađajući perifeni stentovi izrađeni od nitinola za ilijačne i supraaortne arterijske krvne sudove |  |  | STT230374 | komad | 37300 | VICOR d.o.o. | 70-9/23 | 12.7.2025
Karotidni i periferni stentovi sa pratećim specifičnim potrošnim materijalom, koji je neophodan za njegovu implantaciju | 404-1-110/23-29 | 18 | Samooslobađajući perifeni stentovi izrađeni od nitinola za ilijačne i supraaortne arterijske krvne sudove |  |  | STT230375 | komad | 37300 | VICOR d.o.o. | 70-9/23 | 12.7.2025
Karotidni i periferni stentovi sa pratećim specifičnim potrošnim materijalom, koji je neophodan za njegovu implantaciju | 404-1-110/23-29 | 18 | Samooslobađajući perifeni stentovi izrađeni od nitinola za ilijačne i supraaortne arterijske krvne sudove |  |  | STT230376 | komad | 37300 | VICOR d.o.o. | 70-9/23 | 12.7.2025
Karotidni i periferni stentovi sa pratećim specifičnim potrošnim materijalom, koji je neophodan za njegovu implantaciju | 404-1-110/23-29 | 18 | Samooslobađajući perifeni stentovi izrađeni od nitinola za ilijačne i supraaortne arterijske krvne sudove |  |  | STT230377 | komad | 37300 | VICOR d.o.o. | 70-9/23 | 12.7.2025
Karotidni i periferni stentovi sa pratećim specifičnim potrošnim materijalom, koji je neophodan za njegovu implantaciju | 404-1-110/23-29 | 18 | Samooslobađajući perifeni stentovi izrađeni od nitinola za ilijačne i supraaortne arterijske krvne sudove |  |  | STT230378 | komad | 37300 | VICOR d.o.o. | 70-9/23 | 12.7.2025
Karotidni i periferni stentovi sa pratećim specifičnim potrošnim materijalom, koji je neophodan za njegovu implantaciju | 404-1-110/23-29 | 18 | Samooslobađajući perifeni stentovi izrađeni od nitinola za ilijačne i supraaortne arterijske krvne sudove |  |  | STT230379 | komad | 37300 | VICOR d.o.o. | 70-9/23 | 12.7.2025
Karotidni i periferni stentovi sa pratećim specifičnim potrošnim materijalom, koji je neophodan za njegovu implantaciju | 404-1-110/23-29 | 18 | Samooslobađajući perifeni stentovi izrađeni od nitinola za ilijačne i supraaortne arterijske krvne sudove |  |  | STT230380 | komad | 37300 | VICOR d.o.o. | 70-9/23 | 12.7.2025
Karotidni i periferni stentovi sa pratećim specifičnim potrošnim materijalom, koji je neophodan za njegovu implantaciju | 404-1-110/23-29 | 18 | Samooslobađajući perifeni stentovi izrađeni od nitinola za ilijačne i supraaortne arterijske krvne sudove |  |  | STT230381 | komad | 37300 | VICOR d.o.o. | 70-9/23 | 12.7.2025
Karotidni i periferni stentovi sa pratećim specifičnim potrošnim materijalom, koji je neophodan za njegovu implantaciju | 404-1-110/23-29 | 18 | Samooslobađajući perifeni stentovi izrađeni od nitinola za ilijačne i supraaortne arterijske krvne sudove |  |  | STT230382 | komad | 37300 | VICOR d.o.o. | 70-9/23 | 12.7.2025
Karotidni i periferni stentovi sa pratećim specifičnim potrošnim materijalom, koji je neophodan za njegovu implantaciju | 404-1-110/23-29 | 18 | Samooslobađajući perifeni stentovi izrađeni od nitinola za ilijačne i supraaortne arterijske krvne sudove |  |  | STT230383 | komad | 37300 | VICOR d.o.o. | 70-9/23 | 12.7.2025
Karotidni i periferni stentovi sa pratećim specifičnim potrošnim materijalom, koji je neophodan za njegovu implantaciju | 404-1-110/23-29 | 18 | Samooslobađajući perifeni stentovi izrađeni od nitinola za ilijačne i supraaortne arterijske krvne sudove |  |  | STT230384 | komad | 37300 | VICOR d.o.o. | 70-9/23 | 12.7.2025
Karotidni i periferni stentovi sa pratećim specifičnim potrošnim materijalom, koji je neophodan za njegovu implantaciju | 404-1-110/23-29 | 18 | Samooslobađajući perifeni stentovi izrađeni od nitinola za ilijačne i supraaortne arterijske krvne sudove |  |  | STT230385 | komad | 37300 | VICOR d.o.o. | 70-9/23 | 12.7.2025
Karotidni i periferni stentovi sa pratećim specifičnim potrošnim materijalom, koji je neophodan za njegovu implantaciju | 404-1-110/23-29 | 18 | Samooslobađajući perifeni stentovi izrađeni od nitinola za ilijačne i supraaortne arterijske krvne sudove |  |  | STT230386 | komad | 37300 | VICOR d.o.o. | 70-9/23 | 12.7.2025
Karotidni i periferni stentovi sa pratećim specifičnim potrošnim materijalom, koji je neophodan za njegovu implantaciju | 404-1-110/23-29 | 18 | Samooslobađajući perifeni stentovi izrađeni od nitinola za ilijačne i supraaortne arterijske krvne sudove |  |  | STT230387 | komad | 37300 | VICOR d.o.o. | 70-9/23 | 12.7.2025
Karotidni i periferni stentovi sa pratećim specifičnim potrošnim materijalom, koji je neophodan za njegovu implantaciju | 404-1-110/23-29 | 18 | Samooslobađajući perifeni stentovi izrađeni od nitinola za ilijačne i supraaortne arterijske krvne sudove |  |  | STT230388 | komad | 37300 | VICOR d.o.o. | 70-9/23 | 12.7.2025
Karotidni i periferni stentovi sa pratećim specifičnim potrošnim materijalom, koji je neophodan za njegovu implantaciju | 404-1-110/23-29 | 18 | Samooslobađajući perifeni stentovi izrađeni od nitinola za ilijačne i supraaortne arterijske krvne sudove |  |  | STT230389 | komad | 37300 | VICOR d.o.o. | 70-9/23 | 12.7.2025
Karotidni i periferni stentovi sa pratećim specifičnim potrošnim materijalom, koji je neophodan za njegovu implantaciju | 404-1-110/23-29 | 18 | Samooslobađajući perifeni stentovi izrađeni od nitinola za ilijačne i supraaortne arterijske krvne sudove |  |  | STT230390 | komad | 37300 | VICOR d.o.o. | 70-9/23 | 12.7.2025
Karotidni i periferni stentovi sa pratećim specifičnim potrošnim materijalom, koji je neophodan za njegovu implantaciju | 404-1-110/23-29 | 18 | Samooslobađajući perifeni stentovi izrađeni od nitinola za ilijačne i supraaortne arterijske krvne sudove |  |  | STT230391 | komad | 37300 | VICOR d.o.o. | 70-9/23 | 12.7.2025
Karotidni i periferni stentovi sa pratećim specifičnim potrošnim materijalom, koji je neophodan za njegovu implantaciju | 404-1-110/23-29 | 18 | Samooslobađajući perifeni stentovi izrađeni od nitinola za ilijačne i supraaortne arterijske krvne sudove |  |  | STT230392 | komad | 37300 | VICOR d.o.o. | 70-9/23 | 12.7.2025
Karotidni i periferni stentovi sa pratećim specifičnim potrošnim materijalom, koji je neophodan za njegovu implantaciju | 404-1-110/23-29 | 18 | Samooslobađajući perifeni stentovi izrađeni od nitinola za ilijačne i supraaortne arterijske krvne sudove |  |  | STT230393 | komad | 37300 | VICOR d.o.o. | 70-9/23 | 12.7.2025
Karotidni i periferni stentovi sa pratećim specifičnim potrošnim materijalom, koji je neophodan za njegovu implantaciju | 404-1-110/23-29 | 18 | Samooslobađajući perifeni stentovi izrađeni od nitinola za ilijačne i supraaortne arterijske krvne sudove |  |  | STT230394 | komad | 37300 | VICOR d.o.o. | 70-9/23 | 12.7.2025
Karotidni i periferni stentovi sa pratećim specifičnim potrošnim materijalom, koji je neophodan za njegovu implantaciju | 404-1-110/23-29 | 18 | Samooslobađajući perifeni stentovi izrađeni od nitinola za ilijačne i supraaortne arterijske krvne sudove |  |  | STT230395 | komad | 37300 | VICOR d.o.o. | 70-9/23 | 12.7.2025
Karotidni i periferni stentovi sa pratećim specifičnim potrošnim materijalom, koji je neophodan za njegovu implantaciju | 404-1-110/23-29 | 18 | Samooslobađajući perifeni stentovi izrađeni od nitinola za ilijačne i supraaortne arterijske krvne sudove |  |  | STT230396 | komad | 37300 | VICOR d.o.o. | 70-9/23 | 12.7.2025
Karotidni i periferni stentovi sa pratećim specifičnim potrošnim materijalom, koji je neophodan za njegovu implantaciju | 404-1-110/23-29 | 18 | Samooslobađajući perifeni stentovi izrađeni od nitinola za ilijačne i supraaortne arterijske krvne sudove |  |  | STT230397 | komad | 37300 | VICOR d.o.o. | 70-9/23 | 12.7.2025
Karotidni i periferni stentovi sa pratećim specifičnim potrošnim materijalom, koji je neophodan za njegovu implantaciju | 404-1-110/23-29 | 18 | Samooslobađajući perifeni stentovi izrađeni od nitinola za ilijačne i supraaortne arterijske krvne sudove |  |  | STT230398 | komad | 37300 | VICOR d.o.o. | 70-9/23 | 12.7.2025
Karotidni i periferni stentovi sa pratećim specifičnim potrošnim materijalom, koji je neophodan za njegovu implantaciju | 404-1-110/23-29 | 18 | Samooslobađajući perifeni stentovi izrađeni od nitinola za ilijačne i supraaortne arterijske krvne sudove |  |  | STT230399 | komad | 37300 | VICOR d.o.o. | 70-9/23 | 12.7.2025
Karotidni i periferni stentovi sa pratećim specifičnim potrošnim materijalom, koji je neophodan za njegovu implantaciju | 404-1-110/23-29 | 18 | Samooslobađajući perifeni stentovi izrađeni od nitinola za ilijačne i supraaortne arterijske krvne sudove |  |  | STT230400 | komad | 37300 | VICOR d.o.o. | 70-9/23 | 12.7.2025
Karotidni i periferni stentovi sa pratećim specifičnim potrošnim materijalom, koji je neophodan za njegovu implantaciju | 404-1-110/23-29 | 18 | Samooslobađajući perifeni stentovi izrađeni od nitinola za ilijačne i supraaortne arterijske krvne sudove |  |  | STT230401 | komad | 37300 | VICOR d.o.o. | 70-9/23 | 12.7.2025
Karotidni i periferni stentovi sa pratećim specifičnim potrošnim materijalom, koji je neophodan za njegovu implantaciju | 404-1-110/23-29 | 18 | Samooslobađajući perifeni stentovi izrađeni od nitinola za ilijačne i supraaortne arterijske krvne sudove |  |  | STT230402 | komad | 37300 | VICOR d.o.o. | 70-9/23 | 12.7.2025
Karotidni i periferni stentovi sa pratećim specifičnim potrošnim materijalom, koji je neophodan za njegovu implantaciju | 404-1-110/23-29 | 18 | Samooslobađajući perifeni stentovi izrađeni od nitinola za ilijačne i supraaortne arterijske krvne sudove |  |  | STT230403 | komad | 37300 | VICOR d.o.o. | 70-9/23 | 12.7.2025
Karotidni i periferni stentovi sa pratećim specifičnim potrošnim materijalom, koji je neophodan za njegovu implantaciju | 404-1-110/23-29 | 18 | Samooslobađajući perifeni stentovi izrađeni od nitinola za ilijačne i supraaortne arterijske krvne sudove |  |  | STT230404 | komad | 37300 | VICOR d.o.o. | 70-9/23 | 12.7.2025
Karotidni i periferni stentovi sa pratećim specifičnim potrošnim materijalom, koji je neophodan za njegovu implantaciju | 404-1-110/23-29 | 18 | Samooslobađajući perifeni stentovi izrađeni od nitinola za ilijačne i supraaortne arterijske krvne sudove |  |  | STT230405 | komad | 37300 | VICOR d.o.o. | 70-9/23 | 12.7.2025
Karotidni i periferni stentovi sa pratećim specifičnim potrošnim materijalom, koji je neophodan za njegovu implantaciju | 404-1-110/23-29 | 18 | Samooslobađajući perifeni stentovi izrađeni od nitinola za ilijačne i supraaortne arterijske krvne sudove |  |  | STT230406 | komad | 37300 | VICOR d.o.o. | 70-9/23 | 12.7.2025
Karotidni i periferni stentovi sa pratećim specifičnim potrošnim materijalom, koji je neophodan za njegovu implantaciju | 404-1-110/23-29 | 18 | Samooslobađajući perifeni stentovi izrađeni od nitinola za ilijačne i supraaortne arterijske krvne sudove |  |  | STT230407 | komad | 37300 | VICOR d.o.o. | 70-9/23 | 12.7.2025
Karotidni i periferni stentovi sa pratećim specifičnim potrošnim materijalom, koji je neophodan za njegovu implantaciju | 404-1-110/23-29 | 18 | Samooslobađajući perifeni stentovi izrađeni od nitinola za ilijačne i supraaortne arterijske krvne sudove |  |  | STT230408 | komad | 37300 | VICOR d.o.o. | 70-9/23 | 12.7.2025
Karotidni i periferni stentovi sa pratećim specifičnim potrošnim materijalom, koji je neophodan za njegovu implantaciju | 404-1-110/23-29 | 18 | Samooslobađajući perifeni stentovi izrađeni od nitinola za ilijačne i supraaortne arterijske krvne sudove |  |  | STT230409 | komad | 37300 | VICOR d.o.o. | 70-9/23 | 12.7.2025
Karotidni i periferni stentovi sa pratećim specifičnim potrošnim materijalom, koji je neophodan za njegovu implantaciju | 404-1-110/23-29 | 18 | Samooslobađajući perifeni stentovi izrađeni od nitinola za ilijačne i supraaortne arterijske krvne sudove |  |  | STT230410 | komad | 37300 | VICOR d.o.o. | 70-9/23 | 12.7.2025
Karotidni i periferni stentovi sa pratećim specifičnim potrošnim materijalom, koji je neophodan za njegovu implantaciju | 404-1-110/23-29 | 18 | Samooslobađajući perifeni stentovi izrađeni od nitinola za ilijačne i supraaortne arterijske krvne sudove |  |  | STT230411 | komad | 37300 | VICOR d.o.o. | 70-9/23 | 12.7.2025
Karotidni i periferni stentovi sa pratećim specifičnim potrošnim materijalom, koji je neophodan za njegovu implantaciju | 404-1-110/23-29 | 18 | Samooslobađajući perifeni stentovi izrađeni od nitinola za ilijačne i supraaortne arterijske krvne sudove |  |  | STT230412 | komad | 37300 | VICOR d.o.o. | 70-9/23 | 12.7.2025
Karotidni i periferni stentovi sa pratećim specifičnim potrošnim materijalom, koji je neophodan za njegovu implantaciju | 404-1-110/23-29 | 18 | Samooslobađajući perifeni stentovi izrađeni od nitinola za ilijačne i supraaortne arterijske krvne sudove |  |  | STT230413 | komad | 37300 | VICOR d.o.o. | 70-9/23 | 12.7.2025
Karotidni i periferni stentovi sa pratećim specifičnim potrošnim materijalom, koji je neophodan za njegovu implantaciju | 404-1-110/23-29 | 18 | Samooslobađajući perifeni stentovi izrađeni od nitinola za ilijačne i supraaortne arterijske krvne sudove |  |  | STT230414 | komad | 37300 | VICOR d.o.o. | 70-9/23 | 12.7.2025
Karotidni i periferni stentovi sa pratećim specifičnim potrošnim materijalom, koji je neophodan za njegovu implantaciju | 404-1-110/23-29 | 18 | Samooslobađajući perifeni stentovi izrađeni od nitinola za ilijačne i supraaortne arterijske krvne sudove |  |  | STT230415 | komad | 37300 | VICOR d.o.o. | 70-9/23 | 12.7.2025
Karotidni i periferni stentovi sa pratećim specifičnim potrošnim materijalom, koji je neophodan za njegovu implantaciju | 404-1-110/23-29 | 18 | Samooslobađajući perifeni stentovi izrađeni od nitinola za ilijačne i supraaortne arterijske krvne sudove |  |  | STT230416 | komad | 37300 | VICOR d.o.o. | 70-9/23 | 12.7.2025
Karotidni i periferni stentovi sa pratećim specifičnim potrošnim materijalom, koji je neophodan za njegovu implantaciju | 404-1-110/23-29 | 18 | Samooslobađajući perifeni stentovi izrađeni od nitinola za ilijačne i supraaortne arterijske krvne sudove |  |  | STT230417 | komad | 37300 | VICOR d.o.o. | 70-9/23 | 12.7.2025
Karotidni i periferni stentovi sa pratećim specifičnim potrošnim materijalom, koji je neophodan za njegovu implantaciju | 404-1-110/23-29 | 18 | Samooslobađajući perifeni stentovi izrađeni od nitinola za ilijačne i supraaortne arterijske krvne sudove |  |  | STT230418 | komad | 37300 | VICOR d.o.o. | 70-9/23 | 12.7.2025
Karotidni i periferni stentovi sa pratećim specifičnim potrošnim materijalom, koji je neophodan za njegovu implantaciju | 404-1-110/23-29 | 18 | Samooslobađajući perifeni stentovi izrađeni od nitinola za ilijačne i supraaortne arterijske krvne sudove |  |  | STT230419 | komad | 37300 | VICOR d.o.o. | 70-9/23 | 12.7.2025
Karotidni i periferni stentovi sa pratećim specifičnim potrošnim materijalom, koji je neophodan za njegovu implantaciju | 404-1-110/23-29 | 18 | Samooslobađajući perifeni stentovi izrađeni od nitinola za ilijačne i supraaortne arterijske krvne sudove |  |  | STT230420 | komad | 37300 | VICOR d.o.o. | 70-9/23 | 12.7.2025
Karotidni i periferni stentovi sa pratećim specifičnim potrošnim materijalom, koji je neophodan za njegovu implantaciju | 404-1-110/23-29 | 18 | Samooslobađajući perifeni stentovi izrađeni od nitinola za ilijačne i supraaortne arterijske krvne sudove |  |  | STT230421 | komad | 37300 | VICOR d.o.o. | 70-9/23 | 12.7.2025
Karotidni i periferni stentovi sa pratećim specifičnim potrošnim materijalom, koji je neophodan za njegovu implantaciju | 404-1-110/23-29 | 18 | Samooslobađajući perifeni stentovi izrađeni od nitinola za ilijačne i supraaortne arterijske krvne sudove |  |  | STT230422 | komad | 37300 | VICOR d.o.o. | 70-9/23 | 12.7.2025
Karotidni i periferni stentovi sa pratećim specifičnim potrošnim materijalom, koji je neophodan za njegovu implantaciju | 404-1-110/23-29 | 18 | Samooslobađajući perifeni stentovi izrađeni od nitinola za ilijačne i supraaortne arterijske krvne sudove |  |  | STT230423 | komad | 37300 | VICOR d.o.o. | 70-9/23 | 12.7.2025
Karotidni i periferni stentovi sa pratećim specifičnim potrošnim materijalom, koji je neophodan za njegovu implantaciju | 404-1-110/23-29 | 18 | Samooslobađajući perifeni stentovi izrađeni od nitinola za ilijačne i supraaortne arterijske krvne sudove |  |  | STT230424 | komad | 37300 | VICOR d.o.o. | 70-9/23 | 12.7.2025
Karotidni i periferni stentovi sa pratećim specifičnim potrošnim materijalom, koji je neophodan za njegovu implantaciju | 404-1-110/23-29 | 18 | Samooslobađajući perifeni stentovi izrađeni od nitinola za ilijačne i supraaortne arterijske krvne sudove |  |  | STT230425 | komad | 37300 | VICOR d.o.o. | 70-9/23 | 12.7.2025
Karotidni i periferni stentovi sa pratećim specifičnim potrošnim materijalom, koji je neophodan za njegovu implantaciju | 404-1-110/23-29 | 18 | Samooslobađajući perifeni stentovi izrađeni od nitinola za ilijačne i supraaortne arterijske krvne sudove |  |  | STT230426 | komad | 37300 | VICOR d.o.o. | 70-9/23 | 12.7.2025
Karotidni i periferni stentovi sa pratećim specifičnim potrošnim materijalom, koji je neophodan za njegovu implantaciju | 404-1-110/23-29 | 18 | Samooslobađajući perifeni stentovi izrađeni od nitinola za ilijačne i supraaortne arterijske krvne sudove |  |  | STT230427 | komad | 37300 | VICOR d.o.o. | 70-9/23 | 12.7.2025
Karotidni i periferni stentovi sa pratećim specifičnim potrošnim materijalom, koji je neophodan za njegovu implantaciju | 404-1-110/23-29 | 18 | Samooslobađajući perifeni stentovi izrađeni od nitinola za ilijačne i supraaortne arterijske krvne sudove |  |  | STT230428 | komad | 37300 | VICOR d.o.o. | 70-9/23 | 12.7.2025
Karotidni i periferni stentovi sa pratećim specifičnim potrošnim materijalom, koji je neophodan za njegovu implantaciju | 404-1-110/23-29 | 18 | Samooslobađajući perifeni stentovi izrađeni od nitinola za ilijačne i supraaortne arterijske krvne sudove |  |  | STT230429 | komad | 37300 | VICOR d.o.o. | 70-9/23 | 12.7.2025
Karotidni i periferni stentovi sa pratećim specifičnim potrošnim materijalom, koji je neophodan za njegovu implantaciju | 404-1-110/23-29 | 18 | Samooslobađajući perifeni stentovi izrađeni od nitinola za ilijačne i supraaortne arterijske krvne sudove |  |  | STT230430 | komad | 37300 | VICOR d.o.o. | 70-9/23 | 12.7.2025
Karotidni i periferni stentovi sa pratećim specifičnim potrošnim materijalom, koji je neophodan za njegovu implantaciju | 404-1-110/23-29 | 18 | Samooslobađajući perifeni stentovi izrađeni od nitinola za ilijačne i supraaortne arterijske krvne sudove |  |  | STT230431 | komad | 37300 | VICOR d.o.o. | 70-9/23 | 12.7.2025
Karotidni i periferni stentovi sa pratećim specifičnim potrošnim materijalom, koji je neophodan za njegovu implantaciju | 404-1-110/23-29 | 18 | Samooslobađajući perifeni stentovi izrađeni od nitinola za ilijačne i supraaortne arterijske krvne sudove |  |  | STT230432 | komad | 37300 | VICOR d.o.o. | 70-9/23 | 12.7.2025
Karotidni i periferni stentovi sa pratećim specifičnim potrošnim materijalom, koji je neophodan za njegovu implantaciju | 404-1-110/23-29 | 18 | Samooslobađajući perifeni stentovi izrađeni od nitinola za ilijačne i supraaortne arterijske krvne sudove |  |  | STT230433 | komad | 37300 | VICOR d.o.o. | 70-9/23 | 12.7.2025
Karotidni i periferni stentovi sa pratećim specifičnim potrošnim materijalom, koji je neophodan za njegovu implantaciju | 404-1-110/23-29 | 18 | Samooslobađajući perifeni stentovi izrađeni od nitinola za ilijačne i supraaortne arterijske krvne sudove |  |  | STT230434 | komad | 37300 | VICOR d.o.o. | 70-9/23 | 12.7.2025
Karotidni i periferni stentovi sa pratećim specifičnim potrošnim materijalom, koji je neophodan za njegovu implantaciju | 404-1-110/23-29 | 18 | Samooslobađajući perifeni stentovi izrađeni od nitinola za ilijačne i supraaortne arterijske krvne sudove |  |  | STT230435 | komad | 37300 | VICOR d.o.o. | 70-9/23 | 12.7.2025
Karotidni i periferni stentovi sa pratećim specifičnim potrošnim materijalom, koji je neophodan za njegovu implantaciju | 404-1-110/23-29 | 18 | Samooslobađajući perifeni stentovi izrađeni od nitinola za ilijačne i supraaortne arterijske krvne sudove |  |  | STT230436 | komad | 37300 | VICOR d.o.o. | 70-9/23 | 12.7.2025
Karotidni i periferni stentovi sa pratećim specifičnim potrošnim materijalom, koji je neophodan za njegovu implantaciju | 404-1-110/23-29 | 18 | Samooslobađajući perifeni stentovi izrađeni od nitinola za ilijačne i supraaortne arterijske krvne sudove |  |  | STT230437 | komad | 37300 | VICOR d.o.o. | 70-9/23 | 12.7.2025
Karotidni i periferni stentovi sa pratećim specifičnim potrošnim materijalom, koji je neophodan za njegovu implantaciju | 404-1-110/23-29 | 18 | Samooslobađajući perifeni stentovi izrađeni od nitinola za ilijačne i supraaortne arterijske krvne sudove |  |  | STT230438 | komad | 37300 | VICOR d.o.o. | 70-9/23 | 12.7.2025
Karotidni i periferni stentovi sa pratećim specifičnim potrošnim materijalom, koji je neophodan za njegovu implantaciju | 404-1-110/23-29 | 18 | Samooslobađajući perifeni stentovi izrađeni od nitinola za ilijačne i supraaortne arterijske krvne sudove |  |  | STT230439 | komad | 37300 | VICOR d.o.o. | 70-9/23 | 12.7.2025
Karotidni i periferni stentovi sa pratećim specifičnim potrošnim materijalom, koji je neophodan za njegovu implantaciju | 404-1-110/23-29 | 18 | Samooslobađajući perifeni stentovi izrađeni od nitinola za ilijačne i supraaortne arterijske krvne sudove |  |  | STT230440 | komad | 37300 | VICOR d.o.o. | 70-9/23 | 12.7.2025
Karotidni i periferni stentovi sa pratećim specifičnim potrošnim materijalom, koji je neophodan za njegovu implantaciju | 404-1-110/23-29 | 18 | Samooslobađajući perifeni stentovi izrađeni od nitinola za ilijačne i supraaortne arterijske krvne sudove |  |  | STT230441 | komad | 37300 | VICOR d.o.o. | 70-9/23 | 12.7.2025
Karotidni i periferni stentovi sa pratećim specifičnim potrošnim materijalom, koji je neophodan za njegovu implantaciju | 404-1-110/23-29 | 18 | Samooslobađajući perifeni stentovi izrađeni od nitinola za ilijačne i supraaortne arterijske krvne sudove |  |  | STT230442 | komad | 37300 | VICOR d.o.o. | 70-9/23 | 12.7.2025
Karotidni i periferni stentovi sa pratećim specifičnim potrošnim materijalom, koji je neophodan za njegovu implantaciju | 404-1-110/23-29 | 18 | Samooslobađajući perifeni stentovi izrađeni od nitinola za ilijačne i supraaortne arterijske krvne sudove |  |  | STT230443 | komad | 37300 | VICOR d.o.o. | 70-9/23 | 12.7.2025
Karotidni i periferni stentovi sa pratećim specifičnim potrošnim materijalom, koji je neophodan za njegovu implantaciju | 404-1-110/23-29 | 18 | Samooslobađajući perifeni stentovi izrađeni od nitinola za ilijačne i supraaortne arterijske krvne sudove |  |  | STT230444 | komad | 37300 | VICOR d.o.o. | 70-9/23 | 12.7.2025
Karotidni i periferni stentovi sa pratećim specifičnim potrošnim materijalom, koji je neophodan za njegovu implantaciju | 404-1-110/23-29 | 18 | Samooslobađajući perifeni stentovi izrađeni od nitinola za ilijačne i supraaortne arterijske krvne sudove |  |  | STT230445 | komad | 37300 | VICOR d.o.o. | 70-9/23 | 12.7.2025
Karotidni i periferni stentovi sa pratećim specifičnim potrošnim materijalom, koji je neophodan za njegovu implantaciju | 404-1-110/23-29 | 19 | Balon oslobađajući stent (nepremontiran na balon) za velike periferne krvne sudove i aortu |  |  | STT230446 | komad | 130000 | KARDIOMED d.o.o. | 70-5/23 | 12.7.2025
Karotidni i periferni stentovi sa pratećim specifičnim potrošnim materijalom, koji je neophodan za njegovu implantaciju | 404-1-110/23-29 | 19 | Balon oslobađajući stent (nepremontiran na balon) za velike periferne krvne sudove i aortu |  |  | STT230447 | komad | 130000 | KARDIOMED d.o.o. | 70-5/23 | 12.7.2025
Karotidni i periferni stentovi sa pratećim specifičnim potrošnim materijalom, koji je neophodan za njegovu implantaciju | 404-1-110/23-29 | 19 | Balon oslobađajući stent (nepremontiran na balon) za velike periferne krvne sudove i aortu |  |  | STT230448 | komad | 130000 | KARDIOMED d.o.o. | 70-5/23 | 12.7.2025
Karotidni i periferni stentovi sa pratećim specifičnim potrošnim materijalom, koji je neophodan za njegovu implantaciju | 404-1-110/23-29 | 19 | Balon oslobađajući stent (nepremontiran na balon) za velike periferne krvne sudove i aortu |  |  | STT230449 | komad | 130000 | KARDIOMED d.o.o. | 70-5/23 | 12.7.2025
Karotidni i periferni stentovi sa pratećim specifičnim potrošnim materijalom, koji je neophodan za njegovu implantaciju | 404-1-110/23-29 | 19 | Balon oslobađajući stent (nepremontiran na balon) za velike periferne krvne sudove i aortu |  |  | STT230450 | komad | 130000 | KARDIOMED d.o.o. | 70-5/23 | 12.7.2025
Karotidni i periferni stentovi sa pratećim specifičnim potrošnim materijalom, koji je neophodan za njegovu implantaciju | 404-1-110/23-29 | 19 | Balon oslobađajući stent (nepremontiran na balon) za velike periferne krvne sudove i aortu |  |  | STT230451 | komad | 130000 | KARDIOMED d.o.o. | 70-5/23 | 12.7.2025
Karotidni i periferni stentovi sa pratećim specifičnim potrošnim materijalom, koji je neophodan za njegovu implantaciju | 404-1-110/23-29 | 19 | Balon oslobađajući stent (nepremontiran na balon) za velike periferne krvne sudove i aortu |  |  | STT230452 | komad | 130000 | KARDIOMED d.o.o. | 70-5/23 | 12.7.2025
Karotidni i periferni stentovi sa pratećim specifičnim potrošnim materijalom, koji je neophodan za njegovu implantaciju | 404-1-110/23-29 | 19 | Balon oslobađajući stent (nepremontiran na balon) za velike periferne krvne sudove i aortu |  |  | STT230453 | komad | 130000 | KARDIOMED d.o.o. | 70-5/23 | 12.7.2025
Karotidni i periferni stentovi sa pratećim specifičnim potrošnim materijalom, koji je neophodan za njegovu implantaciju | 404-1-110/23-29 | 19 | Balon oslobađajući stent (nepremontiran na balon) za velike periferne krvne sudove i aortu |  |  | STT230454 | komad | 130000 | KARDIOMED d.o.o. | 70-5/23 | 12.7.2025
Karotidni i periferni stentovi sa pratećim specifičnim potrošnim materijalom, koji je neophodan za njegovu implantaciju | 404-1-110/23-29 | 19 | Balon oslobađajući stent (nepremontiran na balon) za velike periferne krvne sudove i aortu |  |  | STT230455 | komad | 130000 | KARDIOMED d.o.o. | 70-5/23 | 12.7.2025
Karotidni i periferni stentovi sa pratećim specifičnim potrošnim materijalom, koji je neophodan za njegovu implantaciju | 404-1-110/23-29 | 19 | Balon oslobađajući stent (nepremontiran na balon) za velike periferne krvne sudove i aortu |  |  | STT230456 | komad | 130000 | KARDIOMED d.o.o. | 70-5/23 | 12.7.2025
Karotidni i periferni stentovi sa pratećim specifičnim potrošnim materijalom, koji je neophodan za njegovu implantaciju | 404-1-110/23-29 | 19 | Balon oslobađajući stent (nepremontiran na balon) za velike periferne krvne sudove i aortu |  |  | STT230457 | komad | 130000 | KARDIOMED d.o.o. | 70-5/23 | 12.7.2025
Karotidni i periferni stentovi sa pratećim specifičnim potrošnim materijalom, koji je neophodan za njegovu implantaciju | 404-1-110/23-29 | 19 | Balon oslobađajući stent (nepremontiran na balon) za velike periferne krvne sudove i aortu |  |  | STT230458 | komad | 130000 | KARDIOMED d.o.o. | 70-5/23 | 12.7.2025
Karotidni i periferni stentovi sa pratećim specifičnim potrošnim materijalom, koji je neophodan za njegovu implantaciju | 404-1-110/23-29 | 19 | Balon oslobađajući stent (nepremontiran na balon) za velike periferne krvne sudove i aortu |  |  | STT230459 | komad | 130000 | KARDIOMED d.o.o. | 70-5/23 | 12.7.2025
Karotidni i periferni stentovi sa pratećim specifičnim potrošnim materijalom, koji je neophodan za njegovu implantaciju | 404-1-110/23-29 | 20 | Samooslobađajući stent za venski sistem |  |  | STT230460 | komad | 193050 | MEDTRONIC d.o.o. | 70-3/23 | 12.7.2025
Karotidni i periferni stentovi sa pratećim specifičnim potrošnim materijalom, koji je neophodan za njegovu implantaciju | 404-1-110/23-29 | 20 | Samooslobađajući stent za venski sistem |  |  | STT230461 | komad | 193050 | MEDTRONIC d.o.o. | 70-3/23 | 12.7.2025
Karotidni i periferni stentovi sa pratećim specifičnim potrošnim materijalom, koji je neophodan za njegovu implantaciju | 404-1-110/23-29 | 20 | Samooslobađajući stent za venski sistem |  |  | STT230462 | komad | 193050 | MEDTRONIC d.o.o. | 70-3/23 | 12.7.2025
Karotidni i periferni stentovi sa pratećim specifičnim potrošnim materijalom, koji je neophodan za njegovu implantaciju | 404-1-110/23-29 | 20 | Samooslobađajući stent za venski sistem |  |  | STT230463 | komad | 193050 | MEDTRONIC d.o.o. | 70-3/23 | 12.7.2025
Karotidni i periferni stentovi sa pratećim specifičnim potrošnim materijalom, koji je neophodan za njegovu implantaciju | 404-1-110/23-29 | 20 | Samooslobađajući stent za venski sistem |  |  | STT230464 | komad | 193050 | MEDTRONIC d.o.o. | 70-3/23 | 12.7.2025
Karotidni i periferni stentovi sa pratećim specifičnim potrošnim materijalom, koji je neophodan za njegovu implantaciju | 404-1-110/23-29 | 20 | Samooslobađajući stent za venski sistem |  |  | STT230465 | komad | 193050 | MEDTRONIC d.o.o. | 70-3/23 | 12.7.2025
Karotidni i periferni stentovi sa pratećim specifičnim potrošnim materijalom, koji je neophodan za njegovu implantaciju | 404-1-110/23-29 | 20 | Samooslobađajući stent za venski sistem |  |  | STT230466 | komad | 193050 | MEDTRONIC d.o.o. | 70-3/23 | 12.7.2025
Karotidni i periferni stentovi sa pratećim specifičnim potrošnim materijalom, koji je neophodan za njegovu implantaciju | 404-1-110/23-29 | 20 | Samooslobađajući stent za venski sistem |  |  | STT230467 | komad | 193050 | MEDTRONIC d.o.o. | 70-3/23 | 12.7.2025
Karotidni i periferni stentovi sa pratećim specifičnim potrošnim materijalom, koji je neophodan za njegovu implantaciju | 404-1-110/23-29 | 20 | Samooslobađajući stent za venski sistem |  |  | STT230468 | komad | 193050 | MEDTRONIC d.o.o. | 70-3/23 | 12.7.2025
Karotidni i periferni stentovi sa pratećim specifičnim potrošnim materijalom, koji je neophodan za njegovu implantaciju | 404-1-110/23-29 | 20 | Samooslobađajući stent za venski sistem |  |  | STT230469 | komad | 193050 | MEDTRONIC d.o.o. | 70-3/23 | 12.7.2025
Karotidni i periferni stentovi sa pratećim specifičnim potrošnim materijalom, koji je neophodan za njegovu implantaciju | 404-1-110/23-29 | 20 | Samooslobađajući stent za venski sistem |  |  | STT230470 | komad | 193050 | MEDTRONIC d.o.o. | 70-3/23 | 12.7.2025
Karotidni i periferni stentovi sa pratećim specifičnim potrošnim materijalom, koji je neophodan za njegovu implantaciju | 404-1-110/23-29 | 20 | Samooslobađajući stent za venski sistem |  |  | STT230471 | komad | 193050 | MEDTRONIC d.o.o. | 70-3/23 | 12.7.2025
Karotidni i periferni stentovi sa pratećim specifičnim potrošnim materijalom, koji je neophodan za njegovu implantaciju | 404-1-110/23-29 | 20 | Samooslobađajući stent za venski sistem |  |  | STT230472 | komad | 193050 | MEDTRONIC d.o.o. | 70-3/23 | 12.7.2025
Karotidni i periferni stentovi sa pratećim specifičnim potrošnim materijalom, koji je neophodan za njegovu implantaciju | 404-1-110/23-29 | 20 | Samooslobađajući stent za venski sistem |  |  | STT230473 | komad | 193050 | MEDTRONIC d.o.o. | 70-3/23 | 12.7.2025
Karotidni i periferni stentovi sa pratećim specifičnim potrošnim materijalom, koji je neophodan za njegovu implantaciju | 404-1-110/23-29 | 20 | Samooslobađajući stent za venski sistem |  |  | STT230474 | komad | 193050 | MEDTRONIC d.o.o. | 70-3/23 | 12.7.2025
Karotidni i periferni stentovi sa pratećim specifičnim potrošnim materijalom, koji je neophodan za njegovu implantaciju | 404-1-110/23-29 | 20 | Samooslobađajući stent za venski sistem |  |  | STT230475 | komad | 193050 | MEDTRONIC d.o.o. | 70-3/23 | 12.7.2025
Karotidni i periferni stentovi sa pratećim specifičnim potrošnim materijalom, koji je neophodan za njegovu implantaciju | 404-1-110/23-29 | 20 | Samooslobađajući stent za venski sistem |  |  | STT230476 | komad | 193050 | MEDTRONIC d.o.o. | 70-3/23 | 12.7.2025
Karotidni i periferni stentovi sa pratećim specifičnim potrošnim materijalom, koji je neophodan za njegovu implantaciju | 404-1-110/23-29 | 20 | Samooslobađajući stent za venski sistem |  |  | STT230477 | komad | 193050 | MEDTRONIC d.o.o. | 70-3/23 | 12.7.2025
Karotidni i periferni stentovi sa pratećim specifičnim potrošnim materijalom, koji je neophodan za njegovu implantaciju | 404-1-110/23-29 | 20 | Samooslobađajući stent za venski sistem |  |  | STT230478 | komad | 193050 | MEDTRONIC d.o.o. | 70-3/23 | 12.7.2025
Karotidni i periferni stentovi sa pratećim specifičnim potrošnim materijalom, koji je neophodan za njegovu implantaciju | 404-1-110/23-29 | 20 | Samooslobađajući stent za venski sistem |  |  | STT230479 | komad | 193050 | MEDTRONIC d.o.o. | 70-3/23 | 12.7.2025
Karotidni i periferni stentovi sa pratećim specifičnim potrošnim materijalom, koji je neophodan za njegovu implantaciju | 404-1-110/23-29 | 20 | Samooslobađajući stent za venski sistem |  |  | STT230480 | komad | 193050 | MEDTRONIC d.o.o. | 70-3/23 | 12.7.2025
Karotidni i periferni stentovi sa pratećim specifičnim potrošnim materijalom, koji je neophodan za njegovu implantaciju | 404-1-110/23-29 | 20 | Samooslobađajući stent za venski sistem |  |  | STT230481 | komad | 193050 | MEDTRONIC d.o.o. | 70-3/23 | 12.7.2025
Karotidni i periferni stentovi sa pratećim specifičnim potrošnim materijalom, koji je neophodan za njegovu implantaciju | 404-1-110/23-29 | 20 | Samooslobađajući stent za venski sistem |  |  | STT230482 | komad | 193050 | MEDTRONIC d.o.o. | 70-3/23 | 12.7.2025
Karotidni i periferni stentovi sa pratećim specifičnim potrošnim materijalom, koji je neophodan za njegovu implantaciju | 404-1-110/23-29 | 20 | Samooslobađajući stent za venski sistem |  |  | STT230483 | komad | 193050 | MEDTRONIC d.o.o. | 70-3/23 | 12.7.2025
Karotidni i periferni stentovi sa pratećim specifičnim potrošnim materijalom, koji je neophodan za njegovu implantaciju | 404-1-110/23-29 | 20 | Samooslobađajući stent za venski sistem |  |  | STT230484 | komad | 193050 | MEDTRONIC d.o.o. | 70-3/23 | 12.7.2025
Karotidni i periferni stentovi sa pratećim specifičnim potrošnim materijalom, koji je neophodan za njegovu implantaciju | 404-1-110/23-29 | 20 | Samooslobađajući stent za venski sistem |  |  | STT230485 | komad | 193050 | MEDTRONIC d.o.o. | 70-3/23 | 12.7.2025
Karotidni i periferni stentovi sa pratećim specifičnim potrošnim materijalom, koji je neophodan za njegovu implantaciju | 404-1-110/23-29 | 20 | Samooslobađajući stent za venski sistem |  |  | STT230486 | komad | 193050 | MEDTRONIC d.o.o. | 70-3/23 | 12.7.2025
Karotidni i periferni stentovi sa pratećim specifičnim potrošnim materijalom, koji je neophodan za njegovu implantaciju | 404-1-110/23-29 | 20 | Samooslobađajući stent za venski sistem |  |  | STT230487 | komad | 193050 | MEDTRONIC d.o.o. | 70-3/23 | 12.7.2025
Karotidni i periferni stentovi sa pratećim specifičnim potrošnim materijalom, koji je neophodan za njegovu implantaciju | 404-1-110/23-29 | 20 | Samooslobađajući stent za venski sistem |  |  | STT230488 | komad | 193050 | MEDTRONIC d.o.o. | 70-3/23 | 12.7.2025
Karotidni i periferni stentovi sa pratećim specifičnim potrošnim materijalom, koji je neophodan za njegovu implantaciju | 404-1-110/23-29 | 20 | Samooslobađajući stent za venski sistem |  |  | STT230489 | komad | 193050 | MEDTRONIC d.o.o. | 70-3/23 | 12.7.2025
Karotidni i periferni stentovi sa pratećim specifičnim potrošnim materijalom, koji je neophodan za njegovu implantaciju | 404-1-110/23-29 | 20 | Samooslobađajući stent za venski sistem |  |  | STT230490 | komad | 193050 | MEDTRONIC d.o.o. | 70-3/23 | 12.7.2025
Karotidni i periferni stentovi sa pratećim specifičnim potrošnim materijalom, koji je neophodan za njegovu implantaciju | 404-1-110/23-29 | 21 | Samooslobađajući stent obložen lekom za femoralni i politealnu arteriju kompatibilan sa žicom vodičem 0.035 inch |  |  | STT230491 | komad | 185000 | VICOR d.o.o. | 70-9/23 | 12.7.2025
Karotidni i periferni stentovi sa pratećim specifičnim potrošnim materijalom, koji je neophodan za njegovu implantaciju | 404-1-110/23-29 | 21 | Samooslobađajući stent obložen lekom za femoralni i politealnu arteriju kompatibilan sa žicom vodičem 0.035 inch |  |  | STT230492 | komad | 185000 | VICOR d.o.o. | 70-9/23 | 12.7.2025
Karotidni i periferni stentovi sa pratećim specifičnim potrošnim materijalom, koji je neophodan za njegovu implantaciju | 404-1-110/23-29 | 21 | Samooslobađajući stent obložen lekom za femoralni i politealnu arteriju kompatibilan sa žicom vodičem 0.035 inch |  |  | STT230493 | komad | 185000 | VICOR d.o.o. | 70-9/23 | 12.7.2025
Karotidni i periferni stentovi sa pratećim specifičnim potrošnim materijalom, koji je neophodan za njegovu implantaciju | 404-1-110/23-29 | 21 | Samooslobađajući stent obložen lekom za femoralni i politealnu arteriju kompatibilan sa žicom vodičem 0.035 inch |  |  | STT230494 | komad | 185000 | VICOR d.o.o. | 70-9/23 | 12.7.2025
Karotidni i periferni stentovi sa pratećim specifičnim potrošnim materijalom, koji je neophodan za njegovu implantaciju | 404-1-110/23-29 | 21 | Samooslobađajući stent obložen lekom za femoralni i politealnu arteriju kompatibilan sa žicom vodičem 0.035 inch |  |  | STT230495 | komad | 185000 | VICOR d.o.o. | 70-9/23 | 12.7.2025
Karotidni i periferni stentovi sa pratećim specifičnim potrošnim materijalom, koji je neophodan za njegovu implantaciju | 404-1-110/23-29 | 21 | Samooslobađajući stent obložen lekom za femoralni i politealnu arteriju kompatibilan sa žicom vodičem 0.035 inch |  |  | STT230496 | komad | 185000 | VICOR d.o.o. | 70-9/23 | 12.7.2025
Karotidni i periferni stentovi sa pratećim specifičnim potrošnim materijalom, koji je neophodan za njegovu implantaciju | 404-1-110/23-29 | 21 | Samooslobađajući stent obložen lekom za femoralni i politealnu arteriju kompatibilan sa žicom vodičem 0.035 inch |  |  | STT230497 | komad | 185000 | VICOR d.o.o. | 70-9/23 | 12.7.2025
Karotidni i periferni stentovi sa pratećim specifičnim potrošnim materijalom, koji je neophodan za njegovu implantaciju | 404-1-110/23-29 | 21 | Samooslobađajući stent obložen lekom za femoralni i politealnu arteriju kompatibilan sa žicom vodičem 0.035 inch |  |  | STT230498 | komad | 185000 | VICOR d.o.o. | 70-9/23 | 12.7.2025
Karotidni i periferni stentovi sa pratećim specifičnim potrošnim materijalom, koji je neophodan za njegovu implantaciju | 404-1-110/23-29 | 21 | Samooslobađajući stent obložen lekom za femoralni i politealnu arteriju kompatibilan sa žicom vodičem 0.035 inch |  |  | STT230499 | komad | 185000 | VICOR d.o.o. | 70-9/23 | 12.7.2025
Karotidni i periferni stentovi sa pratećim specifičnim potrošnim materijalom, koji je neophodan za njegovu implantaciju | 404-1-110/23-29 | 21 | Samooslobađajući stent obložen lekom za femoralni i politealnu arteriju kompatibilan sa žicom vodičem 0.035 inch |  |  | STT230500 | komad | 185000 | VICOR d.o.o. | 70-9/23 | 12.7.2025
Karotidni i periferni stentovi sa pratećim specifičnim potrošnim materijalom, koji je neophodan za njegovu implantaciju | 404-1-110/23-29 | 21 | Samooslobađajući stent obložen lekom za femoralni i politealnu arteriju kompatibilan sa žicom vodičem 0.035 inch |  |  | STT230501 | komad | 185000 | VICOR d.o.o. | 70-9/23 | 12.7.2025
Karotidni i periferni stentovi sa pratećim specifičnim potrošnim materijalom, koji je neophodan za njegovu implantaciju | 404-1-110/23-29 | 21 | Samooslobađajući stent obložen lekom za femoralni i politealnu arteriju kompatibilan sa žicom vodičem 0.035 inch |  |  | STT230502 | komad | 185000 | VICOR d.o.o. | 70-9/23 | 12.7.2025
Karotidni i periferni stentovi sa pratećim specifičnim potrošnim materijalom, koji je neophodan za njegovu implantaciju | 404-1-110/23-29 | 21 | Samooslobađajući stent obložen lekom za femoralni i politealnu arteriju kompatibilan sa žicom vodičem 0.035 inch |  |  | STT230503 | komad | 185000 | VICOR d.o.o. | 70-9/23 | 12.7.2025
Karotidni i periferni stentovi sa pratećim specifičnim potrošnim materijalom, koji je neophodan za njegovu implantaciju | 404-1-110/23-29 | 21 | Samooslobađajući stent obložen lekom za femoralni i politealnu arteriju kompatibilan sa žicom vodičem 0.035 inch |  |  | STT230504 | komad | 185000 | VICOR d.o.o. | 70-9/23 | 12.7.2025
Karotidni i periferni stentovi sa pratećim specifičnim potrošnim materijalom, koji je neophodan za njegovu implantaciju | 404-1-110/23-29 | 21 | Samooslobađajući stent obložen lekom za femoralni i politealnu arteriju kompatibilan sa žicom vodičem 0.035 inch |  |  | STT230505 | komad | 185000 | VICOR d.o.o. | 70-9/23 | 12.7.2025
Karotidni i periferni stentovi sa pratećim specifičnim potrošnim materijalom, koji je neophodan za njegovu implantaciju | 404-1-110/23-29 | 21 | Samooslobađajući stent obložen lekom za femoralni i politealnu arteriju kompatibilan sa žicom vodičem 0.035 inch |  |  | STT230506 | komad | 185000 | VICOR d.o.o. | 70-9/23 | 12.7.2025
Karotidni i periferni stentovi sa pratećim specifičnim potrošnim materijalom, koji je neophodan za njegovu implantaciju | 404-1-110/23-29 | 21 | Samooslobađajući stent obložen lekom za femoralni i politealnu arteriju kompatibilan sa žicom vodičem 0.035 inch |  |  | STT230507 | komad | 185000 | VICOR d.o.o. | 70-9/23 | 12.7.2025
Karotidni i periferni stentovi sa pratećim specifičnim potrošnim materijalom, koji je neophodan za njegovu implantaciju | 404-1-110/23-29 | 21 | Samooslobađajući stent obložen lekom za femoralni i politealnu arteriju kompatibilan sa žicom vodičem 0.035 inch |  |  | STT230508 | komad | 185000 | VICOR d.o.o. | 70-9/23 | 12.7.2025
Karotidni i periferni stentovi sa pratećim specifičnim potrošnim materijalom, koji je neophodan za njegovu implantaciju | 404-1-110/23-29 | 21 | Samooslobađajući stent obložen lekom za femoralni i politealnu arteriju kompatibilan sa žicom vodičem 0.035 inch |  |  | STT230509 | komad | 185000 | VICOR d.o.o. | 70-9/23 | 12.7.2025
Karotidni i periferni stentovi sa pratećim specifičnim potrošnim materijalom, koji je neophodan za njegovu implantaciju | 404-1-110/23-29 | 21 | Samooslobađajući stent obložen lekom za femoralni i politealnu arteriju kompatibilan sa žicom vodičem 0.035 inch |  |  | STT230510 | komad | 185000 | VICOR d.o.o. | 70-9/23 | 12.7.2025
Karotidni i periferni stentovi sa pratećim specifičnim potrošnim materijalom, koji je neophodan za njegovu implantaciju | 404-1-110/23-29 | 22 | Balon ekspandirajući pokriveni aortni stent |  |  | STT230511 | komad | 247000 | PRIMEMED d.o.o. | 70-8/23 | 12.7.2025
Karotidni i periferni stentovi sa pratećim specifičnim potrošnim materijalom, koji je neophodan za njegovu implantaciju | 404-1-110/23-29 | 22 | Balon ekspandirajući pokriveni aortni stent |  |  | STT230512 | komad | 247000 | PRIMEMED d.o.o. | 70-8/23 | 12.7.2025
Karotidni i periferni stentovi sa pratećim specifičnim potrošnim materijalom, koji je neophodan za njegovu implantaciju | 404-1-110/23-29 | 22 | Balon ekspandirajući pokriveni aortni stent |  |  | STT230513 | komad | 247000 | PRIMEMED d.o.o. | 70-8/23 | 12.7.2025
Karotidni i periferni stentovi sa pratećim specifičnim potrošnim materijalom, koji je neophodan za njegovu implantaciju | 404-1-110/23-29 | 22 | Balon ekspandirajući pokriveni aortni stent |  |  | STT230514 | komad | 247000 | PRIMEMED d.o.o. | 70-8/23 | 12.7.2025
Karotidni i periferni stentovi sa pratećim specifičnim potrošnim materijalom, koji je neophodan za njegovu implantaciju | 404-1-110/23-29 | 22 | Balon ekspandirajući pokriveni aortni stent |  |  | STT230515 | komad | 247000 | PRIMEMED d.o.o. | 70-8/23 | 12.7.2025
Karotidni i periferni stentovi sa pratećim specifičnim potrošnim materijalom, koji je neophodan za njegovu implantaciju | 404-1-110/23-29 | 22 | Balon ekspandirajući pokriveni aortni stent |  |  | STT230516 | komad | 247000 | PRIMEMED d.o.o. | 70-8/23 | 12.7.2025
Karotidni i periferni stentovi sa pratećim specifičnim potrošnim materijalom, koji je neophodan za njegovu implantaciju | 404-1-110/23-29 | 22 | Balon ekspandirajući pokriveni aortni stent |  |  | STT230517 | komad | 247000 | PRIMEMED d.o.o. | 70-8/23 | 12.7.2025
Karotidni i periferni stentovi sa pratećim specifičnim potrošnim materijalom, koji je neophodan za njegovu implantaciju | 404-1-110/23-29 | 22 | Balon ekspandirajući pokriveni aortni stent |  |  | STT230518 | komad | 247000 | PRIMEMED d.o.o. | 70-8/23 | 12.7.2025
Karotidni i periferni stentovi sa pratećim specifičnim potrošnim materijalom, koji je neophodan za njegovu implantaciju | 404-1-110/23-29 | 22 | Balon ekspandirajući pokriveni aortni stent |  |  | STT230519 | komad | 247000 | PRIMEMED d.o.o. | 70-8/23 | 12.7.2025
Karotidni i periferni stentovi sa pratećim specifičnim potrošnim materijalom, koji je neophodan za njegovu implantaciju | 404-1-110/23-29 | 22 | Balon ekspandirajući pokriveni aortni stent |  |  | STT230520 | komad | 247000 | PRIMEMED d.o.o. | 70-8/23 | 12.7.2025
Karotidni i periferni stentovi sa pratećim specifičnim potrošnim materijalom, koji je neophodan za njegovu implantaciju | 404-1-110/23-29 | 22 | Balon ekspandirajući pokriveni aortni stent |  |  | STT230521 | komad | 247000 | PRIMEMED d.o.o. | 70-8/23 | 12.7.2025
Karotidni i periferni stentovi sa pratećim specifičnim potrošnim materijalom, koji je neophodan za njegovu implantaciju | 404-1-110/23-29 | 22 | Balon ekspandirajući pokriveni aortni stent |  |  | STT230522 | komad | 247000 | PRIMEMED d.o.o. | 70-8/23 | 12.7.2025
Karotidni i periferni stentovi sa pratećim specifičnim potrošnim materijalom, koji je neophodan za njegovu implantaciju | 404-1-110/23-29 | 22 | Balon ekspandirajući pokriveni aortni stent |  |  | STT230523 | komad | 247000 | PRIMEMED d.o.o. | 70-8/23 | 12.7.2025
Karotidni i periferni stentovi sa pratećim specifičnim potrošnim materijalom, koji je neophodan za njegovu implantaciju | 404-1-110/23-29 | 22 | Balon ekspandirajući pokriveni aortni stent |  |  | STT230524 | komad | 247000 | PRIMEMED d.o.o. | 70-8/23 | 12.7.2025
Karotidni i periferni stentovi sa pratećim specifičnim potrošnim materijalom, koji je neophodan za njegovu implantaciju | 404-1-110/23-29 | 22 | Balon ekspandirajući pokriveni aortni stent |  |  | STT230525 | komad | 247000 | PRIMEMED d.o.o. | 70-8/23 | 12.7.2025
Karotidni i periferni stentovi sa pratećim specifičnim potrošnim materijalom, koji je neophodan za njegovu implantaciju | 404-1-110/23-29 | 22 | Balon ekspandirajući pokriveni aortni stent |  |  | STT230526 | komad | 247000 | PRIMEMED d.o.o. | 70-8/23 | 12.7.2025
Karotidni i periferni stentovi sa pratećim specifičnim potrošnim materijalom, koji je neophodan za njegovu implantaciju | 404-1-110/23-29 | 22 | Balon ekspandirajući pokriveni aortni stent |  |  | STT230527 | komad | 247000 | PRIMEMED d.o.o. | 70-8/23 | 12.7.2025
Karotidni i periferni stentovi sa pratećim specifičnim potrošnim materijalom, koji je neophodan za njegovu implantaciju | 404-1-110/23-29 | 22 | Balon ekspandirajući pokriveni aortni stent |  |  | STT230528 | komad | 247000 | PRIMEMED d.o.o. | 70-8/23 | 12.7.2025
Karotidni i periferni stentovi sa pratećim specifičnim potrošnim materijalom, koji je neophodan za njegovu implantaciju | 404-1-110/23-29 | 22 | Balon ekspandirajući pokriveni aortni stent |  |  | STT230529 | komad | 247000 | PRIMEMED d.o.o. | 70-8/23 | 12.7.2025
Karotidni i periferni stentovi sa pratećim specifičnim potrošnim materijalom, koji je neophodan za njegovu implantaciju | 404-1-110/23-29 | 22 | Balon ekspandirajući pokriveni aortni stent |  |  | STT230530 | komad | 247000 | PRIMEMED d.o.o. | 70-8/23 | 12.7.2025
Karotidni i periferni stentovi sa pratećim specifičnim potrošnim materijalom, koji je neophodan za njegovu implantaciju | 404-1-110/23-29 | 22 | Balon ekspandirajući pokriveni aortni stent |  |  | STT230531 | komad | 247000 | PRIMEMED d.o.o. | 70-8/23 | 12.7.2025
Karotidni i periferni stentovi sa pratećim specifičnim potrošnim materijalom, koji je neophodan za njegovu implantaciju | 404-1-110/23-29 | 22 | Balon ekspandirajući pokriveni aortni stent |  |  | STT230532 | komad | 247000 | PRIMEMED d.o.o. | 70-8/23 | 12.7.2025
Karotidni i periferni stentovi sa pratećim specifičnim potrošnim materijalom, koji je neophodan za njegovu implantaciju | 404-1-110/23-29 | 22 | Balon ekspandirajući pokriveni aortni stent |  |  | STT230533 | komad | 247000 | PRIMEMED d.o.o. | 70-8/23 | 12.7.2025
Karotidni i periferni stentovi sa pratećim specifičnim potrošnim materijalom, koji je neophodan za njegovu implantaciju | 404-1-110/23-29 | 22 | Balon ekspandirajući pokriveni aortni stent |  |  | STT230534 | komad | 247000 | PRIMEMED d.o.o. | 70-8/23 | 12.7.2025
Karotidni i periferni stentovi sa pratećim specifičnim potrošnim materijalom, koji je neophodan za njegovu implantaciju | 404-1-110/23-29 | 22 | Balon ekspandirajući pokriveni aortni stent |  |  | STT230535 | komad | 247000 | PRIMEMED d.o.o. | 70-8/23 | 12.7.2025
Karotidni i periferni stentovi sa pratećim specifičnim potrošnim materijalom, koji je neophodan za njegovu implantaciju | 404-1-110/23-29 | 22 | Balon ekspandirajući pokriveni aortni stent |  |  | STT230536 | komad | 247000 | PRIMEMED d.o.o. | 70-8/23 | 12.7.2025
Karotidni i periferni stentovi sa pratećim specifičnim potrošnim materijalom, koji je neophodan za njegovu implantaciju | 404-1-110/23-29 | 22 | Balon ekspandirajući pokriveni aortni stent |  |  | STT230537 | komad | 247000 | PRIMEMED d.o.o. | 70-8/23 | 12.7.2025
Karotidni i periferni stentovi sa pratećim specifičnim potrošnim materijalom, koji je neophodan za njegovu implantaciju | 404-1-110/23-29 | 22 | Balon ekspandirajući pokriveni aortni stent |  |  | STT230538 | komad | 247000 | PRIMEMED d.o.o. | 70-8/23 | 12.7.2025
Karotidni i periferni stentovi sa pratećim specifičnim potrošnim materijalom, koji je neophodan za njegovu implantaciju | 404-1-110/23-29 | 22 | Balon ekspandirajući pokriveni aortni stent |  |  | STT230539 | komad | 247000 | PRIMEMED d.o.o. | 70-8/23 | 12.7.2025
Karotidni i periferni stentovi sa pratećim specifičnim potrošnim materijalom, koji je neophodan za njegovu implantaciju | 404-1-110/23-29 | 22 | Balon ekspandirajući pokriveni aortni stent |  |  | STT230540 | komad | 247000 | PRIMEMED d.o.o. | 70-8/23 | 12.7.2025
Karotidni i periferni stentovi sa pratećim specifičnim potrošnim materijalom, koji je neophodan za njegovu implantaciju | 404-1-110/23-29 | 22 | Balon ekspandirajući pokriveni aortni stent |  |  | STT230541 | komad | 247000 | PRIMEMED d.o.o. | 70-8/23 | 12.7.2025
Karotidni i periferni stentovi sa pratećim specifičnim potrošnim materijalom, koji je neophodan za njegovu implantaciju | 404-1-110/23-29 | 22 | Balon ekspandirajući pokriveni aortni stent |  |  | STT230542 | komad | 247000 | PRIMEMED d.o.o. | 70-8/23 | 12.7.2025
Karotidni i periferni stentovi sa pratećim specifičnim potrošnim materijalom, koji je neophodan za njegovu implantaciju | 404-1-110/23-29 | 22 | Balon ekspandirajući pokriveni aortni stent |  |  | STT230543 | komad | 247000 | PRIMEMED d.o.o. | 70-8/23 | 12.7.2025
Karotidni i periferni stentovi sa pratećim specifičnim potrošnim materijalom, koji je neophodan za njegovu implantaciju | 404-1-110/23-29 | 22 | Balon ekspandirajući pokriveni aortni stent |  |  | STT230544 | komad | 247000 | PRIMEMED d.o.o. | 70-8/23 | 12.7.2025
Karotidni i periferni stentovi sa pratećim specifičnim potrošnim materijalom, koji je neophodan za njegovu implantaciju | 404-1-110/23-29 | 22 | Balon ekspandirajući pokriveni aortni stent |  |  | STT230545 | komad | 247000 | PRIMEMED d.o.o. | 70-8/23 | 12.7.2025
Karotidni i periferni stentovi sa pratećim specifičnim potrošnim materijalom, koji je neophodan za njegovu implantaciju | 404-1-110/23-29 | 22 | Balon ekspandirajući pokriveni aortni stent |  |  | STT230546 | komad | 247000 | PRIMEMED d.o.o. | 70-8/23 | 12.7.2025
Karotidni i periferni stentovi sa pratećim specifičnim potrošnim materijalom, koji je neophodan za njegovu implantaciju | 404-1-110/23-29 | 22 | Balon ekspandirajući pokriveni aortni stent |  |  | STT230547 | komad | 247000 | PRIMEMED d.o.o. | 70-8/23 | 12.7.2025
Karotidni i periferni stentovi sa pratećim specifičnim potrošnim materijalom, koji je neophodan za njegovu implantaciju | 404-1-110/23-29 | 22 | Balon ekspandirajući pokriveni aortni stent |  |  | STT230548 | komad | 247000 | PRIMEMED d.o.o. | 70-8/23 | 12.7.2025
Karotidni i periferni stentovi sa pratećim specifičnim potrošnim materijalom, koji je neophodan za njegovu implantaciju | 404-1-110/23-29 | 22 | Balon ekspandirajući pokriveni aortni stent |  |  | STT230549 | komad | 247000 | PRIMEMED d.o.o. | 70-8/23 | 12.7.2025
Karotidni i periferni stentovi sa pratećim specifičnim potrošnim materijalom, koji je neophodan za njegovu implantaciju | 404-1-110/23-29 | 22 | Balon ekspandirajući pokriveni aortni stent |  |  | STT230550 | komad | 247000 | PRIMEMED d.o.o. | 70-8/23 | 12.7.2025
Karotidni i periferni stentovi sa pratećim specifičnim potrošnim materijalom, koji je neophodan za njegovu implantaciju | 404-1-110/23-29 | 23 | Balon ekspandirajući pokriveni periferni stent za ilijačne i visceralne arterije |  |  | STT230551 | komad | 192000 | PRIMEMED d.o.o. | 70-8/23 | 12.7.2025
Karotidni i periferni stentovi sa pratećim specifičnim potrošnim materijalom, koji je neophodan za njegovu implantaciju | 404-1-110/23-29 | 23 | Balon ekspandirajući pokriveni periferni stent za ilijačne i visceralne arterije |  |  | STT230552 | komad | 192000 | PRIMEMED d.o.o. | 70-8/23 | 12.7.2025
Karotidni i periferni stentovi sa pratećim specifičnim potrošnim materijalom, koji je neophodan za njegovu implantaciju | 404-1-110/23-29 | 23 | Balon ekspandirajući pokriveni periferni stent za ilijačne i visceralne arterije |  |  | STT230553 | komad | 192000 | PRIMEMED d.o.o. | 70-8/23 | 12.7.2025
Karotidni i periferni stentovi sa pratećim specifičnim potrošnim materijalom, koji je neophodan za njegovu implantaciju | 404-1-110/23-29 | 23 | Balon ekspandirajući pokriveni periferni stent za ilijačne i visceralne arterije |  |  | STT230554 | komad | 192000 | PRIMEMED d.o.o. | 70-8/23 | 12.7.2025
Karotidni i periferni stentovi sa pratećim specifičnim potrošnim materijalom, koji je neophodan za njegovu implantaciju | 404-1-110/23-29 | 23 | Balon ekspandirajući pokriveni periferni stent za ilijačne i visceralne arterije |  |  | STT230555 | komad | 192000 | PRIMEMED d.o.o. | 70-8/23 | 12.7.2025
Karotidni i periferni stentovi sa pratećim specifičnim potrošnim materijalom, koji je neophodan za njegovu implantaciju | 404-1-110/23-29 | 23 | Balon ekspandirajući pokriveni periferni stent za ilijačne i visceralne arterije |  |  | STT230556 | komad | 192000 | PRIMEMED d.o.o. | 70-8/23 | 12.7.2025
Karotidni i periferni stentovi sa pratećim specifičnim potrošnim materijalom, koji je neophodan za njegovu implantaciju | 404-1-110/23-29 | 23 | Balon ekspandirajući pokriveni periferni stent za ilijačne i visceralne arterije |  |  | STT230557 | komad | 192000 | PRIMEMED d.o.o. | 70-8/23 | 12.7.2025
Karotidni i periferni stentovi sa pratećim specifičnim potrošnim materijalom, koji je neophodan za njegovu implantaciju | 404-1-110/23-29 | 23 | Balon ekspandirajući pokriveni periferni stent za ilijačne i visceralne arterije |  |  | STT230558 | komad | 192000 | PRIMEMED d.o.o. | 70-8/23 | 12.7.2025
Karotidni i periferni stentovi sa pratećim specifičnim potrošnim materijalom, koji je neophodan za njegovu implantaciju | 404-1-110/23-29 | 23 | Balon ekspandirajući pokriveni periferni stent za ilijačne i visceralne arterije |  |  | STT230559 | komad | 192000 | PRIMEMED d.o.o. | 70-8/23 | 12.7.2025
Karotidni i periferni stentovi sa pratećim specifičnim potrošnim materijalom, koji je neophodan za njegovu implantaciju | 404-1-110/23-29 | 23 | Balon ekspandirajući pokriveni periferni stent za ilijačne i visceralne arterije |  |  | STT230560 | komad | 192000 | PRIMEMED d.o.o. | 70-8/23 | 12.7.2025
Karotidni i periferni stentovi sa pratećim specifičnim potrošnim materijalom, koji je neophodan za njegovu implantaciju | 404-1-110/23-29 | 23 | Balon ekspandirajući pokriveni periferni stent za ilijačne i visceralne arterije |  |  | STT230561 | komad | 192000 | PRIMEMED d.o.o. | 70-8/23 | 12.7.2025
Karotidni i periferni stentovi sa pratećim specifičnim potrošnim materijalom, koji je neophodan za njegovu implantaciju | 404-1-110/23-29 | 23 | Balon ekspandirajući pokriveni periferni stent za ilijačne i visceralne arterije |  |  | STT230562 | komad | 192000 | PRIMEMED d.o.o. | 70-8/23 | 12.7.2025
Karotidni i periferni stentovi sa pratećim specifičnim potrošnim materijalom, koji je neophodan za njegovu implantaciju | 404-1-110/23-29 | 23 | Balon ekspandirajući pokriveni periferni stent za ilijačne i visceralne arterije |  |  | STT230563 | komad | 192000 | PRIMEMED d.o.o. | 70-8/23 | 12.7.2025
Karotidni i periferni stentovi sa pratećim specifičnim potrošnim materijalom, koji je neophodan za njegovu implantaciju | 404-1-110/23-29 | 23 | Balon ekspandirajući pokriveni periferni stent za ilijačne i visceralne arterije |  |  | STT230564 | komad | 192000 | PRIMEMED d.o.o. | 70-8/23 | 12.7.2025
Karotidni i periferni stentovi sa pratećim specifičnim potrošnim materijalom, koji je neophodan za njegovu implantaciju | 404-1-110/23-29 | 23 | Balon ekspandirajući pokriveni periferni stent za ilijačne i visceralne arterije |  |  | STT230565 | komad | 192000 | PRIMEMED d.o.o. | 70-8/23 | 12.7.2025
Karotidni i periferni stentovi sa pratećim specifičnim potrošnim materijalom, koji je neophodan za njegovu implantaciju | 404-1-110/23-29 | 23 | Balon ekspandirajući pokriveni periferni stent za ilijačne i visceralne arterije |  |  | STT230566 | komad | 192000 | PRIMEMED d.o.o. | 70-8/23 | 12.7.2025
Karotidni i periferni stentovi sa pratećim specifičnim potrošnim materijalom, koji je neophodan za njegovu implantaciju | 404-1-110/23-29 | 23 | Balon ekspandirajući pokriveni periferni stent za ilijačne i visceralne arterije |  |  | STT230567 | komad | 192000 | PRIMEMED d.o.o. | 70-8/23 | 12.7.2025
Karotidni i periferni stentovi sa pratećim specifičnim potrošnim materijalom, koji je neophodan za njegovu implantaciju | 404-1-110/23-29 | 23 | Balon ekspandirajući pokriveni periferni stent za ilijačne i visceralne arterije |  |  | STT230568 | komad | 192000 | PRIMEMED d.o.o. | 70-8/23 | 12.7.2025
Karotidni i periferni stentovi sa pratećim specifičnim potrošnim materijalom, koji je neophodan za njegovu implantaciju | 404-1-110/23-29 | 23 | Balon ekspandirajući pokriveni periferni stent za ilijačne i visceralne arterije |  |  | STT230569 | komad | 192000 | PRIMEMED d.o.o. | 70-8/23 | 12.7.2025
Karotidni i periferni stentovi sa pratećim specifičnim potrošnim materijalom, koji je neophodan za njegovu implantaciju | 404-1-110/23-29 | 23 | Balon ekspandirajući pokriveni periferni stent za ilijačne i visceralne arterije |  |  | STT230570 | komad | 192000 | PRIMEMED d.o.o. | 70-8/23 | 12.7.2025
Karotidni i periferni stentovi sa pratećim specifičnim potrošnim materijalom, koji je neophodan za njegovu implantaciju | 404-1-110/23-29 | 23 | Balon ekspandirajući pokriveni periferni stent za ilijačne i visceralne arterije |  |  | STT230571 | komad | 192000 | PRIMEMED d.o.o. | 70-8/23 | 12.7.2025
Karotidni i periferni stentovi sa pratećim specifičnim potrošnim materijalom, koji je neophodan za njegovu implantaciju | 404-1-110/23-29 | 23 | Balon ekspandirajući pokriveni periferni stent za ilijačne i visceralne arterije |  |  | STT230572 | komad | 192000 | PRIMEMED d.o.o. | 70-8/23 | 12.7.2025
Karotidni i periferni stentovi sa pratećim specifičnim potrošnim materijalom, koji je neophodan za njegovu implantaciju | 404-1-110/23-29 | 23 | Balon ekspandirajući pokriveni periferni stent za ilijačne i visceralne arterije |  |  | STT230573 | komad | 192000 | PRIMEMED d.o.o. | 70-8/23 | 12.7.2025
Karotidni i periferni stentovi sa pratećim specifičnim potrošnim materijalom, koji je neophodan za njegovu implantaciju | 404-1-110/23-29 | 23 | Balon ekspandirajući pokriveni periferni stent za ilijačne i visceralne arterije |  |  | STT230574 | komad | 192000 | PRIMEMED d.o.o. | 70-8/23 | 12.7.2025
Karotidni i periferni stentovi sa pratećim specifičnim potrošnim materijalom, koji je neophodan za njegovu implantaciju | 404-1-110/23-29 | 23 | Balon ekspandirajući pokriveni periferni stent za ilijačne i visceralne arterije |  |  | STT230575 | komad | 192000 | PRIMEMED d.o.o. | 70-8/23 | 12.7.2025
Karotidni i periferni stentovi sa pratećim specifičnim potrošnim materijalom, koji je neophodan za njegovu implantaciju | 404-1-110/23-29 | 23 | Balon ekspandirajući pokriveni periferni stent za ilijačne i visceralne arterije |  |  | STT230576 | komad | 192000 | PRIMEMED d.o.o. | 70-8/23 | 12.7.2025
Karotidni i periferni stentovi sa pratećim specifičnim potrošnim materijalom, koji je neophodan za njegovu implantaciju | 404-1-110/23-29 | 23 | Balon ekspandirajući pokriveni periferni stent za ilijačne i visceralne arterije |  |  | STT230577 | komad | 192000 | PRIMEMED d.o.o. | 70-8/23 | 12.7.2025
Karotidni i periferni stentovi sa pratećim specifičnim potrošnim materijalom, koji je neophodan za njegovu implantaciju | 404-1-110/23-29 | 23 | Balon ekspandirajući pokriveni periferni stent za ilijačne i visceralne arterije |  |  | STT230578 | komad | 192000 | PRIMEMED d.o.o. | 70-8/23 | 12.7.2025
Karotidni i periferni stentovi sa pratećim specifičnim potrošnim materijalom, koji je neophodan za njegovu implantaciju | 404-1-110/23-29 | 23 | Balon ekspandirajući pokriveni periferni stent za ilijačne i visceralne arterije |  |  | STT230579 | komad | 192000 | PRIMEMED d.o.o. | 70-8/23 | 12.7.2025
Karotidni i periferni stentovi sa pratećim specifičnim potrošnim materijalom, koji je neophodan za njegovu implantaciju | 404-1-110/23-29 | 23 | Balon ekspandirajući pokriveni periferni stent za ilijačne i visceralne arterije |  |  | STT230580 | komad | 192000 | PRIMEMED d.o.o. | 70-8/23 | 12.7.2025
Karotidni i periferni stentovi sa pratećim specifičnim potrošnim materijalom, koji je neophodan za njegovu implantaciju | 404-1-110/23-29 | 23 | Balon ekspandirajući pokriveni periferni stent za ilijačne i visceralne arterije |  |  | STT230581 | komad | 192000 | PRIMEMED d.o.o. | 70-8/23 | 12.7.2025
Karotidni i periferni stentovi sa pratećim specifičnim potrošnim materijalom, koji je neophodan za njegovu implantaciju | 404-1-110/23-29 | 23 | Balon ekspandirajući pokriveni periferni stent za ilijačne i visceralne arterije |  |  | STT230582 | komad | 192000 | PRIMEMED d.o.o. | 70-8/23 | 12.7.2025
Karotidni i periferni stentovi sa pratećim specifičnim potrošnim materijalom, koji je neophodan za njegovu implantaciju | 404-1-110/23-29 | 23 | Balon ekspandirajući pokriveni periferni stent za ilijačne i visceralne arterije |  |  | STT230583 | komad | 192000 | PRIMEMED d.o.o. | 70-8/23 | 12.7.2025
Karotidni i periferni stentovi sa pratećim specifičnim potrošnim materijalom, koji je neophodan za njegovu implantaciju | 404-1-110/23-29 | 23 | Balon ekspandirajući pokriveni periferni stent za ilijačne i visceralne arterije |  |  | STT230584 | komad | 192000 | PRIMEMED d.o.o. | 70-8/23 | 12.7.2025
Karotidni i periferni stentovi sa pratećim specifičnim potrošnim materijalom, koji je neophodan za njegovu implantaciju | 404-1-110/23-29 | 23 | Balon ekspandirajući pokriveni periferni stent za ilijačne i visceralne arterije |  |  | STT230585 | komad | 192000 | PRIMEMED d.o.o. | 70-8/23 | 12.7.2025
Karotidni i periferni stentovi sa pratećim specifičnim potrošnim materijalom, koji je neophodan za njegovu implantaciju | 404-1-110/23-29 | 23 | Balon ekspandirajući pokriveni periferni stent za ilijačne i visceralne arterije |  |  | STT230586 | komad | 192000 | PRIMEMED d.o.o. | 70-8/23 | 12.7.2025
Karotidni i periferni stentovi sa pratećim specifičnim potrošnim materijalom, koji je neophodan za njegovu implantaciju | 404-1-110/23-29 | 23 | Balon ekspandirajući pokriveni periferni stent za ilijačne i visceralne arterije |  |  | STT230587 | komad | 192000 | PRIMEMED d.o.o. | 70-8/23 | 12.7.2025
Karotidni i periferni stentovi sa pratećim specifičnim potrošnim materijalom, koji je neophodan za njegovu implantaciju | 404-1-110/23-29 | 23 | Balon ekspandirajući pokriveni periferni stent za ilijačne i visceralne arterije |  |  | STT230588 | komad | 192000 | PRIMEMED d.o.o. | 70-8/23 | 12.7.2025
Karotidni i periferni stentovi sa pratećim specifičnim potrošnim materijalom, koji je neophodan za njegovu implantaciju | 404-1-110/23-29 | 23 | Balon ekspandirajući pokriveni periferni stent za ilijačne i visceralne arterije |  |  | STT230589 | komad | 192000 | PRIMEMED d.o.o. | 70-8/23 | 12.7.2025
Karotidni i periferni stentovi sa pratećim specifičnim potrošnim materijalom, koji je neophodan za njegovu implantaciju | 404-1-110/23-29 | 23 | Balon ekspandirajući pokriveni periferni stent za ilijačne i visceralne arterije |  |  | STT230590 | komad | 192000 | PRIMEMED d.o.o. | 70-8/23 | 12.7.2025
Karotidni i periferni stentovi sa pratećim specifičnim potrošnim materijalom, koji je neophodan za njegovu implantaciju | 404-1-110/23-29 | 23 | Balon ekspandirajući pokriveni periferni stent za ilijačne i visceralne arterije |  |  | STT230591 | komad | 192000 | PRIMEMED d.o.o. | 70-8/23 | 12.7.2025
Karotidni i periferni stentovi sa pratećim specifičnim potrošnim materijalom, koji je neophodan za njegovu implantaciju | 404-1-110/23-29 | 23 | Balon ekspandirajući pokriveni periferni stent za ilijačne i visceralne arterije |  |  | STT230592 | komad | 192000 | PRIMEMED d.o.o. | 70-8/23 | 12.7.2025
Karotidni i periferni stentovi sa pratećim specifičnim potrošnim materijalom, koji je neophodan za njegovu implantaciju | 404-1-110/23-29 | 23 | Balon ekspandirajući pokriveni periferni stent za ilijačne i visceralne arterije |  |  | STT230593 | komad | 192000 | PRIMEMED d.o.o. | 70-8/23 | 12.7.2025
Karotidni i periferni stentovi sa pratećim specifičnim potrošnim materijalom, koji je neophodan za njegovu implantaciju | 404-1-110/23-29 | 23 | Balon ekspandirajući pokriveni periferni stent za ilijačne i visceralne arterije |  |  | STT230594 | komad | 192000 | PRIMEMED d.o.o. | 70-8/23 | 12.7.2025
Karotidni i periferni stentovi sa pratećim specifičnim potrošnim materijalom, koji je neophodan za njegovu implantaciju | 404-1-110/23-29 | 23 | Balon ekspandirajući pokriveni periferni stent za ilijačne i visceralne arterije |  |  | STT230595 | komad | 192000 | PRIMEMED d.o.o. | 70-8/23 | 12.7.2025
Karotidni i periferni stentovi sa pratećim specifičnim potrošnim materijalom, koji je neophodan za njegovu implantaciju | 404-1-110/23-29 | 23 | Balon ekspandirajući pokriveni periferni stent za ilijačne i visceralne arterije |  |  | STT230596 | komad | 192000 | PRIMEMED d.o.o. | 70-8/23 | 12.7.2025
Karotidni i periferni stentovi sa pratećim specifičnim potrošnim materijalom, koji je neophodan za njegovu implantaciju | 404-1-110/23-29 | 23 | Balon ekspandirajući pokriveni periferni stent za ilijačne i visceralne arterije |  |  | STT230597 | komad | 192000 | PRIMEMED d.o.o. | 70-8/23 | 12.7.2025
Karotidni i periferni stentovi sa pratećim specifičnim potrošnim materijalom, koji je neophodan za njegovu implantaciju | 404-1-110/23-29 | 23 | Balon ekspandirajući pokriveni periferni stent za ilijačne i visceralne arterije |  |  | STT230598 | komad | 192000 | PRIMEMED d.o.o. | 70-8/23 | 12.7.2025
Karotidni i periferni stentovi sa pratećim specifičnim potrošnim materijalom, koji je neophodan za njegovu implantaciju | 404-1-110/23-29 | 24 | Sistem za trombektomiju – aterektomiju perifernih arterija |  |  | RSM005809 | komad | 330000 | MAGNA PHARMACIA d.o.o. | 70-6/23 | 12.7.2025
Karotidni i periferni stentovi sa pratećim specifičnim potrošnim materijalom, koji je neophodan za njegovu implantaciju | 404-1-110/23-29 | 24 | Sistem za trombektomiju – aterektomiju perifernih arterija |  |  | RSM005810 | komad | 330000 | MAGNA PHARMACIA d.o.o. | 70-6/23 | 12.7.2025
Karotidni i periferni stentovi sa pratećim specifičnim potrošnim materijalom, koji je neophodan za njegovu implantaciju | 404-1-110/23-29 | 24 | Sistem za trombektomiju – aterektomiju perifernih arterija |  |  | RSM005811 | komad | 330000 | MAGNA PHARMACIA d.o.o. | 70-6/23 | 12.7.2025
Karotidni i periferni stentovi sa pratećim specifičnim potrošnim materijalom, koji je neophodan za njegovu implantaciju | 404-1-110/23-29 | 24 | Sistem za trombektomiju – aterektomiju perifernih arterija |  |  | RSM005812 | komad | 330000 | MAGNA PHARMACIA d.o.o. | 70-6/23 | 12.7.2025
Karotidni i periferni stentovi sa pratećim specifičnim potrošnim materijalom, koji je neophodan za njegovu implantaciju | 404-1-110/23-29 | 25 | Kateter za perifernu trombektomiju-aterektomiju sa aktivnom aspiracijom ekspandirajućim žiletima i hlađenjem |  |  | RSM005813 | komad | 233000 | SANOMED d.o.o. | 70-1/23 | 12.7.2025
Karotidni i periferni stentovi sa pratećim specifičnim potrošnim materijalom, koji je neophodan za njegovu implantaciju | 404-1-110/23-29 | 25 | Kateter za perifernu trombektomiju-aterektomiju sa aktivnom aspiracijom ekspandirajućim žiletima i hlađenjem |  |  | RSM005814 | komad | 233000 | SANOMED d.o.o. | 70-1/23 | 12.7.2025
Karotidni i periferni stentovi sa pratećim specifičnim potrošnim materijalom, koji je neophodan za njegovu implantaciju | 404-1-110/23-29 | 25 | Kateter za perifernu trombektomiju-aterektomiju sa aktivnom aspiracijom ekspandirajućim žiletima i hlađenjem |  |  | RSM005815 | komad | 233000 | SANOMED d.o.o. | 70-1/23 | 12.7.2025
Karotidni i periferni stentovi sa pratećim specifičnim potrošnim materijalom, koji je neophodan za njegovu implantaciju | 404-1-110/23-29 | 25 | Kateter za perifernu trombektomiju-aterektomiju sa aktivnom aspiracijom ekspandirajućim žiletima i hlađenjem |  |  | RSM005816 | komad | 233000 | SANOMED d.o.o. | 70-1/23 | 12.7.2025
Karotidni i periferni stentovi sa pratećim specifičnim potrošnim materijalom, koji je neophodan za njegovu implantaciju | 404-1-110/23-29 | 26 | Kateter za reolitičku trombektomiju |  |  | RSM005817 | komad | 190000 | SANOMED d.o.o. | 70-1/23 | 12.7.2025
Karotidni i periferni stentovi sa pratećim specifičnim potrošnim materijalom, koji je neophodan za njegovu implantaciju | 404-1-110/23-29 | 26 | Kateter za reolitičku trombektomiju |  |  | RSM005818 | komad | 190000 | SANOMED d.o.o. | 70-1/23 | 12.7.2025
Karotidni i periferni stentovi sa pratećim specifičnim potrošnim materijalom, koji je neophodan za njegovu implantaciju | 404-1-110/23-29 | 26 | Kateter za reolitičku trombektomiju |  |  | RSM005819 | komad | 190000 | SANOMED d.o.o. | 70-1/23 | 12.7.2025
Koronarni stentovi | 404-1-110/23-27 | 1 | Koronarni stent obložen lekom sa permanentnim polimerom | 1 | Koronarni stent otvorenog dizajna, izrađen od višestruke segmentne legure hroma (kobalt ili platina) sa permanentnim polimerom obložen imunosupresivnim lekom koji zaustavlja progresiju ćelijskog ciklusa inhibicijom m-TOR-a | STT230685 | komad | 44000 | MAGNA PHARMACIA.o.o. и HERMES PHARMA d.o.o. | 84-1/23 | 16.08.2024
Koronarni stentovi | 404-1-110/23-27 | 1 | Koronarni stent obložen lekom sa permanentnim polimerom | 1 | Koronarni stent otvorenog dizajna, izrađen od višestruke segmentne legure hroma (kobalt ili platina) sa permanentnim polimerom obložen imunosupresivnim lekom koji zaustavlja progresiju ćelijskog ciklusa inhibicijom m-TOR-a | STT230686 | komad | 44000 | MAGNA PHARMACIA.o.o. и HERMES PHARMA d.o.o. | 84-1/23 | 16.08.2024
Koronarni stentovi | 404-1-110/23-27 | 1 | Koronarni stent obložen lekom sa permanentnim polimerom | 1 | Koronarni stent otvorenog dizajna, izrađen od višestruke segmentne legure hroma (kobalt ili platina) sa permanentnim polimerom obložen imunosupresivnim lekom koji zaustavlja progresiju ćelijskog ciklusa inhibicijom m-TOR-a | STT230687 | komad | 44000 | MAGNA PHARMACIA.o.o. и HERMES PHARMA d.o.o. | 84-1/23 | 16.08.2024
Koronarni stentovi | 404-1-110/23-27 | 1 | Koronarni stent obložen lekom sa permanentnim polimerom | 1 | Koronarni stent otvorenog dizajna, izrađen od višestruke segmentne legure hroma (kobalt ili platina) sa permanentnim polimerom obložen imunosupresivnim lekom koji zaustavlja progresiju ćelijskog ciklusa inhibicijom m-TOR-a | STT230688 | komad | 44000 | MAGNA PHARMACIA.o.o. и HERMES PHARMA d.o.o. | 84-1/23 | 16.08.2024
Koronarni stentovi | 404-1-110/23-27 | 1 | Koronarni stent obložen lekom sa permanentnim polimerom | 1 | Koronarni stent otvorenog dizajna, izrađen od višestruke segmentne legure hroma (kobalt ili platina) sa permanentnim polimerom obložen imunosupresivnim lekom koji zaustavlja progresiju ćelijskog ciklusa inhibicijom m-TOR-a | STT230689 | komad | 44000 | MAGNA PHARMACIA.o.o. и HERMES PHARMA d.o.o. | 84-1/23 | 16.08.2024
Koronarni stentovi | 404-1-110/23-27 | 1 | Koronarni stent obložen lekom sa permanentnim polimerom | 1 | Koronarni stent otvorenog dizajna, izrađen od višestruke segmentne legure hroma (kobalt ili platina) sa permanentnim polimerom obložen imunosupresivnim lekom koji zaustavlja progresiju ćelijskog ciklusa inhibicijom m-TOR-a | STT230690 | komad | 44000 | MAGNA PHARMACIA.o.o. и HERMES PHARMA d.o.o. | 84-1/23 | 16.08.2024
Koronarni stentovi | 404-1-110/23-27 | 1 | Koronarni stent obložen lekom sa permanentnim polimerom | 1 | Koronarni stent otvorenog dizajna, izrađen od višestruke segmentne legure hroma (kobalt ili platina) sa permanentnim polimerom obložen imunosupresivnim lekom koji zaustavlja progresiju ćelijskog ciklusa inhibicijom m-TOR-a | STT230691 | komad | 44000 | MAGNA PHARMACIA.o.o. и HERMES PHARMA d.o.o. | 84-1/23 | 16.08.2024
Koronarni stentovi | 404-1-110/23-27 | 1 | Koronarni stent obložen lekom sa permanentnim polimerom | 1 | Koronarni stent otvorenog dizajna, izrađen od višestruke segmentne legure hroma (kobalt ili platina) sa permanentnim polimerom obložen imunosupresivnim lekom koji zaustavlja progresiju ćelijskog ciklusa inhibicijom m-TOR-a | STT230692 | komad | 44000 | MAGNA PHARMACIA.o.o. и HERMES PHARMA d.o.o. | 84-1/23 | 16.08.2024
Koronarni stentovi | 404-1-110/23-27 | 1 | Koronarni stent obložen lekom sa permanentnim polimerom | 1 | Koronarni stent otvorenog dizajna, izrađen od višestruke segmentne legure hroma (kobalt ili platina) sa permanentnim polimerom obložen imunosupresivnim lekom koji zaustavlja progresiju ćelijskog ciklusa inhibicijom m-TOR-a | STT230693 | komad | 44000 | MAGNA PHARMACIA.o.o. и HERMES PHARMA d.o.o. | 84-1/23 | 16.08.2024
Koronarni stentovi | 404-1-110/23-27 | 1 | Koronarni stent obložen lekom sa permanentnim polimerom | 1 | Koronarni stent otvorenog dizajna, izrađen od višestruke segmentne legure hroma (kobalt ili platina) sa permanentnim polimerom obložen imunosupresivnim lekom koji zaustavlja progresiju ćelijskog ciklusa inhibicijom m-TOR-a | STT230694 | komad | 44000 | MAGNA PHARMACIA.o.o. и HERMES PHARMA d.o.o. | 84-1/23 | 16.08.2024
Koronarni stentovi | 404-1-110/23-27 | 1 | Koronarni stent obložen lekom sa permanentnim polimerom | 1 | Koronarni stent otvorenog dizajna, izrađen od višestruke segmentne legure hroma (kobalt ili platina) sa permanentnim polimerom obložen imunosupresivnim lekom koji zaustavlja progresiju ćelijskog ciklusa inhibicijom m-TOR-a | STT230695 | komad | 44000 | MAGNA PHARMACIA.o.o. и HERMES PHARMA d.o.o. | 84-1/23 | 16.08.2024
Koronarni stentovi | 404-1-110/23-27 | 1 | Koronarni stent obložen lekom sa permanentnim polimerom | 1 | Koronarni stent otvorenog dizajna, izrađen od višestruke segmentne legure hroma (kobalt ili platina) sa permanentnim polimerom obložen imunosupresivnim lekom koji zaustavlja progresiju ćelijskog ciklusa inhibicijom m-TOR-a | STT230696 | komad | 44000 | MAGNA PHARMACIA.o.o. и HERMES PHARMA d.o.o. | 84-1/23 | 16.08.2024
Koronarni stentovi | 404-1-110/23-27 | 1 | Koronarni stent obložen lekom sa permanentnim polimerom | 1 | Koronarni stent otvorenog dizajna, izrađen od višestruke segmentne legure hroma (kobalt ili platina) sa permanentnim polimerom obložen imunosupresivnim lekom koji zaustavlja progresiju ćelijskog ciklusa inhibicijom m-TOR-a | STT230697 | komad | 44000 | MAGNA PHARMACIA.o.o. и HERMES PHARMA d.o.o. | 84-1/23 | 16.08.2024
Koronarni stentovi | 404-1-110/23-27 | 1 | Koronarni stent obložen lekom sa permanentnim polimerom | 1 | Koronarni stent otvorenog dizajna, izrađen od višestruke segmentne legure hroma (kobalt ili platina) sa permanentnim polimerom obložen imunosupresivnim lekom koji zaustavlja progresiju ćelijskog ciklusa inhibicijom m-TOR-a | STT230698 | komad | 44000 | MAGNA PHARMACIA.o.o. и HERMES PHARMA d.o.o. | 84-1/23 | 16.08.2024
Koronarni stentovi | 404-1-110/23-27 | 1 | Koronarni stent obložen lekom sa permanentnim polimerom | 1 | Koronarni stent otvorenog dizajna, izrađen od višestruke segmentne legure hroma (kobalt ili platina) sa permanentnim polimerom obložen imunosupresivnim lekom koji zaustavlja progresiju ćelijskog ciklusa inhibicijom m-TOR-a | STT230699 | komad | 44000 | MAGNA PHARMACIA.o.o. и HERMES PHARMA d.o.o. | 84-1/23 | 16.08.2024
Koronarni stentovi | 404-1-110/23-27 | 1 | Koronarni stent obložen lekom sa permanentnim polimerom | 1 | Koronarni stent otvorenog dizajna, izrađen od višestruke segmentne legure hroma (kobalt ili platina) sa permanentnim polimerom obložen imunosupresivnim lekom koji zaustavlja progresiju ćelijskog ciklusa inhibicijom m-TOR-a | STT230700 | komad | 44000 | MAGNA PHARMACIA.o.o. и HERMES PHARMA d.o.o. | 84-1/23 | 16.08.2024
Koronarni stentovi | 404-1-110/23-27 | 1 | Koronarni stent obložen lekom sa permanentnim polimerom | 1 | Koronarni stent otvorenog dizajna, izrađen od višestruke segmentne legure hroma (kobalt ili platina) sa permanentnim polimerom obložen imunosupresivnim lekom koji zaustavlja progresiju ćelijskog ciklusa inhibicijom m-TOR-a | STT230701 | komad | 44000 | MAGNA PHARMACIA.o.o. и HERMES PHARMA d.o.o. | 84-1/23 | 16.08.2024
Koronarni stentovi | 404-1-110/23-27 | 1 | Koronarni stent obložen lekom sa permanentnim polimerom | 1 | Koronarni stent otvorenog dizajna, izrađen od višestruke segmentne legure hroma (kobalt ili platina) sa permanentnim polimerom obložen imunosupresivnim lekom koji zaustavlja progresiju ćelijskog ciklusa inhibicijom m-TOR-a | STT230702 | komad | 44000 | MAGNA PHARMACIA.o.o. и HERMES PHARMA d.o.o. | 84-1/23 | 16.08.2024
Koronarni stentovi | 404-1-110/23-27 | 1 | Koronarni stent obložen lekom sa permanentnim polimerom | 1 | Koronarni stent otvorenog dizajna, izrađen od višestruke segmentne legure hroma (kobalt ili platina) sa permanentnim polimerom obložen imunosupresivnim lekom koji zaustavlja progresiju ćelijskog ciklusa inhibicijom m-TOR-a | STT230703 | komad | 44000 | MAGNA PHARMACIA.o.o. и HERMES PHARMA d.o.o. | 84-1/23 | 16.08.2024
Koronarni stentovi | 404-1-110/23-27 | 1 | Koronarni stent obložen lekom sa permanentnim polimerom | 1 | Koronarni stent otvorenog dizajna, izrađen od višestruke segmentne legure hroma (kobalt ili platina) sa permanentnim polimerom obložen imunosupresivnim lekom koji zaustavlja progresiju ćelijskog ciklusa inhibicijom m-TOR-a | STT230704 | komad | 44000 | MAGNA PHARMACIA.o.o. и HERMES PHARMA d.o.o. | 84-1/23 | 16.08.2024
Koronarni stentovi | 404-1-110/23-27 | 1 | Koronarni stent obložen lekom sa permanentnim polimerom | 1 | Koronarni stent otvorenog dizajna, izrađen od višestruke segmentne legure hroma (kobalt ili platina) sa permanentnim polimerom obložen imunosupresivnim lekom koji zaustavlja progresiju ćelijskog ciklusa inhibicijom m-TOR-a | STT230705 | komad | 44000 | MAGNA PHARMACIA.o.o. и HERMES PHARMA d.o.o. | 84-1/23 | 16.08.2024
Koronarni stentovi | 404-1-110/23-27 | 1 | Koronarni stent obložen lekom sa permanentnim polimerom | 1 | Koronarni stent otvorenog dizajna, izrađen od višestruke segmentne legure hroma (kobalt ili platina) sa permanentnim polimerom obložen imunosupresivnim lekom koji zaustavlja progresiju ćelijskog ciklusa inhibicijom m-TOR-a | STT230706 | komad | 44000 | MAGNA PHARMACIA.o.o. и HERMES PHARMA d.o.o. | 84-1/23 | 16.08.2024
Koronarni stentovi | 404-1-110/23-27 | 1 | Koronarni stent obložen lekom sa permanentnim polimerom | 1 | Koronarni stent otvorenog dizajna, izrađen od višestruke segmentne legure hroma (kobalt ili platina) sa permanentnim polimerom obložen imunosupresivnim lekom koji zaustavlja progresiju ćelijskog ciklusa inhibicijom m-TOR-a | STT230707 | komad | 44000 | MAGNA PHARMACIA.o.o. и HERMES PHARMA d.o.o. | 84-1/23 | 16.08.2024
Koronarni stentovi | 404-1-110/23-27 | 1 | Koronarni stent obložen lekom sa permanentnim polimerom | 1 | Koronarni stent otvorenog dizajna, izrađen od višestruke segmentne legure hroma (kobalt ili platina) sa permanentnim polimerom obložen imunosupresivnim lekom koji zaustavlja progresiju ćelijskog ciklusa inhibicijom m-TOR-a | STT230708 | komad | 44000 | MAGNA PHARMACIA.o.o. и HERMES PHARMA d.o.o. | 84-1/23 | 16.08.2024
Koronarni stentovi | 404-1-110/23-27 | 1 | Koronarni stent obložen lekom sa permanentnim polimerom | 1 | Koronarni stent otvorenog dizajna, izrađen od višestruke segmentne legure hroma (kobalt ili platina) sa permanentnim polimerom obložen imunosupresivnim lekom koji zaustavlja progresiju ćelijskog ciklusa inhibicijom m-TOR-a | STT230709 | komad | 44000 | MAGNA PHARMACIA.o.o. и HERMES PHARMA d.o.o. | 84-1/23 | 16.08.2024
Koronarni stentovi | 404-1-110/23-27 | 1 | Koronarni stent obložen lekom sa permanentnim polimerom | 1 | Koronarni stent otvorenog dizajna, izrađen od višestruke segmentne legure hroma (kobalt ili platina) sa permanentnim polimerom obložen imunosupresivnim lekom koji zaustavlja progresiju ćelijskog ciklusa inhibicijom m-TOR-a | STT230710 | komad | 44000 | MAGNA PHARMACIA.o.o. и HERMES PHARMA d.o.o. | 84-1/23 | 16.08.2024
Koronarni stentovi | 404-1-110/23-27 | 1 | Koronarni stent obložen lekom sa permanentnim polimerom | 1 | Koronarni stent otvorenog dizajna, izrađen od višestruke segmentne legure hroma (kobalt ili platina) sa permanentnim polimerom obložen imunosupresivnim lekom koji zaustavlja progresiju ćelijskog ciklusa inhibicijom m-TOR-a | STT230711 | komad | 44000 | MAGNA PHARMACIA.o.o. и HERMES PHARMA d.o.o. | 84-1/23 | 16.08.2024
Koronarni stentovi | 404-1-110/23-27 | 1 | Koronarni stent obložen lekom sa permanentnim polimerom | 1 | Koronarni stent otvorenog dizajna, izrađen od višestruke segmentne legure hroma (kobalt ili platina) sa permanentnim polimerom obložen imunosupresivnim lekom koji zaustavlja progresiju ćelijskog ciklusa inhibicijom m-TOR-a | STT230712 | komad | 44000 | MAGNA PHARMACIA.o.o. и HERMES PHARMA d.o.o. | 84-1/23 | 16.08.2024
Koronarni stentovi | 404-1-110/23-27 | 1 | Koronarni stent obložen lekom sa permanentnim polimerom | 1 | Koronarni stent otvorenog dizajna, izrađen od višestruke segmentne legure hroma (kobalt ili platina) sa permanentnim polimerom obložen imunosupresivnim lekom koji zaustavlja progresiju ćelijskog ciklusa inhibicijom m-TOR-a | STT230713 | komad | 44000 | MAGNA PHARMACIA.o.o. и HERMES PHARMA d.o.o. | 84-1/23 | 16.08.2024
Koronarni stentovi | 404-1-110/23-27 | 1 | Koronarni stent obložen lekom sa permanentnim polimerom | 1 | Koronarni stent otvorenog dizajna, izrađen od višestruke segmentne legure hroma (kobalt ili platina) sa permanentnim polimerom obložen imunosupresivnim lekom koji zaustavlja progresiju ćelijskog ciklusa inhibicijom m-TOR-a | STT230714 | komad | 44000 | MAGNA PHARMACIA.o.o. и HERMES PHARMA d.o.o. | 84-1/23 | 16.08.2024
Koronarni stentovi | 404-1-110/23-27 | 1 | Koronarni stent obložen lekom sa permanentnim polimerom | 1 | Koronarni stent otvorenog dizajna, izrađen od višestruke segmentne legure hroma (kobalt ili platina) sa permanentnim polimerom obložen imunosupresivnim lekom koji zaustavlja progresiju ćelijskog ciklusa inhibicijom m-TOR-a | STT230715 | komad | 44000 | MAGNA PHARMACIA.o.o. и HERMES PHARMA d.o.o. | 84-1/23 | 16.08.2024
Koronarni stentovi | 404-1-110/23-27 | 1 | Koronarni stent obložen lekom sa permanentnim polimerom | 1 | Koronarni stent otvorenog dizajna, izrađen od višestruke segmentne legure hroma (kobalt ili platina) sa permanentnim polimerom obložen imunosupresivnim lekom koji zaustavlja progresiju ćelijskog ciklusa inhibicijom m-TOR-a | STT230716 | komad | 44000 | MAGNA PHARMACIA.o.o. и HERMES PHARMA d.o.o. | 84-1/23 | 16.08.2024
Koronarni stentovi | 404-1-110/23-27 | 1 | Koronarni stent obložen lekom sa permanentnim polimerom | 1 | Koronarni stent otvorenog dizajna, izrađen od višestruke segmentne legure hroma (kobalt ili platina) sa permanentnim polimerom obložen imunosupresivnim lekom koji zaustavlja progresiju ćelijskog ciklusa inhibicijom m-TOR-a | STT230717 | komad | 44000 | MAGNA PHARMACIA.o.o. и HERMES PHARMA d.o.o. | 84-1/23 | 16.08.2024
Koronarni stentovi | 404-1-110/23-27 | 1 | Koronarni stent obložen lekom sa permanentnim polimerom | 1 | Koronarni stent otvorenog dizajna, izrađen od višestruke segmentne legure hroma (kobalt ili platina) sa permanentnim polimerom obložen imunosupresivnim lekom koji zaustavlja progresiju ćelijskog ciklusa inhibicijom m-TOR-a | STT230718 | komad | 44000 | MAGNA PHARMACIA.o.o. и HERMES PHARMA d.o.o. | 84-1/23 | 16.08.2024
Koronarni stentovi | 404-1-110/23-27 | 1 | Koronarni stent obložen lekom sa permanentnim polimerom | 1 | Koronarni stent otvorenog dizajna, izrađen od višestruke segmentne legure hroma (kobalt ili platina) sa permanentnim polimerom obložen imunosupresivnim lekom koji zaustavlja progresiju ćelijskog ciklusa inhibicijom m-TOR-a | STT230719 | komad | 44000 | MAGNA PHARMACIA.o.o. и HERMES PHARMA d.o.o. | 84-1/23 | 16.08.2024
Koronarni stentovi | 404-1-110/23-27 | 1 | Koronarni stent obložen lekom sa permanentnim polimerom | 1 | Koronarni stent otvorenog dizajna, izrađen od višestruke segmentne legure hroma (kobalt ili platina) sa permanentnim polimerom obložen imunosupresivnim lekom koji zaustavlja progresiju ćelijskog ciklusa inhibicijom m-TOR-a | STT230720 | komad | 44000 | MAGNA PHARMACIA.o.o. и HERMES PHARMA d.o.o. | 84-1/23 | 16.08.2024
Koronarni stentovi | 404-1-110/23-27 | 1 | Koronarni stent obložen lekom sa permanentnim polimerom | 1 | Koronarni stent otvorenog dizajna, izrađen od višestruke segmentne legure hroma (kobalt ili platina) sa permanentnim polimerom obložen imunosupresivnim lekom koji zaustavlja progresiju ćelijskog ciklusa inhibicijom m-TOR-a | STT230721 | komad | 44000 | MAGNA PHARMACIA.o.o. и HERMES PHARMA d.o.o. | 84-1/23 | 16.08.2024
Koronarni stentovi | 404-1-110/23-27 | 1 | Koronarni stent obložen lekom sa permanentnim polimerom | 1 | Koronarni stent otvorenog dizajna, izrađen od višestruke segmentne legure hroma (kobalt ili platina) sa permanentnim polimerom obložen imunosupresivnim lekom koji zaustavlja progresiju ćelijskog ciklusa inhibicijom m-TOR-a | STT230722 | komad | 44000 | MAGNA PHARMACIA.o.o. и HERMES PHARMA d.o.o. | 84-1/23 | 16.08.2024
Koronarni stentovi | 404-1-110/23-27 | 1 | Koronarni stent obložen lekom sa permanentnim polimerom | 1 | Koronarni stent otvorenog dizajna, izrađen od višestruke segmentne legure hroma (kobalt ili platina) sa permanentnim polimerom obložen imunosupresivnim lekom koji zaustavlja progresiju ćelijskog ciklusa inhibicijom m-TOR-a | STT230723 | komad | 44000 | MAGNA PHARMACIA.o.o. и HERMES PHARMA d.o.o. | 84-1/23 | 16.08.2024
Koronarni stentovi | 404-1-110/23-27 | 1 | Koronarni stent obložen lekom sa permanentnim polimerom | 1 | Koronarni stent otvorenog dizajna, izrađen od višestruke segmentne legure hroma (kobalt ili platina) sa permanentnim polimerom obložen imunosupresivnim lekom koji zaustavlja progresiju ćelijskog ciklusa inhibicijom m-TOR-a | STT230724 | komad | 44000 | MAGNA PHARMACIA.o.o. и HERMES PHARMA d.o.o. | 84-1/23 | 16.08.2024
Koronarni stentovi | 404-1-110/23-27 | 1 | Koronarni stent obložen lekom sa permanentnim polimerom | 1 | Koronarni stent otvorenog dizajna, izrađen od višestruke segmentne legure hroma (kobalt ili platina) sa permanentnim polimerom obložen imunosupresivnim lekom koji zaustavlja progresiju ćelijskog ciklusa inhibicijom m-TOR-a | STT230725 | komad | 44000 | MAGNA PHARMACIA.o.o. и HERMES PHARMA d.o.o. | 84-1/23 | 16.08.2024
Koronarni stentovi | 404-1-110/23-27 | 1 | Koronarni stent obložen lekom sa permanentnim polimerom | 1 | Koronarni stent otvorenog dizajna, izrađen od višestruke segmentne legure hroma (kobalt ili platina) sa permanentnim polimerom obložen imunosupresivnim lekom koji zaustavlja progresiju ćelijskog ciklusa inhibicijom m-TOR-a | STT230726 | komad | 44000 | MAGNA PHARMACIA.o.o. и HERMES PHARMA d.o.o. | 84-1/23 | 16.08.2024
Koronarni stentovi | 404-1-110/23-27 | 1 | Koronarni stent obložen lekom sa permanentnim polimerom | 1 | Koronarni stent otvorenog dizajna, izrađen od višestruke segmentne legure hroma (kobalt ili platina) sa permanentnim polimerom obložen imunosupresivnim lekom koji zaustavlja progresiju ćelijskog ciklusa inhibicijom m-TOR-a | STT230727 | komad | 44000 | MAGNA PHARMACIA.o.o. и HERMES PHARMA d.o.o. | 84-1/23 | 16.08.2024
Koronarni stentovi | 404-1-110/23-27 | 1 | Koronarni stent obložen lekom sa permanentnim polimerom | 1 | Koronarni stent otvorenog dizajna, izrađen od višestruke segmentne legure hroma (kobalt ili platina) sa permanentnim polimerom obložen imunosupresivnim lekom koji zaustavlja progresiju ćelijskog ciklusa inhibicijom m-TOR-a | STT230728 | komad | 44000 | MAGNA PHARMACIA.o.o. и HERMES PHARMA d.o.o. | 84-1/23 | 16.08.2024
Koronarni stentovi | 404-1-110/23-27 | 1 | Koronarni stent obložen lekom sa permanentnim polimerom | 1 | Koronarni stent otvorenog dizajna, izrađen od višestruke segmentne legure hroma (kobalt ili platina) sa permanentnim polimerom obložen imunosupresivnim lekom koji zaustavlja progresiju ćelijskog ciklusa inhibicijom m-TOR-a | STT230729 | komad | 44000 | MAGNA PHARMACIA.o.o. и HERMES PHARMA d.o.o. | 84-1/23 | 16.08.2024
Koronarni stentovi | 404-1-110/23-27 | 1 | Koronarni stent obložen lekom sa permanentnim polimerom | 1 | Koronarni stent otvorenog dizajna, izrađen od višestruke segmentne legure hroma (kobalt ili platina) sa permanentnim polimerom obložen imunosupresivnim lekom koji zaustavlja progresiju ćelijskog ciklusa inhibicijom m-TOR-a | STT230730 | komad | 44000 | MAGNA PHARMACIA.o.o. и HERMES PHARMA d.o.o. | 84-1/23 | 16.08.2024
Koronarni stentovi | 404-1-110/23-27 | 1 | Koronarni stent obložen lekom sa permanentnim polimerom | 1 | Koronarni stent otvorenog dizajna, izrađen od višestruke segmentne legure hroma (kobalt ili platina) sa permanentnim polimerom obložen imunosupresivnim lekom koji zaustavlja progresiju ćelijskog ciklusa inhibicijom m-TOR-a | STT230731 | komad | 44000 | MAGNA PHARMACIA.o.o. и HERMES PHARMA d.o.o. | 84-1/23 | 16.08.2024
Koronarni stentovi | 404-1-110/23-27 | 1 | Koronarni stent obložen lekom sa permanentnim polimerom | 1 | Koronarni stent otvorenog dizajna, izrađen od višestruke segmentne legure hroma (kobalt ili platina) sa permanentnim polimerom obložen imunosupresivnim lekom koji zaustavlja progresiju ćelijskog ciklusa inhibicijom m-TOR-a | STT230732 | komad | 44000 | MAGNA PHARMACIA.o.o. и HERMES PHARMA d.o.o. | 84-1/23 | 16.08.2024
Koronarni stentovi | 404-1-110/23-27 | 1 | Koronarni stent obložen lekom sa permanentnim polimerom | 1 | Koronarni stent otvorenog dizajna, izrađen od višestruke segmentne legure hroma (kobalt ili platina) sa permanentnim polimerom obložen imunosupresivnim lekom koji zaustavlja progresiju ćelijskog ciklusa inhibicijom m-TOR-a | STT230733 | komad | 44000 | MAGNA PHARMACIA.o.o. и HERMES PHARMA d.o.o. | 84-1/23 | 16.08.2024
Koronarni stentovi | 404-1-110/23-27 | 1 | Koronarni stent obložen lekom sa permanentnim polimerom | 1 | Koronarni stent otvorenog dizajna, izrađen od višestruke segmentne legure hroma (kobalt ili platina) sa permanentnim polimerom obložen imunosupresivnim lekom koji zaustavlja progresiju ćelijskog ciklusa inhibicijom m-TOR-a | STT230734 | komad | 44000 | MAGNA PHARMACIA.o.o. и HERMES PHARMA d.o.o. | 84-1/23 | 16.08.2024
Koronarni stentovi | 404-1-110/23-27 | 1 | Koronarni stent obložen lekom sa permanentnim polimerom | 1 | Koronarni stent otvorenog dizajna, izrađen od višestruke segmentne legure hroma (kobalt ili platina) sa permanentnim polimerom obložen imunosupresivnim lekom koji zaustavlja progresiju ćelijskog ciklusa inhibicijom m-TOR-a | STT230735 | komad | 44000 | MAGNA PHARMACIA.o.o. и HERMES PHARMA d.o.o. | 84-1/23 | 16.08.2024
Koronarni stentovi | 404-1-110/23-27 | 1 | Koronarni stent obložen lekom sa permanentnim polimerom | 1 | Koronarni stent otvorenog dizajna, izrađen od višestruke segmentne legure hroma (kobalt ili platina) sa permanentnim polimerom obložen imunosupresivnim lekom koji zaustavlja progresiju ćelijskog ciklusa inhibicijom m-TOR-a | STT230736 | komad | 44000 | MAGNA PHARMACIA.o.o. и HERMES PHARMA d.o.o. | 84-1/23 | 16.08.2024
Koronarni stentovi | 404-1-110/23-27 | 1 | Koronarni stent obložen lekom sa permanentnim polimerom | 1 | Koronarni stent otvorenog dizajna, izrađen od višestruke segmentne legure hroma (kobalt ili platina) sa permanentnim polimerom obložen imunosupresivnim lekom koji zaustavlja progresiju ćelijskog ciklusa inhibicijom m-TOR-a | STT230737 | komad | 44000 | MAGNA PHARMACIA.o.o. и HERMES PHARMA d.o.o. | 84-1/23 | 16.08.2024
Koronarni stentovi | 404-1-110/23-27 | 1 | Koronarni stent obložen lekom sa permanentnim polimerom | 1 | Koronarni stent otvorenog dizajna, izrađen od višestruke segmentne legure hroma (kobalt ili platina) sa permanentnim polimerom obložen imunosupresivnim lekom koji zaustavlja progresiju ćelijskog ciklusa inhibicijom m-TOR-a | STT230738 | komad | 44000 | MAGNA PHARMACIA.o.o. и HERMES PHARMA d.o.o. | 84-1/23 | 16.08.2024
Koronarni stentovi | 404-1-110/23-27 | 1 | Koronarni stent obložen lekom sa permanentnim polimerom | 1 | Koronarni stent otvorenog dizajna, izrađen od višestruke segmentne legure hroma (kobalt ili platina) sa permanentnim polimerom obložen imunosupresivnim lekom koji zaustavlja progresiju ćelijskog ciklusa inhibicijom m-TOR-a | STT230739 | komad | 44000 | MAGNA PHARMACIA.o.o. и HERMES PHARMA d.o.o. | 84-1/23 | 16.08.2024
Koronarni stentovi | 404-1-110/23-27 | 1 | Koronarni stent obložen lekom sa permanentnim polimerom | 1 | Koronarni stent otvorenog dizajna, izrađen od višestruke segmentne legure hroma (kobalt ili platina) sa permanentnim polimerom obložen imunosupresivnim lekom koji zaustavlja progresiju ćelijskog ciklusa inhibicijom m-TOR-a | STT230740 | komad | 44000 | MAGNA PHARMACIA.o.o. и HERMES PHARMA d.o.o. | 84-1/23 | 16.08.2024
Koronarni stentovi | 404-1-110/23-27 | 1 | Koronarni stent obložen lekom sa permanentnim polimerom | 1 | Koronarni stent otvorenog dizajna, izrađen od višestruke segmentne legure hroma (kobalt ili platina) sa permanentnim polimerom obložen imunosupresivnim lekom koji zaustavlja progresiju ćelijskog ciklusa inhibicijom m-TOR-a | STT230741 | komad | 44000 | MAGNA PHARMACIA.o.o. и HERMES PHARMA d.o.o. | 84-1/23 | 16.08.2024
Koronarni stentovi | 404-1-110/23-27 | 1 | Koronarni stent obložen lekom sa permanentnim polimerom | 1 | Koronarni stent otvorenog dizajna, izrađen od višestruke segmentne legure hroma (kobalt ili platina) sa permanentnim polimerom obložen imunosupresivnim lekom koji zaustavlja progresiju ćelijskog ciklusa inhibicijom m-TOR-a | STT230742 | komad | 44000 | MAGNA PHARMACIA.o.o. и HERMES PHARMA d.o.o. | 84-1/23 | 16.08.2024
Koronarni stentovi | 404-1-110/23-27 | 1 | Koronarni stent obložen lekom sa permanentnim polimerom | 1 | Koronarni stent otvorenog dizajna, izrađen od višestruke segmentne legure hroma (kobalt ili platina) sa permanentnim polimerom obložen imunosupresivnim lekom koji zaustavlja progresiju ćelijskog ciklusa inhibicijom m-TOR-a | STT230743 | komad | 44000 | MAGNA PHARMACIA.o.o. и HERMES PHARMA d.o.o. | 84-1/23 | 16.08.2024
Koronarni stentovi | 404-1-110/23-27 | 1 | Koronarni stent obložen lekom sa permanentnim polimerom | 1 | Koronarni stent otvorenog dizajna, izrađen od višestruke segmentne legure hroma (kobalt ili platina) sa permanentnim polimerom obložen imunosupresivnim lekom koji zaustavlja progresiju ćelijskog ciklusa inhibicijom m-TOR-a | STT230744 | komad | 44000 | MAGNA PHARMACIA.o.o. и HERMES PHARMA d.o.o. | 84-1/23 | 16.08.2024
Koronarni stentovi | 404-1-110/23-27 | 1 | Koronarni stent obložen lekom sa permanentnim polimerom | 1 | Koronarni stent otvorenog dizajna, izrađen od višestruke segmentne legure hroma (kobalt ili platina) sa permanentnim polimerom obložen imunosupresivnim lekom koji zaustavlja progresiju ćelijskog ciklusa inhibicijom m-TOR-a | STT230745 | komad | 44000 | MAGNA PHARMACIA.o.o. и HERMES PHARMA d.o.o. | 84-1/23 | 16.08.2024
Koronarni stentovi | 404-1-110/23-27 | 1 | Koronarni stent obložen lekom sa permanentnim polimerom | 1 | Koronarni stent otvorenog dizajna, izrađen od višestruke segmentne legure hroma (kobalt ili platina) sa permanentnim polimerom obložen imunosupresivnim lekom koji zaustavlja progresiju ćelijskog ciklusa inhibicijom m-TOR-a | STT230746 | komad | 44000 | MAGNA PHARMACIA.o.o. и HERMES PHARMA d.o.o. | 84-1/23 | 16.08.2024
Koronarni stentovi | 404-1-110/23-27 | 1 | Koronarni stent obložen lekom sa permanentnim polimerom | 1 | Koronarni stent otvorenog dizajna, izrađen od višestruke segmentne legure hroma (kobalt ili platina) sa permanentnim polimerom obložen imunosupresivnim lekom koji zaustavlja progresiju ćelijskog ciklusa inhibicijom m-TOR-a | STT230747 | komad | 44000 | MAGNA PHARMACIA.o.o. и HERMES PHARMA d.o.o. | 84-1/23 | 16.08.2024
Koronarni stentovi | 404-1-110/23-27 | 1 | Koronarni stent obložen lekom sa permanentnim polimerom | 1 | Koronarni stent otvorenog dizajna, izrađen od višestruke segmentne legure hroma (kobalt ili platina) sa permanentnim polimerom obložen imunosupresivnim lekom koji zaustavlja progresiju ćelijskog ciklusa inhibicijom m-TOR-a | STT230748 | komad | 44000 | MAGNA PHARMACIA.o.o. и HERMES PHARMA d.o.o. | 84-1/23 | 16.08.2024
Koronarni stentovi | 404-1-110/23-27 | 1 | Koronarni stent obložen lekom sa permanentnim polimerom | 1 | Koronarni stent otvorenog dizajna, izrađen od višestruke segmentne legure hroma (kobalt ili platina) sa permanentnim polimerom obložen imunosupresivnim lekom koji zaustavlja progresiju ćelijskog ciklusa inhibicijom m-TOR-a | STT230749 | komad | 44000 | MAGNA PHARMACIA.o.o. и HERMES PHARMA d.o.o. | 84-1/23 | 16.08.2024
Koronarni stentovi | 404-1-110/23-27 | 1 | Koronarni stent obložen lekom sa permanentnim polimerom | 1 | Koronarni stent otvorenog dizajna, izrađen od višestruke segmentne legure hroma (kobalt ili platina) sa permanentnim polimerom obložen imunosupresivnim lekom koji zaustavlja progresiju ćelijskog ciklusa inhibicijom m-TOR-a | STT230750 | komad | 44000 | MAGNA PHARMACIA.o.o. и HERMES PHARMA d.o.o. | 84-1/23 | 16.08.2024
Koronarni stentovi | 404-1-110/23-27 | 1 | Koronarni stent obložen lekom sa permanentnim polimerom | 1 | Koronarni stent otvorenog dizajna, izrađen od višestruke segmentne legure hroma (kobalt ili platina) sa permanentnim polimerom obložen imunosupresivnim lekom koji zaustavlja progresiju ćelijskog ciklusa inhibicijom m-TOR-a | STT230751 | komad | 44000 | MAGNA PHARMACIA.o.o. и HERMES PHARMA d.o.o. | 84-1/23 | 16.08.2024
Koronarni stentovi | 404-1-110/23-27 | 1 | Koronarni stent obložen lekom sa permanentnim polimerom | 1 | Koronarni stent otvorenog dizajna, izrađen od višestruke segmentne legure hroma (kobalt ili platina) sa permanentnim polimerom obložen imunosupresivnim lekom koji zaustavlja progresiju ćelijskog ciklusa inhibicijom m-TOR-a | STT230752 | komad | 44000 | MAGNA PHARMACIA.o.o. и HERMES PHARMA d.o.o. | 84-1/23 | 16.08.2024
Koronarni stentovi | 404-1-110/23-27 | 1 | Koronarni stent obložen lekom sa permanentnim polimerom | 1 | Koronarni stent otvorenog dizajna, izrađen od višestruke segmentne legure hroma (kobalt ili platina) sa permanentnim polimerom obložen imunosupresivnim lekom koji zaustavlja progresiju ćelijskog ciklusa inhibicijom m-TOR-a | STT230753 | komad | 44000 | MAGNA PHARMACIA.o.o. и HERMES PHARMA d.o.o. | 84-1/23 | 16.08.2024
Koronarni stentovi | 404-1-110/23-27 | 1 | Koronarni stent obložen lekom sa permanentnim polimerom | 1 | Koronarni stent otvorenog dizajna, izrađen od višestruke segmentne legure hroma (kobalt ili platina) sa permanentnim polimerom obložen imunosupresivnim lekom koji zaustavlja progresiju ćelijskog ciklusa inhibicijom m-TOR-a | STT230754 | komad | 44000 | MAGNA PHARMACIA.o.o. и HERMES PHARMA d.o.o. | 84-1/23 | 16.08.2024
Koronarni stentovi | 404-1-110/23-27 | 1 | Koronarni stent obložen lekom sa permanentnim polimerom | 1 | Koronarni stent otvorenog dizajna, izrađen od višestruke segmentne legure hroma (kobalt ili platina) sa permanentnim polimerom obložen imunosupresivnim lekom koji zaustavlja progresiju ćelijskog ciklusa inhibicijom m-TOR-a | STT230755 | komad | 44000 | MAGNA PHARMACIA.o.o. и HERMES PHARMA d.o.o. | 84-1/23 | 16.08.2024
Koronarni stentovi | 404-1-110/23-27 | 1 | Koronarni stent obložen lekom sa permanentnim polimerom | 1 | Koronarni stent otvorenog dizajna, izrađen od višestruke segmentne legure hroma (kobalt ili platina) sa permanentnim polimerom obložen imunosupresivnim lekom koji zaustavlja progresiju ćelijskog ciklusa inhibicijom m-TOR-a | STT230756 | komad | 44000 | MAGNA PHARMACIA.o.o. и HERMES PHARMA d.o.o. | 84-1/23 | 16.08.2024
Koronarni stentovi | 404-1-110/23-27 | 1 | Koronarni stent obložen lekom sa permanentnim polimerom | 1 | Koronarni stent otvorenog dizajna, izrađen od višestruke segmentne legure hroma (kobalt ili platina) sa permanentnim polimerom obložen imunosupresivnim lekom koji zaustavlja progresiju ćelijskog ciklusa inhibicijom m-TOR-a | STT230757 | komad | 44000 | MAGNA PHARMACIA.o.o. и HERMES PHARMA d.o.o. | 84-1/23 | 16.08.2024
Koronarni stentovi | 404-1-110/23-27 | 1 | Koronarni stent obložen lekom sa permanentnim polimerom | 2 | Koronarni stent izrađen od legure hroma i kobalta sa otvorenim dizajnom ćelija i permanentnim polimerom, obložen imunosupresivnim lekom koji zaustavlja progresiju ćelijskog ciklusa inhibicijom m-TOR-a | STT230758 | komad | 37900 | MAGNA PHARMACIA.o.o. и HERMES PHARMA d.o.o. | 84-1/23 | 16.08.2024
Koronarni stentovi | 404-1-110/23-27 | 1 | Koronarni stent obložen lekom sa permanentnim polimerom | 2 | Koronarni stent izrađen od legure hroma i kobalta sa otvorenim dizajnom ćelija i permanentnim polimerom, obložen imunosupresivnim lekom koji zaustavlja progresiju ćelijskog ciklusa inhibicijom m-TOR-a | STT230759 | komad | 37900 | MAGNA PHARMACIA.o.o. и HERMES PHARMA d.o.o. | 84-1/23 | 16.08.2024
Koronarni stentovi | 404-1-110/23-27 | 1 | Koronarni stent obložen lekom sa permanentnim polimerom | 2 | Koronarni stent izrađen od legure hroma i kobalta sa otvorenim dizajnom ćelija i permanentnim polimerom, obložen imunosupresivnim lekom koji zaustavlja progresiju ćelijskog ciklusa inhibicijom m-TOR-a | STT230760 | komad | 37900 | MAGNA PHARMACIA.o.o. и HERMES PHARMA d.o.o. | 84-1/23 | 16.08.2024
Koronarni stentovi | 404-1-110/23-27 | 1 | Koronarni stent obložen lekom sa permanentnim polimerom | 2 | Koronarni stent izrađen od legure hroma i kobalta sa otvorenim dizajnom ćelija i permanentnim polimerom, obložen imunosupresivnim lekom koji zaustavlja progresiju ćelijskog ciklusa inhibicijom m-TOR-a | STT230761 | komad | 37900 | MAGNA PHARMACIA.o.o. и HERMES PHARMA d.o.o. | 84-1/23 | 16.08.2024
Koronarni stentovi | 404-1-110/23-27 | 1 | Koronarni stent obložen lekom sa permanentnim polimerom | 2 | Koronarni stent izrađen od legure hroma i kobalta sa otvorenim dizajnom ćelija i permanentnim polimerom, obložen imunosupresivnim lekom koji zaustavlja progresiju ćelijskog ciklusa inhibicijom m-TOR-a | STT230762 | komad | 37900 | MAGNA PHARMACIA.o.o. и HERMES PHARMA d.o.o. | 84-1/23 | 16.08.2024
Koronarni stentovi | 404-1-110/23-27 | 1 | Koronarni stent obložen lekom sa permanentnim polimerom | 2 | Koronarni stent izrađen od legure hroma i kobalta sa otvorenim dizajnom ćelija i permanentnim polimerom, obložen imunosupresivnim lekom koji zaustavlja progresiju ćelijskog ciklusa inhibicijom m-TOR-a | STT230763 | komad | 37900 | MAGNA PHARMACIA.o.o. и HERMES PHARMA d.o.o. | 84-1/23 | 16.08.2024
Koronarni stentovi | 404-1-110/23-27 | 1 | Koronarni stent obložen lekom sa permanentnim polimerom | 2 | Koronarni stent izrađen od legure hroma i kobalta sa otvorenim dizajnom ćelija i permanentnim polimerom, obložen imunosupresivnim lekom koji zaustavlja progresiju ćelijskog ciklusa inhibicijom m-TOR-a | STT230764 | komad | 37900 | MAGNA PHARMACIA.o.o. и HERMES PHARMA d.o.o. | 84-1/23 | 16.08.2024
Koronarni stentovi | 404-1-110/23-27 | 1 | Koronarni stent obložen lekom sa permanentnim polimerom | 2 | Koronarni stent izrađen od legure hroma i kobalta sa otvorenim dizajnom ćelija i permanentnim polimerom, obložen imunosupresivnim lekom koji zaustavlja progresiju ćelijskog ciklusa inhibicijom m-TOR-a | STT230765 | komad | 37900 | MAGNA PHARMACIA.o.o. и HERMES PHARMA d.o.o. | 84-1/23 | 16.08.2024
Koronarni stentovi | 404-1-110/23-27 | 1 | Koronarni stent obložen lekom sa permanentnim polimerom | 2 | Koronarni stent izrađen od legure hroma i kobalta sa otvorenim dizajnom ćelija i permanentnim polimerom, obložen imunosupresivnim lekom koji zaustavlja progresiju ćelijskog ciklusa inhibicijom m-TOR-a | STT230766 | komad | 37900 | MAGNA PHARMACIA.o.o. и HERMES PHARMA d.o.o. | 84-1/23 | 16.08.2024
Koronarni stentovi | 404-1-110/23-27 | 1 | Koronarni stent obložen lekom sa permanentnim polimerom | 2 | Koronarni stent izrađen od legure hroma i kobalta sa otvorenim dizajnom ćelija i permanentnim polimerom, obložen imunosupresivnim lekom koji zaustavlja progresiju ćelijskog ciklusa inhibicijom m-TOR-a | STT230767 | komad | 37900 | MAGNA PHARMACIA.o.o. и HERMES PHARMA d.o.o. | 84-1/23 | 16.08.2024
Koronarni stentovi | 404-1-110/23-27 | 1 | Koronarni stent obložen lekom sa permanentnim polimerom | 2 | Koronarni stent izrađen od legure hroma i kobalta sa otvorenim dizajnom ćelija i permanentnim polimerom, obložen imunosupresivnim lekom koji zaustavlja progresiju ćelijskog ciklusa inhibicijom m-TOR-a | STT230768 | komad | 37900 | MAGNA PHARMACIA.o.o. и HERMES PHARMA d.o.o. | 84-1/23 | 16.08.2024
Koronarni stentovi | 404-1-110/23-27 | 1 | Koronarni stent obložen lekom sa permanentnim polimerom | 2 | Koronarni stent izrađen od legure hroma i kobalta sa otvorenim dizajnom ćelija i permanentnim polimerom, obložen imunosupresivnim lekom koji zaustavlja progresiju ćelijskog ciklusa inhibicijom m-TOR-a | STT230769 | komad | 37900 | MAGNA PHARMACIA.o.o. и HERMES PHARMA d.o.o. | 84-1/23 | 16.08.2024
Koronarni stentovi | 404-1-110/23-27 | 1 | Koronarni stent obložen lekom sa permanentnim polimerom | 2 | Koronarni stent izrađen od legure hroma i kobalta sa otvorenim dizajnom ćelija i permanentnim polimerom, obložen imunosupresivnim lekom koji zaustavlja progresiju ćelijskog ciklusa inhibicijom m-TOR-a | STT230770 | komad | 37900 | MAGNA PHARMACIA.o.o. и HERMES PHARMA d.o.o. | 84-1/23 | 16.08.2024
Koronarni stentovi | 404-1-110/23-27 | 1 | Koronarni stent obložen lekom sa permanentnim polimerom | 2 | Koronarni stent izrađen od legure hroma i kobalta sa otvorenim dizajnom ćelija i permanentnim polimerom, obložen imunosupresivnim lekom koji zaustavlja progresiju ćelijskog ciklusa inhibicijom m-TOR-a | STT230771 | komad | 37900 | MAGNA PHARMACIA.o.o. и HERMES PHARMA d.o.o. | 84-1/23 | 16.08.2024
Koronarni stentovi | 404-1-110/23-27 | 1 | Koronarni stent obložen lekom sa permanentnim polimerom | 2 | Koronarni stent izrađen od legure hroma i kobalta sa otvorenim dizajnom ćelija i permanentnim polimerom, obložen imunosupresivnim lekom koji zaustavlja progresiju ćelijskog ciklusa inhibicijom m-TOR-a | STT230772 | komad | 37900 | MAGNA PHARMACIA.o.o. и HERMES PHARMA d.o.o. | 84-1/23 | 16.08.2024
Koronarni stentovi | 404-1-110/23-27 | 1 | Koronarni stent obložen lekom sa permanentnim polimerom | 2 | Koronarni stent izrađen od legure hroma i kobalta sa otvorenim dizajnom ćelija i permanentnim polimerom, obložen imunosupresivnim lekom koji zaustavlja progresiju ćelijskog ciklusa inhibicijom m-TOR-a | STT230773 | komad | 37900 | MAGNA PHARMACIA.o.o. и HERMES PHARMA d.o.o. | 84-1/23 | 16.08.2024
Koronarni stentovi | 404-1-110/23-27 | 1 | Koronarni stent obložen lekom sa permanentnim polimerom | 2 | Koronarni stent izrađen od legure hroma i kobalta sa otvorenim dizajnom ćelija i permanentnim polimerom, obložen imunosupresivnim lekom koji zaustavlja progresiju ćelijskog ciklusa inhibicijom m-TOR-a | STT230774 | komad | 37900 | MAGNA PHARMACIA.o.o. и HERMES PHARMA d.o.o. | 84-1/23 | 16.08.2024
Koronarni stentovi | 404-1-110/23-27 | 1 | Koronarni stent obložen lekom sa permanentnim polimerom | 2 | Koronarni stent izrađen od legure hroma i kobalta sa otvorenim dizajnom ćelija i permanentnim polimerom, obložen imunosupresivnim lekom koji zaustavlja progresiju ćelijskog ciklusa inhibicijom m-TOR-a | STT230775 | komad | 37900 | MAGNA PHARMACIA.o.o. и HERMES PHARMA d.o.o. | 84-1/23 | 16.08.2024
Koronarni stentovi | 404-1-110/23-27 | 1 | Koronarni stent obložen lekom sa permanentnim polimerom | 2 | Koronarni stent izrađen od legure hroma i kobalta sa otvorenim dizajnom ćelija i permanentnim polimerom, obložen imunosupresivnim lekom koji zaustavlja progresiju ćelijskog ciklusa inhibicijom m-TOR-a | STT230776 | komad | 37900 | MAGNA PHARMACIA.o.o. и HERMES PHARMA d.o.o. | 84-1/23 | 16.08.2024
Koronarni stentovi | 404-1-110/23-27 | 1 | Koronarni stent obložen lekom sa permanentnim polimerom | 2 | Koronarni stent izrađen od legure hroma i kobalta sa otvorenim dizajnom ćelija i permanentnim polimerom, obložen imunosupresivnim lekom koji zaustavlja progresiju ćelijskog ciklusa inhibicijom m-TOR-a | STT230777 | komad | 37900 | MAGNA PHARMACIA.o.o. и HERMES PHARMA d.o.o. | 84-1/23 | 16.08.2024
Koronarni stentovi | 404-1-110/23-27 | 1 | Koronarni stent obložen lekom sa permanentnim polimerom | 2 | Koronarni stent izrađen od legure hroma i kobalta sa otvorenim dizajnom ćelija i permanentnim polimerom, obložen imunosupresivnim lekom koji zaustavlja progresiju ćelijskog ciklusa inhibicijom m-TOR-a | STT230778 | komad | 37900 | MAGNA PHARMACIA.o.o. и HERMES PHARMA d.o.o. | 84-1/23 | 16.08.2024
Koronarni stentovi | 404-1-110/23-27 | 1 | Koronarni stent obložen lekom sa permanentnim polimerom | 2 | Koronarni stent izrađen od legure hroma i kobalta sa otvorenim dizajnom ćelija i permanentnim polimerom, obložen imunosupresivnim lekom koji zaustavlja progresiju ćelijskog ciklusa inhibicijom m-TOR-a | STT230779 | komad | 37900 | MAGNA PHARMACIA.o.o. и HERMES PHARMA d.o.o. | 84-1/23 | 16.08.2024
Koronarni stentovi | 404-1-110/23-27 | 1 | Koronarni stent obložen lekom sa permanentnim polimerom | 2 | Koronarni stent izrađen od legure hroma i kobalta sa otvorenim dizajnom ćelija i permanentnim polimerom, obložen imunosupresivnim lekom koji zaustavlja progresiju ćelijskog ciklusa inhibicijom m-TOR-a | STT230780 | komad | 37900 | MAGNA PHARMACIA.o.o. и HERMES PHARMA d.o.o. | 84-1/23 | 16.08.2024
Koronarni stentovi | 404-1-110/23-27 | 1 | Koronarni stent obložen lekom sa permanentnim polimerom | 2 | Koronarni stent izrađen od legure hroma i kobalta sa otvorenim dizajnom ćelija i permanentnim polimerom, obložen imunosupresivnim lekom koji zaustavlja progresiju ćelijskog ciklusa inhibicijom m-TOR-a | STT230781 | komad | 37900 | MAGNA PHARMACIA.o.o. и HERMES PHARMA d.o.o. | 84-1/23 | 16.08.2024
Koronarni stentovi | 404-1-110/23-27 | 1 | Koronarni stent obložen lekom sa permanentnim polimerom | 2 | Koronarni stent izrađen od legure hroma i kobalta sa otvorenim dizajnom ćelija i permanentnim polimerom, obložen imunosupresivnim lekom koji zaustavlja progresiju ćelijskog ciklusa inhibicijom m-TOR-a | STT230782 | komad | 37900 | MAGNA PHARMACIA.o.o. и HERMES PHARMA d.o.o. | 84-1/23 | 16.08.2024
Koronarni stentovi | 404-1-110/23-27 | 1 | Koronarni stent obložen lekom sa permanentnim polimerom | 2 | Koronarni stent izrađen od legure hroma i kobalta sa otvorenim dizajnom ćelija i permanentnim polimerom, obložen imunosupresivnim lekom koji zaustavlja progresiju ćelijskog ciklusa inhibicijom m-TOR-a | STT230783 | komad | 37900 | MAGNA PHARMACIA.o.o. и HERMES PHARMA d.o.o. | 84-1/23 | 16.08.2024
Koronarni stentovi | 404-1-110/23-27 | 1 | Koronarni stent obložen lekom sa permanentnim polimerom | 2 | Koronarni stent izrađen od legure hroma i kobalta sa otvorenim dizajnom ćelija i permanentnim polimerom, obložen imunosupresivnim lekom koji zaustavlja progresiju ćelijskog ciklusa inhibicijom m-TOR-a | STT230784 | komad | 37900 | MAGNA PHARMACIA.o.o. и HERMES PHARMA d.o.o. | 84-1/23 | 16.08.2024
Koronarni stentovi | 404-1-110/23-27 | 1 | Koronarni stent obložen lekom sa permanentnim polimerom | 2 | Koronarni stent izrađen od legure hroma i kobalta sa otvorenim dizajnom ćelija i permanentnim polimerom, obložen imunosupresivnim lekom koji zaustavlja progresiju ćelijskog ciklusa inhibicijom m-TOR-a | STT230785 | komad | 37900 | MAGNA PHARMACIA.o.o. и HERMES PHARMA d.o.o. | 84-1/23 | 16.08.2024
Koronarni stentovi | 404-1-110/23-27 | 1 | Koronarni stent obložen lekom sa permanentnim polimerom | 2 | Koronarni stent izrađen od legure hroma i kobalta sa otvorenim dizajnom ćelija i permanentnim polimerom, obložen imunosupresivnim lekom koji zaustavlja progresiju ćelijskog ciklusa inhibicijom m-TOR-a | STT230786 | komad | 37900 | MAGNA PHARMACIA.o.o. и HERMES PHARMA d.o.o. | 84-1/23 | 16.08.2024
Koronarni stentovi | 404-1-110/23-27 | 1 | Koronarni stent obložen lekom sa permanentnim polimerom | 2 | Koronarni stent izrađen od legure hroma i kobalta sa otvorenim dizajnom ćelija i permanentnim polimerom, obložen imunosupresivnim lekom koji zaustavlja progresiju ćelijskog ciklusa inhibicijom m-TOR-a | STT230787 | komad | 37900 | MAGNA PHARMACIA.o.o. и HERMES PHARMA d.o.o. | 84-1/23 | 16.08.2024
Koronarni stentovi | 404-1-110/23-27 | 1 | Koronarni stent obložen lekom sa permanentnim polimerom | 2 | Koronarni stent izrađen od legure hroma i kobalta sa otvorenim dizajnom ćelija i permanentnim polimerom, obložen imunosupresivnim lekom koji zaustavlja progresiju ćelijskog ciklusa inhibicijom m-TOR-a | STT230788 | komad | 37900 | MAGNA PHARMACIA.o.o. и HERMES PHARMA d.o.o. | 84-1/23 | 16.08.2024
Koronarni stentovi | 404-1-110/23-27 | 1 | Koronarni stent obložen lekom sa permanentnim polimerom | 2 | Koronarni stent izrađen od legure hroma i kobalta sa otvorenim dizajnom ćelija i permanentnim polimerom, obložen imunosupresivnim lekom koji zaustavlja progresiju ćelijskog ciklusa inhibicijom m-TOR-a | STT230789 | komad | 37900 | MAGNA PHARMACIA.o.o. и HERMES PHARMA d.o.o. | 84-1/23 | 16.08.2024
Koronarni stentovi | 404-1-110/23-27 | 1 | Koronarni stent obložen lekom sa permanentnim polimerom | 2 | Koronarni stent izrađen od legure hroma i kobalta sa otvorenim dizajnom ćelija i permanentnim polimerom, obložen imunosupresivnim lekom koji zaustavlja progresiju ćelijskog ciklusa inhibicijom m-TOR-a | STT230790 | komad | 37900 | MAGNA PHARMACIA.o.o. и HERMES PHARMA d.o.o. | 84-1/23 | 16.08.2024
Koronarni stentovi | 404-1-110/23-27 | 1 | Koronarni stent obložen lekom sa permanentnim polimerom | 2 | Koronarni stent izrađen od legure hroma i kobalta sa otvorenim dizajnom ćelija i permanentnim polimerom, obložen imunosupresivnim lekom koji zaustavlja progresiju ćelijskog ciklusa inhibicijom m-TOR-a | STT230791 | komad | 37900 | MAGNA PHARMACIA.o.o. и HERMES PHARMA d.o.o. | 84-1/23 | 16.08.2024
Koronarni stentovi | 404-1-110/23-27 | 1 | Koronarni stent obložen lekom sa permanentnim polimerom | 2 | Koronarni stent izrađen od legure hroma i kobalta sa otvorenim dizajnom ćelija i permanentnim polimerom, obložen imunosupresivnim lekom koji zaustavlja progresiju ćelijskog ciklusa inhibicijom m-TOR-a | STT230792 | komad | 37900 | MAGNA PHARMACIA.o.o. и HERMES PHARMA d.o.o. | 84-1/23 | 16.08.2024
Koronarni stentovi | 404-1-110/23-27 | 1 | Koronarni stent obložen lekom sa permanentnim polimerom | 2 | Koronarni stent izrađen od legure hroma i kobalta sa otvorenim dizajnom ćelija i permanentnim polimerom, obložen imunosupresivnim lekom koji zaustavlja progresiju ćelijskog ciklusa inhibicijom m-TOR-a | STT230793 | komad | 37900 | MAGNA PHARMACIA.o.o. и HERMES PHARMA d.o.o. | 84-1/23 | 16.08.2024
Koronarni stentovi | 404-1-110/23-27 | 1 | Koronarni stent obložen lekom sa permanentnim polimerom | 2 | Koronarni stent izrađen od legure hroma i kobalta sa otvorenim dizajnom ćelija i permanentnim polimerom, obložen imunosupresivnim lekom koji zaustavlja progresiju ćelijskog ciklusa inhibicijom m-TOR-a | STT230794 | komad | 37900 | MAGNA PHARMACIA.o.o. и HERMES PHARMA d.o.o. | 84-1/23 | 16.08.2024
Koronarni stentovi | 404-1-110/23-27 | 1 | Koronarni stent obložen lekom sa permanentnim polimerom | 2 | Koronarni stent izrađen od legure hroma i kobalta sa otvorenim dizajnom ćelija i permanentnim polimerom, obložen imunosupresivnim lekom koji zaustavlja progresiju ćelijskog ciklusa inhibicijom m-TOR-a | STT230795 | komad | 37900 | MAGNA PHARMACIA.o.o. и HERMES PHARMA d.o.o. | 84-1/23 | 16.08.2024
Koronarni stentovi | 404-1-110/23-27 | 1 | Koronarni stent obložen lekom sa permanentnim polimerom | 2 | Koronarni stent izrađen od legure hroma i kobalta sa otvorenim dizajnom ćelija i permanentnim polimerom, obložen imunosupresivnim lekom koji zaustavlja progresiju ćelijskog ciklusa inhibicijom m-TOR-a | STT230796 | komad | 37900 | MAGNA PHARMACIA.o.o. и HERMES PHARMA d.o.o. | 84-1/23 | 16.08.2024
Koronarni stentovi | 404-1-110/23-27 | 1 | Koronarni stent obložen lekom sa permanentnim polimerom | 2 | Koronarni stent izrađen od legure hroma i kobalta sa otvorenim dizajnom ćelija i permanentnim polimerom, obložen imunosupresivnim lekom koji zaustavlja progresiju ćelijskog ciklusa inhibicijom m-TOR-a | STT230797 | komad | 37900 | MAGNA PHARMACIA.o.o. и HERMES PHARMA d.o.o. | 84-1/23 | 16.08.2024
Koronarni stentovi | 404-1-110/23-27 | 1 | Koronarni stent obložen lekom sa permanentnim polimerom | 2 | Koronarni stent izrađen od legure hroma i kobalta sa otvorenim dizajnom ćelija i permanentnim polimerom, obložen imunosupresivnim lekom koji zaustavlja progresiju ćelijskog ciklusa inhibicijom m-TOR-a | STT230798 | komad | 37900 | MAGNA PHARMACIA.o.o. и HERMES PHARMA d.o.o. | 84-1/23 | 16.08.2024
Koronarni stentovi | 404-1-110/23-27 | 1 | Koronarni stent obložen lekom sa permanentnim polimerom | 2 | Koronarni stent izrađen od legure hroma i kobalta sa otvorenim dizajnom ćelija i permanentnim polimerom, obložen imunosupresivnim lekom koji zaustavlja progresiju ćelijskog ciklusa inhibicijom m-TOR-a | STT230799 | komad | 37900 | MAGNA PHARMACIA.o.o. и HERMES PHARMA d.o.o. | 84-1/23 | 16.08.2024
Koronarni stentovi | 404-1-110/23-27 | 1 | Koronarni stent obložen lekom sa permanentnim polimerom | 2 | Koronarni stent izrađen od legure hroma i kobalta sa otvorenim dizajnom ćelija i permanentnim polimerom, obložen imunosupresivnim lekom koji zaustavlja progresiju ćelijskog ciklusa inhibicijom m-TOR-a | STT230800 | komad | 37900 | MAGNA PHARMACIA.o.o. и HERMES PHARMA d.o.o. | 84-1/23 | 16.08.2024
Koronarni stentovi | 404-1-110/23-27 | 1 | Koronarni stent obložen lekom sa permanentnim polimerom | 2 | Koronarni stent izrađen od legure hroma i kobalta sa otvorenim dizajnom ćelija i permanentnim polimerom, obložen imunosupresivnim lekom koji zaustavlja progresiju ćelijskog ciklusa inhibicijom m-TOR-a | STT230801 | komad | 37900 | MAGNA PHARMACIA.o.o. и HERMES PHARMA d.o.o. | 84-1/23 | 16.08.2024
Koronarni stentovi | 404-1-110/23-27 | 1 | Koronarni stent obložen lekom sa permanentnim polimerom | 2 | Koronarni stent izrađen od legure hroma i kobalta sa otvorenim dizajnom ćelija i permanentnim polimerom, obložen imunosupresivnim lekom koji zaustavlja progresiju ćelijskog ciklusa inhibicijom m-TOR-a | STT230802 | komad | 37900 | MAGNA PHARMACIA.o.o. и HERMES PHARMA d.o.o. | 84-1/23 | 16.08.2024
Koronarni stentovi | 404-1-110/23-27 | 1 | Koronarni stent obložen lekom sa permanentnim polimerom | 2 | Koronarni stent izrađen od legure hroma i kobalta sa otvorenim dizajnom ćelija i permanentnim polimerom, obložen imunosupresivnim lekom koji zaustavlja progresiju ćelijskog ciklusa inhibicijom m-TOR-a | STT230803 | komad | 37900 | MAGNA PHARMACIA.o.o. и HERMES PHARMA d.o.o. | 84-1/23 | 16.08.2024
Koronarni stentovi | 404-1-110/23-27 | 1 | Koronarni stent obložen lekom sa permanentnim polimerom | 2 | Koronarni stent izrađen od legure hroma i kobalta sa otvorenim dizajnom ćelija i permanentnim polimerom, obložen imunosupresivnim lekom koji zaustavlja progresiju ćelijskog ciklusa inhibicijom m-TOR-a | STT230804 | komad | 37900 | MAGNA PHARMACIA.o.o. и HERMES PHARMA d.o.o. | 84-1/23 | 16.08.2024
Koronarni stentovi | 404-1-110/23-27 | 1 | Koronarni stent obložen lekom sa permanentnim polimerom | 2 | Koronarni stent izrađen od legure hroma i kobalta sa otvorenim dizajnom ćelija i permanentnim polimerom, obložen imunosupresivnim lekom koji zaustavlja progresiju ćelijskog ciklusa inhibicijom m-TOR-a | STT230805 | komad | 37900 | MAGNA PHARMACIA.o.o. и HERMES PHARMA d.o.o. | 84-1/23 | 16.08.2024
Koronarni stentovi | 404-1-110/23-27 | 1 | Koronarni stent obložen lekom sa permanentnim polimerom | 2 | Koronarni stent izrađen od legure hroma i kobalta sa otvorenim dizajnom ćelija i permanentnim polimerom, obložen imunosupresivnim lekom koji zaustavlja progresiju ćelijskog ciklusa inhibicijom m-TOR-a | STT230806 | komad | 37900 | MAGNA PHARMACIA.o.o. и HERMES PHARMA d.o.o. | 84-1/23 | 16.08.2024
Koronarni stentovi | 404-1-110/23-27 | 1 | Koronarni stent obložen lekom sa permanentnim polimerom | 2 | Koronarni stent izrađen od legure hroma i kobalta sa otvorenim dizajnom ćelija i permanentnim polimerom, obložen imunosupresivnim lekom koji zaustavlja progresiju ćelijskog ciklusa inhibicijom m-TOR-a | STT230807 | komad | 37900 | MAGNA PHARMACIA.o.o. и HERMES PHARMA d.o.o. | 84-1/23 | 16.08.2024
Koronarni stentovi | 404-1-110/23-27 | 1 | Koronarni stent obložen lekom sa permanentnim polimerom | 2 | Koronarni stent izrađen od legure hroma i kobalta sa otvorenim dizajnom ćelija i permanentnim polimerom, obložen imunosupresivnim lekom koji zaustavlja progresiju ćelijskog ciklusa inhibicijom m-TOR-a | STT230808 | komad | 37900 | MAGNA PHARMACIA.o.o. и HERMES PHARMA d.o.o. | 84-1/23 | 16.08.2024
Koronarni stentovi | 404-1-110/23-27 | 1 | Koronarni stent obložen lekom sa permanentnim polimerom | 2 | Koronarni stent izrađen od legure hroma i kobalta sa otvorenim dizajnom ćelija i permanentnim polimerom, obložen imunosupresivnim lekom koji zaustavlja progresiju ćelijskog ciklusa inhibicijom m-TOR-a | STT230809 | komad | 37900 | MAGNA PHARMACIA.o.o. и HERMES PHARMA d.o.o. | 84-1/23 | 16.08.2024
Koronarni stentovi | 404-1-110/23-27 | 1 | Koronarni stent obložen lekom sa permanentnim polimerom | 2 | Koronarni stent izrađen od legure hroma i kobalta sa otvorenim dizajnom ćelija i permanentnim polimerom, obložen imunosupresivnim lekom koji zaustavlja progresiju ćelijskog ciklusa inhibicijom m-TOR-a | STT230810 | komad | 37900 | MAGNA PHARMACIA.o.o. и HERMES PHARMA d.o.o. | 84-1/23 | 16.08.2024
Koronarni stentovi | 404-1-110/23-27 | 1 | Koronarni stent obložen lekom sa permanentnim polimerom | 2 | Koronarni stent izrađen od legure hroma i kobalta sa otvorenim dizajnom ćelija i permanentnim polimerom, obložen imunosupresivnim lekom koji zaustavlja progresiju ćelijskog ciklusa inhibicijom m-TOR-a | STT230811 | komad | 37900 | MAGNA PHARMACIA.o.o. и HERMES PHARMA d.o.o. | 84-1/23 | 16.08.2024
Koronarni stentovi | 404-1-110/23-27 | 1 | Koronarni stent obložen lekom sa permanentnim polimerom | 2 | Koronarni stent izrađen od legure hroma i kobalta sa otvorenim dizajnom ćelija i permanentnim polimerom, obložen imunosupresivnim lekom koji zaustavlja progresiju ćelijskog ciklusa inhibicijom m-TOR-a | STT230812 | komad | 37900 | MAGNA PHARMACIA.o.o. и HERMES PHARMA d.o.o. | 84-1/23 | 16.08.2024
Koronarni stentovi | 404-1-110/23-27 | 1 | Koronarni stent obložen lekom sa permanentnim polimerom | 2 | Koronarni stent izrađen od legure hroma i kobalta sa otvorenim dizajnom ćelija i permanentnim polimerom, obložen imunosupresivnim lekom koji zaustavlja progresiju ćelijskog ciklusa inhibicijom m-TOR-a | STT230813 | komad | 37900 | MAGNA PHARMACIA.o.o. и HERMES PHARMA d.o.o. | 84-1/23 | 16.08.2024
Koronarni stentovi | 404-1-110/23-27 | 1 | Koronarni stent obložen lekom sa permanentnim polimerom | 2 | Koronarni stent izrađen od legure hroma i kobalta sa otvorenim dizajnom ćelija i permanentnim polimerom, obložen imunosupresivnim lekom koji zaustavlja progresiju ćelijskog ciklusa inhibicijom m-TOR-a | STT230814 | komad | 37900 | MAGNA PHARMACIA.o.o. и HERMES PHARMA d.o.o. | 84-1/23 | 16.08.2024
Koronarni stentovi | 404-1-110/23-27 | 1 | Koronarni stent obložen lekom sa permanentnim polimerom | 2 | Koronarni stent izrađen od legure hroma i kobalta sa otvorenim dizajnom ćelija i permanentnim polimerom, obložen imunosupresivnim lekom koji zaustavlja progresiju ćelijskog ciklusa inhibicijom m-TOR-a | STT230815 | komad | 37900 | MAGNA PHARMACIA.o.o. и HERMES PHARMA d.o.o. | 84-1/23 | 16.08.2024
Koronarni stentovi | 404-1-110/23-27 | 1 | Koronarni stent obložen lekom sa permanentnim polimerom | 2 | Koronarni stent izrađen od legure hroma i kobalta sa otvorenim dizajnom ćelija i permanentnim polimerom, obložen imunosupresivnim lekom koji zaustavlja progresiju ćelijskog ciklusa inhibicijom m-TOR-a | STT230816 | komad | 37900 | MAGNA PHARMACIA.o.o. и HERMES PHARMA d.o.o. | 84-1/23 | 16.08.2024
Koronarni stentovi | 404-1-110/23-27 | 1 | Koronarni stent obložen lekom sa permanentnim polimerom | 2 | Koronarni stent izrađen od legure hroma i kobalta sa otvorenim dizajnom ćelija i permanentnim polimerom, obložen imunosupresivnim lekom koji zaustavlja progresiju ćelijskog ciklusa inhibicijom m-TOR-a | STT230817 | komad | 37900 | MAGNA PHARMACIA.o.o. и HERMES PHARMA d.o.o. | 84-1/23 | 16.08.2024
Koronarni stentovi | 404-1-110/23-27 | 1 | Koronarni stent obložen lekom sa permanentnim polimerom | 2 | Koronarni stent izrađen od legure hroma i kobalta sa otvorenim dizajnom ćelija i permanentnim polimerom, obložen imunosupresivnim lekom koji zaustavlja progresiju ćelijskog ciklusa inhibicijom m-TOR-a | STT230818 | komad | 37900 | MAGNA PHARMACIA.o.o. и HERMES PHARMA d.o.o. | 84-1/23 | 16.08.2024
Koronarni stentovi | 404-1-110/23-27 | 1 | Koronarni stent obložen lekom sa permanentnim polimerom | 2 | Koronarni stent izrađen od legure hroma i kobalta sa otvorenim dizajnom ćelija i permanentnim polimerom, obložen imunosupresivnim lekom koji zaustavlja progresiju ćelijskog ciklusa inhibicijom m-TOR-a | STT230819 | komad | 37900 | MAGNA PHARMACIA.o.o. и HERMES PHARMA d.o.o. | 84-1/23 | 16.08.2024
Koronarni stentovi | 404-1-110/23-27 | 1 | Koronarni stent obložen lekom sa permanentnim polimerom | 2 | Koronarni stent izrađen od legure hroma i kobalta sa otvorenim dizajnom ćelija i permanentnim polimerom, obložen imunosupresivnim lekom koji zaustavlja progresiju ćelijskog ciklusa inhibicijom m-TOR-a | STT230820 | komad | 37900 | MAGNA PHARMACIA.o.o. и HERMES PHARMA d.o.o. | 84-1/23 | 16.08.2024
Koronarni stentovi | 404-1-110/23-27 | 1 | Koronarni stent obložen lekom sa permanentnim polimerom | 2 | Koronarni stent izrađen od legure hroma i kobalta sa otvorenim dizajnom ćelija i permanentnim polimerom, obložen imunosupresivnim lekom koji zaustavlja progresiju ćelijskog ciklusa inhibicijom m-TOR-a | STT230821 | komad | 37900 | MAGNA PHARMACIA.o.o. и HERMES PHARMA d.o.o. | 84-1/23 | 16.08.2024
Koronarni stentovi | 404-1-110/23-27 | 2 | Koronarni stent izrađen od legure hroma (kobalt ili platina), sa gradijentnim abluminalnim biodegradabilnim polimerom, obložen imunosupresivnim lekom koji zaustavlja progresiju ćelijskog ciklusa inhibicijom m-TOR-a |  |  | STT230822 | komad | 37980 | MEDICA LINEA PHARM D.O.O. | 84-2/23 | 16.08.2024
Koronarni stentovi | 404-1-110/23-27 | 2 | Koronarni stent izrađen od legure hroma (kobalt ili platina), sa gradijentnim abluminalnim biodegradabilnim polimerom, obložen imunosupresivnim lekom koji zaustavlja progresiju ćelijskog ciklusa inhibicijom m-TOR-a |  |  | STT230823 | komad | 37980 | MEDICA LINEA PHARM D.O.O. | 84-2/23 | 16.08.2024
Koronarni stentovi | 404-1-110/23-27 | 2 | Koronarni stent izrađen od legure hroma (kobalt ili platina), sa gradijentnim abluminalnim biodegradabilnim polimerom, obložen imunosupresivnim lekom koji zaustavlja progresiju ćelijskog ciklusa inhibicijom m-TOR-a |  |  | STT230824 | komad | 37980 | MEDICA LINEA PHARM D.O.O. | 84-2/23 | 16.08.2024
Koronarni stentovi | 404-1-110/23-27 | 2 | Koronarni stent izrađen od legure hroma (kobalt ili platina), sa gradijentnim abluminalnim biodegradabilnim polimerom, obložen imunosupresivnim lekom koji zaustavlja progresiju ćelijskog ciklusa inhibicijom m-TOR-a |  |  | STT230825 | komad | 37980 | MEDICA LINEA PHARM D.O.O. | 84-2/23 | 16.08.2024
Koronarni stentovi | 404-1-110/23-27 | 2 | Koronarni stent izrađen od legure hroma (kobalt ili platina), sa gradijentnim abluminalnim biodegradabilnim polimerom, obložen imunosupresivnim lekom koji zaustavlja progresiju ćelijskog ciklusa inhibicijom m-TOR-a |  |  | STT230826 | komad | 37980 | MEDICA LINEA PHARM D.O.O. | 84-2/23 | 16.08.2024
Koronarni stentovi | 404-1-110/23-27 | 2 | Koronarni stent izrađen od legure hroma (kobalt ili platina), sa gradijentnim abluminalnim biodegradabilnim polimerom, obložen imunosupresivnim lekom koji zaustavlja progresiju ćelijskog ciklusa inhibicijom m-TOR-a |  |  | STT230827 | komad | 37980 | MEDICA LINEA PHARM D.O.O. | 84-2/23 | 16.08.2024
Koronarni stentovi | 404-1-110/23-27 | 2 | Koronarni stent izrađen od legure hroma (kobalt ili platina), sa gradijentnim abluminalnim biodegradabilnim polimerom, obložen imunosupresivnim lekom koji zaustavlja progresiju ćelijskog ciklusa inhibicijom m-TOR-a |  |  | STT230828 | komad | 37980 | MEDICA LINEA PHARM D.O.O. | 84-2/23 | 16.08.2024
Koronarni stentovi | 404-1-110/23-27 | 2 | Koronarni stent izrađen od legure hroma (kobalt ili platina), sa gradijentnim abluminalnim biodegradabilnim polimerom, obložen imunosupresivnim lekom koji zaustavlja progresiju ćelijskog ciklusa inhibicijom m-TOR-a |  |  | STT230829 | komad | 37980 | MEDICA LINEA PHARM D.O.O. | 84-2/23 | 16.08.2024
Koronarni stentovi | 404-1-110/23-27 | 2 | Koronarni stent izrađen od legure hroma (kobalt ili platina), sa gradijentnim abluminalnim biodegradabilnim polimerom, obložen imunosupresivnim lekom koji zaustavlja progresiju ćelijskog ciklusa inhibicijom m-TOR-a |  |  | STT230830 | komad | 37980 | MEDICA LINEA PHARM D.O.O. | 84-2/23 | 16.08.2024
Koronarni stentovi | 404-1-110/23-27 | 2 | Koronarni stent izrađen od legure hroma (kobalt ili platina), sa gradijentnim abluminalnim biodegradabilnim polimerom, obložen imunosupresivnim lekom koji zaustavlja progresiju ćelijskog ciklusa inhibicijom m-TOR-a |  |  | STT230831 | komad | 37980 | MEDICA LINEA PHARM D.O.O. | 84-2/23 | 16.08.2024
Koronarni stentovi | 404-1-110/23-27 | 2 | Koronarni stent izrađen od legure hroma (kobalt ili platina), sa gradijentnim abluminalnim biodegradabilnim polimerom, obložen imunosupresivnim lekom koji zaustavlja progresiju ćelijskog ciklusa inhibicijom m-TOR-a |  |  | STT230832 | komad | 37980 | MEDICA LINEA PHARM D.O.O. | 84-2/23 | 16.08.2024
Koronarni stentovi | 404-1-110/23-27 | 2 | Koronarni stent izrađen od legure hroma (kobalt ili platina), sa gradijentnim abluminalnim biodegradabilnim polimerom, obložen imunosupresivnim lekom koji zaustavlja progresiju ćelijskog ciklusa inhibicijom m-TOR-a |  |  | STT230833 | komad | 37980 | MEDICA LINEA PHARM D.O.O. | 84-2/23 | 16.08.2024
Koronarni stentovi | 404-1-110/23-27 | 2 | Koronarni stent izrađen od legure hroma (kobalt ili platina), sa gradijentnim abluminalnim biodegradabilnim polimerom, obložen imunosupresivnim lekom koji zaustavlja progresiju ćelijskog ciklusa inhibicijom m-TOR-a |  |  | STT230834 | komad | 37980 | MEDICA LINEA PHARM D.O.O. | 84-2/23 | 16.08.2024
Koronarni stentovi | 404-1-110/23-27 | 2 | Koronarni stent izrađen od legure hroma (kobalt ili platina), sa gradijentnim abluminalnim biodegradabilnim polimerom, obložen imunosupresivnim lekom koji zaustavlja progresiju ćelijskog ciklusa inhibicijom m-TOR-a |  |  | STT230835 | komad | 37980 | MEDICA LINEA PHARM D.O.O. | 84-2/23 | 16.08.2024
Koronarni stentovi | 404-1-110/23-27 | 2 | Koronarni stent izrađen od legure hroma (kobalt ili platina), sa gradijentnim abluminalnim biodegradabilnim polimerom, obložen imunosupresivnim lekom koji zaustavlja progresiju ćelijskog ciklusa inhibicijom m-TOR-a |  |  | STT230836 | komad | 37980 | MEDICA LINEA PHARM D.O.O. | 84-2/23 | 16.08.2024
Koronarni stentovi | 404-1-110/23-27 | 2 | Koronarni stent izrađen od legure hroma (kobalt ili platina), sa gradijentnim abluminalnim biodegradabilnim polimerom, obložen imunosupresivnim lekom koji zaustavlja progresiju ćelijskog ciklusa inhibicijom m-TOR-a |  |  | STT230837 | komad | 37980 | MEDICA LINEA PHARM D.O.O. | 84-2/23 | 16.08.2024
Koronarni stentovi | 404-1-110/23-27 | 2 | Koronarni stent izrađen od legure hroma (kobalt ili platina), sa gradijentnim abluminalnim biodegradabilnim polimerom, obložen imunosupresivnim lekom koji zaustavlja progresiju ćelijskog ciklusa inhibicijom m-TOR-a |  |  | STT230838 | komad | 37980 | MEDICA LINEA PHARM D.O.O. | 84-2/23 | 16.08.2024
Koronarni stentovi | 404-1-110/23-27 | 2 | Koronarni stent izrađen od legure hroma (kobalt ili platina), sa gradijentnim abluminalnim biodegradabilnim polimerom, obložen imunosupresivnim lekom koji zaustavlja progresiju ćelijskog ciklusa inhibicijom m-TOR-a |  |  | STT230839 | komad | 37980 | MEDICA LINEA PHARM D.O.O. | 84-2/23 | 16.08.2024
Koronarni stentovi | 404-1-110/23-27 | 2 | Koronarni stent izrađen od legure hroma (kobalt ili platina), sa gradijentnim abluminalnim biodegradabilnim polimerom, obložen imunosupresivnim lekom koji zaustavlja progresiju ćelijskog ciklusa inhibicijom m-TOR-a |  |  | STT230840 | komad | 37980 | MEDICA LINEA PHARM D.O.O. | 84-2/23 | 16.08.2024
Koronarni stentovi | 404-1-110/23-27 | 2 | Koronarni stent izrađen od legure hroma (kobalt ili platina), sa gradijentnim abluminalnim biodegradabilnim polimerom, obložen imunosupresivnim lekom koji zaustavlja progresiju ćelijskog ciklusa inhibicijom m-TOR-a |  |  | STT230841 | komad | 37980 | MEDICA LINEA PHARM D.O.O. | 84-2/23 | 16.08.2024
Koronarni stentovi | 404-1-110/23-27 | 2 | Koronarni stent izrađen od legure hroma (kobalt ili platina), sa gradijentnim abluminalnim biodegradabilnim polimerom, obložen imunosupresivnim lekom koji zaustavlja progresiju ćelijskog ciklusa inhibicijom m-TOR-a |  |  | STT230842 | komad | 37980 | MEDICA LINEA PHARM D.O.O. | 84-2/23 | 16.08.2024
Koronarni stentovi | 404-1-110/23-27 | 2 | Koronarni stent izrađen od legure hroma (kobalt ili platina), sa gradijentnim abluminalnim biodegradabilnim polimerom, obložen imunosupresivnim lekom koji zaustavlja progresiju ćelijskog ciklusa inhibicijom m-TOR-a |  |  | STT230843 | komad | 37980 | MEDICA LINEA PHARM D.O.O. | 84-2/23 | 16.08.2024
Koronarni stentovi | 404-1-110/23-27 | 2 | Koronarni stent izrađen od legure hroma (kobalt ili platina), sa gradijentnim abluminalnim biodegradabilnim polimerom, obložen imunosupresivnim lekom koji zaustavlja progresiju ćelijskog ciklusa inhibicijom m-TOR-a |  |  | STT230844 | komad | 37980 | MEDICA LINEA PHARM D.O.O. | 84-2/23 | 16.08.2024
Koronarni stentovi | 404-1-110/23-27 | 2 | Koronarni stent izrađen od legure hroma (kobalt ili platina), sa gradijentnim abluminalnim biodegradabilnim polimerom, obložen imunosupresivnim lekom koji zaustavlja progresiju ćelijskog ciklusa inhibicijom m-TOR-a |  |  | STT230845 | komad | 37980 | MEDICA LINEA PHARM D.O.O. | 84-2/23 | 16.08.2024
Koronarni stentovi | 404-1-110/23-27 | 2 | Koronarni stent izrađen od legure hroma (kobalt ili platina), sa gradijentnim abluminalnim biodegradabilnim polimerom, obložen imunosupresivnim lekom koji zaustavlja progresiju ćelijskog ciklusa inhibicijom m-TOR-a |  |  | STT230846 | komad | 37980 | MEDICA LINEA PHARM D.O.O. | 84-2/23 | 16.08.2024
Koronarni stentovi | 404-1-110/23-27 | 2 | Koronarni stent izrađen od legure hroma (kobalt ili platina), sa gradijentnim abluminalnim biodegradabilnim polimerom, obložen imunosupresivnim lekom koji zaustavlja progresiju ćelijskog ciklusa inhibicijom m-TOR-a |  |  | STT230847 | komad | 37980 | MEDICA LINEA PHARM D.O.O. | 84-2/23 | 16.08.2024
Koronarni stentovi | 404-1-110/23-27 | 2 | Koronarni stent izrađen od legure hroma (kobalt ili platina), sa gradijentnim abluminalnim biodegradabilnim polimerom, obložen imunosupresivnim lekom koji zaustavlja progresiju ćelijskog ciklusa inhibicijom m-TOR-a |  |  | STT230848 | komad | 37980 | MEDICA LINEA PHARM D.O.O. | 84-2/23 | 16.08.2024
Koronarni stentovi | 404-1-110/23-27 | 2 | Koronarni stent izrađen od legure hroma (kobalt ili platina), sa gradijentnim abluminalnim biodegradabilnim polimerom, obložen imunosupresivnim lekom koji zaustavlja progresiju ćelijskog ciklusa inhibicijom m-TOR-a |  |  | STT230849 | komad | 37980 | MEDICA LINEA PHARM D.O.O. | 84-2/23 | 16.08.2024
Koronarni stentovi | 404-1-110/23-27 | 2 | Koronarni stent izrađen od legure hroma (kobalt ili platina), sa gradijentnim abluminalnim biodegradabilnim polimerom, obložen imunosupresivnim lekom koji zaustavlja progresiju ćelijskog ciklusa inhibicijom m-TOR-a |  |  | STT230850 | komad | 37980 | MEDICA LINEA PHARM D.O.O. | 84-2/23 | 16.08.2024
Koronarni stentovi | 404-1-110/23-27 | 2 | Koronarni stent izrađen od legure hroma (kobalt ili platina), sa gradijentnim abluminalnim biodegradabilnim polimerom, obložen imunosupresivnim lekom koji zaustavlja progresiju ćelijskog ciklusa inhibicijom m-TOR-a |  |  | STT230851 | komad | 37980 | MEDICA LINEA PHARM D.O.O. | 84-2/23 | 16.08.2024
Koronarni stentovi | 404-1-110/23-27 | 2 | Koronarni stent izrađen od legure hroma (kobalt ili platina), sa gradijentnim abluminalnim biodegradabilnim polimerom, obložen imunosupresivnim lekom koji zaustavlja progresiju ćelijskog ciklusa inhibicijom m-TOR-a |  |  | STT230852 | komad | 37980 | MEDICA LINEA PHARM D.O.O. | 84-2/23 | 16.08.2024
Koronarni stentovi | 404-1-110/23-27 | 2 | Koronarni stent izrađen od legure hroma (kobalt ili platina), sa gradijentnim abluminalnim biodegradabilnim polimerom, obložen imunosupresivnim lekom koji zaustavlja progresiju ćelijskog ciklusa inhibicijom m-TOR-a |  |  | STT230853 | komad | 37980 | MEDICA LINEA PHARM D.O.O. | 84-2/23 | 16.08.2024
Koronarni stentovi | 404-1-110/23-27 | 2 | Koronarni stent izrađen od legure hroma (kobalt ili platina), sa gradijentnim abluminalnim biodegradabilnim polimerom, obložen imunosupresivnim lekom koji zaustavlja progresiju ćelijskog ciklusa inhibicijom m-TOR-a |  |  | STT230854 | komad | 37980 | MEDICA LINEA PHARM D.O.O. | 84-2/23 | 16.08.2024
Koronarni stentovi | 404-1-110/23-27 | 2 | Koronarni stent izrađen od legure hroma (kobalt ili platina), sa gradijentnim abluminalnim biodegradabilnim polimerom, obložen imunosupresivnim lekom koji zaustavlja progresiju ćelijskog ciklusa inhibicijom m-TOR-a |  |  | STT230855 | komad | 37980 | MEDICA LINEA PHARM D.O.O. | 84-2/23 | 16.08.2024
Koronarni stentovi | 404-1-110/23-27 | 2 | Koronarni stent izrađen od legure hroma (kobalt ili platina), sa gradijentnim abluminalnim biodegradabilnim polimerom, obložen imunosupresivnim lekom koji zaustavlja progresiju ćelijskog ciklusa inhibicijom m-TOR-a |  |  | STT230856 | komad | 37980 | MEDICA LINEA PHARM D.O.O. | 84-2/23 | 16.08.2024
Koronarni stentovi | 404-1-110/23-27 | 2 | Koronarni stent izrađen od legure hroma (kobalt ili platina), sa gradijentnim abluminalnim biodegradabilnim polimerom, obložen imunosupresivnim lekom koji zaustavlja progresiju ćelijskog ciklusa inhibicijom m-TOR-a |  |  | STT230857 | komad | 37980 | MEDICA LINEA PHARM D.O.O. | 84-2/23 | 16.08.2024
Koronarni stentovi | 404-1-110/23-27 | 2 | Koronarni stent izrađen od legure hroma (kobalt ili platina), sa gradijentnim abluminalnim biodegradabilnim polimerom, obložen imunosupresivnim lekom koji zaustavlja progresiju ćelijskog ciklusa inhibicijom m-TOR-a |  |  | STT230858 | komad | 37980 | MEDICA LINEA PHARM D.O.O. | 84-2/23 | 16.08.2024
Koronarni stentovi | 404-1-110/23-27 | 2 | Koronarni stent izrađen od legure hroma (kobalt ili platina), sa gradijentnim abluminalnim biodegradabilnim polimerom, obložen imunosupresivnim lekom koji zaustavlja progresiju ćelijskog ciklusa inhibicijom m-TOR-a |  |  | STT230859 | komad | 37980 | MEDICA LINEA PHARM D.O.O. | 84-2/23 | 16.08.2024
Koronarni stentovi | 404-1-110/23-27 | 2 | Koronarni stent izrađen od legure hroma (kobalt ili platina), sa gradijentnim abluminalnim biodegradabilnim polimerom, obložen imunosupresivnim lekom koji zaustavlja progresiju ćelijskog ciklusa inhibicijom m-TOR-a |  |  | STT230860 | komad | 37980 | MEDICA LINEA PHARM D.O.O. | 84-2/23 | 16.08.2024
Koronarni stentovi | 404-1-110/23-27 | 2 | Koronarni stent izrađen od legure hroma (kobalt ili platina), sa gradijentnim abluminalnim biodegradabilnim polimerom, obložen imunosupresivnim lekom koji zaustavlja progresiju ćelijskog ciklusa inhibicijom m-TOR-a |  |  | STT230861 | komad | 37980 | MEDICA LINEA PHARM D.O.O. | 84-2/23 | 16.08.2024
Koronarni stentovi | 404-1-110/23-27 | 2 | Koronarni stent izrađen od legure hroma (kobalt ili platina), sa gradijentnim abluminalnim biodegradabilnim polimerom, obložen imunosupresivnim lekom koji zaustavlja progresiju ćelijskog ciklusa inhibicijom m-TOR-a |  |  | STT230862 | komad | 37980 | MEDICA LINEA PHARM D.O.O. | 84-2/23 | 16.08.2024
Koronarni stentovi | 404-1-110/23-27 | 2 | Koronarni stent izrađen od legure hroma (kobalt ili platina), sa gradijentnim abluminalnim biodegradabilnim polimerom, obložen imunosupresivnim lekom koji zaustavlja progresiju ćelijskog ciklusa inhibicijom m-TOR-a |  |  | STT230863 | komad | 37980 | MEDICA LINEA PHARM D.O.O. | 84-2/23 | 16.08.2024
Koronarni stentovi | 404-1-110/23-27 | 2 | Koronarni stent izrađen od legure hroma (kobalt ili platina), sa gradijentnim abluminalnim biodegradabilnim polimerom, obložen imunosupresivnim lekom koji zaustavlja progresiju ćelijskog ciklusa inhibicijom m-TOR-a |  |  | STT230864 | komad | 37980 | MEDICA LINEA PHARM D.O.O. | 84-2/23 | 16.08.2024
Koronarni stentovi | 404-1-110/23-27 | 2 | Koronarni stent izrađen od legure hroma (kobalt ili platina), sa gradijentnim abluminalnim biodegradabilnim polimerom, obložen imunosupresivnim lekom koji zaustavlja progresiju ćelijskog ciklusa inhibicijom m-TOR-a |  |  | STT230865 | komad | 37980 | MEDICA LINEA PHARM D.O.O. | 84-2/23 | 16.08.2024
Koronarni stentovi | 404-1-110/23-27 | 2 | Koronarni stent izrađen od legure hroma (kobalt ili platina), sa gradijentnim abluminalnim biodegradabilnim polimerom, obložen imunosupresivnim lekom koji zaustavlja progresiju ćelijskog ciklusa inhibicijom m-TOR-a |  |  | STT230866 | komad | 37980 | MEDICA LINEA PHARM D.O.O. | 84-2/23 | 16.08.2024
Koronarni stentovi | 404-1-110/23-27 | 2 | Koronarni stent izrađen od legure hroma (kobalt ili platina), sa gradijentnim abluminalnim biodegradabilnim polimerom, obložen imunosupresivnim lekom koji zaustavlja progresiju ćelijskog ciklusa inhibicijom m-TOR-a |  |  | STT230867 | komad | 37980 | MEDICA LINEA PHARM D.O.O. | 84-2/23 | 16.08.2024
Koronarni stentovi | 404-1-110/23-27 | 2 | Koronarni stent izrađen od legure hroma (kobalt ili platina), sa gradijentnim abluminalnim biodegradabilnim polimerom, obložen imunosupresivnim lekom koji zaustavlja progresiju ćelijskog ciklusa inhibicijom m-TOR-a |  |  | STT230868 | komad | 37980 | MEDICA LINEA PHARM D.O.O. | 84-2/23 | 16.08.2024
Koronarni stentovi | 404-1-110/23-27 | 2 | Koronarni stent izrađen od legure hroma (kobalt ili platina), sa gradijentnim abluminalnim biodegradabilnim polimerom, obložen imunosupresivnim lekom koji zaustavlja progresiju ćelijskog ciklusa inhibicijom m-TOR-a |  |  | STT230869 | komad | 37980 | MEDICA LINEA PHARM D.O.O. | 84-2/23 | 16.08.2024
Koronarni stentovi | 404-1-110/23-27 | 2 | Koronarni stent izrađen od legure hroma (kobalt ili platina), sa gradijentnim abluminalnim biodegradabilnim polimerom, obložen imunosupresivnim lekom koji zaustavlja progresiju ćelijskog ciklusa inhibicijom m-TOR-a |  |  | STT230870 | komad | 37980 | MEDICA LINEA PHARM D.O.O. | 84-2/23 | 16.08.2024
Koronarni stentovi | 404-1-110/23-27 | 2 | Koronarni stent izrađen od legure hroma (kobalt ili platina), sa gradijentnim abluminalnim biodegradabilnim polimerom, obložen imunosupresivnim lekom koji zaustavlja progresiju ćelijskog ciklusa inhibicijom m-TOR-a |  |  | STT230871 | komad | 37980 | MEDICA LINEA PHARM D.O.O. | 84-2/23 | 16.08.2024
Koronarni stentovi | 404-1-110/23-27 | 2 | Koronarni stent izrađen od legure hroma (kobalt ili platina), sa gradijentnim abluminalnim biodegradabilnim polimerom, obložen imunosupresivnim lekom koji zaustavlja progresiju ćelijskog ciklusa inhibicijom m-TOR-a |  |  | STT230872 | komad | 37980 | MEDICA LINEA PHARM D.O.O. | 84-2/23 | 16.08.2024
Koronarni stentovi | 404-1-110/23-27 | 2 | Koronarni stent izrađen od legure hroma (kobalt ili platina), sa gradijentnim abluminalnim biodegradabilnim polimerom, obložen imunosupresivnim lekom koji zaustavlja progresiju ćelijskog ciklusa inhibicijom m-TOR-a |  |  | STT230873 | komad | 37980 | MEDICA LINEA PHARM D.O.O. | 84-2/23 | 16.08.2024
Koronarni stentovi | 404-1-110/23-27 | 2 | Koronarni stent izrađen od legure hroma (kobalt ili platina), sa gradijentnim abluminalnim biodegradabilnim polimerom, obložen imunosupresivnim lekom koji zaustavlja progresiju ćelijskog ciklusa inhibicijom m-TOR-a |  |  | STT230874 | komad | 37980 | MEDICA LINEA PHARM D.O.O. | 84-2/23 | 16.08.2024
Koronarni stentovi | 404-1-110/23-27 | 2 | Koronarni stent izrađen od legure hroma (kobalt ili platina), sa gradijentnim abluminalnim biodegradabilnim polimerom, obložen imunosupresivnim lekom koji zaustavlja progresiju ćelijskog ciklusa inhibicijom m-TOR-a |  |  | STT230875 | komad | 37980 | MEDICA LINEA PHARM D.O.O. | 84-2/23 | 16.08.2024
Koronarni stentovi | 404-1-110/23-27 | 2 | Koronarni stent izrađen od legure hroma (kobalt ili platina), sa gradijentnim abluminalnim biodegradabilnim polimerom, obložen imunosupresivnim lekom koji zaustavlja progresiju ćelijskog ciklusa inhibicijom m-TOR-a |  |  | STT230876 | komad | 37980 | MEDICA LINEA PHARM D.O.O. | 84-2/23 | 16.08.2024
Koronarni stentovi | 404-1-110/23-27 | 2 | Koronarni stent izrađen od legure hroma (kobalt ili platina), sa gradijentnim abluminalnim biodegradabilnim polimerom, obložen imunosupresivnim lekom koji zaustavlja progresiju ćelijskog ciklusa inhibicijom m-TOR-a |  |  | STT230877 | komad | 37980 | MEDICA LINEA PHARM D.O.O. | 84-2/23 | 16.08.2024
Koronarni stentovi | 404-1-110/23-27 | 2 | Koronarni stent izrađen od legure hroma (kobalt ili platina), sa gradijentnim abluminalnim biodegradabilnim polimerom, obložen imunosupresivnim lekom koji zaustavlja progresiju ćelijskog ciklusa inhibicijom m-TOR-a |  |  | STT230878 | komad | 37980 | MEDICA LINEA PHARM D.O.O. | 84-2/23 | 16.08.2024
Koronarni stentovi | 404-1-110/23-27 | 2 | Koronarni stent izrađen od legure hroma (kobalt ili platina), sa gradijentnim abluminalnim biodegradabilnim polimerom, obložen imunosupresivnim lekom koji zaustavlja progresiju ćelijskog ciklusa inhibicijom m-TOR-a |  |  | STT230879 | komad | 37980 | MEDICA LINEA PHARM D.O.O. | 84-2/23 | 16.08.2024
Koronarni stentovi | 404-1-110/23-27 | 2 | Koronarni stent izrađen od legure hroma (kobalt ili platina), sa gradijentnim abluminalnim biodegradabilnim polimerom, obložen imunosupresivnim lekom koji zaustavlja progresiju ćelijskog ciklusa inhibicijom m-TOR-a |  |  | STT230880 | komad | 37980 | MEDICA LINEA PHARM D.O.O. | 84-2/23 | 16.08.2024
Koronarni stentovi | 404-1-110/23-27 | 2 | Koronarni stent izrađen od legure hroma (kobalt ili platina), sa gradijentnim abluminalnim biodegradabilnim polimerom, obložen imunosupresivnim lekom koji zaustavlja progresiju ćelijskog ciklusa inhibicijom m-TOR-a |  |  | STT230881 | komad | 37980 | MEDICA LINEA PHARM D.O.O. | 84-2/23 | 16.08.2024
Koronarni stentovi | 404-1-110/23-27 | 2 | Koronarni stent izrađen od legure hroma (kobalt ili platina), sa gradijentnim abluminalnim biodegradabilnim polimerom, obložen imunosupresivnim lekom koji zaustavlja progresiju ćelijskog ciklusa inhibicijom m-TOR-a |  |  | STT230882 | komad | 37980 | MEDICA LINEA PHARM D.O.O. | 84-2/23 | 16.08.2024
Koronarni stentovi | 404-1-110/23-27 | 2 | Koronarni stent izrađen od legure hroma (kobalt ili platina), sa gradijentnim abluminalnim biodegradabilnim polimerom, obložen imunosupresivnim lekom koji zaustavlja progresiju ćelijskog ciklusa inhibicijom m-TOR-a |  |  | STT230883 | komad | 37980 | MEDICA LINEA PHARM D.O.O. | 84-2/23 | 16.08.2024
Koronarni stentovi | 404-1-110/23-27 | 2 | Koronarni stent izrađen od legure hroma (kobalt ili platina), sa gradijentnim abluminalnim biodegradabilnim polimerom, obložen imunosupresivnim lekom koji zaustavlja progresiju ćelijskog ciklusa inhibicijom m-TOR-a |  |  | STT230884 | komad | 37980 | MEDICA LINEA PHARM D.O.O. | 84-2/23 | 16.08.2024
Koronarni stentovi | 404-1-110/23-27 | 2 | Koronarni stent izrađen od legure hroma (kobalt ili platina), sa gradijentnim abluminalnim biodegradabilnim polimerom, obložen imunosupresivnim lekom koji zaustavlja progresiju ćelijskog ciklusa inhibicijom m-TOR-a |  |  | STT230885 | komad | 37980 | MEDICA LINEA PHARM D.O.O. | 84-2/23 | 16.08.2024
Koronarni stentovi | 404-1-110/23-27 | 2 | Koronarni stent izrađen od legure hroma (kobalt ili platina), sa gradijentnim abluminalnim biodegradabilnim polimerom, obložen imunosupresivnim lekom koji zaustavlja progresiju ćelijskog ciklusa inhibicijom m-TOR-a |  |  | STT230886 | komad | 37980 | MEDICA LINEA PHARM D.O.O. | 84-2/23 | 16.08.2024
Koronarni stentovi | 404-1-110/23-27 | 2 | Koronarni stent izrađen od legure hroma (kobalt ili platina), sa gradijentnim abluminalnim biodegradabilnim polimerom, obložen imunosupresivnim lekom koji zaustavlja progresiju ćelijskog ciklusa inhibicijom m-TOR-a |  |  | STT230887 | komad | 37980 | MEDICA LINEA PHARM D.O.O. | 84-2/23 | 16.08.2024
Koronarni stentovi | 404-1-110/23-27 | 2 | Koronarni stent izrađen od legure hroma (kobalt ili platina), sa gradijentnim abluminalnim biodegradabilnim polimerom, obložen imunosupresivnim lekom koji zaustavlja progresiju ćelijskog ciklusa inhibicijom m-TOR-a |  |  | STT230888 | komad | 37980 | MEDICA LINEA PHARM D.O.O. | 84-2/23 | 16.08.2024
Koronarni stentovi | 404-1-110/23-27 | 2 | Koronarni stent izrađen od legure hroma (kobalt ili platina), sa gradijentnim abluminalnim biodegradabilnim polimerom, obložen imunosupresivnim lekom koji zaustavlja progresiju ćelijskog ciklusa inhibicijom m-TOR-a |  |  | STT230889 | komad | 37980 | MEDICA LINEA PHARM D.O.O. | 84-2/23 | 16.08.2024
Koronarni stentovi | 404-1-110/23-27 | 2 | Koronarni stent izrađen od legure hroma (kobalt ili platina), sa gradijentnim abluminalnim biodegradabilnim polimerom, obložen imunosupresivnim lekom koji zaustavlja progresiju ćelijskog ciklusa inhibicijom m-TOR-a |  |  | STT230890 | komad | 37980 | MEDICA LINEA PHARM D.O.O. | 84-2/23 | 16.08.2024
Koronarni stentovi | 404-1-110/23-27 | 2 | Koronarni stent izrađen od legure hroma (kobalt ili platina), sa gradijentnim abluminalnim biodegradabilnim polimerom, obložen imunosupresivnim lekom koji zaustavlja progresiju ćelijskog ciklusa inhibicijom m-TOR-a |  |  | STT230891 | komad | 37980 | MEDICA LINEA PHARM D.O.O. | 84-2/23 | 16.08.2024
Koronarni stentovi | 404-1-110/23-27 | 2 | Koronarni stent izrađen od legure hroma (kobalt ili platina), sa gradijentnim abluminalnim biodegradabilnim polimerom, obložen imunosupresivnim lekom koji zaustavlja progresiju ćelijskog ciklusa inhibicijom m-TOR-a |  |  | STT230892 | komad | 37980 | MEDICA LINEA PHARM D.O.O. | 84-2/23 | 16.08.2024
Koronarni stentovi | 404-1-110/23-27 | 2 | Koronarni stent izrađen od legure hroma (kobalt ili platina), sa gradijentnim abluminalnim biodegradabilnim polimerom, obložen imunosupresivnim lekom koji zaustavlja progresiju ćelijskog ciklusa inhibicijom m-TOR-a |  |  | STT230893 | komad | 37980 | MEDICA LINEA PHARM D.O.O. | 84-2/23 | 16.08.2024
Koronarni stentovi | 404-1-110/23-27 | 2 | Koronarni stent izrađen od legure hroma (kobalt ili platina), sa gradijentnim abluminalnim biodegradabilnim polimerom, obložen imunosupresivnim lekom koji zaustavlja progresiju ćelijskog ciklusa inhibicijom m-TOR-a |  |  | STT230894 | komad | 37980 | MEDICA LINEA PHARM D.O.O. | 84-2/23 | 16.08.2024
Koronarni stentovi | 404-1-110/23-27 | 2 | Koronarni stent izrađen od legure hroma (kobalt ili platina), sa gradijentnim abluminalnim biodegradabilnim polimerom, obložen imunosupresivnim lekom koji zaustavlja progresiju ćelijskog ciklusa inhibicijom m-TOR-a |  |  | STT230895 | komad | 37980 | MEDICA LINEA PHARM D.O.O. | 84-2/23 | 16.08.2024
Koronarni stentovi | 404-1-110/23-27 | 2 | Koronarni stent izrađen od legure hroma (kobalt ili platina), sa gradijentnim abluminalnim biodegradabilnim polimerom, obložen imunosupresivnim lekom koji zaustavlja progresiju ćelijskog ciklusa inhibicijom m-TOR-a |  |  | STT230896 | komad | 37980 | MEDICA LINEA PHARM D.O.O. | 84-2/23 | 16.08.2024
Koronarni stentovi | 404-1-110/23-27 | 2 | Koronarni stent izrađen od legure hroma (kobalt ili platina), sa gradijentnim abluminalnim biodegradabilnim polimerom, obložen imunosupresivnim lekom koji zaustavlja progresiju ćelijskog ciklusa inhibicijom m-TOR-a |  |  | STT230897 | komad | 37980 | MEDICA LINEA PHARM D.O.O. | 84-2/23 | 16.08.2024
Koronarni stentovi | 404-1-110/23-27 | 2 | Koronarni stent izrađen od legure hroma (kobalt ili platina), sa gradijentnim abluminalnim biodegradabilnim polimerom, obložen imunosupresivnim lekom koji zaustavlja progresiju ćelijskog ciklusa inhibicijom m-TOR-a |  |  | STT230898 | komad | 37980 | MEDICA LINEA PHARM D.O.O. | 84-2/23 | 16.08.2024
Koronarni stentovi | 404-1-110/23-27 | 2 | Koronarni stent izrađen od legure hroma (kobalt ili platina), sa gradijentnim abluminalnim biodegradabilnim polimerom, obložen imunosupresivnim lekom koji zaustavlja progresiju ćelijskog ciklusa inhibicijom m-TOR-a |  |  | STT230899 | komad | 37980 | MEDICA LINEA PHARM D.O.O. | 84-2/23 | 16.08.2024
Koronarni stentovi | 404-1-110/23-27 | 2 | Koronarni stent izrađen od legure hroma (kobalt ili platina), sa gradijentnim abluminalnim biodegradabilnim polimerom, obložen imunosupresivnim lekom koji zaustavlja progresiju ćelijskog ciklusa inhibicijom m-TOR-a |  |  | STT230900 | komad | 37980 | MEDICA LINEA PHARM D.O.O. | 84-2/23 | 16.08.2024
Koronarni stentovi | 404-1-110/23-27 | 2 | Koronarni stent izrađen od legure hroma (kobalt ili platina), sa gradijentnim abluminalnim biodegradabilnim polimerom, obložen imunosupresivnim lekom koji zaustavlja progresiju ćelijskog ciklusa inhibicijom m-TOR-a |  |  | STT230901 | komad | 37980 | MEDICA LINEA PHARM D.O.O. | 84-2/23 | 16.08.2024
Koronarni stentovi | 404-1-110/23-27 | 2 | Koronarni stent izrađen od legure hroma (kobalt ili platina), sa gradijentnim abluminalnim biodegradabilnim polimerom, obložen imunosupresivnim lekom koji zaustavlja progresiju ćelijskog ciklusa inhibicijom m-TOR-a |  |  | STT230902 | komad | 37980 | MEDICA LINEA PHARM D.O.O. | 84-2/23 | 16.08.2024
Koronarni stentovi | 404-1-110/23-27 | 2 | Koronarni stent izrađen od legure hroma (kobalt ili platina), sa gradijentnim abluminalnim biodegradabilnim polimerom, obložen imunosupresivnim lekom koji zaustavlja progresiju ćelijskog ciklusa inhibicijom m-TOR-a |  |  | STT230903 | komad | 37980 | MEDICA LINEA PHARM D.O.O. | 84-2/23 | 16.08.2024
Koronarni stentovi | 404-1-110/23-27 | 2 | Koronarni stent izrađen od legure hroma (kobalt ili platina), sa gradijentnim abluminalnim biodegradabilnim polimerom, obložen imunosupresivnim lekom koji zaustavlja progresiju ćelijskog ciklusa inhibicijom m-TOR-a |  |  | STT230904 | komad | 37980 | MEDICA LINEA PHARM D.O.O. | 84-2/23 | 16.08.2024
Koronarni stentovi | 404-1-110/23-27 | 2 | Koronarni stent izrađen od legure hroma (kobalt ili platina), sa gradijentnim abluminalnim biodegradabilnim polimerom, obložen imunosupresivnim lekom koji zaustavlja progresiju ćelijskog ciklusa inhibicijom m-TOR-a |  |  | STT230905 | komad | 37980 | MEDICA LINEA PHARM D.O.O. | 84-2/23 | 16.08.2024
Koronarni stentovi | 404-1-110/23-27 | 2 | Koronarni stent izrađen od legure hroma (kobalt ili platina), sa gradijentnim abluminalnim biodegradabilnim polimerom, obložen imunosupresivnim lekom koji zaustavlja progresiju ćelijskog ciklusa inhibicijom m-TOR-a |  |  | STT230906 | komad | 37980 | MEDICA LINEA PHARM D.O.O. | 84-2/23 | 16.08.2024
Koronarni stentovi | 404-1-110/23-27 | 2 | Koronarni stent izrađen od legure hroma (kobalt ili platina), sa gradijentnim abluminalnim biodegradabilnim polimerom, obložen imunosupresivnim lekom koji zaustavlja progresiju ćelijskog ciklusa inhibicijom m-TOR-a |  |  | STT230907 | komad | 37980 | MEDICA LINEA PHARM D.O.O. | 84-2/23 | 16.08.2024
Koronarni stentovi | 404-1-110/23-27 | 2 | Koronarni stent izrađen od legure hroma (kobalt ili platina), sa gradijentnim abluminalnim biodegradabilnim polimerom, obložen imunosupresivnim lekom koji zaustavlja progresiju ćelijskog ciklusa inhibicijom m-TOR-a |  |  | STT230908 | komad | 37980 | MEDICA LINEA PHARM D.O.O. | 84-2/23 | 16.08.2024
Koronarni stentovi | 404-1-110/23-27 | 2 | Koronarni stent izrađen od legure hroma (kobalt ili platina), sa gradijentnim abluminalnim biodegradabilnim polimerom, obložen imunosupresivnim lekom koji zaustavlja progresiju ćelijskog ciklusa inhibicijom m-TOR-a |  |  | STT230909 | komad | 37980 | MEDICA LINEA PHARM D.O.O. | 84-2/23 | 16.08.2024
Koronarni stentovi | 404-1-110/23-27 | 2 | Koronarni stent izrađen od legure hroma (kobalt ili platina), sa gradijentnim abluminalnim biodegradabilnim polimerom, obložen imunosupresivnim lekom koji zaustavlja progresiju ćelijskog ciklusa inhibicijom m-TOR-a |  |  | STT230910 | komad | 37980 | MEDICA LINEA PHARM D.O.O. | 84-2/23 | 16.08.2024
Koronarni stentovi | 404-1-110/23-27 | 2 | Koronarni stent izrađen od legure hroma (kobalt ili platina), sa gradijentnim abluminalnim biodegradabilnim polimerom, obložen imunosupresivnim lekom koji zaustavlja progresiju ćelijskog ciklusa inhibicijom m-TOR-a |  |  | STT230911 | komad | 37980 | MEDICA LINEA PHARM D.O.O. | 84-2/23 | 16.08.2024
Koronarni stentovi | 404-1-110/23-27 | 2 | Koronarni stent izrađen od legure hroma (kobalt ili platina), sa gradijentnim abluminalnim biodegradabilnim polimerom, obložen imunosupresivnim lekom koji zaustavlja progresiju ćelijskog ciklusa inhibicijom m-TOR-a |  |  | STT230912 | komad | 37980 | MEDICA LINEA PHARM D.O.O. | 84-2/23 | 16.08.2024
Koronarni stentovi | 404-1-110/23-27 | 2 | Koronarni stent izrađen od legure hroma (kobalt ili platina), sa gradijentnim abluminalnim biodegradabilnim polimerom, obložen imunosupresivnim lekom koji zaustavlja progresiju ćelijskog ciklusa inhibicijom m-TOR-a |  |  | STT230913 | komad | 37980 | MEDICA LINEA PHARM D.O.O. | 84-2/23 | 16.08.2024
Koronarni stentovi | 404-1-110/23-27 | 2 | Koronarni stent izrađen od legure hroma (kobalt ili platina), sa gradijentnim abluminalnim biodegradabilnim polimerom, obložen imunosupresivnim lekom koji zaustavlja progresiju ćelijskog ciklusa inhibicijom m-TOR-a |  |  | STT230914 | komad | 37980 | MEDICA LINEA PHARM D.O.O. | 84-2/23 | 16.08.2024
Koronarni stentovi | 404-1-110/23-27 | 2 | Koronarni stent izrađen od legure hroma (kobalt ili platina), sa gradijentnim abluminalnim biodegradabilnim polimerom, obložen imunosupresivnim lekom koji zaustavlja progresiju ćelijskog ciklusa inhibicijom m-TOR-a |  |  | STT230915 | komad | 37980 | MEDICA LINEA PHARM D.O.O. | 84-2/23 | 16.08.2024
Koronarni stentovi | 404-1-110/23-27 | 2 | Koronarni stent izrađen od legure hroma (kobalt ili platina), sa gradijentnim abluminalnim biodegradabilnim polimerom, obložen imunosupresivnim lekom koji zaustavlja progresiju ćelijskog ciklusa inhibicijom m-TOR-a |  |  | STT230916 | komad | 37980 | MEDICA LINEA PHARM D.O.O. | 84-2/23 | 16.08.2024
Koronarni stentovi | 404-1-110/23-27 | 2 | Koronarni stent izrađen od legure hroma (kobalt ili platina), sa gradijentnim abluminalnim biodegradabilnim polimerom, obložen imunosupresivnim lekom koji zaustavlja progresiju ćelijskog ciklusa inhibicijom m-TOR-a |  |  | STT230917 | komad | 37980 | MEDICA LINEA PHARM D.O.O. | 84-2/23 | 16.08.2024
Koronarni stentovi | 404-1-110/23-27 | 2 | Koronarni stent izrađen od legure hroma (kobalt ili platina), sa gradijentnim abluminalnim biodegradabilnim polimerom, obložen imunosupresivnim lekom koji zaustavlja progresiju ćelijskog ciklusa inhibicijom m-TOR-a |  |  | STT230918 | komad | 37980 | MEDICA LINEA PHARM D.O.O. | 84-2/23 | 16.08.2024
Koronarni stentovi | 404-1-110/23-27 | 2 | Koronarni stent izrađen od legure hroma (kobalt ili platina), sa gradijentnim abluminalnim biodegradabilnim polimerom, obložen imunosupresivnim lekom koji zaustavlja progresiju ćelijskog ciklusa inhibicijom m-TOR-a |  |  | STT230919 | komad | 37980 | MEDICA LINEA PHARM D.O.O. | 84-2/23 | 16.08.2024
Koronarni stentovi | 404-1-110/23-27 | 2 | Koronarni stent izrađen od legure hroma (kobalt ili platina), sa gradijentnim abluminalnim biodegradabilnim polimerom, obložen imunosupresivnim lekom koji zaustavlja progresiju ćelijskog ciklusa inhibicijom m-TOR-a |  |  | STT230920 | komad | 37980 | MEDICA LINEA PHARM D.O.O. | 84-2/23 | 16.08.2024
Koronarni stentovi | 404-1-110/23-27 | 2 | Koronarni stent izrađen od legure hroma (kobalt ili platina), sa gradijentnim abluminalnim biodegradabilnim polimerom, obložen imunosupresivnim lekom koji zaustavlja progresiju ćelijskog ciklusa inhibicijom m-TOR-a |  |  | STT230921 | komad | 37980 | MEDICA LINEA PHARM D.O.O. | 84-2/23 | 16.08.2024
Koronarni stentovi | 404-1-110/23-27 | 2 | Koronarni stent izrađen od legure hroma (kobalt ili platina), sa gradijentnim abluminalnim biodegradabilnim polimerom, obložen imunosupresivnim lekom koji zaustavlja progresiju ćelijskog ciklusa inhibicijom m-TOR-a |  |  | STT230922 | komad | 37980 | MEDICA LINEA PHARM D.O.O. | 84-2/23 | 16.08.2024
Koronarni stentovi | 404-1-110/23-27 | 2 | Koronarni stent izrađen od legure hroma (kobalt ili platina), sa gradijentnim abluminalnim biodegradabilnim polimerom, obložen imunosupresivnim lekom koji zaustavlja progresiju ćelijskog ciklusa inhibicijom m-TOR-a |  |  | STT230923 | komad | 37980 | MEDICA LINEA PHARM D.O.O. | 84-2/23 | 16.08.2024
Koronarni stentovi | 404-1-110/23-27 | 2 | Koronarni stent izrađen od legure hroma (kobalt ili platina), sa gradijentnim abluminalnim biodegradabilnim polimerom, obložen imunosupresivnim lekom koji zaustavlja progresiju ćelijskog ciklusa inhibicijom m-TOR-a |  |  | STT230924 | komad | 37980 | MEDICA LINEA PHARM D.O.O. | 84-2/23 | 16.08.2024
Koronarni stentovi | 404-1-110/23-27 | 2 | Koronarni stent izrađen od legure hroma (kobalt ili platina), sa gradijentnim abluminalnim biodegradabilnim polimerom, obložen imunosupresivnim lekom koji zaustavlja progresiju ćelijskog ciklusa inhibicijom m-TOR-a |  |  | STT230925 | komad | 37980 | MEDICA LINEA PHARM D.O.O. | 84-2/23 | 16.08.2024
Koronarni stentovi | 404-1-110/23-27 | 2 | Koronarni stent izrađen od legure hroma (kobalt ili platina), sa gradijentnim abluminalnim biodegradabilnim polimerom, obložen imunosupresivnim lekom koji zaustavlja progresiju ćelijskog ciklusa inhibicijom m-TOR-a |  |  | STT230926 | komad | 37980 | MEDICA LINEA PHARM D.O.O. | 84-2/23 | 16.08.2024
Koronarni stentovi | 404-1-110/23-27 | 2 | Koronarni stent izrađen od legure hroma (kobalt ili platina), sa gradijentnim abluminalnim biodegradabilnim polimerom, obložen imunosupresivnim lekom koji zaustavlja progresiju ćelijskog ciklusa inhibicijom m-TOR-a |  |  | STT230927 | komad | 37980 | MEDICA LINEA PHARM D.O.O. | 84-2/23 | 16.08.2024
Koronarni stentovi | 404-1-110/23-27 | 2 | Koronarni stent izrađen od legure hroma (kobalt ili platina), sa gradijentnim abluminalnim biodegradabilnim polimerom, obložen imunosupresivnim lekom koji zaustavlja progresiju ćelijskog ciklusa inhibicijom m-TOR-a |  |  | STT230928 | komad | 37980 | MEDICA LINEA PHARM D.O.O. | 84-2/23 | 16.08.2024
Koronarni stentovi | 404-1-110/23-27 | 2 | Koronarni stent izrađen od legure hroma (kobalt ili platina), sa gradijentnim abluminalnim biodegradabilnim polimerom, obložen imunosupresivnim lekom koji zaustavlja progresiju ćelijskog ciklusa inhibicijom m-TOR-a |  |  | STT230929 | komad | 37980 | MEDICA LINEA PHARM D.O.O. | 84-2/23 | 16.08.2024
Koronarni stentovi | 404-1-110/23-27 | 2 | Koronarni stent izrađen od legure hroma (kobalt ili platina), sa gradijentnim abluminalnim biodegradabilnim polimerom, obložen imunosupresivnim lekom koji zaustavlja progresiju ćelijskog ciklusa inhibicijom m-TOR-a |  |  | STT230930 | komad | 37980 | MEDICA LINEA PHARM D.O.O. | 84-2/23 | 16.08.2024
Koronarni stentovi | 404-1-110/23-27 | 2 | Koronarni stent izrađen od legure hroma (kobalt ili platina), sa gradijentnim abluminalnim biodegradabilnim polimerom, obložen imunosupresivnim lekom koji zaustavlja progresiju ćelijskog ciklusa inhibicijom m-TOR-a |  |  | STT230931 | komad | 37980 | MEDICA LINEA PHARM D.O.O. | 84-2/23 | 16.08.2024
Koronarni stentovi | 404-1-110/23-27 | 2 | Koronarni stent izrađen od legure hroma (kobalt ili platina), sa gradijentnim abluminalnim biodegradabilnim polimerom, obložen imunosupresivnim lekom koji zaustavlja progresiju ćelijskog ciklusa inhibicijom m-TOR-a |  |  | STT230932 | komad | 37980 | MEDICA LINEA PHARM D.O.O. | 84-2/23 | 16.08.2024
Koronarni stentovi | 404-1-110/23-27 | 2 | Koronarni stent izrađen od legure hroma (kobalt ili platina), sa gradijentnim abluminalnim biodegradabilnim polimerom, obložen imunosupresivnim lekom koji zaustavlja progresiju ćelijskog ciklusa inhibicijom m-TOR-a |  |  | STT230933 | komad | 37980 | MEDICA LINEA PHARM D.O.O. | 84-2/23 | 16.08.2024
Koronarni stentovi | 404-1-110/23-27 | 2 | Koronarni stent izrađen od legure hroma (kobalt ili platina), sa gradijentnim abluminalnim biodegradabilnim polimerom, obložen imunosupresivnim lekom koji zaustavlja progresiju ćelijskog ciklusa inhibicijom m-TOR-a |  |  | STT230934 | komad | 37980 | MEDICA LINEA PHARM D.O.O. | 84-2/23 | 16.08.2024
Koronarni stentovi | 404-1-110/23-27 | 2 | Koronarni stent izrađen od legure hroma (kobalt ili platina), sa gradijentnim abluminalnim biodegradabilnim polimerom, obložen imunosupresivnim lekom koji zaustavlja progresiju ćelijskog ciklusa inhibicijom m-TOR-a |  |  | STT230935 | komad | 37980 | MEDICA LINEA PHARM D.O.O. | 84-2/23 | 16.08.2024
Koronarni stentovi | 404-1-110/23-27 | 2 | Koronarni stent izrađen od legure hroma (kobalt ili platina), sa gradijentnim abluminalnim biodegradabilnim polimerom, obložen imunosupresivnim lekom koji zaustavlja progresiju ćelijskog ciklusa inhibicijom m-TOR-a |  |  | STT230936 | komad | 37980 | MEDICA LINEA PHARM D.O.O. | 84-2/23 | 16.08.2024
Koronarni stentovi | 404-1-110/23-27 | 2 | Koronarni stent izrađen od legure hroma (kobalt ili platina), sa gradijentnim abluminalnim biodegradabilnim polimerom, obložen imunosupresivnim lekom koji zaustavlja progresiju ćelijskog ciklusa inhibicijom m-TOR-a |  |  | STT230937 | komad | 37980 | MEDICA LINEA PHARM D.O.O. | 84-2/23 | 16.08.2024
Koronarni stentovi | 404-1-110/23-27 | 2 | Koronarni stent izrađen od legure hroma (kobalt ili platina), sa gradijentnim abluminalnim biodegradabilnim polimerom, obložen imunosupresivnim lekom koji zaustavlja progresiju ćelijskog ciklusa inhibicijom m-TOR-a |  |  | STT230938 | komad | 37980 | MEDICA LINEA PHARM D.O.O. | 84-2/23 | 16.08.2024
Koronarni stentovi | 404-1-110/23-27 | 2 | Koronarni stent izrađen od legure hroma (kobalt ili platina), sa gradijentnim abluminalnim biodegradabilnim polimerom, obložen imunosupresivnim lekom koji zaustavlja progresiju ćelijskog ciklusa inhibicijom m-TOR-a |  |  | STT230939 | komad | 37980 | MEDICA LINEA PHARM D.O.O. | 84-2/23 | 16.08.2024
Koronarni stentovi | 404-1-110/23-27 | 2 | Koronarni stent izrađen od legure hroma (kobalt ili platina), sa gradijentnim abluminalnim biodegradabilnim polimerom, obložen imunosupresivnim lekom koji zaustavlja progresiju ćelijskog ciklusa inhibicijom m-TOR-a |  |  | STT230940 | komad | 37980 | MEDICA LINEA PHARM D.O.O. | 84-2/23 | 16.08.2024
Koronarni stentovi | 404-1-110/23-27 | 2 | Koronarni stent izrađen od legure hroma (kobalt ili platina), sa gradijentnim abluminalnim biodegradabilnim polimerom, obložen imunosupresivnim lekom koji zaustavlja progresiju ćelijskog ciklusa inhibicijom m-TOR-a |  |  | STT230941 | komad | 37980 | MEDICA LINEA PHARM D.O.O. | 84-2/23 | 16.08.2024
Koronarni stentovi | 404-1-110/23-27 | 2 | Koronarni stent izrađen od legure hroma (kobalt ili platina), sa gradijentnim abluminalnim biodegradabilnim polimerom, obložen imunosupresivnim lekom koji zaustavlja progresiju ćelijskog ciklusa inhibicijom m-TOR-a |  |  | STT230942 | komad | 37980 | MEDICA LINEA PHARM D.O.O. | 84-2/23 | 16.08.2024
Koronarni stentovi | 404-1-110/23-27 | 2 | Koronarni stent izrađen od legure hroma (kobalt ili platina), sa gradijentnim abluminalnim biodegradabilnim polimerom, obložen imunosupresivnim lekom koji zaustavlja progresiju ćelijskog ciklusa inhibicijom m-TOR-a |  |  | STT230943 | komad | 37980 | MEDICA LINEA PHARM D.O.O. | 84-2/23 | 16.08.2024
Koronarni stentovi | 404-1-110/23-27 | 2 | Koronarni stent izrađen od legure hroma (kobalt ili platina), sa gradijentnim abluminalnim biodegradabilnim polimerom, obložen imunosupresivnim lekom koji zaustavlja progresiju ćelijskog ciklusa inhibicijom m-TOR-a |  |  | STT230944 | komad | 37980 | MEDICA LINEA PHARM D.O.O. | 84-2/23 | 16.08.2024
Koronarni stentovi | 404-1-110/23-27 | 2 | Koronarni stent izrađen od legure hroma (kobalt ili platina), sa gradijentnim abluminalnim biodegradabilnim polimerom, obložen imunosupresivnim lekom koji zaustavlja progresiju ćelijskog ciklusa inhibicijom m-TOR-a |  |  | STT230945 | komad | 37980 | MEDICA LINEA PHARM D.O.O. | 84-2/23 | 16.08.2024
Koronarni stentovi | 404-1-110/23-27 | 2 | Koronarni stent izrađen od legure hroma (kobalt ili platina), sa gradijentnim abluminalnim biodegradabilnim polimerom, obložen imunosupresivnim lekom koji zaustavlja progresiju ćelijskog ciklusa inhibicijom m-TOR-a |  |  | STT230946 | komad | 37980 | MEDICA LINEA PHARM D.O.O. | 84-2/23 | 16.08.2024
Koronarni stentovi | 404-1-110/23-27 | 2 | Koronarni stent izrađen od legure hroma (kobalt ili platina), sa gradijentnim abluminalnim biodegradabilnim polimerom, obložen imunosupresivnim lekom koji zaustavlja progresiju ćelijskog ciklusa inhibicijom m-TOR-a |  |  | STT230947 | komad | 37980 | MEDICA LINEA PHARM D.O.O. | 84-2/23 | 16.08.2024
Koronarni stentovi | 404-1-110/23-27 | 2 | Koronarni stent izrađen od legure hroma (kobalt ili platina), sa gradijentnim abluminalnim biodegradabilnim polimerom, obložen imunosupresivnim lekom koji zaustavlja progresiju ćelijskog ciklusa inhibicijom m-TOR-a |  |  | STT230948 | komad | 37980 | MEDICA LINEA PHARM D.O.O. | 84-2/23 | 16.08.2024
Koronarni stentovi | 404-1-110/23-27 | 2 | Koronarni stent izrađen od legure hroma (kobalt ili platina), sa gradijentnim abluminalnim biodegradabilnim polimerom, obložen imunosupresivnim lekom koji zaustavlja progresiju ćelijskog ciklusa inhibicijom m-TOR-a |  |  | STT230949 | komad | 37980 | MEDICA LINEA PHARM D.O.O. | 84-2/23 | 16.08.2024
Koronarni stentovi | 404-1-110/23-27 | 2 | Koronarni stent izrađen od legure hroma (kobalt ili platina), sa gradijentnim abluminalnim biodegradabilnim polimerom, obložen imunosupresivnim lekom koji zaustavlja progresiju ćelijskog ciklusa inhibicijom m-TOR-a |  |  | STT230950 | komad | 37980 | MEDICA LINEA PHARM D.O.O. | 84-2/23 | 16.08.2024
Koronarni stentovi | 404-1-110/23-27 | 2 | Koronarni stent izrađen od legure hroma (kobalt ili platina), sa gradijentnim abluminalnim biodegradabilnim polimerom, obložen imunosupresivnim lekom koji zaustavlja progresiju ćelijskog ciklusa inhibicijom m-TOR-a |  |  | STT230951 | komad | 37980 | MEDICA LINEA PHARM D.O.O. | 84-2/23 | 16.08.2024
Koronarni stentovi | 404-1-110/23-27 | 2 | Koronarni stent izrađen od legure hroma (kobalt ili platina), sa gradijentnim abluminalnim biodegradabilnim polimerom, obložen imunosupresivnim lekom koji zaustavlja progresiju ćelijskog ciklusa inhibicijom m-TOR-a |  |  | STT230952 | komad | 37980 | MEDICA LINEA PHARM D.O.O. | 84-2/23 | 16.08.2024
Koronarni stentovi | 404-1-110/23-27 | 2 | Koronarni stent izrađen od legure hroma (kobalt ili platina), sa gradijentnim abluminalnim biodegradabilnim polimerom, obložen imunosupresivnim lekom koji zaustavlja progresiju ćelijskog ciklusa inhibicijom m-TOR-a |  |  | STT230953 | komad | 37980 | MEDICA LINEA PHARM D.O.O. | 84-2/23 | 16.08.2024
Koronarni stentovi | 404-1-110/23-27 | 2 | Koronarni stent izrađen od legure hroma (kobalt ili platina), sa gradijentnim abluminalnim biodegradabilnim polimerom, obložen imunosupresivnim lekom koji zaustavlja progresiju ćelijskog ciklusa inhibicijom m-TOR-a |  |  | STT230954 | komad | 37980 | MEDICA LINEA PHARM D.O.O. | 84-2/23 | 16.08.2024
Koronarni stentovi | 404-1-110/23-27 | 2 | Koronarni stent izrađen od legure hroma (kobalt ili platina), sa gradijentnim abluminalnim biodegradabilnim polimerom, obložen imunosupresivnim lekom koji zaustavlja progresiju ćelijskog ciklusa inhibicijom m-TOR-a |  |  | STT230955 | komad | 37980 | MEDICA LINEA PHARM D.O.O. | 84-2/23 | 16.08.2024
Koronarni stentovi | 404-1-110/23-27 | 2 | Koronarni stent izrađen od legure hroma (kobalt ili platina), sa gradijentnim abluminalnim biodegradabilnim polimerom, obložen imunosupresivnim lekom koji zaustavlja progresiju ćelijskog ciklusa inhibicijom m-TOR-a |  |  | STT230956 | komad | 37980 | MEDICA LINEA PHARM D.O.O. | 84-2/23 | 16.08.2024
Koronarni stentovi | 404-1-110/23-27 | 2 | Koronarni stent izrađen od legure hroma (kobalt ili platina), sa gradijentnim abluminalnim biodegradabilnim polimerom, obložen imunosupresivnim lekom koji zaustavlja progresiju ćelijskog ciklusa inhibicijom m-TOR-a |  |  | STT230957 | komad | 37980 | MEDICA LINEA PHARM D.O.O. | 84-2/23 | 16.08.2024
Koronarni stentovi | 404-1-110/23-27 | 2 | Koronarni stent izrađen od legure hroma (kobalt ili platina), sa gradijentnim abluminalnim biodegradabilnim polimerom, obložen imunosupresivnim lekom koji zaustavlja progresiju ćelijskog ciklusa inhibicijom m-TOR-a |  |  | STT230958 | komad | 37980 | MEDICA LINEA PHARM D.O.O. | 84-2/23 | 16.08.2024
Koronarni stentovi | 404-1-110/23-27 | 2 | Koronarni stent izrađen od legure hroma (kobalt ili platina), sa gradijentnim abluminalnim biodegradabilnim polimerom, obložen imunosupresivnim lekom koji zaustavlja progresiju ćelijskog ciklusa inhibicijom m-TOR-a |  |  | STT230959 | komad | 37980 | MEDICA LINEA PHARM D.O.O. | 84-2/23 | 16.08.2024
Koronarni stentovi | 404-1-110/23-27 | 2 | Koronarni stent izrađen od legure hroma (kobalt ili platina), sa gradijentnim abluminalnim biodegradabilnim polimerom, obložen imunosupresivnim lekom koji zaustavlja progresiju ćelijskog ciklusa inhibicijom m-TOR-a |  |  | STT230960 | komad | 37980 | MEDICA LINEA PHARM D.O.O. | 84-2/23 | 16.08.2024
Koronarni stentovi | 404-1-110/23-27 | 2 | Koronarni stent izrađen od legure hroma (kobalt ili platina), sa gradijentnim abluminalnim biodegradabilnim polimerom, obložen imunosupresivnim lekom koji zaustavlja progresiju ćelijskog ciklusa inhibicijom m-TOR-a |  |  | STT230961 | komad | 37980 | MEDICA LINEA PHARM D.O.O. | 84-2/23 | 16.08.2024
Koronarni stentovi | 404-1-110/23-27 | 2 | Koronarni stent izrađen od legure hroma (kobalt ili platina), sa gradijentnim abluminalnim biodegradabilnim polimerom, obložen imunosupresivnim lekom koji zaustavlja progresiju ćelijskog ciklusa inhibicijom m-TOR-a |  |  | STT230962 | komad | 37980 | MEDICA LINEA PHARM D.O.O. | 84-2/23 | 16.08.2024
Koronarni stentovi | 404-1-110/23-27 | 2 | Koronarni stent izrađen od legure hroma (kobalt ili platina), sa gradijentnim abluminalnim biodegradabilnim polimerom, obložen imunosupresivnim lekom koji zaustavlja progresiju ćelijskog ciklusa inhibicijom m-TOR-a |  |  | STT230963 | komad | 37980 | MEDICA LINEA PHARM D.O.O. | 84-2/23 | 16.08.2024
Koronarni stentovi | 404-1-110/23-27 | 3 | Koronarni stent izrađen od legure hroma (kobalt ili platina), sa negradijentnim abluminalnim biodegradabilnim polimerom, obložen imunosupresivnim lekom koji zaustavlja progresiju ćelijskog ciklusa inhibicijom m-TOR-a |  |  | STT230964 | komad | 38000 | VICOR d.o.o. | 84-3/23 | 16.08.2024
Koronarni stentovi | 404-1-110/23-27 | 3 | Koronarni stent izrađen od legure hroma (kobalt ili platina), sa negradijentnim abluminalnim biodegradabilnim polimerom, obložen imunosupresivnim lekom koji zaustavlja progresiju ćelijskog ciklusa inhibicijom m-TOR-a |  |  | STT230965 | komad | 38000 | VICOR d.o.o. | 84-3/23 | 16.08.2024
Koronarni stentovi | 404-1-110/23-27 | 3 | Koronarni stent izrađen od legure hroma (kobalt ili platina), sa negradijentnim abluminalnim biodegradabilnim polimerom, obložen imunosupresivnim lekom koji zaustavlja progresiju ćelijskog ciklusa inhibicijom m-TOR-a |  |  | STT230966 | komad | 38000 | VICOR d.o.o. | 84-3/23 | 16.08.2024
Koronarni stentovi | 404-1-110/23-27 | 3 | Koronarni stent izrađen od legure hroma (kobalt ili platina), sa negradijentnim abluminalnim biodegradabilnim polimerom, obložen imunosupresivnim lekom koji zaustavlja progresiju ćelijskog ciklusa inhibicijom m-TOR-a |  |  | STT230967 | komad | 38000 | VICOR d.o.o. | 84-3/23 | 16.08.2024
Koronarni stentovi | 404-1-110/23-27 | 3 | Koronarni stent izrađen od legure hroma (kobalt ili platina), sa negradijentnim abluminalnim biodegradabilnim polimerom, obložen imunosupresivnim lekom koji zaustavlja progresiju ćelijskog ciklusa inhibicijom m-TOR-a |  |  | STT230968 | komad | 38000 | VICOR d.o.o. | 84-3/23 | 16.08.2024
Koronarni stentovi | 404-1-110/23-27 | 3 | Koronarni stent izrađen od legure hroma (kobalt ili platina), sa negradijentnim abluminalnim biodegradabilnim polimerom, obložen imunosupresivnim lekom koji zaustavlja progresiju ćelijskog ciklusa inhibicijom m-TOR-a |  |  | STT230969 | komad | 38000 | VICOR d.o.o. | 84-3/23 | 16.08.2024
Koronarni stentovi | 404-1-110/23-27 | 3 | Koronarni stent izrađen od legure hroma (kobalt ili platina), sa negradijentnim abluminalnim biodegradabilnim polimerom, obložen imunosupresivnim lekom koji zaustavlja progresiju ćelijskog ciklusa inhibicijom m-TOR-a |  |  | STT230970 | komad | 38000 | VICOR d.o.o. | 84-3/23 | 16.08.2024
Koronarni stentovi | 404-1-110/23-27 | 3 | Koronarni stent izrađen od legure hroma (kobalt ili platina), sa negradijentnim abluminalnim biodegradabilnim polimerom, obložen imunosupresivnim lekom koji zaustavlja progresiju ćelijskog ciklusa inhibicijom m-TOR-a |  |  | STT230971 | komad | 38000 | VICOR d.o.o. | 84-3/23 | 16.08.2024
Koronarni stentovi | 404-1-110/23-27 | 3 | Koronarni stent izrađen od legure hroma (kobalt ili platina), sa negradijentnim abluminalnim biodegradabilnim polimerom, obložen imunosupresivnim lekom koji zaustavlja progresiju ćelijskog ciklusa inhibicijom m-TOR-a |  |  | STT230972 | komad | 38000 | VICOR d.o.o. | 84-3/23 | 16.08.2024
Koronarni stentovi | 404-1-110/23-27 | 3 | Koronarni stent izrađen od legure hroma (kobalt ili platina), sa negradijentnim abluminalnim biodegradabilnim polimerom, obložen imunosupresivnim lekom koji zaustavlja progresiju ćelijskog ciklusa inhibicijom m-TOR-a |  |  | STT230973 | komad | 38000 | VICOR d.o.o. | 84-3/23 | 16.08.2024
Koronarni stentovi | 404-1-110/23-27 | 3 | Koronarni stent izrađen od legure hroma (kobalt ili platina), sa negradijentnim abluminalnim biodegradabilnim polimerom, obložen imunosupresivnim lekom koji zaustavlja progresiju ćelijskog ciklusa inhibicijom m-TOR-a |  |  | STT230974 | komad | 38000 | VICOR d.o.o. | 84-3/23 | 16.08.2024
Koronarni stentovi | 404-1-110/23-27 | 3 | Koronarni stent izrađen od legure hroma (kobalt ili platina), sa negradijentnim abluminalnim biodegradabilnim polimerom, obložen imunosupresivnim lekom koji zaustavlja progresiju ćelijskog ciklusa inhibicijom m-TOR-a |  |  | STT230975 | komad | 38000 | VICOR d.o.o. | 84-3/23 | 16.08.2024
Koronarni stentovi | 404-1-110/23-27 | 3 | Koronarni stent izrađen od legure hroma (kobalt ili platina), sa negradijentnim abluminalnim biodegradabilnim polimerom, obložen imunosupresivnim lekom koji zaustavlja progresiju ćelijskog ciklusa inhibicijom m-TOR-a |  |  | STT230976 | komad | 38000 | VICOR d.o.o. | 84-3/23 | 16.08.2024
Koronarni stentovi | 404-1-110/23-27 | 3 | Koronarni stent izrađen od legure hroma (kobalt ili platina), sa negradijentnim abluminalnim biodegradabilnim polimerom, obložen imunosupresivnim lekom koji zaustavlja progresiju ćelijskog ciklusa inhibicijom m-TOR-a |  |  | STT230977 | komad | 38000 | VICOR d.o.o. | 84-3/23 | 16.08.2024
Koronarni stentovi | 404-1-110/23-27 | 3 | Koronarni stent izrađen od legure hroma (kobalt ili platina), sa negradijentnim abluminalnim biodegradabilnim polimerom, obložen imunosupresivnim lekom koji zaustavlja progresiju ćelijskog ciklusa inhibicijom m-TOR-a |  |  | STT230978 | komad | 38000 | VICOR d.o.o. | 84-3/23 | 16.08.2024
Koronarni stentovi | 404-1-110/23-27 | 3 | Koronarni stent izrađen od legure hroma (kobalt ili platina), sa negradijentnim abluminalnim biodegradabilnim polimerom, obložen imunosupresivnim lekom koji zaustavlja progresiju ćelijskog ciklusa inhibicijom m-TOR-a |  |  | STT230979 | komad | 38000 | VICOR d.o.o. | 84-3/23 | 16.08.2024
Koronarni stentovi | 404-1-110/23-27 | 3 | Koronarni stent izrađen od legure hroma (kobalt ili platina), sa negradijentnim abluminalnim biodegradabilnim polimerom, obložen imunosupresivnim lekom koji zaustavlja progresiju ćelijskog ciklusa inhibicijom m-TOR-a |  |  | STT230980 | komad | 38000 | VICOR d.o.o. | 84-3/23 | 16.08.2024
Koronarni stentovi | 404-1-110/23-27 | 3 | Koronarni stent izrađen od legure hroma (kobalt ili platina), sa negradijentnim abluminalnim biodegradabilnim polimerom, obložen imunosupresivnim lekom koji zaustavlja progresiju ćelijskog ciklusa inhibicijom m-TOR-a |  |  | STT230981 | komad | 38000 | VICOR d.o.o. | 84-3/23 | 16.08.2024
Koronarni stentovi | 404-1-110/23-27 | 3 | Koronarni stent izrađen od legure hroma (kobalt ili platina), sa negradijentnim abluminalnim biodegradabilnim polimerom, obložen imunosupresivnim lekom koji zaustavlja progresiju ćelijskog ciklusa inhibicijom m-TOR-a |  |  | STT230982 | komad | 38000 | VICOR d.o.o. | 84-3/23 | 16.08.2024
Koronarni stentovi | 404-1-110/23-27 | 3 | Koronarni stent izrađen od legure hroma (kobalt ili platina), sa negradijentnim abluminalnim biodegradabilnim polimerom, obložen imunosupresivnim lekom koji zaustavlja progresiju ćelijskog ciklusa inhibicijom m-TOR-a |  |  | STT230983 | komad | 38000 | VICOR d.o.o. | 84-3/23 | 16.08.2024
Koronarni stentovi | 404-1-110/23-27 | 3 | Koronarni stent izrađen od legure hroma (kobalt ili platina), sa negradijentnim abluminalnim biodegradabilnim polimerom, obložen imunosupresivnim lekom koji zaustavlja progresiju ćelijskog ciklusa inhibicijom m-TOR-a |  |  | STT230984 | komad | 38000 | VICOR d.o.o. | 84-3/23 | 16.08.2024
Koronarni stentovi | 404-1-110/23-27 | 3 | Koronarni stent izrađen od legure hroma (kobalt ili platina), sa negradijentnim abluminalnim biodegradabilnim polimerom, obložen imunosupresivnim lekom koji zaustavlja progresiju ćelijskog ciklusa inhibicijom m-TOR-a |  |  | STT230985 | komad | 38000 | VICOR d.o.o. | 84-3/23 | 16.08.2024
Koronarni stentovi | 404-1-110/23-27 | 3 | Koronarni stent izrađen od legure hroma (kobalt ili platina), sa negradijentnim abluminalnim biodegradabilnim polimerom, obložen imunosupresivnim lekom koji zaustavlja progresiju ćelijskog ciklusa inhibicijom m-TOR-a |  |  | STT230986 | komad | 38000 | VICOR d.o.o. | 84-3/23 | 16.08.2024
Koronarni stentovi | 404-1-110/23-27 | 3 | Koronarni stent izrađen od legure hroma (kobalt ili platina), sa negradijentnim abluminalnim biodegradabilnim polimerom, obložen imunosupresivnim lekom koji zaustavlja progresiju ćelijskog ciklusa inhibicijom m-TOR-a |  |  | STT230987 | komad | 38000 | VICOR d.o.o. | 84-3/23 | 16.08.2024
Koronarni stentovi | 404-1-110/23-27 | 3 | Koronarni stent izrađen od legure hroma (kobalt ili platina), sa negradijentnim abluminalnim biodegradabilnim polimerom, obložen imunosupresivnim lekom koji zaustavlja progresiju ćelijskog ciklusa inhibicijom m-TOR-a |  |  | STT230988 | komad | 38000 | VICOR d.o.o. | 84-3/23 | 16.08.2024
Koronarni stentovi | 404-1-110/23-27 | 3 | Koronarni stent izrađen od legure hroma (kobalt ili platina), sa negradijentnim abluminalnim biodegradabilnim polimerom, obložen imunosupresivnim lekom koji zaustavlja progresiju ćelijskog ciklusa inhibicijom m-TOR-a |  |  | STT230989 | komad | 38000 | VICOR d.o.o. | 84-3/23 | 16.08.2024
Koronarni stentovi | 404-1-110/23-27 | 3 | Koronarni stent izrađen od legure hroma (kobalt ili platina), sa negradijentnim abluminalnim biodegradabilnim polimerom, obložen imunosupresivnim lekom koji zaustavlja progresiju ćelijskog ciklusa inhibicijom m-TOR-a |  |  | STT230990 | komad | 38000 | VICOR d.o.o. | 84-3/23 | 16.08.2024
Koronarni stentovi | 404-1-110/23-27 | 3 | Koronarni stent izrađen od legure hroma (kobalt ili platina), sa negradijentnim abluminalnim biodegradabilnim polimerom, obložen imunosupresivnim lekom koji zaustavlja progresiju ćelijskog ciklusa inhibicijom m-TOR-a |  |  | STT230991 | komad | 38000 | VICOR d.o.o. | 84-3/23 | 16.08.2024
Koronarni stentovi | 404-1-110/23-27 | 3 | Koronarni stent izrađen od legure hroma (kobalt ili platina), sa negradijentnim abluminalnim biodegradabilnim polimerom, obložen imunosupresivnim lekom koji zaustavlja progresiju ćelijskog ciklusa inhibicijom m-TOR-a |  |  | STT230992 | komad | 38000 | VICOR d.o.o. | 84-3/23 | 16.08.2024
Koronarni stentovi | 404-1-110/23-27 | 3 | Koronarni stent izrađen od legure hroma (kobalt ili platina), sa negradijentnim abluminalnim biodegradabilnim polimerom, obložen imunosupresivnim lekom koji zaustavlja progresiju ćelijskog ciklusa inhibicijom m-TOR-a |  |  | STT230993 | komad | 38000 | VICOR d.o.o. | 84-3/23 | 16.08.2024
Koronarni stentovi | 404-1-110/23-27 | 3 | Koronarni stent izrađen od legure hroma (kobalt ili platina), sa negradijentnim abluminalnim biodegradabilnim polimerom, obložen imunosupresivnim lekom koji zaustavlja progresiju ćelijskog ciklusa inhibicijom m-TOR-a |  |  | STT230994 | komad | 38000 | VICOR d.o.o. | 84-3/23 | 16.08.2024
Koronarni stentovi | 404-1-110/23-27 | 3 | Koronarni stent izrađen od legure hroma (kobalt ili platina), sa negradijentnim abluminalnim biodegradabilnim polimerom, obložen imunosupresivnim lekom koji zaustavlja progresiju ćelijskog ciklusa inhibicijom m-TOR-a |  |  | STT230995 | komad | 38000 | VICOR d.o.o. | 84-3/23 | 16.08.2024
Koronarni stentovi | 404-1-110/23-27 | 3 | Koronarni stent izrađen od legure hroma (kobalt ili platina), sa negradijentnim abluminalnim biodegradabilnim polimerom, obložen imunosupresivnim lekom koji zaustavlja progresiju ćelijskog ciklusa inhibicijom m-TOR-a |  |  | STT230996 | komad | 38000 | VICOR d.o.o. | 84-3/23 | 16.08.2024
Koronarni stentovi | 404-1-110/23-27 | 3 | Koronarni stent izrađen od legure hroma (kobalt ili platina), sa negradijentnim abluminalnim biodegradabilnim polimerom, obložen imunosupresivnim lekom koji zaustavlja progresiju ćelijskog ciklusa inhibicijom m-TOR-a |  |  | STT230997 | komad | 38000 | VICOR d.o.o. | 84-3/23 | 16.08.2024
Koronarni stentovi | 404-1-110/23-27 | 3 | Koronarni stent izrađen od legure hroma (kobalt ili platina), sa negradijentnim abluminalnim biodegradabilnim polimerom, obložen imunosupresivnim lekom koji zaustavlja progresiju ćelijskog ciklusa inhibicijom m-TOR-a |  |  | STT230998 | komad | 38000 | VICOR d.o.o. | 84-3/23 | 16.08.2024
Koronarni stentovi | 404-1-110/23-27 | 3 | Koronarni stent izrađen od legure hroma (kobalt ili platina), sa negradijentnim abluminalnim biodegradabilnim polimerom, obložen imunosupresivnim lekom koji zaustavlja progresiju ćelijskog ciklusa inhibicijom m-TOR-a |  |  | STT230999 | komad | 38000 | VICOR d.o.o. | 84-3/23 | 16.08.2024
Koronarni stentovi | 404-1-110/23-27 | 3 | Koronarni stent izrađen od legure hroma (kobalt ili platina), sa negradijentnim abluminalnim biodegradabilnim polimerom, obložen imunosupresivnim lekom koji zaustavlja progresiju ćelijskog ciklusa inhibicijom m-TOR-a |  |  | STT231000 | komad | 38000 | VICOR d.o.o. | 84-3/23 | 16.08.2024
Koronarni stentovi | 404-1-110/23-27 | 3 | Koronarni stent izrađen od legure hroma (kobalt ili platina), sa negradijentnim abluminalnim biodegradabilnim polimerom, obložen imunosupresivnim lekom koji zaustavlja progresiju ćelijskog ciklusa inhibicijom m-TOR-a |  |  | STT231001 | komad | 38000 | VICOR d.o.o. | 84-3/23 | 16.08.2024
Koronarni stentovi | 404-1-110/23-27 | 3 | Koronarni stent izrađen od legure hroma (kobalt ili platina), sa negradijentnim abluminalnim biodegradabilnim polimerom, obložen imunosupresivnim lekom koji zaustavlja progresiju ćelijskog ciklusa inhibicijom m-TOR-a |  |  | STT231002 | komad | 38000 | VICOR d.o.o. | 84-3/23 | 16.08.2024
Koronarni stentovi | 404-1-110/23-27 | 3 | Koronarni stent izrađen od legure hroma (kobalt ili platina), sa negradijentnim abluminalnim biodegradabilnim polimerom, obložen imunosupresivnim lekom koji zaustavlja progresiju ćelijskog ciklusa inhibicijom m-TOR-a |  |  | STT231003 | komad | 38000 | VICOR d.o.o. | 84-3/23 | 16.08.2024
Koronarni stentovi | 404-1-110/23-27 | 3 | Koronarni stent izrađen od legure hroma (kobalt ili platina), sa negradijentnim abluminalnim biodegradabilnim polimerom, obložen imunosupresivnim lekom koji zaustavlja progresiju ćelijskog ciklusa inhibicijom m-TOR-a |  |  | STT231004 | komad | 38000 | VICOR d.o.o. | 84-3/23 | 16.08.2024
Koronarni stentovi | 404-1-110/23-27 | 3 | Koronarni stent izrađen od legure hroma (kobalt ili platina), sa negradijentnim abluminalnim biodegradabilnim polimerom, obložen imunosupresivnim lekom koji zaustavlja progresiju ćelijskog ciklusa inhibicijom m-TOR-a |  |  | STT231005 | komad | 38000 | VICOR d.o.o. | 84-3/23 | 16.08.2024
Koronarni stentovi | 404-1-110/23-27 | 3 | Koronarni stent izrađen od legure hroma (kobalt ili platina), sa negradijentnim abluminalnim biodegradabilnim polimerom, obložen imunosupresivnim lekom koji zaustavlja progresiju ćelijskog ciklusa inhibicijom m-TOR-a |  |  | STT231006 | komad | 38000 | VICOR d.o.o. | 84-3/23 | 16.08.2024
Koronarni stentovi | 404-1-110/23-27 | 3 | Koronarni stent izrađen od legure hroma (kobalt ili platina), sa negradijentnim abluminalnim biodegradabilnim polimerom, obložen imunosupresivnim lekom koji zaustavlja progresiju ćelijskog ciklusa inhibicijom m-TOR-a |  |  | STT231007 | komad | 38000 | VICOR d.o.o. | 84-3/23 | 16.08.2024
Koronarni stentovi | 404-1-110/23-27 | 3 | Koronarni stent izrađen od legure hroma (kobalt ili platina), sa negradijentnim abluminalnim biodegradabilnim polimerom, obložen imunosupresivnim lekom koji zaustavlja progresiju ćelijskog ciklusa inhibicijom m-TOR-a |  |  | STT231008 | komad | 38000 | VICOR d.o.o. | 84-3/23 | 16.08.2024
Koronarni stentovi | 404-1-110/23-27 | 3 | Koronarni stent izrađen od legure hroma (kobalt ili platina), sa negradijentnim abluminalnim biodegradabilnim polimerom, obložen imunosupresivnim lekom koji zaustavlja progresiju ćelijskog ciklusa inhibicijom m-TOR-a |  |  | STT231009 | komad | 38000 | VICOR d.o.o. | 84-3/23 | 16.08.2024
Koronarni stentovi | 404-1-110/23-27 | 3 | Koronarni stent izrađen od legure hroma (kobalt ili platina), sa negradijentnim abluminalnim biodegradabilnim polimerom, obložen imunosupresivnim lekom koji zaustavlja progresiju ćelijskog ciklusa inhibicijom m-TOR-a |  |  | STT231010 | komad | 38000 | VICOR d.o.o. | 84-3/23 | 16.08.2024
Koronarni stentovi | 404-1-110/23-27 | 3 | Koronarni stent izrađen od legure hroma (kobalt ili platina), sa negradijentnim abluminalnim biodegradabilnim polimerom, obložen imunosupresivnim lekom koji zaustavlja progresiju ćelijskog ciklusa inhibicijom m-TOR-a |  |  | STT231011 | komad | 38000 | VICOR d.o.o. | 84-3/23 | 16.08.2024
Koronarni stentovi | 404-1-110/23-27 | 3 | Koronarni stent izrađen od legure hroma (kobalt ili platina), sa negradijentnim abluminalnim biodegradabilnim polimerom, obložen imunosupresivnim lekom koji zaustavlja progresiju ćelijskog ciklusa inhibicijom m-TOR-a |  |  | STT231012 | komad | 38000 | VICOR d.o.o. | 84-3/23 | 16.08.2024
Koronarni stentovi | 404-1-110/23-27 | 3 | Koronarni stent izrađen od legure hroma (kobalt ili platina), sa negradijentnim abluminalnim biodegradabilnim polimerom, obložen imunosupresivnim lekom koji zaustavlja progresiju ćelijskog ciklusa inhibicijom m-TOR-a |  |  | STT231013 | komad | 38000 | VICOR d.o.o. | 84-3/23 | 16.08.2024
Koronarni stentovi | 404-1-110/23-27 | 3 | Koronarni stent izrađen od legure hroma (kobalt ili platina), sa negradijentnim abluminalnim biodegradabilnim polimerom, obložen imunosupresivnim lekom koji zaustavlja progresiju ćelijskog ciklusa inhibicijom m-TOR-a |  |  | STT231014 | komad | 38000 | VICOR d.o.o. | 84-3/23 | 16.08.2024
Koronarni stentovi | 404-1-110/23-27 | 3 | Koronarni stent izrađen od legure hroma (kobalt ili platina), sa negradijentnim abluminalnim biodegradabilnim polimerom, obložen imunosupresivnim lekom koji zaustavlja progresiju ćelijskog ciklusa inhibicijom m-TOR-a |  |  | STT231015 | komad | 38000 | VICOR d.o.o. | 84-3/23 | 16.08.2024
Koronarni stentovi | 404-1-110/23-27 | 3 | Koronarni stent izrađen od legure hroma (kobalt ili platina), sa negradijentnim abluminalnim biodegradabilnim polimerom, obložen imunosupresivnim lekom koji zaustavlja progresiju ćelijskog ciklusa inhibicijom m-TOR-a |  |  | STT231016 | komad | 38000 | VICOR d.o.o. | 84-3/23 | 16.08.2024
Koronarni stentovi | 404-1-110/23-27 | 3 | Koronarni stent izrađen od legure hroma (kobalt ili platina), sa negradijentnim abluminalnim biodegradabilnim polimerom, obložen imunosupresivnim lekom koji zaustavlja progresiju ćelijskog ciklusa inhibicijom m-TOR-a |  |  | STT231017 | komad | 38000 | VICOR d.o.o. | 84-3/23 | 16.08.2024
Koronarni stentovi | 404-1-110/23-27 | 3 | Koronarni stent izrađen od legure hroma (kobalt ili platina), sa negradijentnim abluminalnim biodegradabilnim polimerom, obložen imunosupresivnim lekom koji zaustavlja progresiju ćelijskog ciklusa inhibicijom m-TOR-a |  |  | STT231018 | komad | 38000 | VICOR d.o.o. | 84-3/23 | 16.08.2024
Koronarni stentovi | 404-1-110/23-27 | 3 | Koronarni stent izrađen od legure hroma (kobalt ili platina), sa negradijentnim abluminalnim biodegradabilnim polimerom, obložen imunosupresivnim lekom koji zaustavlja progresiju ćelijskog ciklusa inhibicijom m-TOR-a |  |  | STT231019 | komad | 38000 | VICOR d.o.o. | 84-3/23 | 16.08.2024
Koronarni stentovi | 404-1-110/23-27 | 3 | Koronarni stent izrađen od legure hroma (kobalt ili platina), sa negradijentnim abluminalnim biodegradabilnim polimerom, obložen imunosupresivnim lekom koji zaustavlja progresiju ćelijskog ciklusa inhibicijom m-TOR-a |  |  | STT231020 | komad | 38000 | VICOR d.o.o. | 84-3/23 | 16.08.2024
Koronarni stentovi | 404-1-110/23-27 | 3 | Koronarni stent izrađen od legure hroma (kobalt ili platina), sa negradijentnim abluminalnim biodegradabilnim polimerom, obložen imunosupresivnim lekom koji zaustavlja progresiju ćelijskog ciklusa inhibicijom m-TOR-a |  |  | STT231021 | komad | 38000 | VICOR d.o.o. | 84-3/23 | 16.08.2024
Koronarni stentovi | 404-1-110/23-27 | 3 | Koronarni stent izrađen od legure hroma (kobalt ili platina), sa negradijentnim abluminalnim biodegradabilnim polimerom, obložen imunosupresivnim lekom koji zaustavlja progresiju ćelijskog ciklusa inhibicijom m-TOR-a |  |  | STT231022 | komad | 38000 | VICOR d.o.o. | 84-3/23 | 16.08.2024
Koronarni stentovi | 404-1-110/23-27 | 3 | Koronarni stent izrađen od legure hroma (kobalt ili platina), sa negradijentnim abluminalnim biodegradabilnim polimerom, obložen imunosupresivnim lekom koji zaustavlja progresiju ćelijskog ciklusa inhibicijom m-TOR-a |  |  | STT231023 | komad | 38000 | VICOR d.o.o. | 84-3/23 | 16.08.2024
Koronarni stentovi | 404-1-110/23-27 | 3 | Koronarni stent izrađen od legure hroma (kobalt ili platina), sa negradijentnim abluminalnim biodegradabilnim polimerom, obložen imunosupresivnim lekom koji zaustavlja progresiju ćelijskog ciklusa inhibicijom m-TOR-a |  |  | STT231024 | komad | 38000 | VICOR d.o.o. | 84-3/23 | 16.08.2024
Koronarni stentovi | 404-1-110/23-27 | 3 | Koronarni stent izrađen od legure hroma (kobalt ili platina), sa negradijentnim abluminalnim biodegradabilnim polimerom, obložen imunosupresivnim lekom koji zaustavlja progresiju ćelijskog ciklusa inhibicijom m-TOR-a |  |  | STT231025 | komad | 38000 | VICOR d.o.o. | 84-3/23 | 16.08.2024
Koronarni stentovi | 404-1-110/23-27 | 3 | Koronarni stent izrađen od legure hroma (kobalt ili platina), sa negradijentnim abluminalnim biodegradabilnim polimerom, obložen imunosupresivnim lekom koji zaustavlja progresiju ćelijskog ciklusa inhibicijom m-TOR-a |  |  | STT231026 | komad | 38000 | VICOR d.o.o. | 84-3/23 | 16.08.2024
Koronarni stentovi | 404-1-110/23-27 | 3 | Koronarni stent izrađen od legure hroma (kobalt ili platina), sa negradijentnim abluminalnim biodegradabilnim polimerom, obložen imunosupresivnim lekom koji zaustavlja progresiju ćelijskog ciklusa inhibicijom m-TOR-a |  |  | STT231027 | komad | 38000 | VICOR d.o.o. | 84-3/23 | 16.08.2024
Koronarni stentovi | 404-1-110/23-27 | 3 | Koronarni stent izrađen od legure hroma (kobalt ili platina), sa negradijentnim abluminalnim biodegradabilnim polimerom, obložen imunosupresivnim lekom koji zaustavlja progresiju ćelijskog ciklusa inhibicijom m-TOR-a |  |  | STT231028 | komad | 38000 | VICOR d.o.o. | 84-3/23 | 16.08.2024
Koronarni stentovi | 404-1-110/23-27 | 4 | Koronarni stent izrađen od legure hroma (kobalt ili platina), sa cirkumferentnim biodegradabilnim polimerom, obložen imunosupresivnim lekom koji zaustavlja progresiju ćelijskog ciklusa inhibicijom m-TOR-a |  |  | STT231029 | komad | 38000 | MEGAPHARM D.O.O. | 84-4/23 | 16.08.2024
Koronarni stentovi | 404-1-110/23-27 | 4 | Koronarni stent izrađen od legure hroma (kobalt ili platina), sa cirkumferentnim biodegradabilnim polimerom, obložen imunosupresivnim lekom koji zaustavlja progresiju ćelijskog ciklusa inhibicijom m-TOR-a |  |  | STT231030 | komad | 38000 | MEGAPHARM D.O.O. | 84-4/23 | 16.08.2024
Koronarni stentovi | 404-1-110/23-27 | 4 | Koronarni stent izrađen od legure hroma (kobalt ili platina), sa cirkumferentnim biodegradabilnim polimerom, obložen imunosupresivnim lekom koji zaustavlja progresiju ćelijskog ciklusa inhibicijom m-TOR-a |  |  | STT231031 | komad | 38000 | MEGAPHARM D.O.O. | 84-4/23 | 16.08.2024
Koronarni stentovi | 404-1-110/23-27 | 4 | Koronarni stent izrađen od legure hroma (kobalt ili platina), sa cirkumferentnim biodegradabilnim polimerom, obložen imunosupresivnim lekom koji zaustavlja progresiju ćelijskog ciklusa inhibicijom m-TOR-a |  |  | STT231032 | komad | 38000 | MEGAPHARM D.O.O. | 84-4/23 | 16.08.2024
Koronarni stentovi | 404-1-110/23-27 | 4 | Koronarni stent izrađen od legure hroma (kobalt ili platina), sa cirkumferentnim biodegradabilnim polimerom, obložen imunosupresivnim lekom koji zaustavlja progresiju ćelijskog ciklusa inhibicijom m-TOR-a |  |  | STT231033 | komad | 38000 | MEGAPHARM D.O.O. | 84-4/23 | 16.08.2024
Koronarni stentovi | 404-1-110/23-27 | 4 | Koronarni stent izrađen od legure hroma (kobalt ili platina), sa cirkumferentnim biodegradabilnim polimerom, obložen imunosupresivnim lekom koji zaustavlja progresiju ćelijskog ciklusa inhibicijom m-TOR-a |  |  | STT231034 | komad | 38000 | MEGAPHARM D.O.O. | 84-4/23 | 16.08.2024
Koronarni stentovi | 404-1-110/23-27 | 4 | Koronarni stent izrađen od legure hroma (kobalt ili platina), sa cirkumferentnim biodegradabilnim polimerom, obložen imunosupresivnim lekom koji zaustavlja progresiju ćelijskog ciklusa inhibicijom m-TOR-a |  |  | STT231035 | komad | 38000 | MEGAPHARM D.O.O. | 84-4/23 | 16.08.2024
Koronarni stentovi | 404-1-110/23-27 | 4 | Koronarni stent izrađen od legure hroma (kobalt ili platina), sa cirkumferentnim biodegradabilnim polimerom, obložen imunosupresivnim lekom koji zaustavlja progresiju ćelijskog ciklusa inhibicijom m-TOR-a |  |  | STT231036 | komad | 38000 | MEGAPHARM D.O.O. | 84-4/23 | 16.08.2024
Koronarni stentovi | 404-1-110/23-27 | 4 | Koronarni stent izrađen od legure hroma (kobalt ili platina), sa cirkumferentnim biodegradabilnim polimerom, obložen imunosupresivnim lekom koji zaustavlja progresiju ćelijskog ciklusa inhibicijom m-TOR-a |  |  | STT231037 | komad | 38000 | MEGAPHARM D.O.O. | 84-4/23 | 16.08.2024
Koronarni stentovi | 404-1-110/23-27 | 4 | Koronarni stent izrađen od legure hroma (kobalt ili platina), sa cirkumferentnim biodegradabilnim polimerom, obložen imunosupresivnim lekom koji zaustavlja progresiju ćelijskog ciklusa inhibicijom m-TOR-a |  |  | STT231038 | komad | 38000 | MEGAPHARM D.O.O. | 84-4/23 | 16.08.2024
Koronarni stentovi | 404-1-110/23-27 | 4 | Koronarni stent izrađen od legure hroma (kobalt ili platina), sa cirkumferentnim biodegradabilnim polimerom, obložen imunosupresivnim lekom koji zaustavlja progresiju ćelijskog ciklusa inhibicijom m-TOR-a |  |  | STT231039 | komad | 38000 | MEGAPHARM D.O.O. | 84-4/23 | 16.08.2024
Koronarni stentovi | 404-1-110/23-27 | 4 | Koronarni stent izrađen od legure hroma (kobalt ili platina), sa cirkumferentnim biodegradabilnim polimerom, obložen imunosupresivnim lekom koji zaustavlja progresiju ćelijskog ciklusa inhibicijom m-TOR-a |  |  | STT231040 | komad | 38000 | MEGAPHARM D.O.O. | 84-4/23 | 16.08.2024
Koronarni stentovi | 404-1-110/23-27 | 4 | Koronarni stent izrađen od legure hroma (kobalt ili platina), sa cirkumferentnim biodegradabilnim polimerom, obložen imunosupresivnim lekom koji zaustavlja progresiju ćelijskog ciklusa inhibicijom m-TOR-a |  |  | STT231041 | komad | 38000 | MEGAPHARM D.O.O. | 84-4/23 | 16.08.2024
Koronarni stentovi | 404-1-110/23-27 | 4 | Koronarni stent izrađen od legure hroma (kobalt ili platina), sa cirkumferentnim biodegradabilnim polimerom, obložen imunosupresivnim lekom koji zaustavlja progresiju ćelijskog ciklusa inhibicijom m-TOR-a |  |  | STT231042 | komad | 38000 | MEGAPHARM D.O.O. | 84-4/23 | 16.08.2024
Koronarni stentovi | 404-1-110/23-27 | 4 | Koronarni stent izrađen od legure hroma (kobalt ili platina), sa cirkumferentnim biodegradabilnim polimerom, obložen imunosupresivnim lekom koji zaustavlja progresiju ćelijskog ciklusa inhibicijom m-TOR-a |  |  | STT231043 | komad | 38000 | MEGAPHARM D.O.O. | 84-4/23 | 16.08.2024
Koronarni stentovi | 404-1-110/23-27 | 4 | Koronarni stent izrađen od legure hroma (kobalt ili platina), sa cirkumferentnim biodegradabilnim polimerom, obložen imunosupresivnim lekom koji zaustavlja progresiju ćelijskog ciklusa inhibicijom m-TOR-a |  |  | STT231044 | komad | 38000 | MEGAPHARM D.O.O. | 84-4/23 | 16.08.2024
Koronarni stentovi | 404-1-110/23-27 | 4 | Koronarni stent izrađen od legure hroma (kobalt ili platina), sa cirkumferentnim biodegradabilnim polimerom, obložen imunosupresivnim lekom koji zaustavlja progresiju ćelijskog ciklusa inhibicijom m-TOR-a |  |  | STT231045 | komad | 38000 | MEGAPHARM D.O.O. | 84-4/23 | 16.08.2024
Koronarni stentovi | 404-1-110/23-27 | 4 | Koronarni stent izrađen od legure hroma (kobalt ili platina), sa cirkumferentnim biodegradabilnim polimerom, obložen imunosupresivnim lekom koji zaustavlja progresiju ćelijskog ciklusa inhibicijom m-TOR-a |  |  | STT231046 | komad | 38000 | MEGAPHARM D.O.O. | 84-4/23 | 16.08.2024
Koronarni stentovi | 404-1-110/23-27 | 4 | Koronarni stent izrađen od legure hroma (kobalt ili platina), sa cirkumferentnim biodegradabilnim polimerom, obložen imunosupresivnim lekom koji zaustavlja progresiju ćelijskog ciklusa inhibicijom m-TOR-a |  |  | STT231047 | komad | 38000 | MEGAPHARM D.O.O. | 84-4/23 | 16.08.2024
Koronarni stentovi | 404-1-110/23-27 | 4 | Koronarni stent izrađen od legure hroma (kobalt ili platina), sa cirkumferentnim biodegradabilnim polimerom, obložen imunosupresivnim lekom koji zaustavlja progresiju ćelijskog ciklusa inhibicijom m-TOR-a |  |  | STT231048 | komad | 38000 | MEGAPHARM D.O.O. | 84-4/23 | 16.08.2024
Koronarni stentovi | 404-1-110/23-27 | 4 | Koronarni stent izrađen od legure hroma (kobalt ili platina), sa cirkumferentnim biodegradabilnim polimerom, obložen imunosupresivnim lekom koji zaustavlja progresiju ćelijskog ciklusa inhibicijom m-TOR-a |  |  | STT231049 | komad | 38000 | MEGAPHARM D.O.O. | 84-4/23 | 16.08.2024
Koronarni stentovi | 404-1-110/23-27 | 4 | Koronarni stent izrađen od legure hroma (kobalt ili platina), sa cirkumferentnim biodegradabilnim polimerom, obložen imunosupresivnim lekom koji zaustavlja progresiju ćelijskog ciklusa inhibicijom m-TOR-a |  |  | STT231050 | komad | 38000 | MEGAPHARM D.O.O. | 84-4/23 | 16.08.2024
Koronarni stentovi | 404-1-110/23-27 | 4 | Koronarni stent izrađen od legure hroma (kobalt ili platina), sa cirkumferentnim biodegradabilnim polimerom, obložen imunosupresivnim lekom koji zaustavlja progresiju ćelijskog ciklusa inhibicijom m-TOR-a |  |  | STT231051 | komad | 38000 | MEGAPHARM D.O.O. | 84-4/23 | 16.08.2024
Koronarni stentovi | 404-1-110/23-27 | 4 | Koronarni stent izrađen od legure hroma (kobalt ili platina), sa cirkumferentnim biodegradabilnim polimerom, obložen imunosupresivnim lekom koji zaustavlja progresiju ćelijskog ciklusa inhibicijom m-TOR-a |  |  | STT231052 | komad | 38000 | MEGAPHARM D.O.O. | 84-4/23 | 16.08.2024
Koronarni stentovi | 404-1-110/23-27 | 4 | Koronarni stent izrađen od legure hroma (kobalt ili platina), sa cirkumferentnim biodegradabilnim polimerom, obložen imunosupresivnim lekom koji zaustavlja progresiju ćelijskog ciklusa inhibicijom m-TOR-a |  |  | STT231053 | komad | 38000 | MEGAPHARM D.O.O. | 84-4/23 | 16.08.2024
Koronarni stentovi | 404-1-110/23-27 | 4 | Koronarni stent izrađen od legure hroma (kobalt ili platina), sa cirkumferentnim biodegradabilnim polimerom, obložen imunosupresivnim lekom koji zaustavlja progresiju ćelijskog ciklusa inhibicijom m-TOR-a |  |  | STT231054 | komad | 38000 | MEGAPHARM D.O.O. | 84-4/23 | 16.08.2024
Koronarni stentovi | 404-1-110/23-27 | 4 | Koronarni stent izrađen od legure hroma (kobalt ili platina), sa cirkumferentnim biodegradabilnim polimerom, obložen imunosupresivnim lekom koji zaustavlja progresiju ćelijskog ciklusa inhibicijom m-TOR-a |  |  | STT231055 | komad | 38000 | MEGAPHARM D.O.O. | 84-4/23 | 16.08.2024
Koronarni stentovi | 404-1-110/23-27 | 4 | Koronarni stent izrađen od legure hroma (kobalt ili platina), sa cirkumferentnim biodegradabilnim polimerom, obložen imunosupresivnim lekom koji zaustavlja progresiju ćelijskog ciklusa inhibicijom m-TOR-a |  |  | STT231056 | komad | 38000 | MEGAPHARM D.O.O. | 84-4/23 | 16.08.2024
Koronarni stentovi | 404-1-110/23-27 | 4 | Koronarni stent izrađen od legure hroma (kobalt ili platina), sa cirkumferentnim biodegradabilnim polimerom, obložen imunosupresivnim lekom koji zaustavlja progresiju ćelijskog ciklusa inhibicijom m-TOR-a |  |  | STT231057 | komad | 38000 | MEGAPHARM D.O.O. | 84-4/23 | 16.08.2024
Koronarni stentovi | 404-1-110/23-27 | 4 | Koronarni stent izrađen od legure hroma (kobalt ili platina), sa cirkumferentnim biodegradabilnim polimerom, obložen imunosupresivnim lekom koji zaustavlja progresiju ćelijskog ciklusa inhibicijom m-TOR-a |  |  | STT231058 | komad | 38000 | MEGAPHARM D.O.O. | 84-4/23 | 16.08.2024
Koronarni stentovi | 404-1-110/23-27 | 4 | Koronarni stent izrađen od legure hroma (kobalt ili platina), sa cirkumferentnim biodegradabilnim polimerom, obložen imunosupresivnim lekom koji zaustavlja progresiju ćelijskog ciklusa inhibicijom m-TOR-a |  |  | STT231059 | komad | 38000 | MEGAPHARM D.O.O. | 84-4/23 | 16.08.2024
Koronarni stentovi | 404-1-110/23-27 | 4 | Koronarni stent izrađen od legure hroma (kobalt ili platina), sa cirkumferentnim biodegradabilnim polimerom, obložen imunosupresivnim lekom koji zaustavlja progresiju ćelijskog ciklusa inhibicijom m-TOR-a |  |  | STT231060 | komad | 38000 | MEGAPHARM D.O.O. | 84-4/23 | 16.08.2024
Koronarni stentovi | 404-1-110/23-27 | 4 | Koronarni stent izrađen od legure hroma (kobalt ili platina), sa cirkumferentnim biodegradabilnim polimerom, obložen imunosupresivnim lekom koji zaustavlja progresiju ćelijskog ciklusa inhibicijom m-TOR-a |  |  | STT231061 | komad | 38000 | MEGAPHARM D.O.O. | 84-4/23 | 16.08.2024
Koronarni stentovi | 404-1-110/23-27 | 4 | Koronarni stent izrađen od legure hroma (kobalt ili platina), sa cirkumferentnim biodegradabilnim polimerom, obložen imunosupresivnim lekom koji zaustavlja progresiju ćelijskog ciklusa inhibicijom m-TOR-a |  |  | STT231062 | komad | 38000 | MEGAPHARM D.O.O. | 84-4/23 | 16.08.2024
Koronarni stentovi | 404-1-110/23-27 | 4 | Koronarni stent izrađen od legure hroma (kobalt ili platina), sa cirkumferentnim biodegradabilnim polimerom, obložen imunosupresivnim lekom koji zaustavlja progresiju ćelijskog ciklusa inhibicijom m-TOR-a |  |  | STT231063 | komad | 38000 | MEGAPHARM D.O.O. | 84-4/23 | 16.08.2024
Koronarni stentovi | 404-1-110/23-27 | 4 | Koronarni stent izrađen od legure hroma (kobalt ili platina), sa cirkumferentnim biodegradabilnim polimerom, obložen imunosupresivnim lekom koji zaustavlja progresiju ćelijskog ciklusa inhibicijom m-TOR-a |  |  | STT231064 | komad | 38000 | MEGAPHARM D.O.O. | 84-4/23 | 16.08.2024
Koronarni stentovi | 404-1-110/23-27 | 4 | Koronarni stent izrađen od legure hroma (kobalt ili platina), sa cirkumferentnim biodegradabilnim polimerom, obložen imunosupresivnim lekom koji zaustavlja progresiju ćelijskog ciklusa inhibicijom m-TOR-a |  |  | STT231065 | komad | 38000 | MEGAPHARM D.O.O. | 84-4/23 | 16.08.2024
Koronarni stentovi | 404-1-110/23-27 | 4 | Koronarni stent izrađen od legure hroma (kobalt ili platina), sa cirkumferentnim biodegradabilnim polimerom, obložen imunosupresivnim lekom koji zaustavlja progresiju ćelijskog ciklusa inhibicijom m-TOR-a |  |  | STT231066 | komad | 38000 | MEGAPHARM D.O.O. | 84-4/23 | 16.08.2024
Koronarni stentovi | 404-1-110/23-27 | 4 | Koronarni stent izrađen od legure hroma (kobalt ili platina), sa cirkumferentnim biodegradabilnim polimerom, obložen imunosupresivnim lekom koji zaustavlja progresiju ćelijskog ciklusa inhibicijom m-TOR-a |  |  | STT231067 | komad | 38000 | MEGAPHARM D.O.O. | 84-4/23 | 16.08.2024
Koronarni stentovi | 404-1-110/23-27 | 4 | Koronarni stent izrađen od legure hroma (kobalt ili platina), sa cirkumferentnim biodegradabilnim polimerom, obložen imunosupresivnim lekom koji zaustavlja progresiju ćelijskog ciklusa inhibicijom m-TOR-a |  |  | STT231068 | komad | 38000 | MEGAPHARM D.O.O. | 84-4/23 | 16.08.2024
Koronarni stentovi | 404-1-110/23-27 | 4 | Koronarni stent izrađen od legure hroma (kobalt ili platina), sa cirkumferentnim biodegradabilnim polimerom, obložen imunosupresivnim lekom koji zaustavlja progresiju ćelijskog ciklusa inhibicijom m-TOR-a |  |  | STT231069 | komad | 38000 | MEGAPHARM D.O.O. | 84-4/23 | 16.08.2024
Koronarni stentovi | 404-1-110/23-27 | 4 | Koronarni stent izrađen od legure hroma (kobalt ili platina), sa cirkumferentnim biodegradabilnim polimerom, obložen imunosupresivnim lekom koji zaustavlja progresiju ćelijskog ciklusa inhibicijom m-TOR-a |  |  | STT231070 | komad | 38000 | MEGAPHARM D.O.O. | 84-4/23 | 16.08.2024
Koronarni stentovi | 404-1-110/23-27 | 4 | Koronarni stent izrađen od legure hroma (kobalt ili platina), sa cirkumferentnim biodegradabilnim polimerom, obložen imunosupresivnim lekom koji zaustavlja progresiju ćelijskog ciklusa inhibicijom m-TOR-a |  |  | STT231071 | komad | 38000 | MEGAPHARM D.O.O. | 84-4/23 | 16.08.2024
Koronarni stentovi | 404-1-110/23-27 | 4 | Koronarni stent izrađen od legure hroma (kobalt ili platina), sa cirkumferentnim biodegradabilnim polimerom, obložen imunosupresivnim lekom koji zaustavlja progresiju ćelijskog ciklusa inhibicijom m-TOR-a |  |  | STT231072 | komad | 38000 | MEGAPHARM D.O.O. | 84-4/23 | 16.08.2024
Koronarni stentovi | 404-1-110/23-27 | 4 | Koronarni stent izrađen od legure hroma (kobalt ili platina), sa cirkumferentnim biodegradabilnim polimerom, obložen imunosupresivnim lekom koji zaustavlja progresiju ćelijskog ciklusa inhibicijom m-TOR-a |  |  | STT231073 | komad | 38000 | MEGAPHARM D.O.O. | 84-4/23 | 16.08.2024
Koronarni stentovi | 404-1-110/23-27 | 4 | Koronarni stent izrađen od legure hroma (kobalt ili platina), sa cirkumferentnim biodegradabilnim polimerom, obložen imunosupresivnim lekom koji zaustavlja progresiju ćelijskog ciklusa inhibicijom m-TOR-a |  |  | STT231074 | komad | 38000 | MEGAPHARM D.O.O. | 84-4/23 | 16.08.2024
Koronarni stentovi | 404-1-110/23-27 | 4 | Koronarni stent izrađen od legure hroma (kobalt ili platina), sa cirkumferentnim biodegradabilnim polimerom, obložen imunosupresivnim lekom koji zaustavlja progresiju ćelijskog ciklusa inhibicijom m-TOR-a |  |  | STT231075 | komad | 38000 | MEGAPHARM D.O.O. | 84-4/23 | 16.08.2024
Koronarni stentovi | 404-1-110/23-27 | 4 | Koronarni stent izrađen od legure hroma (kobalt ili platina), sa cirkumferentnim biodegradabilnim polimerom, obložen imunosupresivnim lekom koji zaustavlja progresiju ćelijskog ciklusa inhibicijom m-TOR-a |  |  | STT231076 | komad | 38000 | MEGAPHARM D.O.O. | 84-4/23 | 16.08.2024
Koronarni stentovi | 404-1-110/23-27 | 4 | Koronarni stent izrađen od legure hroma (kobalt ili platina), sa cirkumferentnim biodegradabilnim polimerom, obložen imunosupresivnim lekom koji zaustavlja progresiju ćelijskog ciklusa inhibicijom m-TOR-a |  |  | STT231077 | komad | 38000 | MEGAPHARM D.O.O. | 84-4/23 | 16.08.2024
Koronarni stentovi | 404-1-110/23-27 | 4 | Koronarni stent izrađen od legure hroma (kobalt ili platina), sa cirkumferentnim biodegradabilnim polimerom, obložen imunosupresivnim lekom koji zaustavlja progresiju ćelijskog ciklusa inhibicijom m-TOR-a |  |  | STT231078 | komad | 38000 | MEGAPHARM D.O.O. | 84-4/23 | 16.08.2024
Koronarni stentovi | 404-1-110/23-27 | 4 | Koronarni stent izrađen od legure hroma (kobalt ili platina), sa cirkumferentnim biodegradabilnim polimerom, obložen imunosupresivnim lekom koji zaustavlja progresiju ćelijskog ciklusa inhibicijom m-TOR-a |  |  | STT231079 | komad | 38000 | MEGAPHARM D.O.O. | 84-4/23 | 16.08.2024
Koronarni stentovi | 404-1-110/23-27 | 4 | Koronarni stent izrađen od legure hroma (kobalt ili platina), sa cirkumferentnim biodegradabilnim polimerom, obložen imunosupresivnim lekom koji zaustavlja progresiju ćelijskog ciklusa inhibicijom m-TOR-a |  |  | STT231080 | komad | 38000 | MEGAPHARM D.O.O. | 84-4/23 | 16.08.2024
Koronarni stentovi | 404-1-110/23-27 | 4 | Koronarni stent izrađen od legure hroma (kobalt ili platina), sa cirkumferentnim biodegradabilnim polimerom, obložen imunosupresivnim lekom koji zaustavlja progresiju ćelijskog ciklusa inhibicijom m-TOR-a |  |  | STT231081 | komad | 38000 | MEGAPHARM D.O.O. | 84-4/23 | 16.08.2024
Koronarni stentovi | 404-1-110/23-27 | 4 | Koronarni stent izrađen od legure hroma (kobalt ili platina), sa cirkumferentnim biodegradabilnim polimerom, obložen imunosupresivnim lekom koji zaustavlja progresiju ćelijskog ciklusa inhibicijom m-TOR-a |  |  | STT231082 | komad | 38000 | MEGAPHARM D.O.O. | 84-4/23 | 16.08.2024
Koronarni stentovi | 404-1-110/23-27 | 5 | Koronarni stent presvučen pirolitičkim karbonom, izrađen od legure hroma (kobalt ili platina) bez polimera, obložen imunosupresivnim lekom koji zaustavlja progresiju ćelijskog ciklusa inhibicijom m-TOR-a |  |  | STT231083 | komad | 38000 | SOUL MEDICAL D.O.O. | 84-5/23 | 16.08.2024
Koronarni stentovi | 404-1-110/23-27 | 5 | Koronarni stent presvučen pirolitičkim karbonom, izrađen od legure hroma (kobalt ili platina) bez polimera, obložen imunosupresivnim lekom koji zaustavlja progresiju ćelijskog ciklusa inhibicijom m-TOR-a |  |  | STT231084 | komad | 38000 | SOUL MEDICAL D.O.O. | 84-5/23 | 16.08.2024
Koronarni stentovi | 404-1-110/23-27 | 5 | Koronarni stent presvučen pirolitičkim karbonom, izrađen od legure hroma (kobalt ili platina) bez polimera, obložen imunosupresivnim lekom koji zaustavlja progresiju ćelijskog ciklusa inhibicijom m-TOR-a |  |  | STT231085 | komad | 38000 | SOUL MEDICAL D.O.O. | 84-5/23 | 16.08.2024
Koronarni stentovi | 404-1-110/23-27 | 5 | Koronarni stent presvučen pirolitičkim karbonom, izrađen od legure hroma (kobalt ili platina) bez polimera, obložen imunosupresivnim lekom koji zaustavlja progresiju ćelijskog ciklusa inhibicijom m-TOR-a |  |  | STT231086 | komad | 38000 | SOUL MEDICAL D.O.O. | 84-5/23 | 16.08.2024
Koronarni stentovi | 404-1-110/23-27 | 5 | Koronarni stent presvučen pirolitičkim karbonom, izrađen od legure hroma (kobalt ili platina) bez polimera, obložen imunosupresivnim lekom koji zaustavlja progresiju ćelijskog ciklusa inhibicijom m-TOR-a |  |  | STT231087 | komad | 38000 | SOUL MEDICAL D.O.O. | 84-5/23 | 16.08.2024
Koronarni stentovi | 404-1-110/23-27 | 5 | Koronarni stent presvučen pirolitičkim karbonom, izrađen od legure hroma (kobalt ili platina) bez polimera, obložen imunosupresivnim lekom koji zaustavlja progresiju ćelijskog ciklusa inhibicijom m-TOR-a |  |  | STT231088 | komad | 38000 | SOUL MEDICAL D.O.O. | 84-5/23 | 16.08.2024
Koronarni stentovi | 404-1-110/23-27 | 5 | Koronarni stent presvučen pirolitičkim karbonom, izrađen od legure hroma (kobalt ili platina) bez polimera, obložen imunosupresivnim lekom koji zaustavlja progresiju ćelijskog ciklusa inhibicijom m-TOR-a |  |  | STT231089 | komad | 38000 | SOUL MEDICAL D.O.O. | 84-5/23 | 16.08.2024
Koronarni stentovi | 404-1-110/23-27 | 5 | Koronarni stent presvučen pirolitičkim karbonom, izrađen od legure hroma (kobalt ili platina) bez polimera, obložen imunosupresivnim lekom koji zaustavlja progresiju ćelijskog ciklusa inhibicijom m-TOR-a |  |  | STT231090 | komad | 38000 | SOUL MEDICAL D.O.O. | 84-5/23 | 16.08.2024
Koronarni stentovi | 404-1-110/23-27 | 5 | Koronarni stent presvučen pirolitičkim karbonom, izrađen od legure hroma (kobalt ili platina) bez polimera, obložen imunosupresivnim lekom koji zaustavlja progresiju ćelijskog ciklusa inhibicijom m-TOR-a |  |  | STT231091 | komad | 38000 | SOUL MEDICAL D.O.O. | 84-5/23 | 16.08.2024
Koronarni stentovi | 404-1-110/23-27 | 5 | Koronarni stent presvučen pirolitičkim karbonom, izrađen od legure hroma (kobalt ili platina) bez polimera, obložen imunosupresivnim lekom koji zaustavlja progresiju ćelijskog ciklusa inhibicijom m-TOR-a |  |  | STT231092 | komad | 38000 | SOUL MEDICAL D.O.O. | 84-5/23 | 16.08.2024
Koronarni stentovi | 404-1-110/23-27 | 5 | Koronarni stent presvučen pirolitičkim karbonom, izrađen od legure hroma (kobalt ili platina) bez polimera, obložen imunosupresivnim lekom koji zaustavlja progresiju ćelijskog ciklusa inhibicijom m-TOR-a |  |  | STT231093 | komad | 38000 | SOUL MEDICAL D.O.O. | 84-5/23 | 16.08.2024
Koronarni stentovi | 404-1-110/23-27 | 5 | Koronarni stent presvučen pirolitičkim karbonom, izrađen od legure hroma (kobalt ili platina) bez polimera, obložen imunosupresivnim lekom koji zaustavlja progresiju ćelijskog ciklusa inhibicijom m-TOR-a |  |  | STT231094 | komad | 38000 | SOUL MEDICAL D.O.O. | 84-5/23 | 16.08.2024
Koronarni stentovi | 404-1-110/23-27 | 5 | Koronarni stent presvučen pirolitičkim karbonom, izrađen od legure hroma (kobalt ili platina) bez polimera, obložen imunosupresivnim lekom koji zaustavlja progresiju ćelijskog ciklusa inhibicijom m-TOR-a |  |  | STT231095 | komad | 38000 | SOUL MEDICAL D.O.O. | 84-5/23 | 16.08.2024
Koronarni stentovi | 404-1-110/23-27 | 5 | Koronarni stent presvučen pirolitičkim karbonom, izrađen od legure hroma (kobalt ili platina) bez polimera, obložen imunosupresivnim lekom koji zaustavlja progresiju ćelijskog ciklusa inhibicijom m-TOR-a |  |  | STT231096 | komad | 38000 | SOUL MEDICAL D.O.O. | 84-5/23 | 16.08.2024
Koronarni stentovi | 404-1-110/23-27 | 5 | Koronarni stent presvučen pirolitičkim karbonom, izrađen od legure hroma (kobalt ili platina) bez polimera, obložen imunosupresivnim lekom koji zaustavlja progresiju ćelijskog ciklusa inhibicijom m-TOR-a |  |  | STT231097 | komad | 38000 | SOUL MEDICAL D.O.O. | 84-5/23 | 16.08.2024
Koronarni stentovi | 404-1-110/23-27 | 5 | Koronarni stent presvučen pirolitičkim karbonom, izrađen od legure hroma (kobalt ili platina) bez polimera, obložen imunosupresivnim lekom koji zaustavlja progresiju ćelijskog ciklusa inhibicijom m-TOR-a |  |  | STT231098 | komad | 38000 | SOUL MEDICAL D.O.O. | 84-5/23 | 16.08.2024
Koronarni stentovi | 404-1-110/23-27 | 5 | Koronarni stent presvučen pirolitičkim karbonom, izrađen od legure hroma (kobalt ili platina) bez polimera, obložen imunosupresivnim lekom koji zaustavlja progresiju ćelijskog ciklusa inhibicijom m-TOR-a |  |  | STT231099 | komad | 38000 | SOUL MEDICAL D.O.O. | 84-5/23 | 16.08.2024
Koronarni stentovi | 404-1-110/23-27 | 5 | Koronarni stent presvučen pirolitičkim karbonom, izrađen od legure hroma (kobalt ili platina) bez polimera, obložen imunosupresivnim lekom koji zaustavlja progresiju ćelijskog ciklusa inhibicijom m-TOR-a |  |  | STT231100 | komad | 38000 | SOUL MEDICAL D.O.O. | 84-5/23 | 16.08.2024
Koronarni stentovi | 404-1-110/23-27 | 5 | Koronarni stent presvučen pirolitičkim karbonom, izrađen od legure hroma (kobalt ili platina) bez polimera, obložen imunosupresivnim lekom koji zaustavlja progresiju ćelijskog ciklusa inhibicijom m-TOR-a |  |  | STT231101 | komad | 38000 | SOUL MEDICAL D.O.O. | 84-5/23 | 16.08.2024
Koronarni stentovi | 404-1-110/23-27 | 5 | Koronarni stent presvučen pirolitičkim karbonom, izrađen od legure hroma (kobalt ili platina) bez polimera, obložen imunosupresivnim lekom koji zaustavlja progresiju ćelijskog ciklusa inhibicijom m-TOR-a |  |  | STT231102 | komad | 38000 | SOUL MEDICAL D.O.O. | 84-5/23 | 16.08.2024
Koronarni stentovi | 404-1-110/23-27 | 5 | Koronarni stent presvučen pirolitičkim karbonom, izrađen od legure hroma (kobalt ili platina) bez polimera, obložen imunosupresivnim lekom koji zaustavlja progresiju ćelijskog ciklusa inhibicijom m-TOR-a |  |  | STT231103 | komad | 38000 | SOUL MEDICAL D.O.O. | 84-5/23 | 16.08.2024
Koronarni stentovi | 404-1-110/23-27 | 5 | Koronarni stent presvučen pirolitičkim karbonom, izrađen od legure hroma (kobalt ili platina) bez polimera, obložen imunosupresivnim lekom koji zaustavlja progresiju ćelijskog ciklusa inhibicijom m-TOR-a |  |  | STT231104 | komad | 38000 | SOUL MEDICAL D.O.O. | 84-5/23 | 16.08.2024
Koronarni stentovi | 404-1-110/23-27 | 5 | Koronarni stent presvučen pirolitičkim karbonom, izrađen od legure hroma (kobalt ili platina) bez polimera, obložen imunosupresivnim lekom koji zaustavlja progresiju ćelijskog ciklusa inhibicijom m-TOR-a |  |  | STT231105 | komad | 38000 | SOUL MEDICAL D.O.O. | 84-5/23 | 16.08.2024
Koronarni stentovi | 404-1-110/23-27 | 5 | Koronarni stent presvučen pirolitičkim karbonom, izrađen od legure hroma (kobalt ili platina) bez polimera, obložen imunosupresivnim lekom koji zaustavlja progresiju ćelijskog ciklusa inhibicijom m-TOR-a |  |  | STT231106 | komad | 38000 | SOUL MEDICAL D.O.O. | 84-5/23 | 16.08.2024
Koronarni stentovi | 404-1-110/23-27 | 5 | Koronarni stent presvučen pirolitičkim karbonom, izrađen od legure hroma (kobalt ili platina) bez polimera, obložen imunosupresivnim lekom koji zaustavlja progresiju ćelijskog ciklusa inhibicijom m-TOR-a |  |  | STT231107 | komad | 38000 | SOUL MEDICAL D.O.O. | 84-5/23 | 16.08.2024
Koronarni stentovi | 404-1-110/23-27 | 5 | Koronarni stent presvučen pirolitičkim karbonom, izrađen od legure hroma (kobalt ili platina) bez polimera, obložen imunosupresivnim lekom koji zaustavlja progresiju ćelijskog ciklusa inhibicijom m-TOR-a |  |  | STT231108 | komad | 38000 | SOUL MEDICAL D.O.O. | 84-5/23 | 16.08.2024
Koronarni stentovi | 404-1-110/23-27 | 5 | Koronarni stent presvučen pirolitičkim karbonom, izrađen od legure hroma (kobalt ili platina) bez polimera, obložen imunosupresivnim lekom koji zaustavlja progresiju ćelijskog ciklusa inhibicijom m-TOR-a |  |  | STT231109 | komad | 38000 | SOUL MEDICAL D.O.O. | 84-5/23 | 16.08.2024
Koronarni stentovi | 404-1-110/23-27 | 5 | Koronarni stent presvučen pirolitičkim karbonom, izrađen od legure hroma (kobalt ili platina) bez polimera, obložen imunosupresivnim lekom koji zaustavlja progresiju ćelijskog ciklusa inhibicijom m-TOR-a |  |  | STT231110 | komad | 38000 | SOUL MEDICAL D.O.O. | 84-5/23 | 16.08.2024
Koronarni stentovi | 404-1-110/23-27 | 5 | Koronarni stent presvučen pirolitičkim karbonom, izrađen od legure hroma (kobalt ili platina) bez polimera, obložen imunosupresivnim lekom koji zaustavlja progresiju ćelijskog ciklusa inhibicijom m-TOR-a |  |  | STT231111 | komad | 38000 | SOUL MEDICAL D.O.O. | 84-5/23 | 16.08.2024
Koronarni stentovi | 404-1-110/23-27 | 5 | Koronarni stent presvučen pirolitičkim karbonom, izrađen od legure hroma (kobalt ili platina) bez polimera, obložen imunosupresivnim lekom koji zaustavlja progresiju ćelijskog ciklusa inhibicijom m-TOR-a |  |  | STT231112 | komad | 38000 | SOUL MEDICAL D.O.O. | 84-5/23 | 16.08.2024
Koronarni stentovi | 404-1-110/23-27 | 5 | Koronarni stent presvučen pirolitičkim karbonom, izrađen od legure hroma (kobalt ili platina) bez polimera, obložen imunosupresivnim lekom koji zaustavlja progresiju ćelijskog ciklusa inhibicijom m-TOR-a |  |  | STT231113 | komad | 38000 | SOUL MEDICAL D.O.O. | 84-5/23 | 16.08.2024
Koronarni stentovi | 404-1-110/23-27 | 5 | Koronarni stent presvučen pirolitičkim karbonom, izrađen od legure hroma (kobalt ili platina) bez polimera, obložen imunosupresivnim lekom koji zaustavlja progresiju ćelijskog ciklusa inhibicijom m-TOR-a |  |  | STT231114 | komad | 38000 | SOUL MEDICAL D.O.O. | 84-5/23 | 16.08.2024
Koronarni stentovi | 404-1-110/23-27 | 5 | Koronarni stent presvučen pirolitičkim karbonom, izrađen od legure hroma (kobalt ili platina) bez polimera, obložen imunosupresivnim lekom koji zaustavlja progresiju ćelijskog ciklusa inhibicijom m-TOR-a |  |  | STT231115 | komad | 38000 | SOUL MEDICAL D.O.O. | 84-5/23 | 16.08.2024
Koronarni stentovi | 404-1-110/23-27 | 5 | Koronarni stent presvučen pirolitičkim karbonom, izrađen od legure hroma (kobalt ili platina) bez polimera, obložen imunosupresivnim lekom koji zaustavlja progresiju ćelijskog ciklusa inhibicijom m-TOR-a |  |  | STT231116 | komad | 38000 | SOUL MEDICAL D.O.O. | 84-5/23 | 16.08.2024
Koronarni stentovi | 404-1-110/23-27 | 5 | Koronarni stent presvučen pirolitičkim karbonom, izrađen od legure hroma (kobalt ili platina) bez polimera, obložen imunosupresivnim lekom koji zaustavlja progresiju ćelijskog ciklusa inhibicijom m-TOR-a |  |  | STT231117 | komad | 38000 | SOUL MEDICAL D.O.O. | 84-5/23 | 16.08.2024
Koronarni stentovi | 404-1-110/23-27 | 5 | Koronarni stent presvučen pirolitičkim karbonom, izrađen od legure hroma (kobalt ili platina) bez polimera, obložen imunosupresivnim lekom koji zaustavlja progresiju ćelijskog ciklusa inhibicijom m-TOR-a |  |  | STT231118 | komad | 38000 | SOUL MEDICAL D.O.O. | 84-5/23 | 16.08.2024
Koronarni stentovi | 404-1-110/23-27 | 5 | Koronarni stent presvučen pirolitičkim karbonom, izrađen od legure hroma (kobalt ili platina) bez polimera, obložen imunosupresivnim lekom koji zaustavlja progresiju ćelijskog ciklusa inhibicijom m-TOR-a |  |  | STT231119 | komad | 38000 | SOUL MEDICAL D.O.O. | 84-5/23 | 16.08.2024
Koronarni stentovi | 404-1-110/23-27 | 5 | Koronarni stent presvučen pirolitičkim karbonom, izrađen od legure hroma (kobalt ili platina) bez polimera, obložen imunosupresivnim lekom koji zaustavlja progresiju ćelijskog ciklusa inhibicijom m-TOR-a |  |  | STT231120 | komad | 38000 | SOUL MEDICAL D.O.O. | 84-5/23 | 16.08.2024
Koronarni stentovi | 404-1-110/23-27 | 5 | Koronarni stent presvučen pirolitičkim karbonom, izrađen od legure hroma (kobalt ili platina) bez polimera, obložen imunosupresivnim lekom koji zaustavlja progresiju ćelijskog ciklusa inhibicijom m-TOR-a |  |  | STT231121 | komad | 38000 | SOUL MEDICAL D.O.O. | 84-5/23 | 16.08.2024
Koronarni stentovi | 404-1-110/23-27 | 5 | Koronarni stent presvučen pirolitičkim karbonom, izrađen od legure hroma (kobalt ili platina) bez polimera, obložen imunosupresivnim lekom koji zaustavlja progresiju ćelijskog ciklusa inhibicijom m-TOR-a |  |  | STT231122 | komad | 38000 | SOUL MEDICAL D.O.O. | 84-5/23 | 16.08.2024
Koronarni stentovi | 404-1-110/23-27 | 5 | Koronarni stent presvučen pirolitičkim karbonom, izrađen od legure hroma (kobalt ili platina) bez polimera, obložen imunosupresivnim lekom koji zaustavlja progresiju ćelijskog ciklusa inhibicijom m-TOR-a |  |  | STT231123 | komad | 38000 | SOUL MEDICAL D.O.O. | 84-5/23 | 16.08.2024
Koronarni stentovi | 404-1-110/23-27 | 5 | Koronarni stent presvučen pirolitičkim karbonom, izrađen od legure hroma (kobalt ili platina) bez polimera, obložen imunosupresivnim lekom koji zaustavlja progresiju ćelijskog ciklusa inhibicijom m-TOR-a |  |  | STT231124 | komad | 38000 | SOUL MEDICAL D.O.O. | 84-5/23 | 16.08.2024
Koronarni stentovi | 404-1-110/23-27 | 5 | Koronarni stent presvučen pirolitičkim karbonom, izrađen od legure hroma (kobalt ili platina) bez polimera, obložen imunosupresivnim lekom koji zaustavlja progresiju ćelijskog ciklusa inhibicijom m-TOR-a |  |  | STT231125 | komad | 38000 | SOUL MEDICAL D.O.O. | 84-5/23 | 16.08.2024
Koronarni stentovi | 404-1-110/23-27 | 5 | Koronarni stent presvučen pirolitičkim karbonom, izrađen od legure hroma (kobalt ili platina) bez polimera, obložen imunosupresivnim lekom koji zaustavlja progresiju ćelijskog ciklusa inhibicijom m-TOR-a |  |  | STT231126 | komad | 38000 | SOUL MEDICAL D.O.O. | 84-5/23 | 16.08.2024
Koronarni stentovi | 404-1-110/23-27 | 5 | Koronarni stent presvučen pirolitičkim karbonom, izrađen od legure hroma (kobalt ili platina) bez polimera, obložen imunosupresivnim lekom koji zaustavlja progresiju ćelijskog ciklusa inhibicijom m-TOR-a |  |  | STT231127 | komad | 38000 | SOUL MEDICAL D.O.O. | 84-5/23 | 16.08.2024
Koronarni stentovi | 404-1-110/23-27 | 5 | Koronarni stent presvučen pirolitičkim karbonom, izrađen od legure hroma (kobalt ili platina) bez polimera, obložen imunosupresivnim lekom koji zaustavlja progresiju ćelijskog ciklusa inhibicijom m-TOR-a |  |  | STT231128 | komad | 38000 | SOUL MEDICAL D.O.O. | 84-5/23 | 16.08.2024
Koronarni stentovi | 404-1-110/23-27 | 5 | Koronarni stent presvučen pirolitičkim karbonom, izrađen od legure hroma (kobalt ili platina) bez polimera, obložen imunosupresivnim lekom koji zaustavlja progresiju ćelijskog ciklusa inhibicijom m-TOR-a |  |  | STT231129 | komad | 38000 | SOUL MEDICAL D.O.O. | 84-5/23 | 16.08.2024
Koronarni stentovi | 404-1-110/23-27 | 5 | Koronarni stent presvučen pirolitičkim karbonom, izrađen od legure hroma (kobalt ili platina) bez polimera, obložen imunosupresivnim lekom koji zaustavlja progresiju ćelijskog ciklusa inhibicijom m-TOR-a |  |  | STT231130 | komad | 38000 | SOUL MEDICAL D.O.O. | 84-5/23 | 16.08.2024
Koronarni stentovi | 404-1-110/23-27 | 5 | Koronarni stent presvučen pirolitičkim karbonom, izrađen od legure hroma (kobalt ili platina) bez polimera, obložen imunosupresivnim lekom koji zaustavlja progresiju ćelijskog ciklusa inhibicijom m-TOR-a |  |  | STT231131 | komad | 38000 | SOUL MEDICAL D.O.O. | 84-5/23 | 16.08.2024
Koronarni stentovi | 404-1-110/23-27 | 5 | Koronarni stent presvučen pirolitičkim karbonom, izrađen od legure hroma (kobalt ili platina) bez polimera, obložen imunosupresivnim lekom koji zaustavlja progresiju ćelijskog ciklusa inhibicijom m-TOR-a |  |  | STT231132 | komad | 38000 | SOUL MEDICAL D.O.O. | 84-5/23 | 16.08.2024
Koronarni stentovi | 404-1-110/23-27 | 6 | Koronarni stent izrađen od nerđajućeg čelika bez polimera, obložen imunosupresivnim lekom koji zaustavlja progresiju ćelijskog ciklusa inhibicijom m-TOR-a |  |  | STT231133 | komad | 35000 | NEOMEDICA D.O.O. | 84-6/23 | 16.08.2024
Koronarni stentovi | 404-1-110/23-27 | 6 | Koronarni stent izrađen od nerđajućeg čelika bez polimera, obložen imunosupresivnim lekom koji zaustavlja progresiju ćelijskog ciklusa inhibicijom m-TOR-a |  |  | STT231134 | komad | 35000 | NEOMEDICA D.O.O. | 84-6/23 | 16.08.2024
Koronarni stentovi | 404-1-110/23-27 | 6 | Koronarni stent izrađen od nerđajućeg čelika bez polimera, obložen imunosupresivnim lekom koji zaustavlja progresiju ćelijskog ciklusa inhibicijom m-TOR-a |  |  | STT231135 | komad | 35000 | NEOMEDICA D.O.O. | 84-6/23 | 16.08.2024
Koronarni stentovi | 404-1-110/23-27 | 6 | Koronarni stent izrađen od nerđajućeg čelika bez polimera, obložen imunosupresivnim lekom koji zaustavlja progresiju ćelijskog ciklusa inhibicijom m-TOR-a |  |  | STT231136 | komad | 35000 | NEOMEDICA D.O.O. | 84-6/23 | 16.08.2024
Koronarni stentovi | 404-1-110/23-27 | 6 | Koronarni stent izrađen od nerđajućeg čelika bez polimera, obložen imunosupresivnim lekom koji zaustavlja progresiju ćelijskog ciklusa inhibicijom m-TOR-a |  |  | STT231137 | komad | 35000 | NEOMEDICA D.O.O. | 84-6/23 | 16.08.2024
Koronarni stentovi | 404-1-110/23-27 | 6 | Koronarni stent izrađen od nerđajućeg čelika bez polimera, obložen imunosupresivnim lekom koji zaustavlja progresiju ćelijskog ciklusa inhibicijom m-TOR-a |  |  | STT231138 | komad | 35000 | NEOMEDICA D.O.O. | 84-6/23 | 16.08.2024
Koronarni stentovi | 404-1-110/23-27 | 6 | Koronarni stent izrađen od nerđajućeg čelika bez polimera, obložen imunosupresivnim lekom koji zaustavlja progresiju ćelijskog ciklusa inhibicijom m-TOR-a |  |  | STT231139 | komad | 35000 | NEOMEDICA D.O.O. | 84-6/23 | 16.08.2024
Koronarni stentovi | 404-1-110/23-27 | 6 | Koronarni stent izrađen od nerđajućeg čelika bez polimera, obložen imunosupresivnim lekom koji zaustavlja progresiju ćelijskog ciklusa inhibicijom m-TOR-a |  |  | STT231140 | komad | 35000 | NEOMEDICA D.O.O. | 84-6/23 | 16.08.2024
Koronarni stentovi | 404-1-110/23-27 | 6 | Koronarni stent izrađen od nerđajućeg čelika bez polimera, obložen imunosupresivnim lekom koji zaustavlja progresiju ćelijskog ciklusa inhibicijom m-TOR-a |  |  | STT231141 | komad | 35000 | NEOMEDICA D.O.O. | 84-6/23 | 16.08.2024
Koronarni stentovi | 404-1-110/23-27 | 6 | Koronarni stent izrađen od nerđajućeg čelika bez polimera, obložen imunosupresivnim lekom koji zaustavlja progresiju ćelijskog ciklusa inhibicijom m-TOR-a |  |  | STT231142 | komad | 35000 | NEOMEDICA D.O.O. | 84-6/23 | 16.08.2024
Koronarni stentovi | 404-1-110/23-27 | 6 | Koronarni stent izrađen od nerđajućeg čelika bez polimera, obložen imunosupresivnim lekom koji zaustavlja progresiju ćelijskog ciklusa inhibicijom m-TOR-a |  |  | STT231143 | komad | 35000 | NEOMEDICA D.O.O. | 84-6/23 | 16.08.2024
Koronarni stentovi | 404-1-110/23-27 | 6 | Koronarni stent izrađen od nerđajućeg čelika bez polimera, obložen imunosupresivnim lekom koji zaustavlja progresiju ćelijskog ciklusa inhibicijom m-TOR-a |  |  | STT231144 | komad | 35000 | NEOMEDICA D.O.O. | 84-6/23 | 16.08.2024
Koronarni stentovi | 404-1-110/23-27 | 6 | Koronarni stent izrađen od nerđajućeg čelika bez polimera, obložen imunosupresivnim lekom koji zaustavlja progresiju ćelijskog ciklusa inhibicijom m-TOR-a |  |  | STT231145 | komad | 35000 | NEOMEDICA D.O.O. | 84-6/23 | 16.08.2024
Koronarni stentovi | 404-1-110/23-27 | 6 | Koronarni stent izrađen od nerđajućeg čelika bez polimera, obložen imunosupresivnim lekom koji zaustavlja progresiju ćelijskog ciklusa inhibicijom m-TOR-a |  |  | STT231146 | komad | 35000 | NEOMEDICA D.O.O. | 84-6/23 | 16.08.2024
Koronarni stentovi | 404-1-110/23-27 | 6 | Koronarni stent izrađen od nerđajućeg čelika bez polimera, obložen imunosupresivnim lekom koji zaustavlja progresiju ćelijskog ciklusa inhibicijom m-TOR-a |  |  | STT231147 | komad | 35000 | NEOMEDICA D.O.O. | 84-6/23 | 16.08.2024
Koronarni stentovi | 404-1-110/23-27 | 6 | Koronarni stent izrađen od nerđajućeg čelika bez polimera, obložen imunosupresivnim lekom koji zaustavlja progresiju ćelijskog ciklusa inhibicijom m-TOR-a |  |  | STT231148 | komad | 35000 | NEOMEDICA D.O.O. | 84-6/23 | 16.08.2024
Koronarni stentovi | 404-1-110/23-27 | 6 | Koronarni stent izrađen od nerđajućeg čelika bez polimera, obložen imunosupresivnim lekom koji zaustavlja progresiju ćelijskog ciklusa inhibicijom m-TOR-a |  |  | STT231149 | komad | 35000 | NEOMEDICA D.O.O. | 84-6/23 | 16.08.2024
Koronarni stentovi | 404-1-110/23-27 | 6 | Koronarni stent izrađen od nerđajućeg čelika bez polimera, obložen imunosupresivnim lekom koji zaustavlja progresiju ćelijskog ciklusa inhibicijom m-TOR-a |  |  | STT231150 | komad | 35000 | NEOMEDICA D.O.O. | 84-6/23 | 16.08.2024
Koronarni stentovi | 404-1-110/23-27 | 6 | Koronarni stent izrađen od nerđajućeg čelika bez polimera, obložen imunosupresivnim lekom koji zaustavlja progresiju ćelijskog ciklusa inhibicijom m-TOR-a |  |  | STT231151 | komad | 35000 | NEOMEDICA D.O.O. | 84-6/23 | 16.08.2024
Koronarni stentovi | 404-1-110/23-27 | 6 | Koronarni stent izrađen od nerđajućeg čelika bez polimera, obložen imunosupresivnim lekom koji zaustavlja progresiju ćelijskog ciklusa inhibicijom m-TOR-a |  |  | STT231152 | komad | 35000 | NEOMEDICA D.O.O. | 84-6/23 | 16.08.2024
Koronarni stentovi | 404-1-110/23-27 | 6 | Koronarni stent izrađen od nerđajućeg čelika bez polimera, obložen imunosupresivnim lekom koji zaustavlja progresiju ćelijskog ciklusa inhibicijom m-TOR-a |  |  | STT231153 | komad | 35000 | NEOMEDICA D.O.O. | 84-6/23 | 16.08.2024
Koronarni stentovi | 404-1-110/23-27 | 6 | Koronarni stent izrađen od nerđajućeg čelika bez polimera, obložen imunosupresivnim lekom koji zaustavlja progresiju ćelijskog ciklusa inhibicijom m-TOR-a |  |  | STT231154 | komad | 35000 | NEOMEDICA D.O.O. | 84-6/23 | 16.08.2024
Koronarni stentovi | 404-1-110/23-27 | 6 | Koronarni stent izrađen od nerđajućeg čelika bez polimera, obložen imunosupresivnim lekom koji zaustavlja progresiju ćelijskog ciklusa inhibicijom m-TOR-a |  |  | STT231155 | komad | 35000 | NEOMEDICA D.O.O. | 84-6/23 | 16.08.2024
Koronarni stentovi | 404-1-110/23-27 | 6 | Koronarni stent izrađen od nerđajućeg čelika bez polimera, obložen imunosupresivnim lekom koji zaustavlja progresiju ćelijskog ciklusa inhibicijom m-TOR-a |  |  | STT231156 | komad | 35000 | NEOMEDICA D.O.O. | 84-6/23 | 16.08.2024
Koronarni stentovi | 404-1-110/23-27 | 6 | Koronarni stent izrađen od nerđajućeg čelika bez polimera, obložen imunosupresivnim lekom koji zaustavlja progresiju ćelijskog ciklusa inhibicijom m-TOR-a |  |  | STT231157 | komad | 35000 | NEOMEDICA D.O.O. | 84-6/23 | 16.08.2024
Koronarni stentovi | 404-1-110/23-27 | 6 | Koronarni stent izrađen od nerđajućeg čelika bez polimera, obložen imunosupresivnim lekom koji zaustavlja progresiju ćelijskog ciklusa inhibicijom m-TOR-a |  |  | STT231158 | komad | 35000 | NEOMEDICA D.O.O. | 84-6/23 | 16.08.2024
Koronarni stentovi | 404-1-110/23-27 | 6 | Koronarni stent izrađen od nerđajućeg čelika bez polimera, obložen imunosupresivnim lekom koji zaustavlja progresiju ćelijskog ciklusa inhibicijom m-TOR-a |  |  | STT231159 | komad | 35000 | NEOMEDICA D.O.O. | 84-6/23 | 16.08.2024
Koronarni stentovi | 404-1-110/23-27 | 6 | Koronarni stent izrađen od nerđajućeg čelika bez polimera, obložen imunosupresivnim lekom koji zaustavlja progresiju ćelijskog ciklusa inhibicijom m-TOR-a |  |  | STT231160 | komad | 35000 | NEOMEDICA D.O.O. | 84-6/23 | 16.08.2024
Koronarni stentovi | 404-1-110/23-27 | 6 | Koronarni stent izrađen od nerđajućeg čelika bez polimera, obložen imunosupresivnim lekom koji zaustavlja progresiju ćelijskog ciklusa inhibicijom m-TOR-a |  |  | STT231161 | komad | 35000 | NEOMEDICA D.O.O. | 84-6/23 | 16.08.2024
Koronarni stentovi | 404-1-110/23-27 | 6 | Koronarni stent izrađen od nerđajućeg čelika bez polimera, obložen imunosupresivnim lekom koji zaustavlja progresiju ćelijskog ciklusa inhibicijom m-TOR-a |  |  | STT231162 | komad | 35000 | NEOMEDICA D.O.O. | 84-6/23 | 16.08.2024
Koronarni stentovi | 404-1-110/23-27 | 6 | Koronarni stent izrađen od nerđajućeg čelika bez polimera, obložen imunosupresivnim lekom koji zaustavlja progresiju ćelijskog ciklusa inhibicijom m-TOR-a |  |  | STT231163 | komad | 35000 | NEOMEDICA D.O.O. | 84-6/23 | 16.08.2024
Koronarni stentovi | 404-1-110/23-27 | 6 | Koronarni stent izrađen od nerđajućeg čelika bez polimera, obložen imunosupresivnim lekom koji zaustavlja progresiju ćelijskog ciklusa inhibicijom m-TOR-a |  |  | STT231164 | komad | 35000 | NEOMEDICA D.O.O. | 84-6/23 | 16.08.2024
Koronarni stentovi | 404-1-110/23-27 | 6 | Koronarni stent izrađen od nerđajućeg čelika bez polimera, obložen imunosupresivnim lekom koji zaustavlja progresiju ćelijskog ciklusa inhibicijom m-TOR-a |  |  | STT231165 | komad | 35000 | NEOMEDICA D.O.O. | 84-6/23 | 16.08.2024
Koronarni stentovi | 404-1-110/23-27 | 6 | Koronarni stent izrađen od nerđajućeg čelika bez polimera, obložen imunosupresivnim lekom koji zaustavlja progresiju ćelijskog ciklusa inhibicijom m-TOR-a |  |  | STT231166 | komad | 35000 | NEOMEDICA D.O.O. | 84-6/23 | 16.08.2024
Koronarni stentovi | 404-1-110/23-27 | 6 | Koronarni stent izrađen od nerđajućeg čelika bez polimera, obložen imunosupresivnim lekom koji zaustavlja progresiju ćelijskog ciklusa inhibicijom m-TOR-a |  |  | STT231167 | komad | 35000 | NEOMEDICA D.O.O. | 84-6/23 | 16.08.2024
Koronarni stentovi | 404-1-110/23-27 | 6 | Koronarni stent izrađen od nerđajućeg čelika bez polimera, obložen imunosupresivnim lekom koji zaustavlja progresiju ćelijskog ciklusa inhibicijom m-TOR-a |  |  | STT231168 | komad | 35000 | NEOMEDICA D.O.O. | 84-6/23 | 16.08.2024
Koronarni stentovi | 404-1-110/23-27 | 6 | Koronarni stent izrađen od nerđajućeg čelika bez polimera, obložen imunosupresivnim lekom koji zaustavlja progresiju ćelijskog ciklusa inhibicijom m-TOR-a |  |  | STT231169 | komad | 35000 | NEOMEDICA D.O.O. | 84-6/23 | 16.08.2024
Koronarni stentovi | 404-1-110/23-27 | 6 | Koronarni stent izrađen od nerđajućeg čelika bez polimera, obložen imunosupresivnim lekom koji zaustavlja progresiju ćelijskog ciklusa inhibicijom m-TOR-a |  |  | STT231170 | komad | 35000 | NEOMEDICA D.O.O. | 84-6/23 | 16.08.2024
Koronarni stentovi | 404-1-110/23-27 | 6 | Koronarni stent izrađen od nerđajućeg čelika bez polimera, obložen imunosupresivnim lekom koji zaustavlja progresiju ćelijskog ciklusa inhibicijom m-TOR-a |  |  | STT231171 | komad | 35000 | NEOMEDICA D.O.O. | 84-6/23 | 16.08.2024
Koronarni stentovi | 404-1-110/23-27 | 6 | Koronarni stent izrađen od nerđajućeg čelika bez polimera, obložen imunosupresivnim lekom koji zaustavlja progresiju ćelijskog ciklusa inhibicijom m-TOR-a |  |  | STT231172 | komad | 35000 | NEOMEDICA D.O.O. | 84-6/23 | 16.08.2024
Koronarni stentovi | 404-1-110/23-27 | 6 | Koronarni stent izrađen od nerđajućeg čelika bez polimera, obložen imunosupresivnim lekom koji zaustavlja progresiju ćelijskog ciklusa inhibicijom m-TOR-a |  |  | STT231173 | komad | 35000 | NEOMEDICA D.O.O. | 84-6/23 | 16.08.2024
Koronarni stentovi | 404-1-110/23-27 | 6 | Koronarni stent izrađen od nerđajućeg čelika bez polimera, obložen imunosupresivnim lekom koji zaustavlja progresiju ćelijskog ciklusa inhibicijom m-TOR-a |  |  | STT231174 | komad | 35000 | NEOMEDICA D.O.O. | 84-6/23 | 16.08.2024
Koronarni stentovi | 404-1-110/23-27 | 6 | Koronarni stent izrađen od nerđajućeg čelika bez polimera, obložen imunosupresivnim lekom koji zaustavlja progresiju ćelijskog ciklusa inhibicijom m-TOR-a |  |  | STT231175 | komad | 35000 | NEOMEDICA D.O.O. | 84-6/23 | 16.08.2024
Koronarni stentovi | 404-1-110/23-27 | 6 | Koronarni stent izrađen od nerđajućeg čelika bez polimera, obložen imunosupresivnim lekom koji zaustavlja progresiju ćelijskog ciklusa inhibicijom m-TOR-a |  |  | STT231176 | komad | 35000 | NEOMEDICA D.O.O. | 84-6/23 | 16.08.2024
Koronarni stentovi | 404-1-110/23-27 | 6 | Koronarni stent izrađen od nerđajućeg čelika bez polimera, obložen imunosupresivnim lekom koji zaustavlja progresiju ćelijskog ciklusa inhibicijom m-TOR-a |  |  | STT231177 | komad | 35000 | NEOMEDICA D.O.O. | 84-6/23 | 16.08.2024
Koronarni stentovi | 404-1-110/23-27 | 6 | Koronarni stent izrađen od nerđajućeg čelika bez polimera, obložen imunosupresivnim lekom koji zaustavlja progresiju ćelijskog ciklusa inhibicijom m-TOR-a |  |  | STT231178 | komad | 35000 | NEOMEDICA D.O.O. | 84-6/23 | 16.08.2024
Koronarni stentovi | 404-1-110/23-27 | 6 | Koronarni stent izrađen od nerđajućeg čelika bez polimera, obložen imunosupresivnim lekom koji zaustavlja progresiju ćelijskog ciklusa inhibicijom m-TOR-a |  |  | STT231179 | komad | 35000 | NEOMEDICA D.O.O. | 84-6/23 | 16.08.2024
Koronarni stentovi | 404-1-110/23-27 | 6 | Koronarni stent izrađen od nerđajućeg čelika bez polimera, obložen imunosupresivnim lekom koji zaustavlja progresiju ćelijskog ciklusa inhibicijom m-TOR-a |  |  | STT231180 | komad | 35000 | NEOMEDICA D.O.O. | 84-6/23 | 16.08.2024
Koronarni stentovi | 404-1-110/23-27 | 6 | Koronarni stent izrađen od nerđajućeg čelika bez polimera, obložen imunosupresivnim lekom koji zaustavlja progresiju ćelijskog ciklusa inhibicijom m-TOR-a |  |  | STT231181 | komad | 35000 | NEOMEDICA D.O.O. | 84-6/23 | 16.08.2024
Koronarni stentovi | 404-1-110/23-27 | 6 | Koronarni stent izrađen od nerđajućeg čelika bez polimera, obložen imunosupresivnim lekom koji zaustavlja progresiju ćelijskog ciklusa inhibicijom m-TOR-a |  |  | STT231182 | komad | 35000 | NEOMEDICA D.O.O. | 84-6/23 | 16.08.2024
Koronarni stentovi | 404-1-110/23-27 | 6 | Koronarni stent izrađen od nerđajućeg čelika bez polimera, obložen imunosupresivnim lekom koji zaustavlja progresiju ćelijskog ciklusa inhibicijom m-TOR-a |  |  | STT231183 | komad | 35000 | NEOMEDICA D.O.O. | 84-6/23 | 16.08.2024
Koronarni stentovi | 404-1-110/23-27 | 6 | Koronarni stent izrađen od nerđajućeg čelika bez polimera, obložen imunosupresivnim lekom koji zaustavlja progresiju ćelijskog ciklusa inhibicijom m-TOR-a |  |  | STT231184 | komad | 35000 | NEOMEDICA D.O.O. | 84-6/23 | 16.08.2024
Koronarni stentovi | 404-1-110/23-27 | 7 | Prekriveni koronarni stent za zbrinjavanje akutnih koronarnih perforacija i ruptura |  |  | STT231185 | komad | 88000 | MEGAPHARM D.O.O. | 84-4/23 | 16.08.2024
Koronarni stentovi | 404-1-110/23-27 | 7 | Prekriveni koronarni stent za zbrinjavanje akutnih koronarnih perforacija i ruptura |  |  | STT231186 | komad | 88000 | MEGAPHARM D.O.O. | 84-4/23 | 16.08.2024
Koronarni stentovi | 404-1-110/23-27 | 7 | Prekriveni koronarni stent za zbrinjavanje akutnih koronarnih perforacija i ruptura |  |  | STT231187 | komad | 88000 | MEGAPHARM D.O.O. | 84-4/23 | 16.08.2024
Koronarni stentovi | 404-1-110/23-27 | 7 | Prekriveni koronarni stent za zbrinjavanje akutnih koronarnih perforacija i ruptura |  |  | STT231188 | komad | 88000 | MEGAPHARM D.O.O. | 84-4/23 | 16.08.2024
Koronarni stentovi | 404-1-110/23-27 | 7 | Prekriveni koronarni stent za zbrinjavanje akutnih koronarnih perforacija i ruptura |  |  | STT231189 | komad | 88000 | MEGAPHARM D.O.O. | 84-4/23 | 16.08.2024
Koronarni stentovi | 404-1-110/23-27 | 7 | Prekriveni koronarni stent za zbrinjavanje akutnih koronarnih perforacija i ruptura |  |  | STT231190 | komad | 88000 | MEGAPHARM D.O.O. | 84-4/23 | 16.08.2024
Koronarni stentovi | 404-1-110/23-27 | 7 | Prekriveni koronarni stent za zbrinjavanje akutnih koronarnih perforacija i ruptura |  |  | STT231191 | komad | 88000 | MEGAPHARM D.O.O. | 84-4/23 | 16.08.2024
Koronarni stentovi | 404-1-110/23-27 | 7 | Prekriveni koronarni stent za zbrinjavanje akutnih koronarnih perforacija i ruptura |  |  | STT231192 | komad | 88000 | MEGAPHARM D.O.O. | 84-4/23 | 16.08.2024
Koronarni stentovi | 404-1-110/23-27 | 7 | Prekriveni koronarni stent za zbrinjavanje akutnih koronarnih perforacija i ruptura |  |  | STT231193 | komad | 88000 | MEGAPHARM D.O.O. | 84-4/23 | 16.08.2024
Koronarni stentovi | 404-1-110/23-27 | 7 | Prekriveni koronarni stent za zbrinjavanje akutnih koronarnih perforacija i ruptura |  |  | STT231194 | komad | 88000 | MEGAPHARM D.O.O. | 84-4/23 | 16.08.2024
Koronarni stentovi | 404-1-110/23-27 | 7 | Prekriveni koronarni stent za zbrinjavanje akutnih koronarnih perforacija i ruptura |  |  | STT231195 | komad | 88000 | MEGAPHARM D.O.O. | 84-4/23 | 16.08.2024
Koronarni stentovi | 404-1-110/23-27 | 7 | Prekriveni koronarni stent za zbrinjavanje akutnih koronarnih perforacija i ruptura |  |  | STT231196 | komad | 88000 | MEGAPHARM D.O.O. | 84-4/23 | 16.08.2024
Koronarni stentovi | 404-1-110/23-27 | 7 | Prekriveni koronarni stent za zbrinjavanje akutnih koronarnih perforacija i ruptura |  |  | STT231197 | komad | 88000 | MEGAPHARM D.O.O. | 84-4/23 | 16.08.2024
Koronarni stentovi | 404-1-110/23-27 | 7 | Prekriveni koronarni stent za zbrinjavanje akutnih koronarnih perforacija i ruptura |  |  | STT231198 | komad | 88000 | MEGAPHARM D.O.O. | 84-4/23 | 16.08.2024
Koronarni stentovi | 404-1-110/23-27 | 7 | Prekriveni koronarni stent za zbrinjavanje akutnih koronarnih perforacija i ruptura |  |  | STT231199 | komad | 88000 | MEGAPHARM D.O.O. | 84-4/23 | 16.08.2024
Koronarni stentovi | 404-1-110/23-27 | 7 | Prekriveni koronarni stent za zbrinjavanje akutnih koronarnih perforacija i ruptura |  |  | STT231200 | komad | 88000 | MEGAPHARM D.O.O. | 84-4/23 | 16.08.2024
Koronarni stentovi | 404-1-110/23-27 | 7 | Prekriveni koronarni stent za zbrinjavanje akutnih koronarnih perforacija i ruptura |  |  | STT231201 | komad | 88000 | MEGAPHARM D.O.O. | 84-4/23 | 16.08.2024
Testovi za sprovođenje organizovanog skrininga kolorektalnog karcinoma | 404-1-110/23-34 | 1 | Testovi za sprovođenje organizovanog skrininga kolorektalnog karcinoma |  |  | TKK20001 | komad | 31.84 | ProMedia d.o.o. | 65-1/23 | 3.8.2025
TESTOVI ZA IMUNOSEROLOŠKO TESTIRANjE MARKERA TRANSFUZIJOM PRENOSIVIH INFEKCIJA KOD DAVALACA KRVI | 404-1-110/23-50 | 10 | Testovi za imunoserološko testiranje markera transfuzijom prenosivih infekcija kod davalaca krvi metodom elektrohemiluminiscencije (ECLIA) za aparat Cobas e801 sa odgovarajućim potrošnim materijalom | 1 | Testovi Roche Diagnostics Elecsys Anti-HCV II ili odgovarajući |  | komad | 315 | Adoc | 93-1/23 | 25.8.2024
TESTOVI ZA IMUNOSEROLOŠKO TESTIRANjE MARKERA TRANSFUZIJOM PRENOSIVIH INFEKCIJA KOD DAVALACA KRVI | 404-1-110/23-50 | 10 | Testovi za imunoserološko testiranje markera transfuzijom prenosivih infekcija kod davalaca krvi metodom elektrohemiluminiscencije (ECLIA) za aparat Cobas e801 sa odgovarajućim potrošnim materijalom | 2 | Testovi Roche Diagnostics Elecsys HBsAg II ili odgovarajući |  | komad | 166 | Adoc | 93-1/23 | 25.8.2024
TESTOVI ZA IMUNOSEROLOŠKO TESTIRANjE MARKERA TRANSFUZIJOM PRENOSIVIH INFEKCIJA KOD DAVALACA KRVI | 404-1-110/23-50 | 10 | Testovi za imunoserološko testiranje markera transfuzijom prenosivih infekcija kod davalaca krvi metodom elektrohemiluminiscencije (ECLIA) za aparat Cobas e801 sa odgovarajućim potrošnim materijalom | 3 | Testovi Roche Diagnostics Elecsys HIV Duo ili odgovarajući |  | komad | 224 | Adoc | 93-1/23 | 25.8.2024
TESTOVI ZA IMUNOSEROLOŠKO TESTIRANjE MARKERA TRANSFUZIJOM PRENOSIVIH INFEKCIJA KOD DAVALACA KRVI | 404-1-110/23-50 | 10 | Testovi za imunoserološko testiranje markera transfuzijom prenosivih infekcija kod davalaca krvi metodom elektrohemiluminiscencije (ECLIA) za aparat Cobas e801 sa odgovarajućim potrošnim materijalom | 4 | Testovi Roche Diagnostics Elecsys Syphili ili odgovarajući |  | komad | 235 | Adoc | 93-1/23 | 25.8.2024
TESTOVI ZA IMUNOSEROLOŠKO TESTIRANjE MARKERA TRANSFUZIJOM PRENOSIVIH INFEKCIJA KOD DAVALACA KRVI | 404-1-110/23-50 | 11 | Testovi za imunoserološko testiranje markera transfuzijom prenosivih infekcija kod davalaca krvi metodom hemiluminiscencije (CLIA) za aparat Siemens Advia Centaur CP sa odgovarajućim potrošnim materijalom | 1 | Testovi Atellica IM Syphilis (Syph) ili odgovarajući |  | komad | 220 | TEAMEDICAL doo | 93-2/23 | 25.8.2024
TESTOVI ZA IMUNOSEROLOŠKO TESTIRANjE MARKERA TRANSFUZIJOM PRENOSIVIH INFEKCIJA KOD DAVALACA KRVI | 404-1-110/23-50 | 11 | Testovi za imunoserološko testiranje markera transfuzijom prenosivih infekcija kod davalaca krvi metodom hemiluminiscencije (CLIA) za aparat Siemens Advia Centaur CP sa odgovarajućim potrošnim materijalom | 2 | Testovi Atellica IM HIV Ag/Ab Combo (CHIV) ili odgovarajući |  | komad | 456 | TEAMEDICAL doo | 93-2/23 | 25.8.2024
TESTOVI ZA IMUNOSEROLOŠKO TESTIRANjE MARKERA TRANSFUZIJOM PRENOSIVIH INFEKCIJA KOD DAVALACA KRVI | 404-1-110/23-50 | 11 | Testovi za imunoserološko testiranje markera transfuzijom prenosivih infekcija kod davalaca krvi metodom hemiluminiscencije (CLIA) za aparat Siemens Advia Centaur CP sa odgovarajućim potrošnim materijalom | 3 | Testovi Atellica IM HCV Ab (aHCV) ili odgovarajući |  | komad | 366 | TEAMEDICAL doo | 93-2/23 | 25.8.2024
TESTOVI ZA IMUNOSEROLOŠKO TESTIRANjE MARKERA TRANSFUZIJOM PRENOSIVIH INFEKCIJA KOD DAVALACA KRVI | 404-1-110/23-50 | 11 | Testovi za imunoserološko testiranje markera transfuzijom prenosivih infekcija kod davalaca krvi metodom hemiluminiscencije (CLIA) za aparat Siemens Advia Centaur CP sa odgovarajućim potrošnim materijalom | 4 | Testovi Atellica IM Hepatitis B surface Antigen II (HBsII) ili odgovarajući |  | komad | 146 | TEAMEDICAL doo | 93-2/23 | 25.8.2024
Valvule i ringovi | 404-1-110/23-39 | 9 | Biološka valvula bez stenta za aortnu poziciju od zaliska svinje |  |  | VLL230053 | komad | 440000 | Medtronic srbija | 90-1/23 | 25.8.2024
Valvule i ringovi | 404-1-110/23-39 | 9 | Biološka valvula bez stenta za aortnu poziciju od zaliska svinje |  |  | VLL230054 | komad | 440000 | Medtronic srbija | 90-1/23 | 25.8.2024
Valvule i ringovi | 404-1-110/23-39 | 9 | Biološka valvula bez stenta za aortnu poziciju od zaliska svinje |  |  | VLL230055 | komad | 440000 | Medtronic srbija | 90-1/23 | 25.8.2024
Valvule i ringovi | 404-1-110/23-39 | 9 | Biološka valvula bez stenta za aortnu poziciju od zaliska svinje |  |  | VLL230056 | komad | 440000 | Medtronic srbija | 90-1/23 | 25.8.2024
Valvule i ringovi | 404-1-110/23-39 | 9 | Biološka valvula bez stenta za aortnu poziciju od zaliska svinje |  |  | VLL230057 | komad | 440000 | Medtronic srbija | 90-1/23 | 25.8.2024
Valvule i ringovi | 404-1-110/23-39 | 9 | Biološka valvula bez stenta za aortnu poziciju od zaliska svinje |  |  | VLL230058 | komad | 440000 | Medtronic srbija | 90-1/23 | 25.8.2024
Valvule i ringovi | 404-1-110/23-39 | 9 | Biološka valvula bez stenta za aortnu poziciju od zaliska svinje |  |  | VLL230174 | komad | 0 | Medtronic srbija | 90-1/23 | 25.8.2024
Valvule i ringovi | 404-1-110/23-39 | 9 | Biološka valvula bez stenta za aortnu poziciju od zaliska svinje |  |  | VLL230180 | komad | 0 | Medtronic srbija | 90-1/23 | 25.8.2024
Valvule i ringovi | 404-1-110/23-39 | 11 | Biološka stentirana valvula za aortnu poziciju od goveđeg perikarda |  |  | VLL230059 | komad | 150500 | AMG PHARM | 90-2/23 | 25.8.2024
Valvule i ringovi | 404-1-110/23-39 | 11 | Biološka stentirana valvula za aortnu poziciju od goveđeg perikarda |  |  | VLL230060 | komad | 150500 | AMG PHARM | 90-2/23 | 25.8.2024
Valvule i ringovi | 404-1-110/23-39 | 11 | Biološka stentirana valvula za aortnu poziciju od goveđeg perikarda |  |  | VLL230061 | komad | 150500 | AMG PHARM | 90-2/23 | 25.8.2024
Valvule i ringovi | 404-1-110/23-39 | 11 | Biološka stentirana valvula za aortnu poziciju od goveđeg perikarda |  |  | VLL230062 | komad | 150500 | AMG PHARM | 90-2/23 | 25.8.2024
Valvule i ringovi | 404-1-110/23-39 | 11 | Biološka stentirana valvula za aortnu poziciju od goveđeg perikarda |  |  | VLL230063 | komad | 150500 | AMG PHARM | 90-2/23 | 25.8.2024
Valvule i ringovi | 404-1-110/23-39 | 12 | Biološka stentirana valvula za aortnu poziciju od goveđeg perikarda dizajnirana za minimalno invazivne implantacije |  |  | VLL230064 | komad | 263200 | Medtronic srbija | 90-1/23 | 25.8.2024
Valvule i ringovi | 404-1-110/23-39 | 12 | Biološka stentirana valvula za aortnu poziciju od goveđeg perikarda dizajnirana za minimalno invazivne implantacije |  |  | VLL230065 | komad | 263200 | Medtronic srbija | 90-1/23 | 25.8.2024
Valvule i ringovi | 404-1-110/23-39 | 12 | Biološka stentirana valvula za aortnu poziciju od goveđeg perikarda dizajnirana za minimalno invazivne implantacije |  |  | VLL230066 | komad | 263200 | Medtronic srbija | 90-1/23 | 25.8.2024
Valvule i ringovi | 404-1-110/23-39 | 12 | Biološka stentirana valvula za aortnu poziciju od goveđeg perikarda dizajnirana za minimalno invazivne implantacije |  |  | VLL230067 | komad | 263200 | Medtronic srbija | 90-1/23 | 25.8.2024
Valvule i ringovi | 404-1-110/23-39 | 12 | Biološka stentirana valvula za aortnu poziciju od goveđeg perikarda dizajnirana za minimalno invazivne implantacije |  |  | VLL230068 | komad | 263200 | Medtronic srbija | 90-1/23 | 25.8.2024
Valvule i ringovi | 404-1-110/23-39 | 12 | Biološka stentirana valvula za aortnu poziciju od goveđeg perikarda dizajnirana za minimalno invazivne implantacije |  |  | VLL230172 | komad | 0 | Medtronic srbija | 90-1/23 | 25.8.2024
Valvule i ringovi | 404-1-110/23-39 | 12 | Biološka stentirana valvula za aortnu poziciju od goveđeg perikarda dizajnirana za minimalno invazivne implantacije |  |  | VLL230176 | komad | 0 | Medtronic srbija | 90-1/23 | 25.8.2024
Valvule i ringovi | 404-1-110/23-39 | 12 | Biološka stentirana valvula za aortnu poziciju od goveđeg perikarda dizajnirana za minimalno invazivne implantacije |  |  | VLL230186 | komad | 0 | Medtronic srbija | 90-1/23 | 25.8.2024
Valvule i ringovi | 404-1-110/23-39 | 12 | Biološka stentirana valvula za aortnu poziciju od goveđeg perikarda dizajnirana za minimalno invazivne implantacije |  |  | VLL230069 | komad | 263200 | Medtronic srbija | 90-1/23 | 25.8.2024
Valvule i ringovi | 404-1-110/23-39 | 12 | Biološka stentirana valvula za aortnu poziciju od goveđeg perikarda dizajnirana za minimalno invazivne implantacije |  |  | VLL230070 | komad | 263200 | Medtronic srbija | 90-1/23 | 25.8.2024
Valvule i ringovi | 404-1-110/23-39 | 12 | Biološka stentirana valvula za aortnu poziciju od goveđeg perikarda dizajnirana za minimalno invazivne implantacije |  |  | VLL230071 | komad | 263200 | Medtronic srbija | 90-1/23 | 25.8.2024
Valvule i ringovi | 404-1-110/23-39 | 12 | Biološka stentirana valvula za aortnu poziciju od goveđeg perikarda dizajnirana za minimalno invazivne implantacije |  |  | VLL230072 | komad | 263200 | Medtronic srbija | 90-1/23 | 25.8.2024
Valvule i ringovi | 404-1-110/23-39 | 12 | Biološka stentirana valvula za aortnu poziciju od goveđeg perikarda dizajnirana za minimalno invazivne implantacije |  |  | VLL230073 | komad | 263200 | Medtronic srbija | 90-1/23 | 25.8.2024
Valvule i ringovi | 404-1-110/23-39 | 12 | Biološka stentirana valvula za aortnu poziciju od goveđeg perikarda dizajnirana za minimalno invazivne implantacije |  |  | VLL230074 | komad | 263200 | Medtronic srbija | 90-1/23 | 25.8.2024
Valvule i ringovi | 404-1-110/23-39 | 12 | Biološka stentirana valvula za aortnu poziciju od goveđeg perikarda dizajnirana za minimalno invazivne implantacije |  |  | VLL230075 | komad | 263200 | Medtronic srbija | 90-1/23 | 25.8.2024
Valvule i ringovi | 404-1-110/23-39 | 12 | Biološka stentirana valvula za aortnu poziciju od goveđeg perikarda dizajnirana za minimalno invazivne implantacije |  |  | VLL230076 | komad | 263200 | Medtronic srbija | 90-1/23 | 25.8.2024
Valvule i ringovi | 404-1-110/23-39 | 12 | Biološka stentirana valvula za aortnu poziciju od goveđeg perikarda dizajnirana za minimalno invazivne implantacije |  |  | VLL230174 | komad | 0 | Medtronic srbija | 90-1/23 | 25.8.2024
Valvule i ringovi | 404-1-110/23-39 | 12 | Biološka stentirana valvula za aortnu poziciju od goveđeg perikarda dizajnirana za minimalno invazivne implantacije |  |  | VLL230180 | komad | 0 | Medtronic srbija | 90-1/23 | 25.8.2024
Valvule i ringovi | 404-1-110/23-39 | 12 | Biološka stentirana valvula za aortnu poziciju od goveđeg perikarda dizajnirana za minimalno invazivne implantacije |  |  | VLL230177 | komad | 0 | Medtronic srbija | 90-1/23 | 25.8.2024
Valvule i ringovi | 404-1-110/23-39 | 15 | Biološka stentirana valvula za mitralnu poziciju od goveđeg perikarda |  |  | VLL230077 | komad | 150500 | AMG PHARM | 90-2/23 | 25.8.2024
Valvule i ringovi | 404-1-110/23-39 | 15 | Biološka stentirana valvula za mitralnu poziciju od goveđeg perikarda |  |  | VLL230078 | komad | 150500 | AMG PHARM | 90-2/23 | 25.8.2024
Valvule i ringovi | 404-1-110/23-39 | 15 | Biološka stentirana valvula za mitralnu poziciju od goveđeg perikarda |  |  | VLL230079 | komad | 150500 | AMG PHARM | 90-2/23 | 25.8.2024
Valvule i ringovi | 404-1-110/23-39 | 15 | Biološka stentirana valvula za mitralnu poziciju od goveđeg perikarda |  |  | VLL230080 | komad | 150500 | AMG PHARM | 90-2/23 | 25.8.2024
Valvule i ringovi | 404-1-110/23-39 | 15 | Biološka stentirana valvula za mitralnu poziciju od goveđeg perikarda |  |  | VLL230081 | komad | 150500 | AMG PHARM | 90-2/23 | 25.8.2024
Valvule i ringovi | 404-1-110/23-39 | 17 | Mitralni prsten 3D konstrukcije, rigidni za rekonstrukciju ishemijske mitralne regurgitacije No 26-34 |  |  | VLL230082 | komad | 36700 | Medtronic srbija | 90-1/23 | 25.8.2024
Valvule i ringovi | 404-1-110/23-39 | 17 | Mitralni prsten 3D konstrukcije, rigidni za rekonstrukciju ishemijske mitralne regurgitacije No 26-34 |  |  | VLL230083 | komad | 36700 | Medtronic srbija | 90-1/23 | 25.8.2024
Valvule i ringovi | 404-1-110/23-39 | 17 | Mitralni prsten 3D konstrukcije, rigidni za rekonstrukciju ishemijske mitralne regurgitacije No 26-34 |  |  | VLL230084 | komad | 36700 | Medtronic srbija | 90-1/23 | 25.8.2024
Valvule i ringovi | 404-1-110/23-39 | 17 | Mitralni prsten 3D konstrukcije, rigidni za rekonstrukciju ishemijske mitralne regurgitacije No 26-34 |  |  | VLL230085 | komad | 36700 | Medtronic srbija | 90-1/23 | 25.8.2024
Valvule i ringovi | 404-1-110/23-39 | 17 | Mitralni prsten 3D konstrukcije, rigidni za rekonstrukciju ishemijske mitralne regurgitacije No 26-34 |  |  | VLL230086 | komad | 36700 | Medtronic srbija | 90-1/23 | 25.8.2024
Valvule i ringovi | 404-1-110/23-39 | 17 | Mitralni prsten 3D konstrukcije, rigidni za rekonstrukciju ishemijske mitralne regurgitacije No 26-34 |  |  | VLL230087 | komad | 36700 | Medtronic srbija | 90-1/23 | 25.8.2024
Valvule i ringovi | 404-1-110/23-39 | 17 | Mitralni prsten 3D konstrukcije, rigidni za rekonstrukciju ishemijske mitralne regurgitacije No 26-34 |  |  | VLL230088 | komad | 36700 | Medtronic srbija | 90-1/23 | 25.8.2024
Valvule i ringovi | 404-1-110/23-39 | 17 | Mitralni prsten 3D konstrukcije, rigidni za rekonstrukciju ishemijske mitralne regurgitacije No 26-34 |  |  | VLL230089 | komad | 36700 | Medtronic srbija | 90-1/23 | 25.8.2024
Valvule i ringovi | 404-1-110/23-39 | 17 | Mitralni prsten 3D konstrukcije, rigidni za rekonstrukciju ishemijske mitralne regurgitacije No 26-34 |  |  | VLL230090 | komad | 36700 | Medtronic srbija | 90-1/23 | 25.8.2024
Valvule i ringovi | 404-1-110/23-39 | 17 | Mitralni prsten 3D konstrukcije, rigidni za rekonstrukciju ishemijske mitralne regurgitacije No 26-34 |  |  | VLL230188 | komad | 0 | Medtronic srbija | 90-1/23 | 25.8.2024
Valvule i ringovi | 404-1-110/23-39 | 17 | Mitralni prsten 3D konstrukcije, rigidni za rekonstrukciju ishemijske mitralne regurgitacije No 26-34 |  |  | VLL230175 | komad | 0 | Medtronic srbija | 90-1/23 | 25.8.2024
Valvule i ringovi | 404-1-110/23-39 | 17 | Mitralni prsten 3D konstrukcije, rigidni za rekonstrukciju ishemijske mitralne regurgitacije No 26-34 |  |  | VLL230183 | komad | 0 | Medtronic srbija | 90-1/23 | 25.8.2024
Valvule i ringovi | 404-1-110/23-39 | 17 | Mitralni prsten 3D konstrukcije, rigidni za rekonstrukciju ishemijske mitralne regurgitacije No 26-34 |  |  | VLL230181 | komad | 0 | Medtronic srbija | 90-1/23 | 25.8.2024
Valvule i ringovi | 404-1-110/23-39 | 18 | Mitralni rigidni i/ili semirigidni prsten za rekonstrukciju degenerativne mitralne regurgitacije No 26-36 |  |  | VLL230091 | komad | 37900 | Medtronic srbija | 90-1/23 | 25.8.2024
Valvule i ringovi | 404-1-110/23-39 | 18 | Mitralni rigidni i/ili semirigidni prsten za rekonstrukciju degenerativne mitralne regurgitacije No 26-36 |  |  | VLL230092 | komad | 37900 | Medtronic srbija | 90-1/23 | 25.8.2024
Valvule i ringovi | 404-1-110/23-39 | 18 | Mitralni rigidni i/ili semirigidni prsten za rekonstrukciju degenerativne mitralne regurgitacije No 26-36 |  |  | VLL230093 | komad | 37900 | Medtronic srbija | 90-1/23 | 25.8.2024
Valvule i ringovi | 404-1-110/23-39 | 18 | Mitralni rigidni i/ili semirigidni prsten za rekonstrukciju degenerativne mitralne regurgitacije No 26-36 |  |  | VLL230094 | komad | 37900 | Medtronic srbija | 90-1/23 | 25.8.2024
Valvule i ringovi | 404-1-110/23-39 | 18 | Mitralni rigidni i/ili semirigidni prsten za rekonstrukciju degenerativne mitralne regurgitacije No 26-36 |  |  | VLL230095 | komad | 37900 | Medtronic srbija | 90-1/23 | 25.8.2024
Valvule i ringovi | 404-1-110/23-39 | 18 | Mitralni rigidni i/ili semirigidni prsten za rekonstrukciju degenerativne mitralne regurgitacije No 26-36 |  |  | VLL230096 | komad | 37900 | Medtronic srbija | 90-1/23 | 25.8.2024
Valvule i ringovi | 404-1-110/23-39 | 18 | Mitralni rigidni i/ili semirigidni prsten za rekonstrukciju degenerativne mitralne regurgitacije No 26-36 |  |  | VLL230187 | komad | 0 | Medtronic srbija | 90-1/23 | 25.8.2024
Valvule i ringovi | 404-1-110/23-39 | 18 | Mitralni rigidni i/ili semirigidni prsten za rekonstrukciju degenerativne mitralne regurgitacije No 26-36 |  |  | VLL230173 | komad | 0 | Medtronic srbija | 90-1/23 | 25.8.2024
Valvule i ringovi | 404-1-110/23-39 | 18 | Mitralni rigidni i/ili semirigidni prsten za rekonstrukciju degenerativne mitralne regurgitacije No 26-36 |  |  | VLL230178 | komad | 0 | Medtronic srbija | 90-1/23 | 25.8.2024
Valvule i ringovi | 404-1-110/23-39 | 18 | Mitralni rigidni i/ili semirigidni prsten za rekonstrukciju degenerativne mitralne regurgitacije No 26-36 |  |  | VLL230179 | komad | 0 | Medtronic srbija | 90-1/23 | 25.8.2024
Valvule i ringovi | 404-1-110/23-39 | 18 | Mitralni rigidni i/ili semirigidni prsten za rekonstrukciju degenerativne mitralne regurgitacije No 26-36 |  |  | VLL230097 | komad | 37900 | Medtronic srbija | 90-1/23 | 25.8.2024
Valvule i ringovi | 404-1-110/23-39 | 18 | Mitralni rigidni i/ili semirigidni prsten za rekonstrukciju degenerativne mitralne regurgitacije No 26-36 |  |  | VLL230098 | komad | 37900 | Medtronic srbija | 90-1/23 | 25.8.2024
Valvule i ringovi | 404-1-110/23-39 | 18 | Mitralni rigidni i/ili semirigidni prsten za rekonstrukciju degenerativne mitralne regurgitacije No 26-36 |  |  | VLL230099 | komad | 37900 | Medtronic srbija | 90-1/23 | 25.8.2024
Valvule i ringovi | 404-1-110/23-39 | 18 | Mitralni rigidni i/ili semirigidni prsten za rekonstrukciju degenerativne mitralne regurgitacije No 26-36 |  |  | VLL230100 | komad | 37900 | Medtronic srbija | 90-1/23 | 25.8.2024
Valvule i ringovi | 404-1-110/23-39 | 18 | Mitralni rigidni i/ili semirigidni prsten za rekonstrukciju degenerativne mitralne regurgitacije No 26-36 |  |  | VLL230101 | komad | 37900 | Medtronic srbija | 90-1/23 | 25.8.2024
Valvule i ringovi | 404-1-110/23-39 | 18 | Mitralni rigidni i/ili semirigidni prsten za rekonstrukciju degenerativne mitralne regurgitacije No 26-36 |  |  | VLL230102 | komad | 37900 | Medtronic srbija | 90-1/23 | 25.8.2024
Valvule i ringovi | 404-1-110/23-39 | 18 | Mitralni rigidni i/ili semirigidni prsten za rekonstrukciju degenerativne mitralne regurgitacije No 26-36 |  |  | VLL230190 | komad | 0 | Medtronic srbija | 90-1/23 | 25.8.2024
Valvule i ringovi | 404-1-110/23-39 | 18 | Mitralni rigidni i/ili semirigidni prsten za rekonstrukciju degenerativne mitralne regurgitacije No 26-36 |  |  | VLL230185 | komad | 0 | Medtronic srbija | 90-1/23 | 25.8.2024
Valvule i ringovi | 404-1-110/23-39 | 18 | Mitralni rigidni i/ili semirigidni prsten za rekonstrukciju degenerativne mitralne regurgitacije No 26-36 |  |  | VLL230175 | komad | 0 | Medtronic srbija | 90-1/23 | 25.8.2024
Valvule i ringovi | 404-1-110/23-39 | 18 | Mitralni rigidni i/ili semirigidni prsten za rekonstrukciju degenerativne mitralne regurgitacije No 26-36 |  |  | VLL230182 | komad | 0 | Medtronic srbija | 90-1/23 | 25.8.2024
Valvule i ringovi | 404-1-110/23-39 | 18 | Mitralni rigidni i/ili semirigidni prsten za rekonstrukciju degenerativne mitralne regurgitacije No 26-36 |  |  | VLL230183 | komad | 0 | Medtronic srbija | 90-1/23 | 25.8.2024
Valvule i ringovi | 404-1-110/23-39 | 20 | Mitralni prsten prilagođen za određivanje dužine hordi |  |  | VLL230103 | komad | 94000 | Denta BP PHARM | 90-4/23 | 25.8.2024
Valvule i ringovi | 404-1-110/23-39 | 20 | Mitralni prsten prilagođen za određivanje dužine hordi |  |  | VLL230104 | komad | 94000 | Denta BP PHARM | 90-4/23 | 25.8.2024
Valvule i ringovi | 404-1-110/23-39 | 20 | Mitralni prsten prilagođen za određivanje dužine hordi |  |  | VLL230105 | komad | 94000 | Denta BP PHARM | 90-4/23 | 25.8.2024
Valvule i ringovi | 404-1-110/23-39 | 20 | Mitralni prsten prilagođen za određivanje dužine hordi |  |  | VLL230106 | komad | 94000 | Denta BP PHARM | 90-4/23 | 25.8.2024
Valvule i ringovi | 404-1-110/23-39 | 20 | Mitralni prsten prilagođen za određivanje dužine hordi |  |  | VLL230107 | komad | 94000 | Denta BP PHARM | 90-4/23 | 25.8.2024
Valvule i ringovi | 404-1-110/23-39 | 20 | Mitralni prsten prilagođen za određivanje dužine hordi |  |  | VLL230108 | komad | 94000 | Denta BP PHARM | 90-4/23 | 25.8.2024
Valvule i ringovi | 404-1-110/23-39 | 20 | Mitralni prsten prilagođen za određivanje dužine hordi |  |  | VLL230109 | komad | 94000 | Denta BP PHARM | 90-4/23 | 25.8.2024
Valvule i ringovi | 404-1-110/23-39 | 20 | Mitralni prsten prilagođen za određivanje dužine hordi |  |  | VLL230110 | komad | 94000 | Denta BP PHARM | 90-4/23 | 25.8.2024
Valvule i ringovi | 404-1-110/23-39 | 20 | Mitralni prsten prilagođen za određivanje dužine hordi |  |  | VLL230111 | komad | 94000 | Denta BP PHARM | 90-4/23 | 25.8.2024
Valvule i ringovi | 404-1-110/23-39 | 20 | Mitralni prsten prilagođen za određivanje dužine hordi |  |  | VLL230112 | komad | 94000 | Denta BP PHARM | 90-4/23 | 25.8.2024
Valvule i ringovi | 404-1-110/23-39 | 20 | Mitralni prsten prilagođen za određivanje dužine hordi |  |  | VLL230113 | komad | 94000 | Denta BP PHARM | 90-4/23 | 25.8.2024
Valvule i ringovi | 404-1-110/23-39 | 20 | Mitralni prsten prilagođen za određivanje dužine hordi |  |  | VLL230114 | komad | 94000 | Denta BP PHARM | 90-4/23 | 25.8.2024
Valvule i ringovi | 404-1-110/23-39 | 20 | Mitralni prsten prilagođen za određivanje dužine hordi |  |  | VLL230115 | komad | 94000 | Denta BP PHARM | 90-4/23 | 25.8.2024
Valvule i ringovi | 404-1-110/23-39 | 20 | Mitralni prsten prilagođen za određivanje dužine hordi |  |  | VLL230116 | komad | 94000 | Denta BP PHARM | 90-4/23 | 25.8.2024
Valvule i ringovi | 404-1-110/23-39 | 20 | Mitralni prsten prilagođen za određivanje dužine hordi |  |  | VLL230117 | komad | 94000 | Denta BP PHARM | 90-4/23 | 25.8.2024
Valvule i ringovi | 404-1-110/23-39 | 20 | Mitralni prsten prilagođen za određivanje dužine hordi |  |  | VLL230118 | komad | 94000 | Denta BP PHARM | 90-4/23 | 25.8.2024
Valvule i ringovi | 404-1-110/23-39 | 20 | Mitralni prsten prilagođen za određivanje dužine hordi |  |  | VLL230119 | komad | 94000 | Denta BP PHARM | 90-4/23 | 25.8.2024
Valvule i ringovi | 404-1-110/23-39 | 20 | Mitralni prsten prilagođen za određivanje dužine hordi |  |  | VLL230120 | komad | 94000 | Denta BP PHARM | 90-4/23 | 25.8.2024
Valvule i ringovi | 404-1-110/23-39 | 21 | Trikuspidni prsten |  |  | VLL230121 | komad | 39400 | Medtronic srbija | 90-1/23 | 25.8.2024
Valvule i ringovi | 404-1-110/23-39 | 21 | Trikuspidni prsten |  |  | VLL230122 | komad | 39400 | Medtronic srbija | 90-1/23 | 25.8.2024
Valvule i ringovi | 404-1-110/23-39 | 21 | Trikuspidni prsten |  |  | VLL230123 | komad | 39400 | Medtronic srbija | 90-1/23 | 25.8.2024
Valvule i ringovi | 404-1-110/23-39 | 21 | Trikuspidni prsten |  |  | VLL230124 | komad | 39400 | Medtronic srbija | 90-1/23 | 25.8.2024
Valvule i ringovi | 404-1-110/23-39 | 21 | Trikuspidni prsten |  |  | VLL230125 | komad | 39400 | Medtronic srbija | 90-1/23 | 25.8.2024
Valvule i ringovi | 404-1-110/23-39 | 21 | Trikuspidni prsten |  |  | VLL230126 | komad | 39400 | Medtronic srbija | 90-1/23 | 25.8.2024
Valvule i ringovi | 404-1-110/23-39 | 21 | Trikuspidni prsten |  |  | VLL230189 | komad | 0 | Medtronic srbija | 90-1/23 | 25.8.2024
Valvule i ringovi | 404-1-110/23-39 | 21 | Trikuspidni prsten |  |  | VLL230175 | komad | 0 | Medtronic srbija | 90-1/23 | 25.8.2024
Valvule i ringovi | 404-1-110/23-39 | 21 | Trikuspidni prsten |  |  | VLL230184 | komad | 0 | Medtronic srbija | 90-1/23 | 25.8.2024
Valvule i ringovi | 404-1-110/23-39 | 23 | Tubularni graft impregniran želatinom |  |  | VLL230127 | komad | 23000 | Dijamed | 90-5/23 | 25.8.2024
Valvule i ringovi | 404-1-110/23-39 | 23 | Tubularni graft impregniran želatinom |  |  | VLL230128 | komad | 23000 | Dijamed | 90-5/23 | 25.8.2024
Valvule i ringovi | 404-1-110/23-39 | 23 | Tubularni graft impregniran želatinom |  |  | VLL230129 | komad | 23000 | Dijamed | 90-5/23 | 25.8.2024
Valvule i ringovi | 404-1-110/23-39 | 23 | Tubularni graft impregniran želatinom |  |  | VLL230130 | komad | 23000 | Dijamed | 90-5/23 | 25.8.2024
Valvule i ringovi | 404-1-110/23-39 | 23 | Tubularni graft impregniran želatinom |  |  | VLL230131 | komad | 23000 | Dijamed | 90-5/23 | 25.8.2024
Valvule i ringovi | 404-1-110/23-39 | 23 | Tubularni graft impregniran želatinom |  |  | VLL230132 | komad | 23000 | Dijamed | 90-5/23 | 25.8.2024
Valvule i ringovi | 404-1-110/23-39 | 23 | Tubularni graft impregniran želatinom |  |  | VLL230133 | komad | 23000 | Dijamed | 90-5/23 | 25.8.2024
Valvule i ringovi | 404-1-110/23-39 | 23 | Tubularni graft impregniran želatinom |  |  | VLL230134 | komad | 23000 | Dijamed | 90-5/23 | 25.8.2024
Valvule i ringovi | 404-1-110/23-39 | 23 | Tubularni graft impregniran želatinom |  |  | VLL230135 | komad | 23000 | Dijamed | 90-5/23 | 25.8.2024
Valvule i ringovi | 404-1-110/23-39 | 23 | Tubularni graft impregniran želatinom |  |  | VLL230136 | komad | 23000 | Dijamed | 90-5/23 | 25.8.2024
Valvule i ringovi | 404-1-110/23-39 | 23 | Tubularni graft impregniran želatinom |  |  | VLL230137 | komad | 23000 | Dijamed | 90-5/23 | 25.8.2024
Valvule i ringovi | 404-1-110/23-39 | 23 | Tubularni graft impregniran želatinom |  |  | VLL230138 | komad | 23000 | Dijamed | 90-5/23 | 25.8.2024
Valvule i ringovi | 404-1-110/23-39 | 23 | Tubularni graft impregniran želatinom |  |  | VLL230139 | komad | 23000 | Dijamed | 90-5/23 | 25.8.2024
Valvule i ringovi | 404-1-110/23-39 | 23 | Tubularni graft impregniran želatinom |  |  | VLL230140 | komad | 23000 | Dijamed | 90-5/23 | 25.8.2024
Valvule i ringovi | 404-1-110/23-39 | 23 | Tubularni graft impregniran želatinom |  |  | VLL230141 | komad | 23000 | Dijamed | 90-5/23 | 25.8.2024
Valvule i ringovi | 404-1-110/23-39 | 23 | Tubularni graft impregniran želatinom |  |  | VLL230142 | komad | 23000 | Dijamed | 90-5/23 | 25.8.2024
Valvule i ringovi | 404-1-110/23-39 | 23 | Tubularni graft impregniran želatinom |  |  | VLL230143 | komad | 23000 | Dijamed | 90-5/23 | 25.8.2024
Valvule i ringovi | 404-1-110/23-39 | 25 | Kvadrifurkacioni graft za torakalnu aortu |  |  | VLL230144 | komad | 139000 | Dijamed | 90-5/23 | 25.8.2024
Valvule i ringovi | 404-1-110/23-39 | 25 | Kvadrifurkacioni graft za torakalnu aortu |  |  | VLL230145 | komad | 139000 | Dijamed | 90-5/23 | 25.8.2024
Valvule i ringovi | 404-1-110/23-39 | 25 | Kvadrifurkacioni graft za torakalnu aortu |  |  | VLL230146 | komad | 139000 | Dijamed | 90-5/23 | 25.8.2024
Valvule i ringovi | 404-1-110/23-39 | 25 | Kvadrifurkacioni graft za torakalnu aortu |  |  | VLL230147 | komad | 139000 | Dijamed | 90-5/23 | 25.8.2024
Valvule i ringovi | 404-1-110/23-39 | 25 | Kvadrifurkacioni graft za torakalnu aortu |  |  | VLL230148 | komad | 139000 | Dijamed | 90-5/23 | 25.8.2024
Valvule i ringovi | 404-1-110/23-39 | 25 | Kvadrifurkacioni graft za torakalnu aortu |  |  | VLL230149 | komad | 139000 | Dijamed | 90-5/23 | 25.8.2024
Valvule i ringovi | 404-1-110/23-39 | 25 | Kvadrifurkacioni graft za torakalnu aortu |  |  | VLL230150 | komad | 139000 | Dijamed | 90-5/23 | 25.8.2024
Valvule i ringovi | 404-1-110/23-39 | 25 | Kvadrifurkacioni graft za torakalnu aortu |  |  | VLL230151 | komad | 139000 | Dijamed | 90-5/23 | 25.8.2024
Valvule i ringovi | 404-1-110/23-39 | 27 | Biološki pač od ekstracelularnog matriksa | 1 | Biološki pač od ekstracelularnog matriksa | VLL20025 | komad | 149700 | Mac s Medical | 90-7/23 | 25.8.2024
Valvule i ringovi | 404-1-110/23-39 | 27 | Biološki pač od ekstracelularnog matriksa | 2 | Biološki pač od ekstracelularnog matriksa | VLL20026 | komad | 176500 | Mac s Medical | 90-7/23 | 25.8.2024
Valvule i ringovi | 404-1-110/23-39 | 27 | Biološki pač od ekstracelularnog matriksa | 3 | Biološki pač od ekstracelularnog matriksa | VLL20027 | komad | 210000 | Mac s Medical | 90-7/23 | 25.8.2024
Valvule i ringovi | 404-1-110/23-39 | 30 | Teflonski PTFE felt |  |  | VLL230152 | komad | 50000 | biostent | 90-3/23 | 25.8.2024
Valvule i ringovi | 404-1-110/23-39 | 30 | Teflonski PTFE felt |  |  | VLL230153 | komad | 50000 | biostent | 90-3/23 | 25.8.2024
Valvule i ringovi | 404-1-110/23-39 | 31 | Biološki pač od konjskog perikarda | 1 | Biološki pač od konjskog perikarda dimenzija 3x3 cm | VLL20029 | komad | 87340 | Neomedica doo | 90-9/23 | 25.8.2024
Valvule i ringovi | 404-1-110/23-39 | 31 | Biološki pač od konjskog perikarda | 2 | Biološki pač od konjskog perikarda dimenzija 5x5 cm | VLL20030 | komad | 103400 | Neomedica doo | 90-9/23 | 25.8.2024
Valvule i ringovi | 404-1-110/23-39 | 31 | Biološki pač od konjskog perikarda | 3 | Biološki pač od konjskog perikarda dimenzija 8x4 cm | VLL20031 | komad | 125400 | Neomedica doo | 90-9/23 | 25.8.2024
Valvule i ringovi | 404-1-110/23-39 | 31 | Biološki pač od konjskog perikarda | 4 | Biološki pač od konjskog perikarda dimenzija 8x8 cm | VLL20032 | komad | 161700 | Neomedica doo | 90-9/23 | 25.8.2024
Valvule i ringovi | 404-1-110/23-39 | 32 | Biološki pulmonalni konduit |  |  | VLL230154 | komad | 393500 | Medtronic srbija | 90-1/23 | 25.8.2024
Valvule i ringovi | 404-1-110/23-39 | 32 | Biološki pulmonalni konduit |  |  | VLL230155 | komad | 393500 | Medtronic srbija | 90-1/23 | 25.8.2024
Valvule i ringovi | 404-1-110/23-39 | 32 | Biološki pulmonalni konduit |  |  | VLL230156 | komad | 393500 | Medtronic srbija | 90-1/23 | 25.8.2024
Valvule i ringovi | 404-1-110/23-39 | 32 | Biološki pulmonalni konduit |  |  | VLL230157 | komad | 393500 | Medtronic srbija | 90-1/23 | 25.8.2024
Valvule i ringovi | 404-1-110/23-39 | 32 | Biološki pulmonalni konduit |  |  | VLL230158 | komad | 393500 | Medtronic srbija | 90-1/23 | 25.8.2024
Valvule i ringovi | 404-1-110/23-39 | 32 | Biološki pulmonalni konduit |  |  | VLL230159 | komad | 393500 | Medtronic srbija | 90-1/23 | 25.8.2024
Valvule i ringovi | 404-1-110/23-39 | 32 | Biološki pulmonalni konduit |  |  | VLL230160 | komad | 393500 | Medtronic srbija | 90-1/23 | 25.8.2024
Valvule i ringovi | 404-1-110/23-39 | 32 | Biološki pulmonalni konduit |  |  | VLL230161 | komad | 393500 | Medtronic srbija | 90-1/23 | 25.8.2024
Valvule i ringovi | 404-1-110/23-39 | 32 | Biološki pulmonalni konduit |  |  | VLL230162 | komad | 393500 | Medtronic srbija | 90-1/23 | 25.8.2024
Valvule i ringovi | 404-1-110/23-39 | 32 | Biološki pulmonalni konduit |  |  | VLL230163 | komad | 393500 | Medtronic srbija | 90-1/23 | 25.8.2024
Valvule i ringovi | 404-1-110/23-39 | 32 | Biološki pulmonalni konduit |  |  | VLL230164 | komad | 393500 | Medtronic srbija | 90-1/23 | 25.8.2024
Valvule i ringovi | 404-1-110/23-39 | 32 | Biološki pulmonalni konduit |  |  | VLL230165 | komad | 393500 | Medtronic srbija | 90-1/23 | 25.8.2024
Valvule i ringovi | 404-1-110/23-39 | 32 | Biološki pulmonalni konduit |  |  | VLL230166 | komad | 393500 | Medtronic srbija | 90-1/23 | 25.8.2024
Valvule i ringovi | 404-1-110/23-39 | 32 | Biološki pulmonalni konduit |  |  | VLL230167 | komad | 393500 | Medtronic srbija | 90-1/23 | 25.8.2024
Valvule i ringovi | 404-1-110/23-39 | 33 | Trifurkacioni graft za torakalnu aortu impregniran želatinom |  |  | VLL230168 | komad | 129900 | Intrex | 90-6/23 | 25.8.2024
Valvule i ringovi | 404-1-110/23-39 | 33 | Trifurkacioni graft za torakalnu aortu impregniran želatinom |  |  | VLL230169 | komad | 129900 | Intrex | 90-6/23 | 25.8.2024
Valvule i ringovi | 404-1-110/23-39 | 33 | Trifurkacioni graft za torakalnu aortu impregniran želatinom |  |  | VLL230170 | komad | 129900 | Intrex | 90-6/23 | 25.8.2024
Valvule i ringovi | 404-1-110/23-39 | 34 | Set za automatsko vezivanje hirurških šavova u minimalno invazivnoj kardiohirurgiji |  |  | VLL22015 | komad | 94450 | Med Health | 90-8/23 | 25.8.2024
Valvule i ringovi | 404-1-110/23-39 | 34 | Set za automatsko vezivanje hirurških šavova u minimalno invazivnoj kardiohirurgiji |  |  | VLL230171 | komad | 94450 | Med Health | 90-8/24 | 25.8.2024
Balon kateteri | 404-1-110/23-28 | 1 | Balon kateteri za predilataciju monorail dizajna (Rx) (dijametra 1.5, 2.0 i 2.25 mm) (merenja se odnose na balon dijametra 2,0 mm) |  |  | BKT230520 | komad | 3690 | MEDTRONIC SRBIJA d.o.o. | 91-1/23 | 4.9.2024
Balon kateteri | 404-1-110/23-28 | 1 | Balon kateteri za predilataciju monorail dizajna (Rx) (dijametra 1.5, 2.0 i 2.25 mm) (merenja se odnose na balon dijametra 2,0 mm) |  |  | BKT230521 | komad | 3690 | MEDTRONIC SRBIJA d.o.o. | 91-1/23 | 4.9.2024
Balon kateteri | 404-1-110/23-28 | 1 | Balon kateteri za predilataciju monorail dizajna (Rx) (dijametra 1.5, 2.0 i 2.25 mm) (merenja se odnose na balon dijametra 2,0 mm) |  |  | BKT230522 | komad | 3690 | MEDTRONIC SRBIJA d.o.o. | 91-1/23 | 4.9.2024
Balon kateteri | 404-1-110/23-28 | 1 | Balon kateteri za predilataciju monorail dizajna (Rx) (dijametra 1.5, 2.0 i 2.25 mm) (merenja se odnose na balon dijametra 2,0 mm) |  |  | BKT230523 | komad | 3690 | MEDTRONIC SRBIJA d.o.o. | 91-1/23 | 4.9.2024
Balon kateteri | 404-1-110/23-28 | 1 | Balon kateteri za predilataciju monorail dizajna (Rx) (dijametra 1.5, 2.0 i 2.25 mm) (merenja se odnose na balon dijametra 2,0 mm) |  |  | BKT230524 | komad | 3690 | MEDTRONIC SRBIJA d.o.o. | 91-1/23 | 4.9.2024
Balon kateteri | 404-1-110/23-28 | 1 | Balon kateteri za predilataciju monorail dizajna (Rx) (dijametra 1.5, 2.0 i 2.25 mm) (merenja se odnose na balon dijametra 2,0 mm) |  |  | BKT230525 | komad | 3690 | MEDTRONIC SRBIJA d.o.o. | 91-1/23 | 4.9.2024
Balon kateteri | 404-1-110/23-28 | 1 | Balon kateteri za predilataciju monorail dizajna (Rx) (dijametra 1.5, 2.0 i 2.25 mm) (merenja se odnose na balon dijametra 2,0 mm) |  |  | BKT230526 | komad | 3690 | MEDTRONIC SRBIJA d.o.o. | 91-1/23 | 4.9.2024
Balon kateteri | 404-1-110/23-28 | 1 | Balon kateteri za predilataciju monorail dizajna (Rx) (dijametra 1.5, 2.0 i 2.25 mm) (merenja se odnose na balon dijametra 2,0 mm) |  |  | BKT230527 | komad | 3690 | MEDTRONIC SRBIJA d.o.o. | 91-1/23 | 4.9.2024
Balon kateteri | 404-1-110/23-28 | 1 | Balon kateteri za predilataciju monorail dizajna (Rx) (dijametra 1.5, 2.0 i 2.25 mm) (merenja se odnose na balon dijametra 2,0 mm) |  |  | BKT230528 | komad | 3690 | MEDTRONIC SRBIJA d.o.o. | 91-1/23 | 4.9.2024
Balon kateteri | 404-1-110/23-28 | 1 | Balon kateteri za predilataciju monorail dizajna (Rx) (dijametra 1.5, 2.0 i 2.25 mm) (merenja se odnose na balon dijametra 2,0 mm) |  |  | BKT230529 | komad | 3690 | MEDTRONIC SRBIJA d.o.o. | 91-1/23 | 4.9.2024
Balon kateteri | 404-1-110/23-28 | 1 | Balon kateteri za predilataciju monorail dizajna (Rx) (dijametra 1.5, 2.0 i 2.25 mm) (merenja se odnose na balon dijametra 2,0 mm) |  |  | BKT230530 | komad | 3690 | MEDTRONIC SRBIJA d.o.o. | 91-1/23 | 4.9.2024
Balon kateteri | 404-1-110/23-28 | 1 | Balon kateteri za predilataciju monorail dizajna (Rx) (dijametra 1.5, 2.0 i 2.25 mm) (merenja se odnose na balon dijametra 2,0 mm) |  |  | BKT230531 | komad | 3690 | MEDTRONIC SRBIJA d.o.o. | 91-1/23 | 4.9.2024
Balon kateteri | 404-1-110/23-28 | 1 | Balon kateteri za predilataciju monorail dizajna (Rx) (dijametra 1.5, 2.0 i 2.25 mm) (merenja se odnose na balon dijametra 2,0 mm) |  |  | BKT230532 | komad | 3690 | MEDTRONIC SRBIJA d.o.o. | 91-1/23 | 4.9.2024
Balon kateteri | 404-1-110/23-28 | 1 | Balon kateteri za predilataciju monorail dizajna (Rx) (dijametra 1.5, 2.0 i 2.25 mm) (merenja se odnose na balon dijametra 2,0 mm) |  |  | BKT230533 | komad | 3690 | MEDTRONIC SRBIJA d.o.o. | 91-1/23 | 4.9.2024
Balon kateteri | 404-1-110/23-28 | 1 | Balon kateteri za predilataciju monorail dizajna (Rx) (dijametra 1.5, 2.0 i 2.25 mm) (merenja se odnose na balon dijametra 2,0 mm) |  |  | BKT230534 | komad | 3690 | MEDTRONIC SRBIJA d.o.o. | 91-1/23 | 4.9.2024
Balon kateteri | 404-1-110/23-28 | 1 | Balon kateteri za predilataciju monorail dizajna (Rx) (dijametra 1.5, 2.0 i 2.25 mm) (merenja se odnose na balon dijametra 2,0 mm) |  |  | BKT230535 | komad | 3690 | MEDTRONIC SRBIJA d.o.o. | 91-1/23 | 4.9.2024
Balon kateteri | 404-1-110/23-28 | 1 | Balon kateteri za predilataciju monorail dizajna (Rx) (dijametra 1.5, 2.0 i 2.25 mm) (merenja se odnose na balon dijametra 2,0 mm) |  |  | BKT230536 | komad | 3690 | MEDTRONIC SRBIJA d.o.o. | 91-1/23 | 4.9.2024
Balon kateteri | 404-1-110/23-28 | 1 | Balon kateteri za predilataciju monorail dizajna (Rx) (dijametra 1.5, 2.0 i 2.25 mm) (merenja se odnose na balon dijametra 2,0 mm) |  |  | BKT230537 | komad | 3690 | MEDTRONIC SRBIJA d.o.o. | 91-1/23 | 4.9.2024
Balon kateteri | 404-1-110/23-28 | 2 | Balon kateteri za predilataciju monorail dizajna (Rx) (dijametra, 2.0 -5.0 mm i više) (merenja se odnose na balon dijametra 3,0 mm) |  |  | BKT230538 | komad | 3960 | Soul Medical d.o.o. | 91-12/23 | 4.9.2024
Balon kateteri | 404-1-110/23-28 | 2 | Balon kateteri za predilataciju monorail dizajna (Rx) (dijametra, 2.0 -5.0 mm i više) (merenja se odnose na balon dijametra 3,0 mm) |  |  | BKT230539 | komad | 3960 | Soul Medical d.o.o. | 91-12/23 | 4.9.2024
Balon kateteri | 404-1-110/23-28 | 2 | Balon kateteri za predilataciju monorail dizajna (Rx) (dijametra, 2.0 -5.0 mm i više) (merenja se odnose na balon dijametra 3,0 mm) |  |  | BKT230540 | komad | 3960 | Soul Medical d.o.o. | 91-12/23 | 4.9.2024
Balon kateteri | 404-1-110/23-28 | 2 | Balon kateteri za predilataciju monorail dizajna (Rx) (dijametra, 2.0 -5.0 mm i više) (merenja se odnose na balon dijametra 3,0 mm) |  |  | BKT230541 | komad | 3960 | Soul Medical d.o.o. | 91-12/23 | 4.9.2024
Balon kateteri | 404-1-110/23-28 | 2 | Balon kateteri za predilataciju monorail dizajna (Rx) (dijametra, 2.0 -5.0 mm i više) (merenja se odnose na balon dijametra 3,0 mm) |  |  | BKT230542 | komad | 3960 | Soul Medical d.o.o. | 91-12/23 | 4.9.2024
Balon kateteri | 404-1-110/23-28 | 2 | Balon kateteri za predilataciju monorail dizajna (Rx) (dijametra, 2.0 -5.0 mm i više) (merenja se odnose na balon dijametra 3,0 mm) |  |  | BKT230543 | komad | 3960 | Soul Medical d.o.o. | 91-12/23 | 4.9.2024
Balon kateteri | 404-1-110/23-28 | 2 | Balon kateteri za predilataciju monorail dizajna (Rx) (dijametra, 2.0 -5.0 mm i više) (merenja se odnose na balon dijametra 3,0 mm) |  |  | BKT230544 | komad | 3960 | Soul Medical d.o.o. | 91-12/23 | 4.9.2024
Balon kateteri | 404-1-110/23-28 | 2 | Balon kateteri za predilataciju monorail dizajna (Rx) (dijametra, 2.0 -5.0 mm i više) (merenja se odnose na balon dijametra 3,0 mm) |  |  | BKT230545 | komad | 3960 | Soul Medical d.o.o. | 91-12/23 | 4.9.2024
Balon kateteri | 404-1-110/23-28 | 2 | Balon kateteri za predilataciju monorail dizajna (Rx) (dijametra, 2.0 -5.0 mm i više) (merenja se odnose na balon dijametra 3,0 mm) |  |  | BKT230546 | komad | 3960 | Soul Medical d.o.o. | 91-12/23 | 4.9.2024
Balon kateteri | 404-1-110/23-28 | 2 | Balon kateteri za predilataciju monorail dizajna (Rx) (dijametra, 2.0 -5.0 mm i više) (merenja se odnose na balon dijametra 3,0 mm) |  |  | BKT230547 | komad | 3960 | Soul Medical d.o.o. | 91-12/23 | 4.9.2024
Balon kateteri | 404-1-110/23-28 | 2 | Balon kateteri za predilataciju monorail dizajna (Rx) (dijametra, 2.0 -5.0 mm i više) (merenja se odnose na balon dijametra 3,0 mm) |  |  | BKT230548 | komad | 3960 | Soul Medical d.o.o. | 91-12/23 | 4.9.2024
Balon kateteri | 404-1-110/23-28 | 2 | Balon kateteri za predilataciju monorail dizajna (Rx) (dijametra, 2.0 -5.0 mm i više) (merenja se odnose na balon dijametra 3,0 mm) |  |  | BKT230549 | komad | 3960 | Soul Medical d.o.o. | 91-12/23 | 4.9.2024
Balon kateteri | 404-1-110/23-28 | 2 | Balon kateteri za predilataciju monorail dizajna (Rx) (dijametra, 2.0 -5.0 mm i više) (merenja se odnose na balon dijametra 3,0 mm) |  |  | BKT230550 | komad | 3960 | Soul Medical d.o.o. | 91-12/23 | 4.9.2024
Balon kateteri | 404-1-110/23-28 | 2 | Balon kateteri za predilataciju monorail dizajna (Rx) (dijametra, 2.0 -5.0 mm i više) (merenja se odnose na balon dijametra 3,0 mm) |  |  | BKT230551 | komad | 3960 | Soul Medical d.o.o. | 91-12/23 | 4.9.2024
Balon kateteri | 404-1-110/23-28 | 2 | Balon kateteri za predilataciju monorail dizajna (Rx) (dijametra, 2.0 -5.0 mm i više) (merenja se odnose na balon dijametra 3,0 mm) |  |  | BKT230552 | komad | 3960 | Soul Medical d.o.o. | 91-12/23 | 4.9.2024
Balon kateteri | 404-1-110/23-28 | 2 | Balon kateteri za predilataciju monorail dizajna (Rx) (dijametra, 2.0 -5.0 mm i više) (merenja se odnose na balon dijametra 3,0 mm) |  |  | BKT230553 | komad | 3960 | Soul Medical d.o.o. | 91-12/23 | 4.9.2024
Balon kateteri | 404-1-110/23-28 | 2 | Balon kateteri za predilataciju monorail dizajna (Rx) (dijametra, 2.0 -5.0 mm i više) (merenja se odnose na balon dijametra 3,0 mm) |  |  | BKT230554 | komad | 3960 | Soul Medical d.o.o. | 91-12/23 | 4.9.2024
Balon kateteri | 404-1-110/23-28 | 2 | Balon kateteri za predilataciju monorail dizajna (Rx) (dijametra, 2.0 -5.0 mm i više) (merenja se odnose na balon dijametra 3,0 mm) |  |  | BKT230555 | komad | 3960 | Soul Medical d.o.o. | 91-12/23 | 4.9.2024
Balon kateteri | 404-1-110/23-28 | 2 | Balon kateteri za predilataciju monorail dizajna (Rx) (dijametra, 2.0 -5.0 mm i više) (merenja se odnose na balon dijametra 3,0 mm) |  |  | BKT230556 | komad | 3960 | Soul Medical d.o.o. | 91-12/23 | 4.9.2024
Balon kateteri | 404-1-110/23-28 | 2 | Balon kateteri za predilataciju monorail dizajna (Rx) (dijametra, 2.0 -5.0 mm i više) (merenja se odnose na balon dijametra 3,0 mm) |  |  | BKT230557 | komad | 3960 | Soul Medical d.o.o. | 91-12/23 | 4.9.2024
Balon kateteri | 404-1-110/23-28 | 2 | Balon kateteri za predilataciju monorail dizajna (Rx) (dijametra, 2.0 -5.0 mm i više) (merenja se odnose na balon dijametra 3,0 mm) |  |  | BKT230558 | komad | 3960 | Soul Medical d.o.o. | 91-12/23 | 4.9.2024
Balon kateteri | 404-1-110/23-28 | 2 | Balon kateteri za predilataciju monorail dizajna (Rx) (dijametra, 2.0 -5.0 mm i više) (merenja se odnose na balon dijametra 3,0 mm) |  |  | BKT230559 | komad | 3960 | Soul Medical d.o.o. | 91-12/23 | 4.9.2024
Balon kateteri | 404-1-110/23-28 | 2 | Balon kateteri za predilataciju monorail dizajna (Rx) (dijametra, 2.0 -5.0 mm i više) (merenja se odnose na balon dijametra 3,0 mm) |  |  | BKT230560 | komad | 3960 | Soul Medical d.o.o. | 91-12/23 | 4.9.2024
Balon kateteri | 404-1-110/23-28 | 2 | Balon kateteri za predilataciju monorail dizajna (Rx) (dijametra, 2.0 -5.0 mm i više) (merenja se odnose na balon dijametra 3,0 mm) |  |  | BKT230561 | komad | 3960 | Soul Medical d.o.o. | 91-12/23 | 4.9.2024
Balon kateteri | 404-1-110/23-28 | 2 | Balon kateteri za predilataciju monorail dizajna (Rx) (dijametra, 2.0 -5.0 mm i više) (merenja se odnose na balon dijametra 3,0 mm) |  |  | BKT230562 | komad | 3960 | Soul Medical d.o.o. | 91-12/23 | 4.9.2024
Balon kateteri | 404-1-110/23-28 | 2 | Balon kateteri za predilataciju monorail dizajna (Rx) (dijametra, 2.0 -5.0 mm i više) (merenja se odnose na balon dijametra 3,0 mm) |  |  | BKT230563 | komad | 3960 | Soul Medical d.o.o. | 91-12/23 | 4.9.2024
Balon kateteri | 404-1-110/23-28 | 2 | Balon kateteri za predilataciju monorail dizajna (Rx) (dijametra, 2.0 -5.0 mm i više) (merenja se odnose na balon dijametra 3,0 mm) |  |  | BKT230564 | komad | 3960 | Soul Medical d.o.o. | 91-12/23 | 4.9.2024
Balon kateteri | 404-1-110/23-28 | 2 | Balon kateteri za predilataciju monorail dizajna (Rx) (dijametra, 2.0 -5.0 mm i više) (merenja se odnose na balon dijametra 3,0 mm) |  |  | BKT230565 | komad | 3960 | Soul Medical d.o.o. | 91-12/23 | 4.9.2024
Balon kateteri | 404-1-110/23-28 | 2 | Balon kateteri za predilataciju monorail dizajna (Rx) (dijametra, 2.0 -5.0 mm i više) (merenja se odnose na balon dijametra 3,0 mm) |  |  | BKT230566 | komad | 3960 | Soul Medical d.o.o. | 91-12/23 | 4.9.2024
Balon kateteri | 404-1-110/23-28 | 2 | Balon kateteri za predilataciju monorail dizajna (Rx) (dijametra, 2.0 -5.0 mm i više) (merenja se odnose na balon dijametra 3,0 mm) |  |  | BKT230567 | komad | 3960 | Soul Medical d.o.o. | 91-12/23 | 4.9.2024
Balon kateteri | 404-1-110/23-28 | 2 | Balon kateteri za predilataciju monorail dizajna (Rx) (dijametra, 2.0 -5.0 mm i više) (merenja se odnose na balon dijametra 3,0 mm) |  |  | BKT230568 | komad | 3960 | Soul Medical d.o.o. | 91-12/23 | 4.9.2024
Balon kateteri | 404-1-110/23-28 | 2 | Balon kateteri za predilataciju monorail dizajna (Rx) (dijametra, 2.0 -5.0 mm i više) (merenja se odnose na balon dijametra 3,0 mm) |  |  | BKT230569 | komad | 3960 | Soul Medical d.o.o. | 91-12/23 | 4.9.2024
Balon kateteri | 404-1-110/23-28 | 2 | Balon kateteri za predilataciju monorail dizajna (Rx) (dijametra, 2.0 -5.0 mm i više) (merenja se odnose na balon dijametra 3,0 mm) |  |  | BKT230570 | komad | 3960 | Soul Medical d.o.o. | 91-12/23 | 4.9.2024
Balon kateteri | 404-1-110/23-28 | 2 | Balon kateteri za predilataciju monorail dizajna (Rx) (dijametra, 2.0 -5.0 mm i više) (merenja se odnose na balon dijametra 3,0 mm) |  |  | BKT230571 | komad | 3960 | Soul Medical d.o.o. | 91-12/23 | 4.9.2024
Balon kateteri | 404-1-110/23-28 | 2 | Balon kateteri za predilataciju monorail dizajna (Rx) (dijametra, 2.0 -5.0 mm i više) (merenja se odnose na balon dijametra 3,0 mm) |  |  | BKT230572 | komad | 3960 | Soul Medical d.o.o. | 91-12/23 | 4.9.2024
Balon kateteri | 404-1-110/23-28 | 2 | Balon kateteri za predilataciju monorail dizajna (Rx) (dijametra, 2.0 -5.0 mm i više) (merenja se odnose na balon dijametra 3,0 mm) |  |  | BKT230573 | komad | 3960 | Soul Medical d.o.o. | 91-12/23 | 4.9.2024
Balon kateteri | 404-1-110/23-28 | 2 | Balon kateteri za predilataciju monorail dizajna (Rx) (dijametra, 2.0 -5.0 mm i više) (merenja se odnose na balon dijametra 3,0 mm) |  |  | BKT230574 | komad | 3960 | Soul Medical d.o.o. | 91-12/23 | 4.9.2024
Balon kateteri | 404-1-110/23-28 | 2 | Balon kateteri za predilataciju monorail dizajna (Rx) (dijametra, 2.0 -5.0 mm i više) (merenja se odnose na balon dijametra 3,0 mm) |  |  | BKT230575 | komad | 3960 | Soul Medical d.o.o. | 91-12/23 | 4.9.2024
Balon kateteri | 404-1-110/23-28 | 2 | Balon kateteri za predilataciju monorail dizajna (Rx) (dijametra, 2.0 -5.0 mm i više) (merenja se odnose na balon dijametra 3,0 mm) |  |  | BKT230576 | komad | 3960 | Soul Medical d.o.o. | 91-12/23 | 4.9.2024
Balon kateteri | 404-1-110/23-28 | 2 | Balon kateteri za predilataciju monorail dizajna (Rx) (dijametra, 2.0 -5.0 mm i više) (merenja se odnose na balon dijametra 3,0 mm) |  |  | BKT230577 | komad | 3960 | Soul Medical d.o.o. | 91-12/23 | 4.9.2024
Balon kateteri | 404-1-110/23-28 | 2 | Balon kateteri za predilataciju monorail dizajna (Rx) (dijametra, 2.0 -5.0 mm i više) (merenja se odnose na balon dijametra 3,0 mm) |  |  | BKT230578 | komad | 3960 | Soul Medical d.o.o. | 91-12/23 | 4.9.2024
Balon kateteri | 404-1-110/23-28 | 2 | Balon kateteri za predilataciju monorail dizajna (Rx) (dijametra, 2.0 -5.0 mm i više) (merenja se odnose na balon dijametra 3,0 mm) |  |  | BKT230579 | komad | 3960 | Soul Medical d.o.o. | 91-12/23 | 4.9.2024
Balon kateteri | 404-1-110/23-28 | 2 | Balon kateteri za predilataciju monorail dizajna (Rx) (dijametra, 2.0 -5.0 mm i više) (merenja se odnose na balon dijametra 3,0 mm) |  |  | BKT230580 | komad | 3960 | Soul Medical d.o.o. | 91-12/23 | 4.9.2024
Balon kateteri | 404-1-110/23-28 | 2 | Balon kateteri za predilataciju monorail dizajna (Rx) (dijametra, 2.0 -5.0 mm i više) (merenja se odnose na balon dijametra 3,0 mm) |  |  | BKT230581 | komad | 3960 | Soul Medical d.o.o. | 91-12/23 | 4.9.2024
Balon kateteri | 404-1-110/23-28 | 2 | Balon kateteri za predilataciju monorail dizajna (Rx) (dijametra, 2.0 -5.0 mm i više) (merenja se odnose na balon dijametra 3,0 mm) |  |  | BKT230582 | komad | 3960 | Soul Medical d.o.o. | 91-12/23 | 4.9.2024
Balon kateteri | 404-1-110/23-28 | 2 | Balon kateteri za predilataciju monorail dizajna (Rx) (dijametra, 2.0 -5.0 mm i više) (merenja se odnose na balon dijametra 3,0 mm) |  |  | BKT230583 | komad | 3960 | Soul Medical d.o.o. | 91-12/23 | 4.9.2024
Balon kateteri | 404-1-110/23-28 | 2 | Balon kateteri za predilataciju monorail dizajna (Rx) (dijametra, 2.0 -5.0 mm i više) (merenja se odnose na balon dijametra 3,0 mm) |  |  | BKT230584 | komad | 3960 | Soul Medical d.o.o. | 91-12/23 | 4.9.2024
Balon kateteri | 404-1-110/23-28 | 2 | Balon kateteri za predilataciju monorail dizajna (Rx) (dijametra, 2.0 -5.0 mm i više) (merenja se odnose na balon dijametra 3,0 mm) |  |  | BKT230585 | komad | 3960 | Soul Medical d.o.o. | 91-12/23 | 4.9.2024
Balon kateteri | 404-1-110/23-28 | 2 | Balon kateteri za predilataciju monorail dizajna (Rx) (dijametra, 2.0 -5.0 mm i više) (merenja se odnose na balon dijametra 3,0 mm) |  |  | BKT230586 | komad | 3960 | Soul Medical d.o.o. | 91-12/23 | 4.9.2024
Balon kateteri | 404-1-110/23-28 | 2 | Balon kateteri za predilataciju monorail dizajna (Rx) (dijametra, 2.0 -5.0 mm i više) (merenja se odnose na balon dijametra 3,0 mm) |  |  | BKT230587 | komad | 3960 | Soul Medical d.o.o. | 91-12/23 | 4.9.2024
Balon kateteri | 404-1-110/23-28 | 2 | Balon kateteri za predilataciju monorail dizajna (Rx) (dijametra, 2.0 -5.0 mm i više) (merenja se odnose na balon dijametra 3,0 mm) |  |  | BKT230588 | komad | 3960 | Soul Medical d.o.o. | 91-12/23 | 4.9.2024
Balon kateteri | 404-1-110/23-28 | 2 | Balon kateteri za predilataciju monorail dizajna (Rx) (dijametra, 2.0 -5.0 mm i više) (merenja se odnose na balon dijametra 3,0 mm) |  |  | BKT230589 | komad | 3960 | Soul Medical d.o.o. | 91-12/23 | 4.9.2024
Balon kateteri | 404-1-110/23-28 | 2 | Balon kateteri za predilataciju monorail dizajna (Rx) (dijametra, 2.0 -5.0 mm i više) (merenja se odnose na balon dijametra 3,0 mm) |  |  | BKT230590 | komad | 3960 | Soul Medical d.o.o. | 91-12/23 | 4.9.2024
Balon kateteri | 404-1-110/23-28 | 2 | Balon kateteri za predilataciju monorail dizajna (Rx) (dijametra, 2.0 -5.0 mm i više) (merenja se odnose na balon dijametra 3,0 mm) |  |  | BKT230591 | komad | 3960 | Soul Medical d.o.o. | 91-12/23 | 4.9.2024
Balon kateteri | 404-1-110/23-28 | 2 | Balon kateteri za predilataciju monorail dizajna (Rx) (dijametra, 2.0 -5.0 mm i više) (merenja se odnose na balon dijametra 3,0 mm) |  |  | BKT230592 | komad | 3960 | Soul Medical d.o.o. | 91-12/23 | 4.9.2024
Balon kateteri | 404-1-110/23-28 | 2 | Balon kateteri za predilataciju monorail dizajna (Rx) (dijametra, 2.0 -5.0 mm i više) (merenja se odnose na balon dijametra 3,0 mm) |  |  | BKT230593 | komad | 3960 | Soul Medical d.o.o. | 91-12/23 | 4.9.2024
Balon kateteri | 404-1-110/23-28 | 2 | Balon kateteri za predilataciju monorail dizajna (Rx) (dijametra, 2.0 -5.0 mm i više) (merenja se odnose na balon dijametra 3,0 mm) |  |  | BKT230594 | komad | 3960 | Soul Medical d.o.o. | 91-12/23 | 4.9.2024
Balon kateteri | 404-1-110/23-28 | 2 | Balon kateteri za predilataciju monorail dizajna (Rx) (dijametra, 2.0 -5.0 mm i više) (merenja se odnose na balon dijametra 3,0 mm) |  |  | BKT230595 | komad | 3960 | Soul Medical d.o.o. | 91-12/23 | 4.9.2024
Balon kateteri | 404-1-110/23-28 | 2 | Balon kateteri za predilataciju monorail dizajna (Rx) (dijametra, 2.0 -5.0 mm i više) (merenja se odnose na balon dijametra 3,0 mm) |  |  | BKT230596 | komad | 3960 | Soul Medical d.o.o. | 91-12/23 | 4.9.2024
Balon kateteri | 404-1-110/23-28 | 2 | Balon kateteri za predilataciju monorail dizajna (Rx) (dijametra, 2.0 -5.0 mm i više) (merenja se odnose na balon dijametra 3,0 mm) |  |  | BKT230597 | komad | 3960 | Soul Medical d.o.o. | 91-12/23 | 4.9.2024
Balon kateteri | 404-1-110/23-28 | 2 | Balon kateteri za predilataciju monorail dizajna (Rx) (dijametra, 2.0 -5.0 mm i više) (merenja se odnose na balon dijametra 3,0 mm) |  |  | BKT230598 | komad | 3960 | Soul Medical d.o.o. | 91-12/23 | 4.9.2024
Balon kateteri | 404-1-110/23-28 | 2 | Balon kateteri za predilataciju monorail dizajna (Rx) (dijametra, 2.0 -5.0 mm i više) (merenja se odnose na balon dijametra 3,0 mm) |  |  | BKT230599 | komad | 3960 | Soul Medical d.o.o. | 91-12/23 | 4.9.2024
Balon kateteri | 404-1-110/23-28 | 2 | Balon kateteri za predilataciju monorail dizajna (Rx) (dijametra, 2.0 -5.0 mm i više) (merenja se odnose na balon dijametra 3,0 mm) |  |  | BKT230600 | komad | 3960 | Soul Medical d.o.o. | 91-12/23 | 4.9.2024
Balon kateteri | 404-1-110/23-28 | 2 | Balon kateteri za predilataciju monorail dizajna (Rx) (dijametra, 2.0 -5.0 mm i više) (merenja se odnose na balon dijametra 3,0 mm) |  |  | BKT230601 | komad | 3960 | Soul Medical d.o.o. | 91-12/23 | 4.9.2024
Balon kateteri | 404-1-110/23-28 | 2 | Balon kateteri za predilataciju monorail dizajna (Rx) (dijametra, 2.0 -5.0 mm i više) (merenja se odnose na balon dijametra 3,0 mm) |  |  | BKT230602 | komad | 3960 | Soul Medical d.o.o. | 91-12/23 | 4.9.2024
Balon kateteri | 404-1-110/23-28 | 2 | Balon kateteri za predilataciju monorail dizajna (Rx) (dijametra, 2.0 -5.0 mm i više) (merenja se odnose na balon dijametra 3,0 mm) |  |  | BKT230603 | komad | 3960 | Soul Medical d.o.o. | 91-12/23 | 4.9.2024
Balon kateteri | 404-1-110/23-28 | 2 | Balon kateteri za predilataciju monorail dizajna (Rx) (dijametra, 2.0 -5.0 mm i više) (merenja se odnose na balon dijametra 3,0 mm) |  |  | BKT230604 | komad | 3960 | Soul Medical d.o.o. | 91-12/23 | 4.9.2024
Balon kateteri | 404-1-110/23-28 | 2 | Balon kateteri za predilataciju monorail dizajna (Rx) (dijametra, 2.0 -5.0 mm i više) (merenja se odnose na balon dijametra 3,0 mm) |  |  | BKT230605 | komad | 3960 | Soul Medical d.o.o. | 91-12/23 | 4.9.2024
Balon kateteri | 404-1-110/23-28 | 2 | Balon kateteri za predilataciju monorail dizajna (Rx) (dijametra, 2.0 -5.0 mm i više) (merenja se odnose na balon dijametra 3,0 mm) |  |  | BKT230606 | komad | 3960 | Soul Medical d.o.o. | 91-12/23 | 4.9.2024
Balon kateteri | 404-1-110/23-28 | 2 | Balon kateteri za predilataciju monorail dizajna (Rx) (dijametra, 2.0 -5.0 mm i više) (merenja se odnose na balon dijametra 3,0 mm) |  |  | BKT230607 | komad | 3960 | Soul Medical d.o.o. | 91-12/23 | 4.9.2024
Balon kateteri | 404-1-110/23-28 | 2 | Balon kateteri za predilataciju monorail dizajna (Rx) (dijametra, 2.0 -5.0 mm i više) (merenja se odnose na balon dijametra 3,0 mm) |  |  | BKT230608 | komad | 3960 | Soul Medical d.o.o. | 91-12/23 | 4.9.2024
Balon kateteri | 404-1-110/23-28 | 2 | Balon kateteri za predilataciju monorail dizajna (Rx) (dijametra, 2.0 -5.0 mm i više) (merenja se odnose na balon dijametra 3,0 mm) |  |  | BKT230609 | komad | 3960 | Soul Medical d.o.o. | 91-12/23 | 4.9.2024
Balon kateteri | 404-1-110/23-28 | 2 | Balon kateteri za predilataciju monorail dizajna (Rx) (dijametra, 2.0 -5.0 mm i više) (merenja se odnose na balon dijametra 3,0 mm) |  |  | BKT230610 | komad | 3960 | Soul Medical d.o.o. | 91-12/23 | 4.9.2024
Balon kateteri | 404-1-110/23-28 | 2 | Balon kateteri za predilataciju monorail dizajna (Rx) (dijametra, 2.0 -5.0 mm i više) (merenja se odnose na balon dijametra 3,0 mm) |  |  | BKT230611 | komad | 3960 | Soul Medical d.o.o. | 91-12/23 | 4.9.2024
Balon kateteri | 404-1-110/23-28 | 2 | Balon kateteri za predilataciju monorail dizajna (Rx) (dijametra, 2.0 -5.0 mm i više) (merenja se odnose na balon dijametra 3,0 mm) |  |  | BKT230612 | komad | 3960 | Soul Medical d.o.o. | 91-12/23 | 4.9.2024
Balon kateteri | 404-1-110/23-28 | 3 | Balon kateteri za predilataciju monorail dizajna (Rx) (dijametra 2.5 i više mm) |  |  | BKT230613 | komad | 3178 | STARS MEDICAL d.o.o. | 91-16/23 | 4.9.2024
Balon kateteri | 404-1-110/23-28 | 3 | Balon kateteri za predilataciju monorail dizajna (Rx) (dijametra 2.5 i više mm) |  |  | BKT230614 | komad | 3178 | STARS MEDICAL d.o.o. | 91-16/23 | 4.9.2024
Balon kateteri | 404-1-110/23-28 | 3 | Balon kateteri za predilataciju monorail dizajna (Rx) (dijametra 2.5 i više mm) |  |  | BKT230615 | komad | 3178 | STARS MEDICAL d.o.o. | 91-16/23 | 4.9.2024
Balon kateteri | 404-1-110/23-28 | 3 | Balon kateteri za predilataciju monorail dizajna (Rx) (dijametra 2.5 i više mm) |  |  | BKT230616 | komad | 3178 | STARS MEDICAL d.o.o. | 91-16/23 | 4.9.2024
Balon kateteri | 404-1-110/23-28 | 3 | Balon kateteri za predilataciju monorail dizajna (Rx) (dijametra 2.5 i više mm) |  |  | BKT230617 | komad | 3178 | STARS MEDICAL d.o.o. | 91-16/23 | 4.9.2024
Balon kateteri | 404-1-110/23-28 | 3 | Balon kateteri za predilataciju monorail dizajna (Rx) (dijametra 2.5 i više mm) |  |  | BKT230618 | komad | 3178 | STARS MEDICAL d.o.o. | 91-16/23 | 4.9.2024
Balon kateteri | 404-1-110/23-28 | 3 | Balon kateteri za predilataciju monorail dizajna (Rx) (dijametra 2.5 i više mm) |  |  | BKT230619 | komad | 3178 | STARS MEDICAL d.o.o. | 91-16/23 | 4.9.2024
Balon kateteri | 404-1-110/23-28 | 3 | Balon kateteri za predilataciju monorail dizajna (Rx) (dijametra 2.5 i više mm) |  |  | BKT230620 | komad | 3178 | STARS MEDICAL d.o.o. | 91-16/23 | 4.9.2024
Balon kateteri | 404-1-110/23-28 | 3 | Balon kateteri za predilataciju monorail dizajna (Rx) (dijametra 2.5 i više mm) |  |  | BKT230621 | komad | 3178 | STARS MEDICAL d.o.o. | 91-16/23 | 4.9.2024
Balon kateteri | 404-1-110/23-28 | 3 | Balon kateteri za predilataciju monorail dizajna (Rx) (dijametra 2.5 i više mm) |  |  | BKT230622 | komad | 3178 | STARS MEDICAL d.o.o. | 91-16/23 | 4.9.2024
Balon kateteri | 404-1-110/23-28 | 3 | Balon kateteri za predilataciju monorail dizajna (Rx) (dijametra 2.5 i više mm) |  |  | BKT230623 | komad | 3178 | STARS MEDICAL d.o.o. | 91-16/23 | 4.9.2024
Balon kateteri | 404-1-110/23-28 | 3 | Balon kateteri za predilataciju monorail dizajna (Rx) (dijametra 2.5 i više mm) |  |  | BKT230624 | komad | 3178 | STARS MEDICAL d.o.o. | 91-16/23 | 4.9.2024
Balon kateteri | 404-1-110/23-28 | 3 | Balon kateteri za predilataciju monorail dizajna (Rx) (dijametra 2.5 i više mm) |  |  | BKT230625 | komad | 3178 | STARS MEDICAL d.o.o. | 91-16/23 | 4.9.2024
Balon kateteri | 404-1-110/23-28 | 3 | Balon kateteri za predilataciju monorail dizajna (Rx) (dijametra 2.5 i više mm) |  |  | BKT230626 | komad | 3178 | STARS MEDICAL d.o.o. | 91-16/23 | 4.9.2024
Balon kateteri | 404-1-110/23-28 | 3 | Balon kateteri za predilataciju monorail dizajna (Rx) (dijametra 2.5 i više mm) |  |  | BKT230627 | komad | 3178 | STARS MEDICAL d.o.o. | 91-16/23 | 4.9.2024
Balon kateteri | 404-1-110/23-28 | 3 | Balon kateteri za predilataciju monorail dizajna (Rx) (dijametra 2.5 i više mm) |  |  | BKT230628 | komad | 3178 | STARS MEDICAL d.o.o. | 91-16/23 | 4.9.2024
Balon kateteri | 404-1-110/23-28 | 3 | Balon kateteri za predilataciju monorail dizajna (Rx) (dijametra 2.5 i više mm) |  |  | BKT230629 | komad | 3178 | STARS MEDICAL d.o.o. | 91-16/23 | 4.9.2024
Balon kateteri | 404-1-110/23-28 | 3 | Balon kateteri za predilataciju monorail dizajna (Rx) (dijametra 2.5 i više mm) |  |  | BKT230630 | komad | 3178 | STARS MEDICAL d.o.o. | 91-16/23 | 4.9.2024
Balon kateteri | 404-1-110/23-28 | 3 | Balon kateteri za predilataciju monorail dizajna (Rx) (dijametra 2.5 i više mm) |  |  | BKT230631 | komad | 3178 | STARS MEDICAL d.o.o. | 91-16/23 | 4.9.2024
Balon kateteri | 404-1-110/23-28 | 3 | Balon kateteri za predilataciju monorail dizajna (Rx) (dijametra 2.5 i više mm) |  |  | BKT230632 | komad | 3178 | STARS MEDICAL d.o.o. | 91-16/23 | 4.9.2024
Balon kateteri | 404-1-110/23-28 | 3 | Balon kateteri za predilataciju monorail dizajna (Rx) (dijametra 2.5 i više mm) |  |  | BKT230633 | komad | 3178 | STARS MEDICAL d.o.o. | 91-16/23 | 4.9.2024
Balon kateteri | 404-1-110/23-28 | 3 | Balon kateteri za predilataciju monorail dizajna (Rx) (dijametra 2.5 i više mm) |  |  | BKT230634 | komad | 3178 | STARS MEDICAL d.o.o. | 91-16/23 | 4.9.2024
Balon kateteri | 404-1-110/23-28 | 3 | Balon kateteri za predilataciju monorail dizajna (Rx) (dijametra 2.5 i više mm) |  |  | BKT230635 | komad | 3178 | STARS MEDICAL d.o.o. | 91-16/23 | 4.9.2024
Balon kateteri | 404-1-110/23-28 | 3 | Balon kateteri za predilataciju monorail dizajna (Rx) (dijametra 2.5 i više mm) |  |  | BKT230636 | komad | 3178 | STARS MEDICAL d.o.o. | 91-16/23 | 4.9.2024
Balon kateteri | 404-1-110/23-28 | 3 | Balon kateteri za predilataciju monorail dizajna (Rx) (dijametra 2.5 i više mm) |  |  | BKT230637 | komad | 3178 | STARS MEDICAL d.o.o. | 91-16/23 | 4.9.2024
Balon kateteri | 404-1-110/23-28 | 3 | Balon kateteri za predilataciju monorail dizajna (Rx) (dijametra 2.5 i više mm) |  |  | BKT230638 | komad | 3178 | STARS MEDICAL d.o.o. | 91-16/23 | 4.9.2024
Balon kateteri | 404-1-110/23-28 | 3 | Balon kateteri za predilataciju monorail dizajna (Rx) (dijametra 2.5 i više mm) |  |  | BKT230639 | komad | 3178 | STARS MEDICAL d.o.o. | 91-16/23 | 4.9.2024
Balon kateteri | 404-1-110/23-28 | 3 | Balon kateteri za predilataciju monorail dizajna (Rx) (dijametra 2.5 i više mm) |  |  | BKT230640 | komad | 3178 | STARS MEDICAL d.o.o. | 91-16/23 | 4.9.2024
Balon kateteri | 404-1-110/23-28 | 3 | Balon kateteri za predilataciju monorail dizajna (Rx) (dijametra 2.5 i više mm) |  |  | BKT230641 | komad | 3178 | STARS MEDICAL d.o.o. | 91-16/23 | 4.9.2024
Balon kateteri | 404-1-110/23-28 | 3 | Balon kateteri za predilataciju monorail dizajna (Rx) (dijametra 2.5 i više mm) |  |  | BKT230642 | komad | 3178 | STARS MEDICAL d.o.o. | 91-16/23 | 4.9.2024
Balon kateteri | 404-1-110/23-28 | 3 | Balon kateteri za predilataciju monorail dizajna (Rx) (dijametra 2.5 i više mm) |  |  | BKT230643 | komad | 3178 | STARS MEDICAL d.o.o. | 91-16/23 | 4.9.2024
Balon kateteri | 404-1-110/23-28 | 3 | Balon kateteri za predilataciju monorail dizajna (Rx) (dijametra 2.5 i više mm) |  |  | BKT230644 | komad | 3178 | STARS MEDICAL d.o.o. | 91-16/23 | 4.9.2024
Balon kateteri | 404-1-110/23-28 | 3 | Balon kateteri za predilataciju monorail dizajna (Rx) (dijametra 2.5 i više mm) |  |  | BKT230645 | komad | 3178 | STARS MEDICAL d.o.o. | 91-16/23 | 4.9.2024
Balon kateteri | 404-1-110/23-28 | 3 | Balon kateteri za predilataciju monorail dizajna (Rx) (dijametra 2.5 i više mm) |  |  | BKT230646 | komad | 3178 | STARS MEDICAL d.o.o. | 91-16/23 | 4.9.2024
Balon kateteri | 404-1-110/23-28 | 3 | Balon kateteri za predilataciju monorail dizajna (Rx) (dijametra 2.5 i više mm) |  |  | BKT230647 | komad | 3178 | STARS MEDICAL d.o.o. | 91-16/23 | 4.9.2024
Balon kateteri | 404-1-110/23-28 | 3 | Balon kateteri za predilataciju monorail dizajna (Rx) (dijametra 2.5 i više mm) |  |  | BKT230648 | komad | 3178 | STARS MEDICAL d.o.o. | 91-16/23 | 4.9.2024
Balon kateteri | 404-1-110/23-28 | 3 | Balon kateteri za predilataciju monorail dizajna (Rx) (dijametra 2.5 i više mm) |  |  | BKT230649 | komad | 3178 | STARS MEDICAL d.o.o. | 91-16/23 | 4.9.2024
Balon kateteri | 404-1-110/23-28 | 3 | Balon kateteri za predilataciju monorail dizajna (Rx) (dijametra 2.5 i više mm) |  |  | BKT230650 | komad | 3178 | STARS MEDICAL d.o.o. | 91-16/23 | 4.9.2024
Balon kateteri | 404-1-110/23-28 | 3 | Balon kateteri za predilataciju monorail dizajna (Rx) (dijametra 2.5 i više mm) |  |  | BKT230651 | komad | 3178 | STARS MEDICAL d.o.o. | 91-16/23 | 4.9.2024
Balon kateteri | 404-1-110/23-28 | 3 | Balon kateteri za predilataciju monorail dizajna (Rx) (dijametra 2.5 i više mm) |  |  | BKT230652 | komad | 3178 | STARS MEDICAL d.o.o. | 91-16/23 | 4.9.2024
Balon kateteri | 404-1-110/23-28 | 3 | Balon kateteri za predilataciju monorail dizajna (Rx) (dijametra 2.5 i više mm) |  |  | BKT230653 | komad | 3178 | STARS MEDICAL d.o.o. | 91-16/23 | 4.9.2024
Balon kateteri | 404-1-110/23-28 | 3 | Balon kateteri za predilataciju monorail dizajna (Rx) (dijametra 2.5 i više mm) |  |  | BKT230654 | komad | 3178 | STARS MEDICAL d.o.o. | 91-16/23 | 4.9.2024
Balon kateteri | 404-1-110/23-28 | 3 | Balon kateteri za predilataciju monorail dizajna (Rx) (dijametra 2.5 i više mm) |  |  | BKT230655 | komad | 3178 | STARS MEDICAL d.o.o. | 91-16/23 | 4.9.2024
Balon kateteri | 404-1-110/23-28 | 3 | Balon kateteri za predilataciju monorail dizajna (Rx) (dijametra 2.5 i više mm) |  |  | BKT230656 | komad | 3178 | STARS MEDICAL d.o.o. | 91-16/23 | 4.9.2024
Balon kateteri | 404-1-110/23-28 | 3 | Balon kateteri za predilataciju monorail dizajna (Rx) (dijametra 2.5 i više mm) |  |  | BKT230657 | komad | 3178 | STARS MEDICAL d.o.o. | 91-16/23 | 4.9.2024
Balon kateteri | 404-1-110/23-28 | 3 | Balon kateteri za predilataciju monorail dizajna (Rx) (dijametra 2.5 i više mm) |  |  | BKT230658 | komad | 3178 | STARS MEDICAL d.o.o. | 91-16/23 | 4.9.2024
Balon kateteri | 404-1-110/23-28 | 3 | Balon kateteri za predilataciju monorail dizajna (Rx) (dijametra 2.5 i više mm) |  |  | BKT230659 | komad | 3178 | STARS MEDICAL d.o.o. | 91-16/23 | 4.9.2024
Balon kateteri | 404-1-110/23-28 | 3 | Balon kateteri za predilataciju monorail dizajna (Rx) (dijametra 2.5 i više mm) |  |  | BKT230660 | komad | 3178 | STARS MEDICAL d.o.o. | 91-16/23 | 4.9.2024
Balon kateteri | 404-1-110/23-28 | 3 | Balon kateteri za predilataciju monorail dizajna (Rx) (dijametra 2.5 i više mm) |  |  | BKT230661 | komad | 3178 | STARS MEDICAL d.o.o. | 91-16/23 | 4.9.2024
Balon kateteri | 404-1-110/23-28 | 3 | Balon kateteri za predilataciju monorail dizajna (Rx) (dijametra 2.5 i više mm) |  |  | BKT230662 | komad | 3178 | STARS MEDICAL d.o.o. | 91-16/23 | 4.9.2024
Balon kateteri | 404-1-110/23-28 | 3 | Balon kateteri za predilataciju monorail dizajna (Rx) (dijametra 2.5 i više mm) |  |  | BKT230663 | komad | 3178 | STARS MEDICAL d.o.o. | 91-16/23 | 4.9.2024
Balon kateteri | 404-1-110/23-28 | 3 | Balon kateteri za predilataciju monorail dizajna (Rx) (dijametra 2.5 i više mm) |  |  | BKT230664 | komad | 3178 | STARS MEDICAL d.o.o. | 91-16/23 | 4.9.2024
Balon kateteri | 404-1-110/23-28 | 3 | Balon kateteri za predilataciju monorail dizajna (Rx) (dijametra 2.5 i više mm) |  |  | BKT230665 | komad | 3178 | STARS MEDICAL d.o.o. | 91-16/23 | 4.9.2024
Balon kateteri | 404-1-110/23-28 | 3 | Balon kateteri za predilataciju monorail dizajna (Rx) (dijametra 2.5 i više mm) |  |  | BKT230666 | komad | 3178 | STARS MEDICAL d.o.o. | 91-16/23 | 4.9.2024
Balon kateteri | 404-1-110/23-28 | 3 | Balon kateteri za predilataciju monorail dizajna (Rx) (dijametra 2.5 i više mm) |  |  | BKT230667 | komad | 3178 | STARS MEDICAL d.o.o. | 91-16/23 | 4.9.2024
Balon kateteri | 404-1-110/23-28 | 3 | Balon kateteri za predilataciju monorail dizajna (Rx) (dijametra 2.5 i više mm) |  |  | BKT230668 | komad | 3178 | STARS MEDICAL d.o.o. | 91-16/23 | 4.9.2024
Balon kateteri | 404-1-110/23-28 | 4 | Balon kateteri za predilataciju monorail dizajna (Rx), (dijametra 0.85, 1.0 i 1.25 mm) (merenja se odnose na balon najmanjeg dostupnog dijametra) |  |  | BKT230669 | komad | 6500 | CIS MEDICAL d.o.o. | 91-15/23 | 4.9.2024
Balon kateteri | 404-1-110/23-28 | 4 | Balon kateteri za predilataciju monorail dizajna (Rx), (dijametra 0.85, 1.0 i 1.25 mm) (merenja se odnose na balon najmanjeg dostupnog dijametra) |  |  | BKT230670 | komad | 6500 | CIS MEDICAL d.o.o. | 91-15/23 | 4.9.2024
Balon kateteri | 404-1-110/23-28 | 4 | Balon kateteri za predilataciju monorail dizajna (Rx), (dijametra 0.85, 1.0 i 1.25 mm) (merenja se odnose na balon najmanjeg dostupnog dijametra) |  |  | BKT230671 | komad | 6500 | CIS MEDICAL d.o.o. | 91-15/23 | 4.9.2024
Balon kateteri | 404-1-110/23-28 | 4 | Balon kateteri za predilataciju monorail dizajna (Rx), (dijametra 0.85, 1.0 i 1.25 mm) (merenja se odnose na balon najmanjeg dostupnog dijametra) |  |  | BKT230672 | komad | 6500 | CIS MEDICAL d.o.o. | 91-15/23 | 4.9.2024
Balon kateteri | 404-1-110/23-28 | 4 | Balon kateteri za predilataciju monorail dizajna (Rx), (dijametra 0.85, 1.0 i 1.25 mm) (merenja se odnose na balon najmanjeg dostupnog dijametra) |  |  | BKT230673 | komad | 6500 | CIS MEDICAL d.o.o. | 91-15/23 | 4.9.2024
Balon kateteri | 404-1-110/23-28 | 4 | Balon kateteri za predilataciju monorail dizajna (Rx), (dijametra 0.85, 1.0 i 1.25 mm) (merenja se odnose na balon najmanjeg dostupnog dijametra) |  |  | BKT230674 | komad | 6500 | CIS MEDICAL d.o.o. | 91-15/23 | 4.9.2024
Balon kateteri | 404-1-110/23-28 | 4 | Balon kateteri za predilataciju monorail dizajna (Rx), (dijametra 0.85, 1.0 i 1.25 mm) (merenja se odnose na balon najmanjeg dostupnog dijametra) |  |  | BKT230675 | komad | 6500 | CIS MEDICAL d.o.o. | 91-15/23 | 4.9.2024
Balon kateteri | 404-1-110/23-28 | 4 | Balon kateteri za predilataciju monorail dizajna (Rx), (dijametra 0.85, 1.0 i 1.25 mm) (merenja se odnose na balon najmanjeg dostupnog dijametra) |  |  | BKT230676 | komad | 6500 | CIS MEDICAL d.o.o. | 91-15/23 | 4.9.2024
Balon kateteri | 404-1-110/23-28 | 4 | Balon kateteri za predilataciju monorail dizajna (Rx), (dijametra 0.85, 1.0 i 1.25 mm) (merenja se odnose na balon najmanjeg dostupnog dijametra) |  |  | BKT230677 | komad | 6500 | CIS MEDICAL d.o.o. | 91-15/23 | 4.9.2024
Balon kateteri | 404-1-110/23-28 | 4 | Balon kateteri za predilataciju monorail dizajna (Rx), (dijametra 0.85, 1.0 i 1.25 mm) (merenja se odnose na balon najmanjeg dostupnog dijametra) |  |  | BKT230678 | komad | 6500 | CIS MEDICAL d.o.o. | 91-15/23 | 4.9.2024
Balon kateteri | 404-1-110/23-28 | 5 | NEKOMPLIJANTNI balon kateteri za POSTDILATACIJU koronarnih arterija (dijametra 2.0 mm do 5 mm) (merenja se odnose na balon dijametra 3,0 mm) |  |  | BKT230679 | komad | 3450 | STARS MEDICAL d.o.o. | 91-16/23 | 4.9.2024
Balon kateteri | 404-1-110/23-28 | 5 | NEKOMPLIJANTNI balon kateteri za POSTDILATACIJU koronarnih arterija (dijametra 2.0 mm do 5 mm) (merenja se odnose na balon dijametra 3,0 mm) |  |  | BKT230680 | komad | 3450 | STARS MEDICAL d.o.o. | 91-16/23 | 4.9.2024
Balon kateteri | 404-1-110/23-28 | 5 | NEKOMPLIJANTNI balon kateteri za POSTDILATACIJU koronarnih arterija (dijametra 2.0 mm do 5 mm) (merenja se odnose na balon dijametra 3,0 mm) |  |  | BKT230681 | komad | 3450 | STARS MEDICAL d.o.o. | 91-16/23 | 4.9.2024
Balon kateteri | 404-1-110/23-28 | 5 | NEKOMPLIJANTNI balon kateteri za POSTDILATACIJU koronarnih arterija (dijametra 2.0 mm do 5 mm) (merenja se odnose na balon dijametra 3,0 mm) |  |  | BKT230682 | komad | 3450 | STARS MEDICAL d.o.o. | 91-16/23 | 4.9.2024
Balon kateteri | 404-1-110/23-28 | 5 | NEKOMPLIJANTNI balon kateteri za POSTDILATACIJU koronarnih arterija (dijametra 2.0 mm do 5 mm) (merenja se odnose na balon dijametra 3,0 mm) |  |  | BKT230683 | komad | 3450 | STARS MEDICAL d.o.o. | 91-16/23 | 4.9.2024
Balon kateteri | 404-1-110/23-28 | 5 | NEKOMPLIJANTNI balon kateteri za POSTDILATACIJU koronarnih arterija (dijametra 2.0 mm do 5 mm) (merenja se odnose na balon dijametra 3,0 mm) |  |  | BKT230684 | komad | 3450 | STARS MEDICAL d.o.o. | 91-16/23 | 4.9.2024
Balon kateteri | 404-1-110/23-28 | 5 | NEKOMPLIJANTNI balon kateteri za POSTDILATACIJU koronarnih arterija (dijametra 2.0 mm do 5 mm) (merenja se odnose na balon dijametra 3,0 mm) |  |  | BKT230685 | komad | 3450 | STARS MEDICAL d.o.o. | 91-16/23 | 4.9.2024
Balon kateteri | 404-1-110/23-28 | 5 | NEKOMPLIJANTNI balon kateteri za POSTDILATACIJU koronarnih arterija (dijametra 2.0 mm do 5 mm) (merenja se odnose na balon dijametra 3,0 mm) |  |  | BKT230686 | komad | 3450 | STARS MEDICAL d.o.o. | 91-16/23 | 4.9.2024
Balon kateteri | 404-1-110/23-28 | 5 | NEKOMPLIJANTNI balon kateteri za POSTDILATACIJU koronarnih arterija (dijametra 2.0 mm do 5 mm) (merenja se odnose na balon dijametra 3,0 mm) |  |  | BKT230687 | komad | 3450 | STARS MEDICAL d.o.o. | 91-16/23 | 4.9.2024
Balon kateteri | 404-1-110/23-28 | 5 | NEKOMPLIJANTNI balon kateteri za POSTDILATACIJU koronarnih arterija (dijametra 2.0 mm do 5 mm) (merenja se odnose na balon dijametra 3,0 mm) |  |  | BKT230688 | komad | 3450 | STARS MEDICAL d.o.o. | 91-16/23 | 4.9.2024
Balon kateteri | 404-1-110/23-28 | 5 | NEKOMPLIJANTNI balon kateteri za POSTDILATACIJU koronarnih arterija (dijametra 2.0 mm do 5 mm) (merenja se odnose na balon dijametra 3,0 mm) |  |  | BKT230689 | komad | 3450 | STARS MEDICAL d.o.o. | 91-16/23 | 4.9.2024
Balon kateteri | 404-1-110/23-28 | 5 | NEKOMPLIJANTNI balon kateteri za POSTDILATACIJU koronarnih arterija (dijametra 2.0 mm do 5 mm) (merenja se odnose na balon dijametra 3,0 mm) |  |  | BKT230690 | komad | 3450 | STARS MEDICAL d.o.o. | 91-16/23 | 4.9.2024
Balon kateteri | 404-1-110/23-28 | 5 | NEKOMPLIJANTNI balon kateteri za POSTDILATACIJU koronarnih arterija (dijametra 2.0 mm do 5 mm) (merenja se odnose na balon dijametra 3,0 mm) |  |  | BKT230691 | komad | 3450 | STARS MEDICAL d.o.o. | 91-16/23 | 4.9.2024
Balon kateteri | 404-1-110/23-28 | 5 | NEKOMPLIJANTNI balon kateteri za POSTDILATACIJU koronarnih arterija (dijametra 2.0 mm do 5 mm) (merenja se odnose na balon dijametra 3,0 mm) |  |  | BKT230692 | komad | 3450 | STARS MEDICAL d.o.o. | 91-16/23 | 4.9.2024
Balon kateteri | 404-1-110/23-28 | 5 | NEKOMPLIJANTNI balon kateteri za POSTDILATACIJU koronarnih arterija (dijametra 2.0 mm do 5 mm) (merenja se odnose na balon dijametra 3,0 mm) |  |  | BKT230693 | komad | 3450 | STARS MEDICAL d.o.o. | 91-16/23 | 4.9.2024
Balon kateteri | 404-1-110/23-28 | 5 | NEKOMPLIJANTNI balon kateteri za POSTDILATACIJU koronarnih arterija (dijametra 2.0 mm do 5 mm) (merenja se odnose na balon dijametra 3,0 mm) |  |  | BKT230694 | komad | 3450 | STARS MEDICAL d.o.o. | 91-16/23 | 4.9.2024
Balon kateteri | 404-1-110/23-28 | 5 | NEKOMPLIJANTNI balon kateteri za POSTDILATACIJU koronarnih arterija (dijametra 2.0 mm do 5 mm) (merenja se odnose na balon dijametra 3,0 mm) |  |  | BKT230695 | komad | 3450 | STARS MEDICAL d.o.o. | 91-16/23 | 4.9.2024
Balon kateteri | 404-1-110/23-28 | 5 | NEKOMPLIJANTNI balon kateteri za POSTDILATACIJU koronarnih arterija (dijametra 2.0 mm do 5 mm) (merenja se odnose na balon dijametra 3,0 mm) |  |  | BKT230696 | komad | 3450 | STARS MEDICAL d.o.o. | 91-16/23 | 4.9.2024
Balon kateteri | 404-1-110/23-28 | 5 | NEKOMPLIJANTNI balon kateteri za POSTDILATACIJU koronarnih arterija (dijametra 2.0 mm do 5 mm) (merenja se odnose na balon dijametra 3,0 mm) |  |  | BKT230697 | komad | 3450 | STARS MEDICAL d.o.o. | 91-16/23 | 4.9.2024
Balon kateteri | 404-1-110/23-28 | 5 | NEKOMPLIJANTNI balon kateteri za POSTDILATACIJU koronarnih arterija (dijametra 2.0 mm do 5 mm) (merenja se odnose na balon dijametra 3,0 mm) |  |  | BKT230698 | komad | 3450 | STARS MEDICAL d.o.o. | 91-16/23 | 4.9.2024
Balon kateteri | 404-1-110/23-28 | 5 | NEKOMPLIJANTNI balon kateteri za POSTDILATACIJU koronarnih arterija (dijametra 2.0 mm do 5 mm) (merenja se odnose na balon dijametra 3,0 mm) |  |  | BKT230699 | komad | 3450 | STARS MEDICAL d.o.o. | 91-16/23 | 4.9.2024
Balon kateteri | 404-1-110/23-28 | 5 | NEKOMPLIJANTNI balon kateteri za POSTDILATACIJU koronarnih arterija (dijametra 2.0 mm do 5 mm) (merenja se odnose na balon dijametra 3,0 mm) |  |  | BKT230700 | komad | 3450 | STARS MEDICAL d.o.o. | 91-16/23 | 4.9.2024
Balon kateteri | 404-1-110/23-28 | 5 | NEKOMPLIJANTNI balon kateteri za POSTDILATACIJU koronarnih arterija (dijametra 2.0 mm do 5 mm) (merenja se odnose na balon dijametra 3,0 mm) |  |  | BKT230701 | komad | 3450 | STARS MEDICAL d.o.o. | 91-16/23 | 4.9.2024
Balon kateteri | 404-1-110/23-28 | 5 | NEKOMPLIJANTNI balon kateteri za POSTDILATACIJU koronarnih arterija (dijametra 2.0 mm do 5 mm) (merenja se odnose na balon dijametra 3,0 mm) |  |  | BKT230702 | komad | 3450 | STARS MEDICAL d.o.o. | 91-16/23 | 4.9.2024
Balon kateteri | 404-1-110/23-28 | 5 | NEKOMPLIJANTNI balon kateteri za POSTDILATACIJU koronarnih arterija (dijametra 2.0 mm do 5 mm) (merenja se odnose na balon dijametra 3,0 mm) |  |  | BKT230703 | komad | 3450 | STARS MEDICAL d.o.o. | 91-16/23 | 4.9.2024
Balon kateteri | 404-1-110/23-28 | 5 | NEKOMPLIJANTNI balon kateteri za POSTDILATACIJU koronarnih arterija (dijametra 2.0 mm do 5 mm) (merenja se odnose na balon dijametra 3,0 mm) |  |  | BKT230704 | komad | 3450 | STARS MEDICAL d.o.o. | 91-16/23 | 4.9.2024
Balon kateteri | 404-1-110/23-28 | 5 | NEKOMPLIJANTNI balon kateteri za POSTDILATACIJU koronarnih arterija (dijametra 2.0 mm do 5 mm) (merenja se odnose na balon dijametra 3,0 mm) |  |  | BKT230705 | komad | 3450 | STARS MEDICAL d.o.o. | 91-16/23 | 4.9.2024
Balon kateteri | 404-1-110/23-28 | 5 | NEKOMPLIJANTNI balon kateteri za POSTDILATACIJU koronarnih arterija (dijametra 2.0 mm do 5 mm) (merenja se odnose na balon dijametra 3,0 mm) |  |  | BKT230706 | komad | 3450 | STARS MEDICAL d.o.o. | 91-16/23 | 4.9.2024
Balon kateteri | 404-1-110/23-28 | 5 | NEKOMPLIJANTNI balon kateteri za POSTDILATACIJU koronarnih arterija (dijametra 2.0 mm do 5 mm) (merenja se odnose na balon dijametra 3,0 mm) |  |  | BKT230707 | komad | 3450 | STARS MEDICAL d.o.o. | 91-16/23 | 4.9.2024
Balon kateteri | 404-1-110/23-28 | 5 | NEKOMPLIJANTNI balon kateteri za POSTDILATACIJU koronarnih arterija (dijametra 2.0 mm do 5 mm) (merenja se odnose na balon dijametra 3,0 mm) |  |  | BKT230708 | komad | 3450 | STARS MEDICAL d.o.o. | 91-16/23 | 4.9.2024
Balon kateteri | 404-1-110/23-28 | 5 | NEKOMPLIJANTNI balon kateteri za POSTDILATACIJU koronarnih arterija (dijametra 2.0 mm do 5 mm) (merenja se odnose na balon dijametra 3,0 mm) |  |  | BKT230709 | komad | 3450 | STARS MEDICAL d.o.o. | 91-16/23 | 4.9.2024
Balon kateteri | 404-1-110/23-28 | 5 | NEKOMPLIJANTNI balon kateteri za POSTDILATACIJU koronarnih arterija (dijametra 2.0 mm do 5 mm) (merenja se odnose na balon dijametra 3,0 mm) |  |  | BKT230710 | komad | 3450 | STARS MEDICAL d.o.o. | 91-16/23 | 4.9.2024
Balon kateteri | 404-1-110/23-28 | 5 | NEKOMPLIJANTNI balon kateteri za POSTDILATACIJU koronarnih arterija (dijametra 2.0 mm do 5 mm) (merenja se odnose na balon dijametra 3,0 mm) |  |  | BKT230711 | komad | 3450 | STARS MEDICAL d.o.o. | 91-16/23 | 4.9.2024
Balon kateteri | 404-1-110/23-28 | 5 | NEKOMPLIJANTNI balon kateteri za POSTDILATACIJU koronarnih arterija (dijametra 2.0 mm do 5 mm) (merenja se odnose na balon dijametra 3,0 mm) |  |  | BKT230712 | komad | 3450 | STARS MEDICAL d.o.o. | 91-16/23 | 4.9.2024
Balon kateteri | 404-1-110/23-28 | 5 | NEKOMPLIJANTNI balon kateteri za POSTDILATACIJU koronarnih arterija (dijametra 2.0 mm do 5 mm) (merenja se odnose na balon dijametra 3,0 mm) |  |  | BKT230713 | komad | 3450 | STARS MEDICAL d.o.o. | 91-16/23 | 4.9.2024
Balon kateteri | 404-1-110/23-28 | 5 | NEKOMPLIJANTNI balon kateteri za POSTDILATACIJU koronarnih arterija (dijametra 2.0 mm do 5 mm) (merenja se odnose na balon dijametra 3,0 mm) |  |  | BKT230714 | komad | 3450 | STARS MEDICAL d.o.o. | 91-16/23 | 4.9.2024
Balon kateteri | 404-1-110/23-28 | 5 | NEKOMPLIJANTNI balon kateteri za POSTDILATACIJU koronarnih arterija (dijametra 2.0 mm do 5 mm) (merenja se odnose na balon dijametra 3,0 mm) |  |  | BKT230715 | komad | 3450 | STARS MEDICAL d.o.o. | 91-16/23 | 4.9.2024
Balon kateteri | 404-1-110/23-28 | 5 | NEKOMPLIJANTNI balon kateteri za POSTDILATACIJU koronarnih arterija (dijametra 2.0 mm do 5 mm) (merenja se odnose na balon dijametra 3,0 mm) |  |  | BKT230716 | komad | 3450 | STARS MEDICAL d.o.o. | 91-16/23 | 4.9.2024
Balon kateteri | 404-1-110/23-28 | 5 | NEKOMPLIJANTNI balon kateteri za POSTDILATACIJU koronarnih arterija (dijametra 2.0 mm do 5 mm) (merenja se odnose na balon dijametra 3,0 mm) |  |  | BKT230717 | komad | 3450 | STARS MEDICAL d.o.o. | 91-16/23 | 4.9.2024
Balon kateteri | 404-1-110/23-28 | 5 | NEKOMPLIJANTNI balon kateteri za POSTDILATACIJU koronarnih arterija (dijametra 2.0 mm do 5 mm) (merenja se odnose na balon dijametra 3,0 mm) |  |  | BKT230718 | komad | 3450 | STARS MEDICAL d.o.o. | 91-16/23 | 4.9.2024
Balon kateteri | 404-1-110/23-28 | 5 | NEKOMPLIJANTNI balon kateteri za POSTDILATACIJU koronarnih arterija (dijametra 2.0 mm do 5 mm) (merenja se odnose na balon dijametra 3,0 mm) |  |  | BKT230719 | komad | 3450 | STARS MEDICAL d.o.o. | 91-16/23 | 4.9.2024
Balon kateteri | 404-1-110/23-28 | 5 | NEKOMPLIJANTNI balon kateteri za POSTDILATACIJU koronarnih arterija (dijametra 2.0 mm do 5 mm) (merenja se odnose na balon dijametra 3,0 mm) |  |  | BKT230720 | komad | 3450 | STARS MEDICAL d.o.o. | 91-16/23 | 4.9.2024
Balon kateteri | 404-1-110/23-28 | 5 | NEKOMPLIJANTNI balon kateteri za POSTDILATACIJU koronarnih arterija (dijametra 2.0 mm do 5 mm) (merenja se odnose na balon dijametra 3,0 mm) |  |  | BKT230721 | komad | 3450 | STARS MEDICAL d.o.o. | 91-16/23 | 4.9.2024
Balon kateteri | 404-1-110/23-28 | 5 | NEKOMPLIJANTNI balon kateteri za POSTDILATACIJU koronarnih arterija (dijametra 2.0 mm do 5 mm) (merenja se odnose na balon dijametra 3,0 mm) |  |  | BKT230722 | komad | 3450 | STARS MEDICAL d.o.o. | 91-16/23 | 4.9.2024
Balon kateteri | 404-1-110/23-28 | 5 | NEKOMPLIJANTNI balon kateteri za POSTDILATACIJU koronarnih arterija (dijametra 2.0 mm do 5 mm) (merenja se odnose na balon dijametra 3,0 mm) |  |  | BKT230723 | komad | 3450 | STARS MEDICAL d.o.o. | 91-16/23 | 4.9.2024
Balon kateteri | 404-1-110/23-28 | 5 | NEKOMPLIJANTNI balon kateteri za POSTDILATACIJU koronarnih arterija (dijametra 2.0 mm do 5 mm) (merenja se odnose na balon dijametra 3,0 mm) |  |  | BKT230724 | komad | 3450 | STARS MEDICAL d.o.o. | 91-16/23 | 4.9.2024
Balon kateteri | 404-1-110/23-28 | 5 | NEKOMPLIJANTNI balon kateteri za POSTDILATACIJU koronarnih arterija (dijametra 2.0 mm do 5 mm) (merenja se odnose na balon dijametra 3,0 mm) |  |  | BKT230725 | komad | 3450 | STARS MEDICAL d.o.o. | 91-16/23 | 4.9.2024
Balon kateteri | 404-1-110/23-28 | 5 | NEKOMPLIJANTNI balon kateteri za POSTDILATACIJU koronarnih arterija (dijametra 2.0 mm do 5 mm) (merenja se odnose na balon dijametra 3,0 mm) |  |  | BKT230726 | komad | 3450 | STARS MEDICAL d.o.o. | 91-16/23 | 4.9.2024
Balon kateteri | 404-1-110/23-28 | 5 | NEKOMPLIJANTNI balon kateteri za POSTDILATACIJU koronarnih arterija (dijametra 2.0 mm do 5 mm) (merenja se odnose na balon dijametra 3,0 mm) |  |  | BKT230727 | komad | 3450 | STARS MEDICAL d.o.o. | 91-16/23 | 4.9.2024
Balon kateteri | 404-1-110/23-28 | 5 | NEKOMPLIJANTNI balon kateteri za POSTDILATACIJU koronarnih arterija (dijametra 2.0 mm do 5 mm) (merenja se odnose na balon dijametra 3,0 mm) |  |  | BKT230728 | komad | 3450 | STARS MEDICAL d.o.o. | 91-16/23 | 4.9.2024
Balon kateteri | 404-1-110/23-28 | 5 | NEKOMPLIJANTNI balon kateteri za POSTDILATACIJU koronarnih arterija (dijametra 2.0 mm do 5 mm) (merenja se odnose na balon dijametra 3,0 mm) |  |  | BKT230729 | komad | 3450 | STARS MEDICAL d.o.o. | 91-16/23 | 4.9.2024
Balon kateteri | 404-1-110/23-28 | 5 | NEKOMPLIJANTNI balon kateteri za POSTDILATACIJU koronarnih arterija (dijametra 2.0 mm do 5 mm) (merenja se odnose na balon dijametra 3,0 mm) |  |  | BKT230730 | komad | 3450 | STARS MEDICAL d.o.o. | 91-16/23 | 4.9.2024
Balon kateteri | 404-1-110/23-28 | 5 | NEKOMPLIJANTNI balon kateteri za POSTDILATACIJU koronarnih arterija (dijametra 2.0 mm do 5 mm) (merenja se odnose na balon dijametra 3,0 mm) |  |  | BKT230731 | komad | 3450 | STARS MEDICAL d.o.o. | 91-16/23 | 4.9.2024
Balon kateteri | 404-1-110/23-28 | 5 | NEKOMPLIJANTNI balon kateteri za POSTDILATACIJU koronarnih arterija (dijametra 2.0 mm do 5 mm) (merenja se odnose na balon dijametra 3,0 mm) |  |  | BKT230732 | komad | 3450 | STARS MEDICAL d.o.o. | 91-16/23 | 4.9.2024
Balon kateteri | 404-1-110/23-28 | 5 | NEKOMPLIJANTNI balon kateteri za POSTDILATACIJU koronarnih arterija (dijametra 2.0 mm do 5 mm) (merenja se odnose na balon dijametra 3,0 mm) |  |  | BKT230733 | komad | 3450 | STARS MEDICAL d.o.o. | 91-16/23 | 4.9.2024
Balon kateteri | 404-1-110/23-28 | 5 | NEKOMPLIJANTNI balon kateteri za POSTDILATACIJU koronarnih arterija (dijametra 2.0 mm do 5 mm) (merenja se odnose na balon dijametra 3,0 mm) |  |  | BKT230734 | komad | 3450 | STARS MEDICAL d.o.o. | 91-16/23 | 4.9.2024
Balon kateteri | 404-1-110/23-28 | 5 | NEKOMPLIJANTNI balon kateteri za POSTDILATACIJU koronarnih arterija (dijametra 2.0 mm do 5 mm) (merenja se odnose na balon dijametra 3,0 mm) |  |  | BKT230735 | komad | 3450 | STARS MEDICAL d.o.o. | 91-16/23 | 4.9.2024
Balon kateteri | 404-1-110/23-28 | 5 | NEKOMPLIJANTNI balon kateteri za POSTDILATACIJU koronarnih arterija (dijametra 2.0 mm do 5 mm) (merenja se odnose na balon dijametra 3,0 mm) |  |  | BKT230736 | komad | 3450 | STARS MEDICAL d.o.o. | 91-16/23 | 4.9.2024
Balon kateteri | 404-1-110/23-28 | 5 | NEKOMPLIJANTNI balon kateteri za POSTDILATACIJU koronarnih arterija (dijametra 2.0 mm do 5 mm) (merenja se odnose na balon dijametra 3,0 mm) |  |  | BKT230737 | komad | 3450 | STARS MEDICAL d.o.o. | 91-16/23 | 4.9.2024
Balon kateteri | 404-1-110/23-28 | 5 | NEKOMPLIJANTNI balon kateteri za POSTDILATACIJU koronarnih arterija (dijametra 2.0 mm do 5 mm) (merenja se odnose na balon dijametra 3,0 mm) |  |  | BKT230738 | komad | 3450 | STARS MEDICAL d.o.o. | 91-16/23 | 4.9.2024
Balon kateteri | 404-1-110/23-28 | 5 | NEKOMPLIJANTNI balon kateteri za POSTDILATACIJU koronarnih arterija (dijametra 2.0 mm do 5 mm) (merenja se odnose na balon dijametra 3,0 mm) |  |  | BKT230739 | komad | 3450 | STARS MEDICAL d.o.o. | 91-16/23 | 4.9.2024
Balon kateteri | 404-1-110/23-28 | 5 | NEKOMPLIJANTNI balon kateteri za POSTDILATACIJU koronarnih arterija (dijametra 2.0 mm do 5 mm) (merenja se odnose na balon dijametra 3,0 mm) |  |  | BKT230740 | komad | 3450 | STARS MEDICAL d.o.o. | 91-16/23 | 4.9.2024
Balon kateteri | 404-1-110/23-28 | 5 | NEKOMPLIJANTNI balon kateteri za POSTDILATACIJU koronarnih arterija (dijametra 2.0 mm do 5 mm) (merenja se odnose na balon dijametra 3,0 mm) |  |  | BKT230741 | komad | 3450 | STARS MEDICAL d.o.o. | 91-16/23 | 4.9.2024
Balon kateteri | 404-1-110/23-28 | 5 | NEKOMPLIJANTNI balon kateteri za POSTDILATACIJU koronarnih arterija (dijametra 2.0 mm do 5 mm) (merenja se odnose na balon dijametra 3,0 mm) |  |  | BKT230742 | komad | 3450 | STARS MEDICAL d.o.o. | 91-16/23 | 4.9.2024
Balon kateteri | 404-1-110/23-28 | 5 | NEKOMPLIJANTNI balon kateteri za POSTDILATACIJU koronarnih arterija (dijametra 2.0 mm do 5 mm) (merenja se odnose na balon dijametra 3,0 mm) |  |  | BKT230743 | komad | 3450 | STARS MEDICAL d.o.o. | 91-16/23 | 4.9.2024
Balon kateteri | 404-1-110/23-28 | 5 | NEKOMPLIJANTNI balon kateteri za POSTDILATACIJU koronarnih arterija (dijametra 2.0 mm do 5 mm) (merenja se odnose na balon dijametra 3,0 mm) |  |  | BKT230744 | komad | 3450 | STARS MEDICAL d.o.o. | 91-16/23 | 4.9.2024
Balon kateteri | 404-1-110/23-28 | 6 | NEKOMPLIJANTNI balon kateteri za POSTDILATACIJU koronarnih arterija (dijametra 1.75 mm do 5 mm) (merenja se odnose na balon dijametra 3,0 mm) |  |  | BKT230745 | komad | 6500 | Soul Medical d.o.o. | 91-12/23 | 4.9.2024
Balon kateteri | 404-1-110/23-28 | 6 | NEKOMPLIJANTNI balon kateteri za POSTDILATACIJU koronarnih arterija (dijametra 1.75 mm do 5 mm) (merenja se odnose na balon dijametra 3,0 mm) |  |  | BKT230746 | komad | 6500 | Soul Medical d.o.o. | 91-12/23 | 4.9.2024
Balon kateteri | 404-1-110/23-28 | 6 | NEKOMPLIJANTNI balon kateteri za POSTDILATACIJU koronarnih arterija (dijametra 1.75 mm do 5 mm) (merenja se odnose na balon dijametra 3,0 mm) |  |  | BKT230747 | komad | 6500 | Soul Medical d.o.o. | 91-12/23 | 4.9.2024
Balon kateteri | 404-1-110/23-28 | 6 | NEKOMPLIJANTNI balon kateteri za POSTDILATACIJU koronarnih arterija (dijametra 1.75 mm do 5 mm) (merenja se odnose na balon dijametra 3,0 mm) |  |  | BKT230748 | komad | 6500 | Soul Medical d.o.o. | 91-12/23 | 4.9.2024
Balon kateteri | 404-1-110/23-28 | 6 | NEKOMPLIJANTNI balon kateteri za POSTDILATACIJU koronarnih arterija (dijametra 1.75 mm do 5 mm) (merenja se odnose na balon dijametra 3,0 mm) |  |  | BKT230749 | komad | 6500 | Soul Medical d.o.o. | 91-12/23 | 4.9.2024
Balon kateteri | 404-1-110/23-28 | 6 | NEKOMPLIJANTNI balon kateteri za POSTDILATACIJU koronarnih arterija (dijametra 1.75 mm do 5 mm) (merenja se odnose na balon dijametra 3,0 mm) |  |  | BKT230750 | komad | 6500 | Soul Medical d.o.o. | 91-12/23 | 4.9.2024
Balon kateteri | 404-1-110/23-28 | 6 | NEKOMPLIJANTNI balon kateteri za POSTDILATACIJU koronarnih arterija (dijametra 1.75 mm do 5 mm) (merenja se odnose na balon dijametra 3,0 mm) |  |  | BKT230751 | komad | 6500 | Soul Medical d.o.o. | 91-12/23 | 4.9.2024
Balon kateteri | 404-1-110/23-28 | 6 | NEKOMPLIJANTNI balon kateteri za POSTDILATACIJU koronarnih arterija (dijametra 1.75 mm do 5 mm) (merenja se odnose na balon dijametra 3,0 mm) |  |  | BKT230752 | komad | 6500 | Soul Medical d.o.o. | 91-12/23 | 4.9.2024
Balon kateteri | 404-1-110/23-28 | 6 | NEKOMPLIJANTNI balon kateteri za POSTDILATACIJU koronarnih arterija (dijametra 1.75 mm do 5 mm) (merenja se odnose na balon dijametra 3,0 mm) |  |  | BKT230753 | komad | 6500 | Soul Medical d.o.o. | 91-12/23 | 4.9.2024
Balon kateteri | 404-1-110/23-28 | 6 | NEKOMPLIJANTNI balon kateteri za POSTDILATACIJU koronarnih arterija (dijametra 1.75 mm do 5 mm) (merenja se odnose na balon dijametra 3,0 mm) |  |  | BKT230754 | komad | 6500 | Soul Medical d.o.o. | 91-12/23 | 4.9.2024
Balon kateteri | 404-1-110/23-28 | 6 | NEKOMPLIJANTNI balon kateteri za POSTDILATACIJU koronarnih arterija (dijametra 1.75 mm do 5 mm) (merenja se odnose na balon dijametra 3,0 mm) |  |  | BKT230755 | komad | 6500 | Soul Medical d.o.o. | 91-12/23 | 4.9.2024
Balon kateteri | 404-1-110/23-28 | 6 | NEKOMPLIJANTNI balon kateteri za POSTDILATACIJU koronarnih arterija (dijametra 1.75 mm do 5 mm) (merenja se odnose na balon dijametra 3,0 mm) |  |  | BKT230756 | komad | 6500 | Soul Medical d.o.o. | 91-12/23 | 4.9.2024
Balon kateteri | 404-1-110/23-28 | 6 | NEKOMPLIJANTNI balon kateteri za POSTDILATACIJU koronarnih arterija (dijametra 1.75 mm do 5 mm) (merenja se odnose na balon dijametra 3,0 mm) |  |  | BKT230757 | komad | 6500 | Soul Medical d.o.o. | 91-12/23 | 4.9.2024
Balon kateteri | 404-1-110/23-28 | 6 | NEKOMPLIJANTNI balon kateteri za POSTDILATACIJU koronarnih arterija (dijametra 1.75 mm do 5 mm) (merenja se odnose na balon dijametra 3,0 mm) |  |  | BKT230758 | komad | 6500 | Soul Medical d.o.o. | 91-12/23 | 4.9.2024
Balon kateteri | 404-1-110/23-28 | 6 | NEKOMPLIJANTNI balon kateteri za POSTDILATACIJU koronarnih arterija (dijametra 1.75 mm do 5 mm) (merenja se odnose na balon dijametra 3,0 mm) |  |  | BKT230759 | komad | 6500 | Soul Medical d.o.o. | 91-12/23 | 4.9.2024
Balon kateteri | 404-1-110/23-28 | 6 | NEKOMPLIJANTNI balon kateteri za POSTDILATACIJU koronarnih arterija (dijametra 1.75 mm do 5 mm) (merenja se odnose na balon dijametra 3,0 mm) |  |  | BKT230760 | komad | 6500 | Soul Medical d.o.o. | 91-12/23 | 4.9.2024
Balon kateteri | 404-1-110/23-28 | 6 | NEKOMPLIJANTNI balon kateteri za POSTDILATACIJU koronarnih arterija (dijametra 1.75 mm do 5 mm) (merenja se odnose na balon dijametra 3,0 mm) |  |  | BKT230761 | komad | 6500 | Soul Medical d.o.o. | 91-12/23 | 4.9.2024
Balon kateteri | 404-1-110/23-28 | 6 | NEKOMPLIJANTNI balon kateteri za POSTDILATACIJU koronarnih arterija (dijametra 1.75 mm do 5 mm) (merenja se odnose na balon dijametra 3,0 mm) |  |  | BKT230762 | komad | 6500 | Soul Medical d.o.o. | 91-12/23 | 4.9.2024
Balon kateteri | 404-1-110/23-28 | 6 | NEKOMPLIJANTNI balon kateteri za POSTDILATACIJU koronarnih arterija (dijametra 1.75 mm do 5 mm) (merenja se odnose na balon dijametra 3,0 mm) |  |  | BKT230763 | komad | 6500 | Soul Medical d.o.o. | 91-12/23 | 4.9.2024
Balon kateteri | 404-1-110/23-28 | 6 | NEKOMPLIJANTNI balon kateteri za POSTDILATACIJU koronarnih arterija (dijametra 1.75 mm do 5 mm) (merenja se odnose na balon dijametra 3,0 mm) |  |  | BKT230764 | komad | 6500 | Soul Medical d.o.o. | 91-12/23 | 4.9.2024
Balon kateteri | 404-1-110/23-28 | 6 | NEKOMPLIJANTNI balon kateteri za POSTDILATACIJU koronarnih arterija (dijametra 1.75 mm do 5 mm) (merenja se odnose na balon dijametra 3,0 mm) |  |  | BKT230765 | komad | 6500 | Soul Medical d.o.o. | 91-12/23 | 4.9.2024
Balon kateteri | 404-1-110/23-28 | 6 | NEKOMPLIJANTNI balon kateteri za POSTDILATACIJU koronarnih arterija (dijametra 1.75 mm do 5 mm) (merenja se odnose na balon dijametra 3,0 mm) |  |  | BKT230766 | komad | 6500 | Soul Medical d.o.o. | 91-12/23 | 4.9.2024
Balon kateteri | 404-1-110/23-28 | 6 | NEKOMPLIJANTNI balon kateteri za POSTDILATACIJU koronarnih arterija (dijametra 1.75 mm do 5 mm) (merenja se odnose na balon dijametra 3,0 mm) |  |  | BKT230767 | komad | 6500 | Soul Medical d.o.o. | 91-12/23 | 4.9.2024
Balon kateteri | 404-1-110/23-28 | 6 | NEKOMPLIJANTNI balon kateteri za POSTDILATACIJU koronarnih arterija (dijametra 1.75 mm do 5 mm) (merenja se odnose na balon dijametra 3,0 mm) |  |  | BKT230768 | komad | 6500 | Soul Medical d.o.o. | 91-12/23 | 4.9.2024
Balon kateteri | 404-1-110/23-28 | 6 | NEKOMPLIJANTNI balon kateteri za POSTDILATACIJU koronarnih arterija (dijametra 1.75 mm do 5 mm) (merenja se odnose na balon dijametra 3,0 mm) |  |  | BKT230769 | komad | 6500 | Soul Medical d.o.o. | 91-12/23 | 4.9.2024
Balon kateteri | 404-1-110/23-28 | 6 | NEKOMPLIJANTNI balon kateteri za POSTDILATACIJU koronarnih arterija (dijametra 1.75 mm do 5 mm) (merenja se odnose na balon dijametra 3,0 mm) |  |  | BKT230770 | komad | 6500 | Soul Medical d.o.o. | 91-12/23 | 4.9.2024
Balon kateteri | 404-1-110/23-28 | 6 | NEKOMPLIJANTNI balon kateteri za POSTDILATACIJU koronarnih arterija (dijametra 1.75 mm do 5 mm) (merenja se odnose na balon dijametra 3,0 mm) |  |  | BKT230771 | komad | 6500 | Soul Medical d.o.o. | 91-12/23 | 4.9.2024
Balon kateteri | 404-1-110/23-28 | 6 | NEKOMPLIJANTNI balon kateteri za POSTDILATACIJU koronarnih arterija (dijametra 1.75 mm do 5 mm) (merenja se odnose na balon dijametra 3,0 mm) |  |  | BKT230772 | komad | 6500 | Soul Medical d.o.o. | 91-12/23 | 4.9.2024
Balon kateteri | 404-1-110/23-28 | 6 | NEKOMPLIJANTNI balon kateteri za POSTDILATACIJU koronarnih arterija (dijametra 1.75 mm do 5 mm) (merenja se odnose na balon dijametra 3,0 mm) |  |  | BKT230773 | komad | 6500 | Soul Medical d.o.o. | 91-12/23 | 4.9.2024
Balon kateteri | 404-1-110/23-28 | 6 | NEKOMPLIJANTNI balon kateteri za POSTDILATACIJU koronarnih arterija (dijametra 1.75 mm do 5 mm) (merenja se odnose na balon dijametra 3,0 mm) |  |  | BKT230774 | komad | 6500 | Soul Medical d.o.o. | 91-12/23 | 4.9.2024
Balon kateteri | 404-1-110/23-28 | 6 | NEKOMPLIJANTNI balon kateteri za POSTDILATACIJU koronarnih arterija (dijametra 1.75 mm do 5 mm) (merenja se odnose na balon dijametra 3,0 mm) |  |  | BKT230775 | komad | 6500 | Soul Medical d.o.o. | 91-12/23 | 4.9.2024
Balon kateteri | 404-1-110/23-28 | 6 | NEKOMPLIJANTNI balon kateteri za POSTDILATACIJU koronarnih arterija (dijametra 1.75 mm do 5 mm) (merenja se odnose na balon dijametra 3,0 mm) |  |  | BKT230776 | komad | 6500 | Soul Medical d.o.o. | 91-12/23 | 4.9.2024
Balon kateteri | 404-1-110/23-28 | 6 | NEKOMPLIJANTNI balon kateteri za POSTDILATACIJU koronarnih arterija (dijametra 1.75 mm do 5 mm) (merenja se odnose na balon dijametra 3,0 mm) |  |  | BKT230777 | komad | 6500 | Soul Medical d.o.o. | 91-12/23 | 4.9.2024
Balon kateteri | 404-1-110/23-28 | 6 | NEKOMPLIJANTNI balon kateteri za POSTDILATACIJU koronarnih arterija (dijametra 1.75 mm do 5 mm) (merenja se odnose na balon dijametra 3,0 mm) |  |  | BKT230778 | komad | 6500 | Soul Medical d.o.o. | 91-12/23 | 4.9.2024
Balon kateteri | 404-1-110/23-28 | 6 | NEKOMPLIJANTNI balon kateteri za POSTDILATACIJU koronarnih arterija (dijametra 1.75 mm do 5 mm) (merenja se odnose na balon dijametra 3,0 mm) |  |  | BKT230779 | komad | 6500 | Soul Medical d.o.o. | 91-12/23 | 4.9.2024
Balon kateteri | 404-1-110/23-28 | 6 | NEKOMPLIJANTNI balon kateteri za POSTDILATACIJU koronarnih arterija (dijametra 1.75 mm do 5 mm) (merenja se odnose na balon dijametra 3,0 mm) |  |  | BKT230780 | komad | 6500 | Soul Medical d.o.o. | 91-12/23 | 4.9.2024
Balon kateteri | 404-1-110/23-28 | 6 | NEKOMPLIJANTNI balon kateteri za POSTDILATACIJU koronarnih arterija (dijametra 1.75 mm do 5 mm) (merenja se odnose na balon dijametra 3,0 mm) |  |  | BKT230781 | komad | 6500 | Soul Medical d.o.o. | 91-12/23 | 4.9.2024
Balon kateteri | 404-1-110/23-28 | 6 | NEKOMPLIJANTNI balon kateteri za POSTDILATACIJU koronarnih arterija (dijametra 1.75 mm do 5 mm) (merenja se odnose na balon dijametra 3,0 mm) |  |  | BKT230782 | komad | 6500 | Soul Medical d.o.o. | 91-12/23 | 4.9.2024
Balon kateteri | 404-1-110/23-28 | 6 | NEKOMPLIJANTNI balon kateteri za POSTDILATACIJU koronarnih arterija (dijametra 1.75 mm do 5 mm) (merenja se odnose na balon dijametra 3,0 mm) |  |  | BKT230783 | komad | 6500 | Soul Medical d.o.o. | 91-12/23 | 4.9.2024
Balon kateteri | 404-1-110/23-28 | 6 | NEKOMPLIJANTNI balon kateteri za POSTDILATACIJU koronarnih arterija (dijametra 1.75 mm do 5 mm) (merenja se odnose na balon dijametra 3,0 mm) |  |  | BKT230784 | komad | 6500 | Soul Medical d.o.o. | 91-12/23 | 4.9.2024
Balon kateteri | 404-1-110/23-28 | 6 | NEKOMPLIJANTNI balon kateteri za POSTDILATACIJU koronarnih arterija (dijametra 1.75 mm do 5 mm) (merenja se odnose na balon dijametra 3,0 mm) |  |  | BKT230785 | komad | 6500 | Soul Medical d.o.o. | 91-12/23 | 4.9.2024
Balon kateteri | 404-1-110/23-28 | 6 | NEKOMPLIJANTNI balon kateteri za POSTDILATACIJU koronarnih arterija (dijametra 1.75 mm do 5 mm) (merenja se odnose na balon dijametra 3,0 mm) |  |  | BKT230786 | komad | 6500 | Soul Medical d.o.o. | 91-12/23 | 4.9.2024
Balon kateteri | 404-1-110/23-28 | 6 | NEKOMPLIJANTNI balon kateteri za POSTDILATACIJU koronarnih arterija (dijametra 1.75 mm do 5 mm) (merenja se odnose na balon dijametra 3,0 mm) |  |  | BKT230787 | komad | 6500 | Soul Medical d.o.o. | 91-12/23 | 4.9.2024
Balon kateteri | 404-1-110/23-28 | 6 | NEKOMPLIJANTNI balon kateteri za POSTDILATACIJU koronarnih arterija (dijametra 1.75 mm do 5 mm) (merenja se odnose na balon dijametra 3,0 mm) |  |  | BKT230788 | komad | 6500 | Soul Medical d.o.o. | 91-12/23 | 4.9.2024
Balon kateteri | 404-1-110/23-28 | 6 | NEKOMPLIJANTNI balon kateteri za POSTDILATACIJU koronarnih arterija (dijametra 1.75 mm do 5 mm) (merenja se odnose na balon dijametra 3,0 mm) |  |  | BKT230789 | komad | 6500 | Soul Medical d.o.o. | 91-12/23 | 4.9.2024
Balon kateteri | 404-1-110/23-28 | 6 | NEKOMPLIJANTNI balon kateteri za POSTDILATACIJU koronarnih arterija (dijametra 1.75 mm do 5 mm) (merenja se odnose na balon dijametra 3,0 mm) |  |  | BKT230790 | komad | 6500 | Soul Medical d.o.o. | 91-12/23 | 4.9.2024
Balon kateteri | 404-1-110/23-28 | 6 | NEKOMPLIJANTNI balon kateteri za POSTDILATACIJU koronarnih arterija (dijametra 1.75 mm do 5 mm) (merenja se odnose na balon dijametra 3,0 mm) |  |  | BKT230791 | komad | 6500 | Soul Medical d.o.o. | 91-12/23 | 4.9.2024
Balon kateteri | 404-1-110/23-28 | 6 | NEKOMPLIJANTNI balon kateteri za POSTDILATACIJU koronarnih arterija (dijametra 1.75 mm do 5 mm) (merenja se odnose na balon dijametra 3,0 mm) |  |  | BKT230792 | komad | 6500 | Soul Medical d.o.o. | 91-12/23 | 4.9.2024
Balon kateteri | 404-1-110/23-28 | 6 | NEKOMPLIJANTNI balon kateteri za POSTDILATACIJU koronarnih arterija (dijametra 1.75 mm do 5 mm) (merenja se odnose na balon dijametra 3,0 mm) |  |  | BKT230793 | komad | 6500 | Soul Medical d.o.o. | 91-12/23 | 4.9.2024
Balon kateteri | 404-1-110/23-28 | 6 | NEKOMPLIJANTNI balon kateteri za POSTDILATACIJU koronarnih arterija (dijametra 1.75 mm do 5 mm) (merenja se odnose na balon dijametra 3,0 mm) |  |  | BKT230794 | komad | 6500 | Soul Medical d.o.o. | 91-12/23 | 4.9.2024
Balon kateteri | 404-1-110/23-28 | 6 | NEKOMPLIJANTNI balon kateteri za POSTDILATACIJU koronarnih arterija (dijametra 1.75 mm do 5 mm) (merenja se odnose na balon dijametra 3,0 mm) |  |  | BKT230795 | komad | 6500 | Soul Medical d.o.o. | 91-12/23 | 4.9.2024
Balon kateteri | 404-1-110/23-28 | 6 | NEKOMPLIJANTNI balon kateteri za POSTDILATACIJU koronarnih arterija (dijametra 1.75 mm do 5 mm) (merenja se odnose na balon dijametra 3,0 mm) |  |  | BKT230796 | komad | 6500 | Soul Medical d.o.o. | 91-12/23 | 4.9.2024
Balon kateteri | 404-1-110/23-28 | 6 | NEKOMPLIJANTNI balon kateteri za POSTDILATACIJU koronarnih arterija (dijametra 1.75 mm do 5 mm) (merenja se odnose na balon dijametra 3,0 mm) |  |  | BKT230797 | komad | 6500 | Soul Medical d.o.o. | 91-12/23 | 4.9.2024
Balon kateteri | 404-1-110/23-28 | 6 | NEKOMPLIJANTNI balon kateteri za POSTDILATACIJU koronarnih arterija (dijametra 1.75 mm do 5 mm) (merenja se odnose na balon dijametra 3,0 mm) |  |  | BKT230798 | komad | 6500 | Soul Medical d.o.o. | 91-12/23 | 4.9.2024
Balon kateteri | 404-1-110/23-28 | 6 | NEKOMPLIJANTNI balon kateteri za POSTDILATACIJU koronarnih arterija (dijametra 1.75 mm do 5 mm) (merenja se odnose na balon dijametra 3,0 mm) |  |  | BKT230799 | komad | 6500 | Soul Medical d.o.o. | 91-12/23 | 4.9.2024
Balon kateteri | 404-1-110/23-28 | 6 | NEKOMPLIJANTNI balon kateteri za POSTDILATACIJU koronarnih arterija (dijametra 1.75 mm do 5 mm) (merenja se odnose na balon dijametra 3,0 mm) |  |  | BKT230800 | komad | 6500 | Soul Medical d.o.o. | 91-12/23 | 4.9.2024
Balon kateteri | 404-1-110/23-28 | 6 | NEKOMPLIJANTNI balon kateteri za POSTDILATACIJU koronarnih arterija (dijametra 1.75 mm do 5 mm) (merenja se odnose na balon dijametra 3,0 mm) |  |  | BKT230801 | komad | 6500 | Soul Medical d.o.o. | 91-12/23 | 4.9.2024
Balon kateteri | 404-1-110/23-28 | 6 | NEKOMPLIJANTNI balon kateteri za POSTDILATACIJU koronarnih arterija (dijametra 1.75 mm do 5 mm) (merenja se odnose na balon dijametra 3,0 mm) |  |  | BKT230802 | komad | 6500 | Soul Medical d.o.o. | 91-12/23 | 4.9.2024
Balon kateteri | 404-1-110/23-28 | 6 | NEKOMPLIJANTNI balon kateteri za POSTDILATACIJU koronarnih arterija (dijametra 1.75 mm do 5 mm) (merenja se odnose na balon dijametra 3,0 mm) |  |  | BKT230803 | komad | 6500 | Soul Medical d.o.o. | 91-12/23 | 4.9.2024
Balon kateteri | 404-1-110/23-28 | 6 | NEKOMPLIJANTNI balon kateteri za POSTDILATACIJU koronarnih arterija (dijametra 1.75 mm do 5 mm) (merenja se odnose na balon dijametra 3,0 mm) |  |  | BKT230804 | komad | 6500 | Soul Medical d.o.o. | 91-12/23 | 4.9.2024
Balon kateteri | 404-1-110/23-28 | 6 | NEKOMPLIJANTNI balon kateteri za POSTDILATACIJU koronarnih arterija (dijametra 1.75 mm do 5 mm) (merenja se odnose na balon dijametra 3,0 mm) |  |  | BKT230805 | komad | 6500 | Soul Medical d.o.o. | 91-12/23 | 4.9.2024
Balon kateteri | 404-1-110/23-28 | 7 | NEKOMPLIJANTNI niskoprofilni balon kateteri za POSTDILATACIJU koronarnih arterija (dijametra 2.0 mm do 5 mm) (merenja se odnose na balon dijametra 3,0 mm) |  |  | BKT230806 | komad | 7900 | MEDTRONIC SRBIJA d.o.o. | 91-1/23 | 4.9.2024
Balon kateteri | 404-1-110/23-28 | 7 | NEKOMPLIJANTNI niskoprofilni balon kateteri za POSTDILATACIJU koronarnih arterija (dijametra 2.0 mm do 5 mm) (merenja se odnose na balon dijametra 3,0 mm) |  |  | BKT230807 | komad | 7900 | MEDTRONIC SRBIJA d.o.o. | 91-1/23 | 4.9.2024
Balon kateteri | 404-1-110/23-28 | 7 | NEKOMPLIJANTNI niskoprofilni balon kateteri za POSTDILATACIJU koronarnih arterija (dijametra 2.0 mm do 5 mm) (merenja se odnose na balon dijametra 3,0 mm) |  |  | BKT230808 | komad | 7900 | MEDTRONIC SRBIJA d.o.o. | 91-1/23 | 4.9.2024
Balon kateteri | 404-1-110/23-28 | 7 | NEKOMPLIJANTNI niskoprofilni balon kateteri za POSTDILATACIJU koronarnih arterija (dijametra 2.0 mm do 5 mm) (merenja se odnose na balon dijametra 3,0 mm) |  |  | BKT230809 | komad | 7900 | MEDTRONIC SRBIJA d.o.o. | 91-1/23 | 4.9.2024
Balon kateteri | 404-1-110/23-28 | 7 | NEKOMPLIJANTNI niskoprofilni balon kateteri za POSTDILATACIJU koronarnih arterija (dijametra 2.0 mm do 5 mm) (merenja se odnose na balon dijametra 3,0 mm) |  |  | BKT230810 | komad | 7900 | MEDTRONIC SRBIJA d.o.o. | 91-1/23 | 4.9.2024
Balon kateteri | 404-1-110/23-28 | 7 | NEKOMPLIJANTNI niskoprofilni balon kateteri za POSTDILATACIJU koronarnih arterija (dijametra 2.0 mm do 5 mm) (merenja se odnose na balon dijametra 3,0 mm) |  |  | BKT230811 | komad | 7900 | MEDTRONIC SRBIJA d.o.o. | 91-1/23 | 4.9.2024
Balon kateteri | 404-1-110/23-28 | 7 | NEKOMPLIJANTNI niskoprofilni balon kateteri za POSTDILATACIJU koronarnih arterija (dijametra 2.0 mm do 5 mm) (merenja se odnose na balon dijametra 3,0 mm) |  |  | BKT230812 | komad | 7900 | MEDTRONIC SRBIJA d.o.o. | 91-1/23 | 4.9.2024
Balon kateteri | 404-1-110/23-28 | 7 | NEKOMPLIJANTNI niskoprofilni balon kateteri za POSTDILATACIJU koronarnih arterija (dijametra 2.0 mm do 5 mm) (merenja se odnose na balon dijametra 3,0 mm) |  |  | BKT230813 | komad | 7900 | MEDTRONIC SRBIJA d.o.o. | 91-1/23 | 4.9.2024
Balon kateteri | 404-1-110/23-28 | 7 | NEKOMPLIJANTNI niskoprofilni balon kateteri za POSTDILATACIJU koronarnih arterija (dijametra 2.0 mm do 5 mm) (merenja se odnose na balon dijametra 3,0 mm) |  |  | BKT230814 | komad | 7900 | MEDTRONIC SRBIJA d.o.o. | 91-1/23 | 4.9.2024
Balon kateteri | 404-1-110/23-28 | 7 | NEKOMPLIJANTNI niskoprofilni balon kateteri za POSTDILATACIJU koronarnih arterija (dijametra 2.0 mm do 5 mm) (merenja se odnose na balon dijametra 3,0 mm) |  |  | BKT230815 | komad | 7900 | MEDTRONIC SRBIJA d.o.o. | 91-1/23 | 4.9.2024
Balon kateteri | 404-1-110/23-28 | 7 | NEKOMPLIJANTNI niskoprofilni balon kateteri za POSTDILATACIJU koronarnih arterija (dijametra 2.0 mm do 5 mm) (merenja se odnose na balon dijametra 3,0 mm) |  |  | BKT230816 | komad | 7900 | MEDTRONIC SRBIJA d.o.o. | 91-1/23 | 4.9.2024
Balon kateteri | 404-1-110/23-28 | 7 | NEKOMPLIJANTNI niskoprofilni balon kateteri za POSTDILATACIJU koronarnih arterija (dijametra 2.0 mm do 5 mm) (merenja se odnose na balon dijametra 3,0 mm) |  |  | BKT230817 | komad | 7900 | MEDTRONIC SRBIJA d.o.o. | 91-1/23 | 4.9.2024
Balon kateteri | 404-1-110/23-28 | 7 | NEKOMPLIJANTNI niskoprofilni balon kateteri za POSTDILATACIJU koronarnih arterija (dijametra 2.0 mm do 5 mm) (merenja se odnose na balon dijametra 3,0 mm) |  |  | BKT230818 | komad | 7900 | MEDTRONIC SRBIJA d.o.o. | 91-1/23 | 4.9.2024
Balon kateteri | 404-1-110/23-28 | 7 | NEKOMPLIJANTNI niskoprofilni balon kateteri za POSTDILATACIJU koronarnih arterija (dijametra 2.0 mm do 5 mm) (merenja se odnose na balon dijametra 3,0 mm) |  |  | BKT230819 | komad | 7900 | MEDTRONIC SRBIJA d.o.o. | 91-1/23 | 4.9.2024
Balon kateteri | 404-1-110/23-28 | 7 | NEKOMPLIJANTNI niskoprofilni balon kateteri za POSTDILATACIJU koronarnih arterija (dijametra 2.0 mm do 5 mm) (merenja se odnose na balon dijametra 3,0 mm) |  |  | BKT230820 | komad | 7900 | MEDTRONIC SRBIJA d.o.o. | 91-1/23 | 4.9.2024
Balon kateteri | 404-1-110/23-28 | 7 | NEKOMPLIJANTNI niskoprofilni balon kateteri za POSTDILATACIJU koronarnih arterija (dijametra 2.0 mm do 5 mm) (merenja se odnose na balon dijametra 3,0 mm) |  |  | BKT230821 | komad | 7900 | MEDTRONIC SRBIJA d.o.o. | 91-1/23 | 4.9.2024
Balon kateteri | 404-1-110/23-28 | 7 | NEKOMPLIJANTNI niskoprofilni balon kateteri za POSTDILATACIJU koronarnih arterija (dijametra 2.0 mm do 5 mm) (merenja se odnose na balon dijametra 3,0 mm) |  |  | BKT230822 | komad | 7900 | MEDTRONIC SRBIJA d.o.o. | 91-1/23 | 4.9.2024
Balon kateteri | 404-1-110/23-28 | 7 | NEKOMPLIJANTNI niskoprofilni balon kateteri za POSTDILATACIJU koronarnih arterija (dijametra 2.0 mm do 5 mm) (merenja se odnose na balon dijametra 3,0 mm) |  |  | BKT230823 | komad | 7900 | MEDTRONIC SRBIJA d.o.o. | 91-1/23 | 4.9.2024
Balon kateteri | 404-1-110/23-28 | 7 | NEKOMPLIJANTNI niskoprofilni balon kateteri za POSTDILATACIJU koronarnih arterija (dijametra 2.0 mm do 5 mm) (merenja se odnose na balon dijametra 3,0 mm) |  |  | BKT230824 | komad | 7900 | MEDTRONIC SRBIJA d.o.o. | 91-1/23 | 4.9.2024
Balon kateteri | 404-1-110/23-28 | 7 | NEKOMPLIJANTNI niskoprofilni balon kateteri za POSTDILATACIJU koronarnih arterija (dijametra 2.0 mm do 5 mm) (merenja se odnose na balon dijametra 3,0 mm) |  |  | BKT230825 | komad | 7900 | MEDTRONIC SRBIJA d.o.o. | 91-1/23 | 4.9.2024
Balon kateteri | 404-1-110/23-28 | 7 | NEKOMPLIJANTNI niskoprofilni balon kateteri za POSTDILATACIJU koronarnih arterija (dijametra 2.0 mm do 5 mm) (merenja se odnose na balon dijametra 3,0 mm) |  |  | BKT230826 | komad | 7900 | MEDTRONIC SRBIJA d.o.o. | 91-1/23 | 4.9.2024
Balon kateteri | 404-1-110/23-28 | 7 | NEKOMPLIJANTNI niskoprofilni balon kateteri za POSTDILATACIJU koronarnih arterija (dijametra 2.0 mm do 5 mm) (merenja se odnose na balon dijametra 3,0 mm) |  |  | BKT230827 | komad | 7900 | MEDTRONIC SRBIJA d.o.o. | 91-1/23 | 4.9.2024
Balon kateteri | 404-1-110/23-28 | 7 | NEKOMPLIJANTNI niskoprofilni balon kateteri za POSTDILATACIJU koronarnih arterija (dijametra 2.0 mm do 5 mm) (merenja se odnose na balon dijametra 3,0 mm) |  |  | BKT230828 | komad | 7900 | MEDTRONIC SRBIJA d.o.o. | 91-1/23 | 4.9.2024
Balon kateteri | 404-1-110/23-28 | 7 | NEKOMPLIJANTNI niskoprofilni balon kateteri za POSTDILATACIJU koronarnih arterija (dijametra 2.0 mm do 5 mm) (merenja se odnose na balon dijametra 3,0 mm) |  |  | BKT230829 | komad | 7900 | MEDTRONIC SRBIJA d.o.o. | 91-1/23 | 4.9.2024
Balon kateteri | 404-1-110/23-28 | 7 | NEKOMPLIJANTNI niskoprofilni balon kateteri za POSTDILATACIJU koronarnih arterija (dijametra 2.0 mm do 5 mm) (merenja se odnose na balon dijametra 3,0 mm) |  |  | BKT230830 | komad | 7900 | MEDTRONIC SRBIJA d.o.o. | 91-1/23 | 4.9.2024
Balon kateteri | 404-1-110/23-28 | 7 | NEKOMPLIJANTNI niskoprofilni balon kateteri za POSTDILATACIJU koronarnih arterija (dijametra 2.0 mm do 5 mm) (merenja se odnose na balon dijametra 3,0 mm) |  |  | BKT230831 | komad | 7900 | MEDTRONIC SRBIJA d.o.o. | 91-1/23 | 4.9.2024
Balon kateteri | 404-1-110/23-28 | 7 | NEKOMPLIJANTNI niskoprofilni balon kateteri za POSTDILATACIJU koronarnih arterija (dijametra 2.0 mm do 5 mm) (merenja se odnose na balon dijametra 3,0 mm) |  |  | BKT230832 | komad | 7900 | MEDTRONIC SRBIJA d.o.o. | 91-1/23 | 4.9.2024
Balon kateteri | 404-1-110/23-28 | 7 | NEKOMPLIJANTNI niskoprofilni balon kateteri za POSTDILATACIJU koronarnih arterija (dijametra 2.0 mm do 5 mm) (merenja se odnose na balon dijametra 3,0 mm) |  |  | BKT230833 | komad | 7900 | MEDTRONIC SRBIJA d.o.o. | 91-1/23 | 4.9.2024
Balon kateteri | 404-1-110/23-28 | 7 | NEKOMPLIJANTNI niskoprofilni balon kateteri za POSTDILATACIJU koronarnih arterija (dijametra 2.0 mm do 5 mm) (merenja se odnose na balon dijametra 3,0 mm) |  |  | BKT230834 | komad | 7900 | MEDTRONIC SRBIJA d.o.o. | 91-1/23 | 4.9.2024
Balon kateteri | 404-1-110/23-28 | 7 | NEKOMPLIJANTNI niskoprofilni balon kateteri za POSTDILATACIJU koronarnih arterija (dijametra 2.0 mm do 5 mm) (merenja se odnose na balon dijametra 3,0 mm) |  |  | BKT230835 | komad | 7900 | MEDTRONIC SRBIJA d.o.o. | 91-1/23 | 4.9.2024
Balon kateteri | 404-1-110/23-28 | 7 | NEKOMPLIJANTNI niskoprofilni balon kateteri za POSTDILATACIJU koronarnih arterija (dijametra 2.0 mm do 5 mm) (merenja se odnose na balon dijametra 3,0 mm) |  |  | BKT230836 | komad | 7900 | MEDTRONIC SRBIJA d.o.o. | 91-1/23 | 4.9.2024
Balon kateteri | 404-1-110/23-28 | 7 | NEKOMPLIJANTNI niskoprofilni balon kateteri za POSTDILATACIJU koronarnih arterija (dijametra 2.0 mm do 5 mm) (merenja se odnose na balon dijametra 3,0 mm) |  |  | BKT230837 | komad | 7900 | MEDTRONIC SRBIJA d.o.o. | 91-1/23 | 4.9.2024
Balon kateteri | 404-1-110/23-28 | 7 | NEKOMPLIJANTNI niskoprofilni balon kateteri za POSTDILATACIJU koronarnih arterija (dijametra 2.0 mm do 5 mm) (merenja se odnose na balon dijametra 3,0 mm) |  |  | BKT230838 | komad | 7900 | MEDTRONIC SRBIJA d.o.o. | 91-1/23 | 4.9.2024
Balon kateteri | 404-1-110/23-28 | 7 | NEKOMPLIJANTNI niskoprofilni balon kateteri za POSTDILATACIJU koronarnih arterija (dijametra 2.0 mm do 5 mm) (merenja se odnose na balon dijametra 3,0 mm) |  |  | BKT230839 | komad | 7900 | MEDTRONIC SRBIJA d.o.o. | 91-1/23 | 4.9.2024
Balon kateteri | 404-1-110/23-28 | 7 | NEKOMPLIJANTNI niskoprofilni balon kateteri za POSTDILATACIJU koronarnih arterija (dijametra 2.0 mm do 5 mm) (merenja se odnose na balon dijametra 3,0 mm) |  |  | BKT230840 | komad | 7900 | MEDTRONIC SRBIJA d.o.o. | 91-1/23 | 4.9.2024
Balon kateteri | 404-1-110/23-28 | 7 | NEKOMPLIJANTNI niskoprofilni balon kateteri za POSTDILATACIJU koronarnih arterija (dijametra 2.0 mm do 5 mm) (merenja se odnose na balon dijametra 3,0 mm) |  |  | BKT230841 | komad | 7900 | MEDTRONIC SRBIJA d.o.o. | 91-1/23 | 4.9.2024
Balon kateteri | 404-1-110/23-28 | 7 | NEKOMPLIJANTNI niskoprofilni balon kateteri za POSTDILATACIJU koronarnih arterija (dijametra 2.0 mm do 5 mm) (merenja se odnose na balon dijametra 3,0 mm) |  |  | BKT230842 | komad | 7900 | MEDTRONIC SRBIJA d.o.o. | 91-1/23 | 4.9.2024
Balon kateteri | 404-1-110/23-28 | 7 | NEKOMPLIJANTNI niskoprofilni balon kateteri za POSTDILATACIJU koronarnih arterija (dijametra 2.0 mm do 5 mm) (merenja se odnose na balon dijametra 3,0 mm) |  |  | BKT230843 | komad | 7900 | MEDTRONIC SRBIJA d.o.o. | 91-1/23 | 4.9.2024
Balon kateteri | 404-1-110/23-28 | 7 | NEKOMPLIJANTNI niskoprofilni balon kateteri za POSTDILATACIJU koronarnih arterija (dijametra 2.0 mm do 5 mm) (merenja se odnose na balon dijametra 3,0 mm) |  |  | BKT230844 | komad | 7900 | MEDTRONIC SRBIJA d.o.o. | 91-1/23 | 4.9.2024
Balon kateteri | 404-1-110/23-28 | 7 | NEKOMPLIJANTNI niskoprofilni balon kateteri za POSTDILATACIJU koronarnih arterija (dijametra 2.0 mm do 5 mm) (merenja se odnose na balon dijametra 3,0 mm) |  |  | BKT230845 | komad | 7900 | MEDTRONIC SRBIJA d.o.o. | 91-1/23 | 4.9.2024
Balon kateteri | 404-1-110/23-28 | 7 | NEKOMPLIJANTNI niskoprofilni balon kateteri za POSTDILATACIJU koronarnih arterija (dijametra 2.0 mm do 5 mm) (merenja se odnose na balon dijametra 3,0 mm) |  |  | BKT230846 | komad | 7900 | MEDTRONIC SRBIJA d.o.o. | 91-1/23 | 4.9.2024
Balon kateteri | 404-1-110/23-28 | 7 | NEKOMPLIJANTNI niskoprofilni balon kateteri za POSTDILATACIJU koronarnih arterija (dijametra 2.0 mm do 5 mm) (merenja se odnose na balon dijametra 3,0 mm) |  |  | BKT230847 | komad | 7900 | MEDTRONIC SRBIJA d.o.o. | 91-1/23 | 4.9.2024
Balon kateteri | 404-1-110/23-28 | 7 | NEKOMPLIJANTNI niskoprofilni balon kateteri za POSTDILATACIJU koronarnih arterija (dijametra 2.0 mm do 5 mm) (merenja se odnose na balon dijametra 3,0 mm) |  |  | BKT230848 | komad | 7900 | MEDTRONIC SRBIJA d.o.o. | 91-1/23 | 4.9.2024
Balon kateteri | 404-1-110/23-28 | 7 | NEKOMPLIJANTNI niskoprofilni balon kateteri za POSTDILATACIJU koronarnih arterija (dijametra 2.0 mm do 5 mm) (merenja se odnose na balon dijametra 3,0 mm) |  |  | BKT230849 | komad | 7900 | MEDTRONIC SRBIJA d.o.o. | 91-1/23 | 4.9.2024
Balon kateteri | 404-1-110/23-28 | 7 | NEKOMPLIJANTNI niskoprofilni balon kateteri za POSTDILATACIJU koronarnih arterija (dijametra 2.0 mm do 5 mm) (merenja se odnose na balon dijametra 3,0 mm) |  |  | BKT230850 | komad | 7900 | MEDTRONIC SRBIJA d.o.o. | 91-1/23 | 4.9.2024
Balon kateteri | 404-1-110/23-28 | 7 | NEKOMPLIJANTNI niskoprofilni balon kateteri za POSTDILATACIJU koronarnih arterija (dijametra 2.0 mm do 5 mm) (merenja se odnose na balon dijametra 3,0 mm) |  |  | BKT230851 | komad | 7900 | MEDTRONIC SRBIJA d.o.o. | 91-1/23 | 4.9.2024
Balon kateteri | 404-1-110/23-28 | 7 | NEKOMPLIJANTNI niskoprofilni balon kateteri za POSTDILATACIJU koronarnih arterija (dijametra 2.0 mm do 5 mm) (merenja se odnose na balon dijametra 3,0 mm) |  |  | BKT230852 | komad | 7900 | MEDTRONIC SRBIJA d.o.o. | 91-1/23 | 4.9.2024
Balon kateteri | 404-1-110/23-28 | 7 | NEKOMPLIJANTNI niskoprofilni balon kateteri za POSTDILATACIJU koronarnih arterija (dijametra 2.0 mm do 5 mm) (merenja se odnose na balon dijametra 3,0 mm) |  |  | BKT230853 | komad | 7900 | MEDTRONIC SRBIJA d.o.o. | 91-1/23 | 4.9.2024
Balon kateteri | 404-1-110/23-28 | 7 | NEKOMPLIJANTNI niskoprofilni balon kateteri za POSTDILATACIJU koronarnih arterija (dijametra 2.0 mm do 5 mm) (merenja se odnose na balon dijametra 3,0 mm) |  |  | BKT230854 | komad | 7900 | MEDTRONIC SRBIJA d.o.o. | 91-1/23 | 4.9.2024
Balon kateteri | 404-1-110/23-28 | 7 | NEKOMPLIJANTNI niskoprofilni balon kateteri za POSTDILATACIJU koronarnih arterija (dijametra 2.0 mm do 5 mm) (merenja se odnose na balon dijametra 3,0 mm) |  |  | BKT230855 | komad | 7900 | MEDTRONIC SRBIJA d.o.o. | 91-1/23 | 4.9.2024
Balon kateteri | 404-1-110/23-28 | 7 | NEKOMPLIJANTNI niskoprofilni balon kateteri za POSTDILATACIJU koronarnih arterija (dijametra 2.0 mm do 5 mm) (merenja se odnose na balon dijametra 3,0 mm) |  |  | BKT230856 | komad | 7900 | MEDTRONIC SRBIJA d.o.o. | 91-1/23 | 4.9.2024
Balon kateteri | 404-1-110/23-28 | 7 | NEKOMPLIJANTNI niskoprofilni balon kateteri za POSTDILATACIJU koronarnih arterija (dijametra 2.0 mm do 5 mm) (merenja se odnose na balon dijametra 3,0 mm) |  |  | BKT230857 | komad | 7900 | MEDTRONIC SRBIJA d.o.o. | 91-1/23 | 4.9.2024
Balon kateteri | 404-1-110/23-28 | 7 | NEKOMPLIJANTNI niskoprofilni balon kateteri za POSTDILATACIJU koronarnih arterija (dijametra 2.0 mm do 5 mm) (merenja se odnose na balon dijametra 3,0 mm) |  |  | BKT230858 | komad | 7900 | MEDTRONIC SRBIJA d.o.o. | 91-1/23 | 4.9.2024
Balon kateteri | 404-1-110/23-28 | 7 | NEKOMPLIJANTNI niskoprofilni balon kateteri za POSTDILATACIJU koronarnih arterija (dijametra 2.0 mm do 5 mm) (merenja se odnose na balon dijametra 3,0 mm) |  |  | BKT230859 | komad | 7900 | MEDTRONIC SRBIJA d.o.o. | 91-1/23 | 4.9.2024
Balon kateteri | 404-1-110/23-28 | 8 | NEKOMPLIJANTNI balon kateteri za POSTDILATACIJU koronarnih arterija otporni na veći pritisak za teške kalcifikovane lezije (dijametra 2.0 mm do 5 mm) (merenja se odnose na balon dijametra 3,0 mm) |  |  | BKT230860 | komad | 7900 | Medica Linea Pharm d.o.o. | 91-13/23 | 4.9.2024
Balon kateteri | 404-1-110/23-28 | 8 | NEKOMPLIJANTNI balon kateteri za POSTDILATACIJU koronarnih arterija otporni na veći pritisak za teške kalcifikovane lezije (dijametra 2.0 mm do 5 mm) (merenja se odnose na balon dijametra 3,0 mm) |  |  | BKT230861 | komad | 7900 | Medica Linea Pharm d.o.o. | 91-13/23 | 4.9.2024
Balon kateteri | 404-1-110/23-28 | 8 | NEKOMPLIJANTNI balon kateteri za POSTDILATACIJU koronarnih arterija otporni na veći pritisak za teške kalcifikovane lezije (dijametra 2.0 mm do 5 mm) (merenja se odnose na balon dijametra 3,0 mm) |  |  | BKT230862 | komad | 7900 | Medica Linea Pharm d.o.o. | 91-13/23 | 4.9.2024
Balon kateteri | 404-1-110/23-28 | 8 | NEKOMPLIJANTNI balon kateteri za POSTDILATACIJU koronarnih arterija otporni na veći pritisak za teške kalcifikovane lezije (dijametra 2.0 mm do 5 mm) (merenja se odnose na balon dijametra 3,0 mm) |  |  | BKT230863 | komad | 7900 | Medica Linea Pharm d.o.o. | 91-13/23 | 4.9.2024
Balon kateteri | 404-1-110/23-28 | 8 | NEKOMPLIJANTNI balon kateteri za POSTDILATACIJU koronarnih arterija otporni na veći pritisak za teške kalcifikovane lezije (dijametra 2.0 mm do 5 mm) (merenja se odnose na balon dijametra 3,0 mm) |  |  | BKT230864 | komad | 7900 | Medica Linea Pharm d.o.o. | 91-13/23 | 4.9.2024
Balon kateteri | 404-1-110/23-28 | 8 | NEKOMPLIJANTNI balon kateteri za POSTDILATACIJU koronarnih arterija otporni na veći pritisak za teške kalcifikovane lezije (dijametra 2.0 mm do 5 mm) (merenja se odnose na balon dijametra 3,0 mm) |  |  | BKT230865 | komad | 7900 | Medica Linea Pharm d.o.o. | 91-13/23 | 4.9.2024
Balon kateteri | 404-1-110/23-28 | 8 | NEKOMPLIJANTNI balon kateteri za POSTDILATACIJU koronarnih arterija otporni na veći pritisak za teške kalcifikovane lezije (dijametra 2.0 mm do 5 mm) (merenja se odnose na balon dijametra 3,0 mm) |  |  | BKT230866 | komad | 7900 | Medica Linea Pharm d.o.o. | 91-13/23 | 4.9.2024
Balon kateteri | 404-1-110/23-28 | 8 | NEKOMPLIJANTNI balon kateteri za POSTDILATACIJU koronarnih arterija otporni na veći pritisak za teške kalcifikovane lezije (dijametra 2.0 mm do 5 mm) (merenja se odnose na balon dijametra 3,0 mm) |  |  | BKT230867 | komad | 7900 | Medica Linea Pharm d.o.o. | 91-13/23 | 4.9.2024
Balon kateteri | 404-1-110/23-28 | 8 | NEKOMPLIJANTNI balon kateteri za POSTDILATACIJU koronarnih arterija otporni na veći pritisak za teške kalcifikovane lezije (dijametra 2.0 mm do 5 mm) (merenja se odnose na balon dijametra 3,0 mm) |  |  | BKT230868 | komad | 7900 | Medica Linea Pharm d.o.o. | 91-13/23 | 4.9.2024
Balon kateteri | 404-1-110/23-28 | 8 | NEKOMPLIJANTNI balon kateteri za POSTDILATACIJU koronarnih arterija otporni na veći pritisak za teške kalcifikovane lezije (dijametra 2.0 mm do 5 mm) (merenja se odnose na balon dijametra 3,0 mm) |  |  | BKT230869 | komad | 7900 | Medica Linea Pharm d.o.o. | 91-13/23 | 4.9.2024
Balon kateteri | 404-1-110/23-28 | 8 | NEKOMPLIJANTNI balon kateteri za POSTDILATACIJU koronarnih arterija otporni na veći pritisak za teške kalcifikovane lezije (dijametra 2.0 mm do 5 mm) (merenja se odnose na balon dijametra 3,0 mm) |  |  | BKT230870 | komad | 7900 | Medica Linea Pharm d.o.o. | 91-13/23 | 4.9.2024
Balon kateteri | 404-1-110/23-28 | 8 | NEKOMPLIJANTNI balon kateteri za POSTDILATACIJU koronarnih arterija otporni na veći pritisak za teške kalcifikovane lezije (dijametra 2.0 mm do 5 mm) (merenja se odnose na balon dijametra 3,0 mm) |  |  | BKT230871 | komad | 7900 | Medica Linea Pharm d.o.o. | 91-13/23 | 4.9.2024
Balon kateteri | 404-1-110/23-28 | 8 | NEKOMPLIJANTNI balon kateteri za POSTDILATACIJU koronarnih arterija otporni na veći pritisak za teške kalcifikovane lezije (dijametra 2.0 mm do 5 mm) (merenja se odnose na balon dijametra 3,0 mm) |  |  | BKT230872 | komad | 7900 | Medica Linea Pharm d.o.o. | 91-13/23 | 4.9.2024
Balon kateteri | 404-1-110/23-28 | 8 | NEKOMPLIJANTNI balon kateteri za POSTDILATACIJU koronarnih arterija otporni na veći pritisak za teške kalcifikovane lezije (dijametra 2.0 mm do 5 mm) (merenja se odnose na balon dijametra 3,0 mm) |  |  | BKT230873 | komad | 7900 | Medica Linea Pharm d.o.o. | 91-13/23 | 4.9.2024
Balon kateteri | 404-1-110/23-28 | 8 | NEKOMPLIJANTNI balon kateteri za POSTDILATACIJU koronarnih arterija otporni na veći pritisak za teške kalcifikovane lezije (dijametra 2.0 mm do 5 mm) (merenja se odnose na balon dijametra 3,0 mm) |  |  | BKT230874 | komad | 7900 | Medica Linea Pharm d.o.o. | 91-13/23 | 4.9.2024
Balon kateteri | 404-1-110/23-28 | 8 | NEKOMPLIJANTNI balon kateteri za POSTDILATACIJU koronarnih arterija otporni na veći pritisak za teške kalcifikovane lezije (dijametra 2.0 mm do 5 mm) (merenja se odnose na balon dijametra 3,0 mm) |  |  | BKT230875 | komad | 7900 | Medica Linea Pharm d.o.o. | 91-13/23 | 4.9.2024
Balon kateteri | 404-1-110/23-28 | 8 | NEKOMPLIJANTNI balon kateteri za POSTDILATACIJU koronarnih arterija otporni na veći pritisak za teške kalcifikovane lezije (dijametra 2.0 mm do 5 mm) (merenja se odnose na balon dijametra 3,0 mm) |  |  | BKT230876 | komad | 7900 | Medica Linea Pharm d.o.o. | 91-13/23 | 4.9.2024
Balon kateteri | 404-1-110/23-28 | 8 | NEKOMPLIJANTNI balon kateteri za POSTDILATACIJU koronarnih arterija otporni na veći pritisak za teške kalcifikovane lezije (dijametra 2.0 mm do 5 mm) (merenja se odnose na balon dijametra 3,0 mm) |  |  | BKT230877 | komad | 7900 | Medica Linea Pharm d.o.o. | 91-13/23 | 4.9.2024
Balon kateteri | 404-1-110/23-28 | 8 | NEKOMPLIJANTNI balon kateteri za POSTDILATACIJU koronarnih arterija otporni na veći pritisak za teške kalcifikovane lezije (dijametra 2.0 mm do 5 mm) (merenja se odnose na balon dijametra 3,0 mm) |  |  | BKT230878 | komad | 7900 | Medica Linea Pharm d.o.o. | 91-13/23 | 4.9.2024
Balon kateteri | 404-1-110/23-28 | 8 | NEKOMPLIJANTNI balon kateteri za POSTDILATACIJU koronarnih arterija otporni na veći pritisak za teške kalcifikovane lezije (dijametra 2.0 mm do 5 mm) (merenja se odnose na balon dijametra 3,0 mm) |  |  | BKT230879 | komad | 7900 | Medica Linea Pharm d.o.o. | 91-13/23 | 4.9.2024
Balon kateteri | 404-1-110/23-28 | 8 | NEKOMPLIJANTNI balon kateteri za POSTDILATACIJU koronarnih arterija otporni na veći pritisak za teške kalcifikovane lezije (dijametra 2.0 mm do 5 mm) (merenja se odnose na balon dijametra 3,0 mm) |  |  | BKT230880 | komad | 7900 | Medica Linea Pharm d.o.o. | 91-13/23 | 4.9.2024
Balon kateteri | 404-1-110/23-28 | 8 | NEKOMPLIJANTNI balon kateteri za POSTDILATACIJU koronarnih arterija otporni na veći pritisak za teške kalcifikovane lezije (dijametra 2.0 mm do 5 mm) (merenja se odnose na balon dijametra 3,0 mm) |  |  | BKT230881 | komad | 7900 | Medica Linea Pharm d.o.o. | 91-13/23 | 4.9.2024
Balon kateteri | 404-1-110/23-28 | 8 | NEKOMPLIJANTNI balon kateteri za POSTDILATACIJU koronarnih arterija otporni na veći pritisak za teške kalcifikovane lezije (dijametra 2.0 mm do 5 mm) (merenja se odnose na balon dijametra 3,0 mm) |  |  | BKT230882 | komad | 7900 | Medica Linea Pharm d.o.o. | 91-13/23 | 4.9.2024
Balon kateteri | 404-1-110/23-28 | 8 | NEKOMPLIJANTNI balon kateteri za POSTDILATACIJU koronarnih arterija otporni na veći pritisak za teške kalcifikovane lezije (dijametra 2.0 mm do 5 mm) (merenja se odnose na balon dijametra 3,0 mm) |  |  | BKT230883 | komad | 7900 | Medica Linea Pharm d.o.o. | 91-13/23 | 4.9.2024
Balon kateteri | 404-1-110/23-28 | 8 | NEKOMPLIJANTNI balon kateteri za POSTDILATACIJU koronarnih arterija otporni na veći pritisak za teške kalcifikovane lezije (dijametra 2.0 mm do 5 mm) (merenja se odnose na balon dijametra 3,0 mm) |  |  | BKT230884 | komad | 7900 | Medica Linea Pharm d.o.o. | 91-13/23 | 4.9.2024
Balon kateteri | 404-1-110/23-28 | 8 | NEKOMPLIJANTNI balon kateteri za POSTDILATACIJU koronarnih arterija otporni na veći pritisak za teške kalcifikovane lezije (dijametra 2.0 mm do 5 mm) (merenja se odnose na balon dijametra 3,0 mm) |  |  | BKT230885 | komad | 7900 | Medica Linea Pharm d.o.o. | 91-13/23 | 4.9.2024
Balon kateteri | 404-1-110/23-28 | 8 | NEKOMPLIJANTNI balon kateteri za POSTDILATACIJU koronarnih arterija otporni na veći pritisak za teške kalcifikovane lezije (dijametra 2.0 mm do 5 mm) (merenja se odnose na balon dijametra 3,0 mm) |  |  | BKT230886 | komad | 7900 | Medica Linea Pharm d.o.o. | 91-13/23 | 4.9.2024
Balon kateteri | 404-1-110/23-28 | 8 | NEKOMPLIJANTNI balon kateteri za POSTDILATACIJU koronarnih arterija otporni na veći pritisak za teške kalcifikovane lezije (dijametra 2.0 mm do 5 mm) (merenja se odnose na balon dijametra 3,0 mm) |  |  | BKT230887 | komad | 7900 | Medica Linea Pharm d.o.o. | 91-13/23 | 4.9.2024
Balon kateteri | 404-1-110/23-28 | 8 | NEKOMPLIJANTNI balon kateteri za POSTDILATACIJU koronarnih arterija otporni na veći pritisak za teške kalcifikovane lezije (dijametra 2.0 mm do 5 mm) (merenja se odnose na balon dijametra 3,0 mm) |  |  | BKT230888 | komad | 7900 | Medica Linea Pharm d.o.o. | 91-13/23 | 4.9.2024
Balon kateteri | 404-1-110/23-28 | 8 | NEKOMPLIJANTNI balon kateteri za POSTDILATACIJU koronarnih arterija otporni na veći pritisak za teške kalcifikovane lezije (dijametra 2.0 mm do 5 mm) (merenja se odnose na balon dijametra 3,0 mm) |  |  | BKT230889 | komad | 7900 | Medica Linea Pharm d.o.o. | 91-13/23 | 4.9.2024
Balon kateteri | 404-1-110/23-28 | 8 | NEKOMPLIJANTNI balon kateteri za POSTDILATACIJU koronarnih arterija otporni na veći pritisak za teške kalcifikovane lezije (dijametra 2.0 mm do 5 mm) (merenja se odnose na balon dijametra 3,0 mm) |  |  | BKT230890 | komad | 7900 | Medica Linea Pharm d.o.o. | 91-13/23 | 4.9.2024
Balon kateteri | 404-1-110/23-28 | 8 | NEKOMPLIJANTNI balon kateteri za POSTDILATACIJU koronarnih arterija otporni na veći pritisak za teške kalcifikovane lezije (dijametra 2.0 mm do 5 mm) (merenja se odnose na balon dijametra 3,0 mm) |  |  | BKT230891 | komad | 7900 | Medica Linea Pharm d.o.o. | 91-13/23 | 4.9.2024
Balon kateteri | 404-1-110/23-28 | 8 | NEKOMPLIJANTNI balon kateteri za POSTDILATACIJU koronarnih arterija otporni na veći pritisak za teške kalcifikovane lezije (dijametra 2.0 mm do 5 mm) (merenja se odnose na balon dijametra 3,0 mm) |  |  | BKT230892 | komad | 7900 | Medica Linea Pharm d.o.o. | 91-13/23 | 4.9.2024
Balon kateteri | 404-1-110/23-28 | 8 | NEKOMPLIJANTNI balon kateteri za POSTDILATACIJU koronarnih arterija otporni na veći pritisak za teške kalcifikovane lezije (dijametra 2.0 mm do 5 mm) (merenja se odnose na balon dijametra 3,0 mm) |  |  | BKT230893 | komad | 7900 | Medica Linea Pharm d.o.o. | 91-13/23 | 4.9.2024
Balon kateteri | 404-1-110/23-28 | 8 | NEKOMPLIJANTNI balon kateteri za POSTDILATACIJU koronarnih arterija otporni na veći pritisak za teške kalcifikovane lezije (dijametra 2.0 mm do 5 mm) (merenja se odnose na balon dijametra 3,0 mm) |  |  | BKT230894 | komad | 7900 | Medica Linea Pharm d.o.o. | 91-13/23 | 4.9.2024
Balon kateteri | 404-1-110/23-28 | 8 | NEKOMPLIJANTNI balon kateteri za POSTDILATACIJU koronarnih arterija otporni na veći pritisak za teške kalcifikovane lezije (dijametra 2.0 mm do 5 mm) (merenja se odnose na balon dijametra 3,0 mm) |  |  | BKT230895 | komad | 7900 | Medica Linea Pharm d.o.o. | 91-13/23 | 4.9.2024
Balon kateteri | 404-1-110/23-28 | 8 | NEKOMPLIJANTNI balon kateteri za POSTDILATACIJU koronarnih arterija otporni na veći pritisak za teške kalcifikovane lezije (dijametra 2.0 mm do 5 mm) (merenja se odnose na balon dijametra 3,0 mm) |  |  | BKT230896 | komad | 7900 | Medica Linea Pharm d.o.o. | 91-13/23 | 4.9.2024
Balon kateteri | 404-1-110/23-28 | 8 | NEKOMPLIJANTNI balon kateteri za POSTDILATACIJU koronarnih arterija otporni na veći pritisak za teške kalcifikovane lezije (dijametra 2.0 mm do 5 mm) (merenja se odnose na balon dijametra 3,0 mm) |  |  | BKT230897 | komad | 7900 | Medica Linea Pharm d.o.o. | 91-13/23 | 4.9.2024
Balon kateteri | 404-1-110/23-28 | 8 | NEKOMPLIJANTNI balon kateteri za POSTDILATACIJU koronarnih arterija otporni na veći pritisak za teške kalcifikovane lezije (dijametra 2.0 mm do 5 mm) (merenja se odnose na balon dijametra 3,0 mm) |  |  | BKT230898 | komad | 7900 | Medica Linea Pharm d.o.o. | 91-13/23 | 4.9.2024
Balon kateteri | 404-1-110/23-28 | 8 | NEKOMPLIJANTNI balon kateteri za POSTDILATACIJU koronarnih arterija otporni na veći pritisak za teške kalcifikovane lezije (dijametra 2.0 mm do 5 mm) (merenja se odnose na balon dijametra 3,0 mm) |  |  | BKT230899 | komad | 7900 | Medica Linea Pharm d.o.o. | 91-13/23 | 4.9.2024
Balon kateteri | 404-1-110/23-28 | 8 | NEKOMPLIJANTNI balon kateteri za POSTDILATACIJU koronarnih arterija otporni na veći pritisak za teške kalcifikovane lezije (dijametra 2.0 mm do 5 mm) (merenja se odnose na balon dijametra 3,0 mm) |  |  | BKT230900 | komad | 7900 | Medica Linea Pharm d.o.o. | 91-13/23 | 4.9.2024
Balon kateteri | 404-1-110/23-28 | 8 | NEKOMPLIJANTNI balon kateteri za POSTDILATACIJU koronarnih arterija otporni na veći pritisak za teške kalcifikovane lezije (dijametra 2.0 mm do 5 mm) (merenja se odnose na balon dijametra 3,0 mm) |  |  | BKT230901 | komad | 7900 | Medica Linea Pharm d.o.o. | 91-13/23 | 4.9.2024
Balon kateteri | 404-1-110/23-28 | 8 | NEKOMPLIJANTNI balon kateteri za POSTDILATACIJU koronarnih arterija otporni na veći pritisak za teške kalcifikovane lezije (dijametra 2.0 mm do 5 mm) (merenja se odnose na balon dijametra 3,0 mm) |  |  | BKT230902 | komad | 7900 | Medica Linea Pharm d.o.o. | 91-13/23 | 4.9.2024
Balon kateteri | 404-1-110/23-28 | 8 | NEKOMPLIJANTNI balon kateteri za POSTDILATACIJU koronarnih arterija otporni na veći pritisak za teške kalcifikovane lezije (dijametra 2.0 mm do 5 mm) (merenja se odnose na balon dijametra 3,0 mm) |  |  | BKT230903 | komad | 7900 | Medica Linea Pharm d.o.o. | 91-13/23 | 4.9.2024
Balon kateteri | 404-1-110/23-28 | 8 | NEKOMPLIJANTNI balon kateteri za POSTDILATACIJU koronarnih arterija otporni na veći pritisak za teške kalcifikovane lezije (dijametra 2.0 mm do 5 mm) (merenja se odnose na balon dijametra 3,0 mm) |  |  | BKT230904 | komad | 7900 | Medica Linea Pharm d.o.o. | 91-13/23 | 4.9.2024
Balon kateteri | 404-1-110/23-28 | 8 | NEKOMPLIJANTNI balon kateteri za POSTDILATACIJU koronarnih arterija otporni na veći pritisak za teške kalcifikovane lezije (dijametra 2.0 mm do 5 mm) (merenja se odnose na balon dijametra 3,0 mm) |  |  | BKT230905 | komad | 7900 | Medica Linea Pharm d.o.o. | 91-13/23 | 4.9.2024
Balon kateteri | 404-1-110/23-28 | 8 | NEKOMPLIJANTNI balon kateteri za POSTDILATACIJU koronarnih arterija otporni na veći pritisak za teške kalcifikovane lezije (dijametra 2.0 mm do 5 mm) (merenja se odnose na balon dijametra 3,0 mm) |  |  | BKT230906 | komad | 7900 | Medica Linea Pharm d.o.o. | 91-13/23 | 4.9.2024
Balon kateteri | 404-1-110/23-28 | 8 | NEKOMPLIJANTNI balon kateteri za POSTDILATACIJU koronarnih arterija otporni na veći pritisak za teške kalcifikovane lezije (dijametra 2.0 mm do 5 mm) (merenja se odnose na balon dijametra 3,0 mm) |  |  | BKT230907 | komad | 7900 | Medica Linea Pharm d.o.o. | 91-13/23 | 4.9.2024
Balon kateteri | 404-1-110/23-28 | 8 | NEKOMPLIJANTNI balon kateteri za POSTDILATACIJU koronarnih arterija otporni na veći pritisak za teške kalcifikovane lezije (dijametra 2.0 mm do 5 mm) (merenja se odnose na balon dijametra 3,0 mm) |  |  | BKT230908 | komad | 7900 | Medica Linea Pharm d.o.o. | 91-13/23 | 4.9.2024
Balon kateteri | 404-1-110/23-28 | 8 | NEKOMPLIJANTNI balon kateteri za POSTDILATACIJU koronarnih arterija otporni na veći pritisak za teške kalcifikovane lezije (dijametra 2.0 mm do 5 mm) (merenja se odnose na balon dijametra 3,0 mm) |  |  | BKT230909 | komad | 7900 | Medica Linea Pharm d.o.o. | 91-13/23 | 4.9.2024
Balon kateteri | 404-1-110/23-28 | 8 | NEKOMPLIJANTNI balon kateteri za POSTDILATACIJU koronarnih arterija otporni na veći pritisak za teške kalcifikovane lezije (dijametra 2.0 mm do 5 mm) (merenja se odnose na balon dijametra 3,0 mm) |  |  | BKT230910 | komad | 7900 | Medica Linea Pharm d.o.o. | 91-13/23 | 4.9.2024
Balon kateteri | 404-1-110/23-28 | 8 | NEKOMPLIJANTNI balon kateteri za POSTDILATACIJU koronarnih arterija otporni na veći pritisak za teške kalcifikovane lezije (dijametra 2.0 mm do 5 mm) (merenja se odnose na balon dijametra 3,0 mm) |  |  | BKT230911 | komad | 7900 | Medica Linea Pharm d.o.o. | 91-13/23 | 4.9.2024
Balon kateteri | 404-1-110/23-28 | 8 | NEKOMPLIJANTNI balon kateteri za POSTDILATACIJU koronarnih arterija otporni na veći pritisak za teške kalcifikovane lezije (dijametra 2.0 mm do 5 mm) (merenja se odnose na balon dijametra 3,0 mm) |  |  | BKT230912 | komad | 7900 | Medica Linea Pharm d.o.o. | 91-13/23 | 4.9.2024
Balon kateteri | 404-1-110/23-28 | 8 | NEKOMPLIJANTNI balon kateteri za POSTDILATACIJU koronarnih arterija otporni na veći pritisak za teške kalcifikovane lezije (dijametra 2.0 mm do 5 mm) (merenja se odnose na balon dijametra 3,0 mm) |  |  | BKT230913 | komad | 7900 | Medica Linea Pharm d.o.o. | 91-13/23 | 4.9.2024
Balon kateteri | 404-1-110/23-28 | 8 | NEKOMPLIJANTNI balon kateteri za POSTDILATACIJU koronarnih arterija otporni na veći pritisak za teške kalcifikovane lezije (dijametra 2.0 mm do 5 mm) (merenja se odnose na balon dijametra 3,0 mm) |  |  | BKT230914 | komad | 7900 | Medica Linea Pharm d.o.o. | 91-13/23 | 4.9.2024
Balon kateteri | 404-1-110/23-28 | 8 | NEKOMPLIJANTNI balon kateteri za POSTDILATACIJU koronarnih arterija otporni na veći pritisak za teške kalcifikovane lezije (dijametra 2.0 mm do 5 mm) (merenja se odnose na balon dijametra 3,0 mm) |  |  | BKT230915 | komad | 7900 | Medica Linea Pharm d.o.o. | 91-13/23 | 4.9.2024
Balon kateteri | 404-1-110/23-28 | 8 | NEKOMPLIJANTNI balon kateteri za POSTDILATACIJU koronarnih arterija otporni na veći pritisak za teške kalcifikovane lezije (dijametra 2.0 mm do 5 mm) (merenja se odnose na balon dijametra 3,0 mm) |  |  | BKT230916 | komad | 7900 | Medica Linea Pharm d.o.o. | 91-13/23 | 4.9.2024
Balon kateteri | 404-1-110/23-28 | 8 | NEKOMPLIJANTNI balon kateteri za POSTDILATACIJU koronarnih arterija otporni na veći pritisak za teške kalcifikovane lezije (dijametra 2.0 mm do 5 mm) (merenja se odnose na balon dijametra 3,0 mm) |  |  | BKT230917 | komad | 7900 | Medica Linea Pharm d.o.o. | 91-13/23 | 4.9.2024
Balon kateteri | 404-1-110/23-28 | 8 | NEKOMPLIJANTNI balon kateteri za POSTDILATACIJU koronarnih arterija otporni na veći pritisak za teške kalcifikovane lezije (dijametra 2.0 mm do 5 mm) (merenja se odnose na balon dijametra 3,0 mm) |  |  | BKT230918 | komad | 7900 | Medica Linea Pharm d.o.o. | 91-13/23 | 4.9.2024
Balon kateteri | 404-1-110/23-28 | 9 | NEKOMPLIJANTNI balon kateteri za POSTDILATACIJU koronarnih arterija sa mogućnošću pritiska preko 30 atm za rezistentne – rigidne lezije (dijametra 2,0 mm do 4,5 mm) (merenja se odnose na balon dijametra 3,0 mm) |  |  | BKT230919 | komad | 31000 | Biotec Medical d.o.o. | 91-11/23 | 4.9.2024
Balon kateteri | 404-1-110/23-28 | 9 | NEKOMPLIJANTNI balon kateteri za POSTDILATACIJU koronarnih arterija sa mogućnošću pritiska preko 30 atm za rezistentne – rigidne lezije (dijametra 2,0 mm do 4,5 mm) (merenja se odnose na balon dijametra 3,0 mm) |  |  | BKT230920 | komad | 31000 | Biotec Medical d.o.o. | 91-11/23 | 4.9.2024
Balon kateteri | 404-1-110/23-28 | 9 | NEKOMPLIJANTNI balon kateteri za POSTDILATACIJU koronarnih arterija sa mogućnošću pritiska preko 30 atm za rezistentne – rigidne lezije (dijametra 2,0 mm do 4,5 mm) (merenja se odnose na balon dijametra 3,0 mm) |  |  | BKT230921 | komad | 31000 | Biotec Medical d.o.o. | 91-11/23 | 4.9.2024
Balon kateteri | 404-1-110/23-28 | 9 | NEKOMPLIJANTNI balon kateteri za POSTDILATACIJU koronarnih arterija sa mogućnošću pritiska preko 30 atm za rezistentne – rigidne lezije (dijametra 2,0 mm do 4,5 mm) (merenja se odnose na balon dijametra 3,0 mm) |  |  | BKT230922 | komad | 31000 | Biotec Medical d.o.o. | 91-11/23 | 4.9.2024
Balon kateteri | 404-1-110/23-28 | 9 | NEKOMPLIJANTNI balon kateteri za POSTDILATACIJU koronarnih arterija sa mogućnošću pritiska preko 30 atm za rezistentne – rigidne lezije (dijametra 2,0 mm do 4,5 mm) (merenja se odnose na balon dijametra 3,0 mm) |  |  | BKT230923 | komad | 31000 | Biotec Medical d.o.o. | 91-11/23 | 4.9.2024
Balon kateteri | 404-1-110/23-28 | 9 | NEKOMPLIJANTNI balon kateteri za POSTDILATACIJU koronarnih arterija sa mogućnošću pritiska preko 30 atm za rezistentne – rigidne lezije (dijametra 2,0 mm do 4,5 mm) (merenja se odnose na balon dijametra 3,0 mm) |  |  | BKT230924 | komad | 31000 | Biotec Medical d.o.o. | 91-11/23 | 4.9.2024
Balon kateteri | 404-1-110/23-28 | 9 | NEKOMPLIJANTNI balon kateteri za POSTDILATACIJU koronarnih arterija sa mogućnošću pritiska preko 30 atm za rezistentne – rigidne lezije (dijametra 2,0 mm do 4,5 mm) (merenja se odnose na balon dijametra 3,0 mm) |  |  | BKT230925 | komad | 31000 | Biotec Medical d.o.o. | 91-11/23 | 4.9.2024
Balon kateteri | 404-1-110/23-28 | 9 | NEKOMPLIJANTNI balon kateteri za POSTDILATACIJU koronarnih arterija sa mogućnošću pritiska preko 30 atm za rezistentne – rigidne lezije (dijametra 2,0 mm do 4,5 mm) (merenja se odnose na balon dijametra 3,0 mm) |  |  | BKT230926 | komad | 31000 | Biotec Medical d.o.o. | 91-11/23 | 4.9.2024
Balon kateteri | 404-1-110/23-28 | 9 | NEKOMPLIJANTNI balon kateteri za POSTDILATACIJU koronarnih arterija sa mogućnošću pritiska preko 30 atm za rezistentne – rigidne lezije (dijametra 2,0 mm do 4,5 mm) (merenja se odnose na balon dijametra 3,0 mm) |  |  | BKT230927 | komad | 31000 | Biotec Medical d.o.o. | 91-11/23 | 4.9.2024
Balon kateteri | 404-1-110/23-28 | 9 | NEKOMPLIJANTNI balon kateteri za POSTDILATACIJU koronarnih arterija sa mogućnošću pritiska preko 30 atm za rezistentne – rigidne lezije (dijametra 2,0 mm do 4,5 mm) (merenja se odnose na balon dijametra 3,0 mm) |  |  | BKT230928 | komad | 31000 | Biotec Medical d.o.o. | 91-11/23 | 4.9.2024
Balon kateteri | 404-1-110/23-28 | 9 | NEKOMPLIJANTNI balon kateteri za POSTDILATACIJU koronarnih arterija sa mogućnošću pritiska preko 30 atm za rezistentne – rigidne lezije (dijametra 2,0 mm do 4,5 mm) (merenja se odnose na balon dijametra 3,0 mm) |  |  | BKT230929 | komad | 31000 | Biotec Medical d.o.o. | 91-11/23 | 4.9.2024
Balon kateteri | 404-1-110/23-28 | 9 | NEKOMPLIJANTNI balon kateteri za POSTDILATACIJU koronarnih arterija sa mogućnošću pritiska preko 30 atm za rezistentne – rigidne lezije (dijametra 2,0 mm do 4,5 mm) (merenja se odnose na balon dijametra 3,0 mm) |  |  | BKT230930 | komad | 31000 | Biotec Medical d.o.o. | 91-11/23 | 4.9.2024
Balon kateteri | 404-1-110/23-28 | 9 | NEKOMPLIJANTNI balon kateteri za POSTDILATACIJU koronarnih arterija sa mogućnošću pritiska preko 30 atm za rezistentne – rigidne lezije (dijametra 2,0 mm do 4,5 mm) (merenja se odnose na balon dijametra 3,0 mm) |  |  | BKT230931 | komad | 31000 | Biotec Medical d.o.o. | 91-11/23 | 4.9.2024
Balon kateteri | 404-1-110/23-28 | 9 | NEKOMPLIJANTNI balon kateteri za POSTDILATACIJU koronarnih arterija sa mogućnošću pritiska preko 30 atm za rezistentne – rigidne lezije (dijametra 2,0 mm do 4,5 mm) (merenja se odnose na balon dijametra 3,0 mm) |  |  | BKT230932 | komad | 31000 | Biotec Medical d.o.o. | 91-11/23 | 4.9.2024
Balon kateteri | 404-1-110/23-28 | 9 | NEKOMPLIJANTNI balon kateteri za POSTDILATACIJU koronarnih arterija sa mogućnošću pritiska preko 30 atm za rezistentne – rigidne lezije (dijametra 2,0 mm do 4,5 mm) (merenja se odnose na balon dijametra 3,0 mm) |  |  | BKT230933 | komad | 31000 | Biotec Medical d.o.o. | 91-11/23 | 4.9.2024
Balon kateteri | 404-1-110/23-28 | 9 | NEKOMPLIJANTNI balon kateteri za POSTDILATACIJU koronarnih arterija sa mogućnošću pritiska preko 30 atm za rezistentne – rigidne lezije (dijametra 2,0 mm do 4,5 mm) (merenja se odnose na balon dijametra 3,0 mm) |  |  | BKT230934 | komad | 31000 | Biotec Medical d.o.o. | 91-11/23 | 4.9.2024
Balon kateteri | 404-1-110/23-28 | 9 | NEKOMPLIJANTNI balon kateteri za POSTDILATACIJU koronarnih arterija sa mogućnošću pritiska preko 30 atm za rezistentne – rigidne lezije (dijametra 2,0 mm do 4,5 mm) (merenja se odnose na balon dijametra 3,0 mm) |  |  | BKT230935 | komad | 31000 | Biotec Medical d.o.o. | 91-11/23 | 4.9.2024
Balon kateteri | 404-1-110/23-28 | 9 | NEKOMPLIJANTNI balon kateteri za POSTDILATACIJU koronarnih arterija sa mogućnošću pritiska preko 30 atm za rezistentne – rigidne lezije (dijametra 2,0 mm do 4,5 mm) (merenja se odnose na balon dijametra 3,0 mm) |  |  | BKT230936 | komad | 31000 | Biotec Medical d.o.o. | 91-11/23 | 4.9.2024
Balon kateteri | 404-1-110/23-28 | 9 | NEKOMPLIJANTNI balon kateteri za POSTDILATACIJU koronarnih arterija sa mogućnošću pritiska preko 30 atm za rezistentne – rigidne lezije (dijametra 2,0 mm do 4,5 mm) (merenja se odnose na balon dijametra 3,0 mm) |  |  | BKT230937 | komad | 31000 | Biotec Medical d.o.o. | 91-11/23 | 4.9.2024
Balon kateteri | 404-1-110/23-28 | 9 | NEKOMPLIJANTNI balon kateteri za POSTDILATACIJU koronarnih arterija sa mogućnošću pritiska preko 30 atm za rezistentne – rigidne lezije (dijametra 2,0 mm do 4,5 mm) (merenja se odnose na balon dijametra 3,0 mm) |  |  | BKT230938 | komad | 31000 | Biotec Medical d.o.o. | 91-11/23 | 4.9.2024
Balon kateteri | 404-1-110/23-28 | 9 | NEKOMPLIJANTNI balon kateteri za POSTDILATACIJU koronarnih arterija sa mogućnošću pritiska preko 30 atm za rezistentne – rigidne lezije (dijametra 2,0 mm do 4,5 mm) (merenja se odnose na balon dijametra 3,0 mm) |  |  | BKT230939 | komad | 31000 | Biotec Medical d.o.o. | 91-11/23 | 4.9.2024
Balon kateteri | 404-1-110/23-28 | 10 | NEKOMPLIJANTNI balon kateteri za POSTDILATACIJU koronarnih arterija (dijametra 5,5 mm do 6 mm) |  |  | BKT230940 | komad | 5200 | Vicor d.o.o. | 91-8/23 | 4.9.2024
Balon kateteri | 404-1-110/23-28 | 10 | NEKOMPLIJANTNI balon kateteri za POSTDILATACIJU koronarnih arterija (dijametra 5,5 mm do 6 mm) |  |  | BKT230941 | komad | 5200 | Vicor d.o.o. | 91-8/23 | 4.9.2024
Balon kateteri | 404-1-110/23-28 | 10 | NEKOMPLIJANTNI balon kateteri za POSTDILATACIJU koronarnih arterija (dijametra 5,5 mm do 6 mm) |  |  | BKT230942 | komad | 5200 | Vicor d.o.o. | 91-8/23 | 4.9.2024
Balon kateteri | 404-1-110/23-28 | 10 | NEKOMPLIJANTNI balon kateteri za POSTDILATACIJU koronarnih arterija (dijametra 5,5 mm do 6 mm) |  |  | BKT230943 | komad | 5200 | Vicor d.o.o. | 91-8/23 | 4.9.2024
Balon kateteri | 404-1-110/23-28 | 10 | NEKOMPLIJANTNI balon kateteri za POSTDILATACIJU koronarnih arterija (dijametra 5,5 mm do 6 mm) |  |  | BKT230944 | komad | 5200 | Vicor d.o.o. | 91-8/23 | 4.9.2024
Balon kateteri | 404-1-110/23-28 | 10 | NEKOMPLIJANTNI balon kateteri za POSTDILATACIJU koronarnih arterija (dijametra 5,5 mm do 6 mm) |  |  | BKT230945 | komad | 5200 | Vicor d.o.o. | 91-8/23 | 4.9.2024
Balon kateteri | 404-1-110/23-28 | 10 | NEKOMPLIJANTNI balon kateteri za POSTDILATACIJU koronarnih arterija (dijametra 5,5 mm do 6 mm) |  |  | BKT230946 | komad | 5200 | Vicor d.o.o. | 91-8/23 | 4.9.2024
Balon kateteri | 404-1-110/23-28 | 10 | NEKOMPLIJANTNI balon kateteri za POSTDILATACIJU koronarnih arterija (dijametra 5,5 mm do 6 mm) |  |  | BKT230947 | komad | 5200 | Vicor d.o.o. | 91-8/23 | 4.9.2024
Balon kateteri | 404-1-110/23-28 | 11 | NEKOMPLIJANTNI balon kateteri za POSTDILATACIJU koronarnih arterija otporni na veći pritisak (dijametra 1.5 mm do 5 mm) |  |  | BKT230948 | komad | 7900 | CIS MEDICAL d.o.o. | 91-15/23 | 4.9.2024
Balon kateteri | 404-1-110/23-28 | 11 | NEKOMPLIJANTNI balon kateteri za POSTDILATACIJU koronarnih arterija otporni na veći pritisak (dijametra 1.5 mm do 5 mm) |  |  | BKT230949 | komad | 7900 | CIS MEDICAL d.o.o. | 91-15/23 | 4.9.2024
Balon kateteri | 404-1-110/23-28 | 11 | NEKOMPLIJANTNI balon kateteri za POSTDILATACIJU koronarnih arterija otporni na veći pritisak (dijametra 1.5 mm do 5 mm) |  |  | BKT230950 | komad | 7900 | CIS MEDICAL d.o.o. | 91-15/23 | 4.9.2024
Balon kateteri | 404-1-110/23-28 | 11 | NEKOMPLIJANTNI balon kateteri za POSTDILATACIJU koronarnih arterija otporni na veći pritisak (dijametra 1.5 mm do 5 mm) |  |  | BKT230951 | komad | 7900 | CIS MEDICAL d.o.o. | 91-15/23 | 4.9.2024
Balon kateteri | 404-1-110/23-28 | 11 | NEKOMPLIJANTNI balon kateteri za POSTDILATACIJU koronarnih arterija otporni na veći pritisak (dijametra 1.5 mm do 5 mm) |  |  | BKT230952 | komad | 7900 | CIS MEDICAL d.o.o. | 91-15/23 | 4.9.2024
Balon kateteri | 404-1-110/23-28 | 11 | NEKOMPLIJANTNI balon kateteri za POSTDILATACIJU koronarnih arterija otporni na veći pritisak (dijametra 1.5 mm do 5 mm) |  |  | BKT230953 | komad | 7900 | CIS MEDICAL d.o.o. | 91-15/23 | 4.9.2024
Balon kateteri | 404-1-110/23-28 | 11 | NEKOMPLIJANTNI balon kateteri za POSTDILATACIJU koronarnih arterija otporni na veći pritisak (dijametra 1.5 mm do 5 mm) |  |  | BKT230954 | komad | 7900 | CIS MEDICAL d.o.o. | 91-15/23 | 4.9.2024
Balon kateteri | 404-1-110/23-28 | 11 | NEKOMPLIJANTNI balon kateteri za POSTDILATACIJU koronarnih arterija otporni na veći pritisak (dijametra 1.5 mm do 5 mm) |  |  | BKT230955 | komad | 7900 | CIS MEDICAL d.o.o. | 91-15/23 | 4.9.2024
Balon kateteri | 404-1-110/23-28 | 11 | NEKOMPLIJANTNI balon kateteri za POSTDILATACIJU koronarnih arterija otporni na veći pritisak (dijametra 1.5 mm do 5 mm) |  |  | BKT230956 | komad | 7900 | CIS MEDICAL d.o.o. | 91-15/23 | 4.9.2024
Balon kateteri | 404-1-110/23-28 | 11 | NEKOMPLIJANTNI balon kateteri za POSTDILATACIJU koronarnih arterija otporni na veći pritisak (dijametra 1.5 mm do 5 mm) |  |  | BKT230957 | komad | 7900 | CIS MEDICAL d.o.o. | 91-15/23 | 4.9.2024
Balon kateteri | 404-1-110/23-28 | 11 | NEKOMPLIJANTNI balon kateteri za POSTDILATACIJU koronarnih arterija otporni na veći pritisak (dijametra 1.5 mm do 5 mm) |  |  | BKT230958 | komad | 7900 | CIS MEDICAL d.o.o. | 91-15/23 | 4.9.2024
Balon kateteri | 404-1-110/23-28 | 11 | NEKOMPLIJANTNI balon kateteri za POSTDILATACIJU koronarnih arterija otporni na veći pritisak (dijametra 1.5 mm do 5 mm) |  |  | BKT230959 | komad | 7900 | CIS MEDICAL d.o.o. | 91-15/23 | 4.9.2024
Balon kateteri | 404-1-110/23-28 | 11 | NEKOMPLIJANTNI balon kateteri za POSTDILATACIJU koronarnih arterija otporni na veći pritisak (dijametra 1.5 mm do 5 mm) |  |  | BKT230960 | komad | 7900 | CIS MEDICAL d.o.o. | 91-15/23 | 4.9.2024
Balon kateteri | 404-1-110/23-28 | 11 | NEKOMPLIJANTNI balon kateteri za POSTDILATACIJU koronarnih arterija otporni na veći pritisak (dijametra 1.5 mm do 5 mm) |  |  | BKT230961 | komad | 7900 | CIS MEDICAL d.o.o. | 91-15/23 | 4.9.2024
Balon kateteri | 404-1-110/23-28 | 11 | NEKOMPLIJANTNI balon kateteri za POSTDILATACIJU koronarnih arterija otporni na veći pritisak (dijametra 1.5 mm do 5 mm) |  |  | BKT230962 | komad | 7900 | CIS MEDICAL d.o.o. | 91-15/23 | 4.9.2024
Balon kateteri | 404-1-110/23-28 | 11 | NEKOMPLIJANTNI balon kateteri za POSTDILATACIJU koronarnih arterija otporni na veći pritisak (dijametra 1.5 mm do 5 mm) |  |  | BKT230963 | komad | 7900 | CIS MEDICAL d.o.o. | 91-15/23 | 4.9.2024
Balon kateteri | 404-1-110/23-28 | 11 | NEKOMPLIJANTNI balon kateteri za POSTDILATACIJU koronarnih arterija otporni na veći pritisak (dijametra 1.5 mm do 5 mm) |  |  | BKT230964 | komad | 7900 | CIS MEDICAL d.o.o. | 91-15/23 | 4.9.2024
Balon kateteri | 404-1-110/23-28 | 11 | NEKOMPLIJANTNI balon kateteri za POSTDILATACIJU koronarnih arterija otporni na veći pritisak (dijametra 1.5 mm do 5 mm) |  |  | BKT230965 | komad | 7900 | CIS MEDICAL d.o.o. | 91-15/23 | 4.9.2024
Balon kateteri | 404-1-110/23-28 | 11 | NEKOMPLIJANTNI balon kateteri za POSTDILATACIJU koronarnih arterija otporni na veći pritisak (dijametra 1.5 mm do 5 mm) |  |  | BKT230966 | komad | 7900 | CIS MEDICAL d.o.o. | 91-15/23 | 4.9.2024
Balon kateteri | 404-1-110/23-28 | 11 | NEKOMPLIJANTNI balon kateteri za POSTDILATACIJU koronarnih arterija otporni na veći pritisak (dijametra 1.5 mm do 5 mm) |  |  | BKT230967 | komad | 7900 | CIS MEDICAL d.o.o. | 91-15/23 | 4.9.2024
Balon kateteri | 404-1-110/23-28 | 11 | NEKOMPLIJANTNI balon kateteri za POSTDILATACIJU koronarnih arterija otporni na veći pritisak (dijametra 1.5 mm do 5 mm) |  |  | BKT230968 | komad | 7900 | CIS MEDICAL d.o.o. | 91-15/23 | 4.9.2024
Balon kateteri | 404-1-110/23-28 | 11 | NEKOMPLIJANTNI balon kateteri za POSTDILATACIJU koronarnih arterija otporni na veći pritisak (dijametra 1.5 mm do 5 mm) |  |  | BKT230969 | komad | 7900 | CIS MEDICAL d.o.o. | 91-15/23 | 4.9.2024
Balon kateteri | 404-1-110/23-28 | 11 | NEKOMPLIJANTNI balon kateteri za POSTDILATACIJU koronarnih arterija otporni na veći pritisak (dijametra 1.5 mm do 5 mm) |  |  | BKT230970 | komad | 7900 | CIS MEDICAL d.o.o. | 91-15/23 | 4.9.2024
Balon kateteri | 404-1-110/23-28 | 11 | NEKOMPLIJANTNI balon kateteri za POSTDILATACIJU koronarnih arterija otporni na veći pritisak (dijametra 1.5 mm do 5 mm) |  |  | BKT230971 | komad | 7900 | CIS MEDICAL d.o.o. | 91-15/23 | 4.9.2024
Balon kateteri | 404-1-110/23-28 | 11 | NEKOMPLIJANTNI balon kateteri za POSTDILATACIJU koronarnih arterija otporni na veći pritisak (dijametra 1.5 mm do 5 mm) |  |  | BKT230972 | komad | 7900 | CIS MEDICAL d.o.o. | 91-15/23 | 4.9.2024
Balon kateteri | 404-1-110/23-28 | 11 | NEKOMPLIJANTNI balon kateteri za POSTDILATACIJU koronarnih arterija otporni na veći pritisak (dijametra 1.5 mm do 5 mm) |  |  | BKT230973 | komad | 7900 | CIS MEDICAL d.o.o. | 91-15/23 | 4.9.2024
Balon kateteri | 404-1-110/23-28 | 11 | NEKOMPLIJANTNI balon kateteri za POSTDILATACIJU koronarnih arterija otporni na veći pritisak (dijametra 1.5 mm do 5 mm) |  |  | BKT230974 | komad | 7900 | CIS MEDICAL d.o.o. | 91-15/23 | 4.9.2024
Balon kateteri | 404-1-110/23-28 | 11 | NEKOMPLIJANTNI balon kateteri za POSTDILATACIJU koronarnih arterija otporni na veći pritisak (dijametra 1.5 mm do 5 mm) |  |  | BKT230975 | komad | 7900 | CIS MEDICAL d.o.o. | 91-15/23 | 4.9.2024
Balon kateteri | 404-1-110/23-28 | 11 | NEKOMPLIJANTNI balon kateteri za POSTDILATACIJU koronarnih arterija otporni na veći pritisak (dijametra 1.5 mm do 5 mm) |  |  | BKT230976 | komad | 7900 | CIS MEDICAL d.o.o. | 91-15/23 | 4.9.2024
Balon kateteri | 404-1-110/23-28 | 11 | NEKOMPLIJANTNI balon kateteri za POSTDILATACIJU koronarnih arterija otporni na veći pritisak (dijametra 1.5 mm do 5 mm) |  |  | BKT230977 | komad | 7900 | CIS MEDICAL d.o.o. | 91-15/23 | 4.9.2024
Balon kateteri | 404-1-110/23-28 | 11 | NEKOMPLIJANTNI balon kateteri za POSTDILATACIJU koronarnih arterija otporni na veći pritisak (dijametra 1.5 mm do 5 mm) |  |  | BKT230978 | komad | 7900 | CIS MEDICAL d.o.o. | 91-15/23 | 4.9.2024
Balon kateteri | 404-1-110/23-28 | 11 | NEKOMPLIJANTNI balon kateteri za POSTDILATACIJU koronarnih arterija otporni na veći pritisak (dijametra 1.5 mm do 5 mm) |  |  | BKT230979 | komad | 7900 | CIS MEDICAL d.o.o. | 91-15/23 | 4.9.2024
Balon kateteri | 404-1-110/23-28 | 11 | NEKOMPLIJANTNI balon kateteri za POSTDILATACIJU koronarnih arterija otporni na veći pritisak (dijametra 1.5 mm do 5 mm) |  |  | BKT230980 | komad | 7900 | CIS MEDICAL d.o.o. | 91-15/23 | 4.9.2024
Balon kateteri | 404-1-110/23-28 | 11 | NEKOMPLIJANTNI balon kateteri za POSTDILATACIJU koronarnih arterija otporni na veći pritisak (dijametra 1.5 mm do 5 mm) |  |  | BKT230981 | komad | 7900 | CIS MEDICAL d.o.o. | 91-15/23 | 4.9.2024
Balon kateteri | 404-1-110/23-28 | 11 | NEKOMPLIJANTNI balon kateteri za POSTDILATACIJU koronarnih arterija otporni na veći pritisak (dijametra 1.5 mm do 5 mm) |  |  | BKT230982 | komad | 7900 | CIS MEDICAL d.o.o. | 91-15/23 | 4.9.2024
Balon kateteri | 404-1-110/23-28 | 11 | NEKOMPLIJANTNI balon kateteri za POSTDILATACIJU koronarnih arterija otporni na veći pritisak (dijametra 1.5 mm do 5 mm) |  |  | BKT230983 | komad | 7900 | CIS MEDICAL d.o.o. | 91-15/23 | 4.9.2024
Balon kateteri | 404-1-110/23-28 | 11 | NEKOMPLIJANTNI balon kateteri za POSTDILATACIJU koronarnih arterija otporni na veći pritisak (dijametra 1.5 mm do 5 mm) |  |  | BKT230984 | komad | 7900 | CIS MEDICAL d.o.o. | 91-15/23 | 4.9.2024
Balon kateteri | 404-1-110/23-28 | 11 | NEKOMPLIJANTNI balon kateteri za POSTDILATACIJU koronarnih arterija otporni na veći pritisak (dijametra 1.5 mm do 5 mm) |  |  | BKT230985 | komad | 7900 | CIS MEDICAL d.o.o. | 91-15/23 | 4.9.2024
Balon kateteri | 404-1-110/23-28 | 11 | NEKOMPLIJANTNI balon kateteri za POSTDILATACIJU koronarnih arterija otporni na veći pritisak (dijametra 1.5 mm do 5 mm) |  |  | BKT230986 | komad | 7900 | CIS MEDICAL d.o.o. | 91-15/23 | 4.9.2024
Balon kateteri | 404-1-110/23-28 | 11 | NEKOMPLIJANTNI balon kateteri za POSTDILATACIJU koronarnih arterija otporni na veći pritisak (dijametra 1.5 mm do 5 mm) |  |  | BKT230987 | komad | 7900 | CIS MEDICAL d.o.o. | 91-15/23 | 4.9.2024
Balon kateteri | 404-1-110/23-28 | 11 | NEKOMPLIJANTNI balon kateteri za POSTDILATACIJU koronarnih arterija otporni na veći pritisak (dijametra 1.5 mm do 5 mm) |  |  | BKT230988 | komad | 7900 | CIS MEDICAL d.o.o. | 91-15/23 | 4.9.2024
Balon kateteri | 404-1-110/23-28 | 11 | NEKOMPLIJANTNI balon kateteri za POSTDILATACIJU koronarnih arterija otporni na veći pritisak (dijametra 1.5 mm do 5 mm) |  |  | BKT230989 | komad | 7900 | CIS MEDICAL d.o.o. | 91-15/23 | 4.9.2024
Balon kateteri | 404-1-110/23-28 | 11 | NEKOMPLIJANTNI balon kateteri za POSTDILATACIJU koronarnih arterija otporni na veći pritisak (dijametra 1.5 mm do 5 mm) |  |  | BKT230990 | komad | 7900 | CIS MEDICAL d.o.o. | 91-15/23 | 4.9.2024
Balon kateteri | 404-1-110/23-28 | 11 | NEKOMPLIJANTNI balon kateteri za POSTDILATACIJU koronarnih arterija otporni na veći pritisak (dijametra 1.5 mm do 5 mm) |  |  | BKT230991 | komad | 7900 | CIS MEDICAL d.o.o. | 91-15/23 | 4.9.2024
Balon kateteri | 404-1-110/23-28 | 11 | NEKOMPLIJANTNI balon kateteri za POSTDILATACIJU koronarnih arterija otporni na veći pritisak (dijametra 1.5 mm do 5 mm) |  |  | BKT230992 | komad | 7900 | CIS MEDICAL d.o.o. | 91-15/23 | 4.9.2024
Balon kateteri | 404-1-110/23-28 | 11 | NEKOMPLIJANTNI balon kateteri za POSTDILATACIJU koronarnih arterija otporni na veći pritisak (dijametra 1.5 mm do 5 mm) |  |  | BKT230993 | komad | 7900 | CIS MEDICAL d.o.o. | 91-15/23 | 4.9.2024
Balon kateteri | 404-1-110/23-28 | 11 | NEKOMPLIJANTNI balon kateteri za POSTDILATACIJU koronarnih arterija otporni na veći pritisak (dijametra 1.5 mm do 5 mm) |  |  | BKT230994 | komad | 7900 | CIS MEDICAL d.o.o. | 91-15/23 | 4.9.2024
Balon kateteri | 404-1-110/23-28 | 11 | NEKOMPLIJANTNI balon kateteri za POSTDILATACIJU koronarnih arterija otporni na veći pritisak (dijametra 1.5 mm do 5 mm) |  |  | BKT230995 | komad | 7900 | CIS MEDICAL d.o.o. | 91-15/23 | 4.9.2024
Balon kateteri | 404-1-110/23-28 | 11 | NEKOMPLIJANTNI balon kateteri za POSTDILATACIJU koronarnih arterija otporni na veći pritisak (dijametra 1.5 mm do 5 mm) |  |  | BKT230996 | komad | 7900 | CIS MEDICAL d.o.o. | 91-15/23 | 4.9.2024
Balon kateteri | 404-1-110/23-28 | 11 | NEKOMPLIJANTNI balon kateteri za POSTDILATACIJU koronarnih arterija otporni na veći pritisak (dijametra 1.5 mm do 5 mm) |  |  | BKT230997 | komad | 7900 | CIS MEDICAL d.o.o. | 91-15/23 | 4.9.2024
Balon kateteri | 404-1-110/23-28 | 11 | NEKOMPLIJANTNI balon kateteri za POSTDILATACIJU koronarnih arterija otporni na veći pritisak (dijametra 1.5 mm do 5 mm) |  |  | BKT230998 | komad | 7900 | CIS MEDICAL d.o.o. | 91-15/23 | 4.9.2024
Balon kateteri | 404-1-110/23-28 | 11 | NEKOMPLIJANTNI balon kateteri za POSTDILATACIJU koronarnih arterija otporni na veći pritisak (dijametra 1.5 mm do 5 mm) |  |  | BKT230999 | komad | 7900 | CIS MEDICAL d.o.o. | 91-15/23 | 4.9.2024
Balon kateteri | 404-1-110/23-28 | 11 | NEKOMPLIJANTNI balon kateteri za POSTDILATACIJU koronarnih arterija otporni na veći pritisak (dijametra 1.5 mm do 5 mm) |  |  | BKT231000 | komad | 7900 | CIS MEDICAL d.o.o. | 91-15/23 | 4.9.2024
Balon kateteri | 404-1-110/23-28 | 11 | NEKOMPLIJANTNI balon kateteri za POSTDILATACIJU koronarnih arterija otporni na veći pritisak (dijametra 1.5 mm do 5 mm) |  |  | BKT231001 | komad | 7900 | CIS MEDICAL d.o.o. | 91-15/23 | 4.9.2024
Balon kateteri | 404-1-110/23-28 | 11 | NEKOMPLIJANTNI balon kateteri za POSTDILATACIJU koronarnih arterija otporni na veći pritisak (dijametra 1.5 mm do 5 mm) |  |  | BKT231002 | komad | 7900 | CIS MEDICAL d.o.o. | 91-15/23 | 4.9.2024
Balon kateteri | 404-1-110/23-28 | 11 | NEKOMPLIJANTNI balon kateteri za POSTDILATACIJU koronarnih arterija otporni na veći pritisak (dijametra 1.5 mm do 5 mm) |  |  | BKT231003 | komad | 7900 | CIS MEDICAL d.o.o. | 91-15/23 | 4.9.2024
Balon kateteri | 404-1-110/23-28 | 11 | NEKOMPLIJANTNI balon kateteri za POSTDILATACIJU koronarnih arterija otporni na veći pritisak (dijametra 1.5 mm do 5 mm) |  |  | BKT231004 | komad | 7900 | CIS MEDICAL d.o.o. | 91-15/23 | 4.9.2024
Balon kateteri | 404-1-110/23-28 | 11 | NEKOMPLIJANTNI balon kateteri za POSTDILATACIJU koronarnih arterija otporni na veći pritisak (dijametra 1.5 mm do 5 mm) |  |  | BKT231005 | komad | 7900 | CIS MEDICAL d.o.o. | 91-15/23 | 4.9.2024
Balon kateteri | 404-1-110/23-28 | 11 | NEKOMPLIJANTNI balon kateteri za POSTDILATACIJU koronarnih arterija otporni na veći pritisak (dijametra 1.5 mm do 5 mm) |  |  | BKT231006 | komad | 7900 | CIS MEDICAL d.o.o. | 91-15/23 | 4.9.2024
Balon kateteri | 404-1-110/23-28 | 11 | NEKOMPLIJANTNI balon kateteri za POSTDILATACIJU koronarnih arterija otporni na veći pritisak (dijametra 1.5 mm do 5 mm) |  |  | BKT231007 | komad | 7900 | CIS MEDICAL d.o.o. | 91-15/23 | 4.9.2024
Balon kateteri | 404-1-110/23-28 | 11 | NEKOMPLIJANTNI balon kateteri za POSTDILATACIJU koronarnih arterija otporni na veći pritisak (dijametra 1.5 mm do 5 mm) |  |  | BKT231008 | komad | 7900 | CIS MEDICAL d.o.o. | 91-15/23 | 4.9.2024
Balon kateteri | 404-1-110/23-28 | 11 | NEKOMPLIJANTNI balon kateteri za POSTDILATACIJU koronarnih arterija otporni na veći pritisak (dijametra 1.5 mm do 5 mm) |  |  | BKT231009 | komad | 7900 | CIS MEDICAL d.o.o. | 91-15/23 | 4.9.2024
Balon kateteri | 404-1-110/23-28 | 11 | NEKOMPLIJANTNI balon kateteri za POSTDILATACIJU koronarnih arterija otporni na veći pritisak (dijametra 1.5 mm do 5 mm) |  |  | BKT231010 | komad | 7900 | CIS MEDICAL d.o.o. | 91-15/23 | 4.9.2024
Balon kateteri | 404-1-110/23-28 | 11 | NEKOMPLIJANTNI balon kateteri za POSTDILATACIJU koronarnih arterija otporni na veći pritisak (dijametra 1.5 mm do 5 mm) |  |  | BKT231011 | komad | 7900 | CIS MEDICAL d.o.o. | 91-15/23 | 4.9.2024
Balon kateteri | 404-1-110/23-28 | 11 | NEKOMPLIJANTNI balon kateteri za POSTDILATACIJU koronarnih arterija otporni na veći pritisak (dijametra 1.5 mm do 5 mm) |  |  | BKT231012 | komad | 7900 | CIS MEDICAL d.o.o. | 91-15/23 | 4.9.2024
Balon kateteri | 404-1-110/23-28 | 11 | NEKOMPLIJANTNI balon kateteri za POSTDILATACIJU koronarnih arterija otporni na veći pritisak (dijametra 1.5 mm do 5 mm) |  |  | BKT231013 | komad | 7900 | CIS MEDICAL d.o.o. | 91-15/23 | 4.9.2024
Balon kateteri | 404-1-110/23-28 | 11 | NEKOMPLIJANTNI balon kateteri za POSTDILATACIJU koronarnih arterija otporni na veći pritisak (dijametra 1.5 mm do 5 mm) |  |  | BKT231014 | komad | 7900 | CIS MEDICAL d.o.o. | 91-15/23 | 4.9.2024
Balon kateteri | 404-1-110/23-28 | 11 | NEKOMPLIJANTNI balon kateteri za POSTDILATACIJU koronarnih arterija otporni na veći pritisak (dijametra 1.5 mm do 5 mm) |  |  | BKT231015 | komad | 7900 | CIS MEDICAL d.o.o. | 91-15/23 | 4.9.2024
Balon kateteri | 404-1-110/23-28 | 11 | NEKOMPLIJANTNI balon kateteri za POSTDILATACIJU koronarnih arterija otporni na veći pritisak (dijametra 1.5 mm do 5 mm) |  |  | BKT231016 | komad | 7900 | CIS MEDICAL d.o.o. | 91-15/23 | 4.9.2024
Balon kateteri | 404-1-110/23-28 | 11 | NEKOMPLIJANTNI balon kateteri za POSTDILATACIJU koronarnih arterija otporni na veći pritisak (dijametra 1.5 mm do 5 mm) |  |  | BKT231017 | komad | 7900 | CIS MEDICAL d.o.o. | 91-15/23 | 4.9.2024
Balon kateteri | 404-1-110/23-28 | 11 | NEKOMPLIJANTNI balon kateteri za POSTDILATACIJU koronarnih arterija otporni na veći pritisak (dijametra 1.5 mm do 5 mm) |  |  | BKT231018 | komad | 7900 | CIS MEDICAL d.o.o. | 91-15/23 | 4.9.2024
Balon kateteri | 404-1-110/23-28 | 11 | NEKOMPLIJANTNI balon kateteri za POSTDILATACIJU koronarnih arterija otporni na veći pritisak (dijametra 1.5 mm do 5 mm) |  |  | BKT231019 | komad | 7900 | CIS MEDICAL d.o.o. | 91-15/23 | 4.9.2024
Balon kateteri | 404-1-110/23-28 | 11 | NEKOMPLIJANTNI balon kateteri za POSTDILATACIJU koronarnih arterija otporni na veći pritisak (dijametra 1.5 mm do 5 mm) |  |  | BKT231020 | komad | 7900 | CIS MEDICAL d.o.o. | 91-15/23 | 4.9.2024
Balon kateteri | 404-1-110/23-28 | 11 | NEKOMPLIJANTNI balon kateteri za POSTDILATACIJU koronarnih arterija otporni na veći pritisak (dijametra 1.5 mm do 5 mm) |  |  | BKT231021 | komad | 7900 | CIS MEDICAL d.o.o. | 91-15/23 | 4.9.2024
Balon kateteri | 404-1-110/23-28 | 11 | NEKOMPLIJANTNI balon kateteri za POSTDILATACIJU koronarnih arterija otporni na veći pritisak (dijametra 1.5 mm do 5 mm) |  |  | BKT231022 | komad | 7900 | CIS MEDICAL d.o.o. | 91-15/23 | 4.9.2024
Balon kateteri | 404-1-110/23-28 | 11 | NEKOMPLIJANTNI balon kateteri za POSTDILATACIJU koronarnih arterija otporni na veći pritisak (dijametra 1.5 mm do 5 mm) |  |  | BKT231023 | komad | 7900 | CIS MEDICAL d.o.o. | 91-15/23 | 4.9.2024
Balon kateteri | 404-1-110/23-28 | 11 | NEKOMPLIJANTNI balon kateteri za POSTDILATACIJU koronarnih arterija otporni na veći pritisak (dijametra 1.5 mm do 5 mm) |  |  | BKT231024 | komad | 7900 | CIS MEDICAL d.o.o. | 91-15/23 | 4.9.2024
Balon kateteri | 404-1-110/23-28 | 11 | NEKOMPLIJANTNI balon kateteri za POSTDILATACIJU koronarnih arterija otporni na veći pritisak (dijametra 1.5 mm do 5 mm) |  |  | BKT231025 | komad | 7900 | CIS MEDICAL d.o.o. | 91-15/23 | 4.9.2024
Balon kateteri | 404-1-110/23-28 | 11 | NEKOMPLIJANTNI balon kateteri za POSTDILATACIJU koronarnih arterija otporni na veći pritisak (dijametra 1.5 mm do 5 mm) |  |  | BKT231026 | komad | 7900 | CIS MEDICAL d.o.o. | 91-15/23 | 4.9.2024
Balon kateteri | 404-1-110/23-28 | 11 | NEKOMPLIJANTNI balon kateteri za POSTDILATACIJU koronarnih arterija otporni na veći pritisak (dijametra 1.5 mm do 5 mm) |  |  | BKT231027 | komad | 7900 | CIS MEDICAL d.o.o. | 91-15/23 | 4.9.2024
Balon kateteri | 404-1-110/23-28 | 11 | NEKOMPLIJANTNI balon kateteri za POSTDILATACIJU koronarnih arterija otporni na veći pritisak (dijametra 1.5 mm do 5 mm) |  |  | BKT231028 | komad | 7900 | CIS MEDICAL d.o.o. | 91-15/23 | 4.9.2024
Balon kateteri | 404-1-110/23-28 | 11 | NEKOMPLIJANTNI balon kateteri za POSTDILATACIJU koronarnih arterija otporni na veći pritisak (dijametra 1.5 mm do 5 mm) |  |  | BKT231029 | komad | 7900 | CIS MEDICAL d.o.o. | 91-15/23 | 4.9.2024
Balon kateteri | 404-1-110/23-28 | 11 | NEKOMPLIJANTNI balon kateteri za POSTDILATACIJU koronarnih arterija otporni na veći pritisak (dijametra 1.5 mm do 5 mm) |  |  | BKT231030 | komad | 7900 | CIS MEDICAL d.o.o. | 91-15/23 | 4.9.2024
Balon kateteri | 404-1-110/23-28 | 11 | NEKOMPLIJANTNI balon kateteri za POSTDILATACIJU koronarnih arterija otporni na veći pritisak (dijametra 1.5 mm do 5 mm) |  |  | BKT231031 | komad | 7900 | CIS MEDICAL d.o.o. | 91-15/23 | 4.9.2024
Balon kateteri | 404-1-110/23-28 | 11 | NEKOMPLIJANTNI balon kateteri za POSTDILATACIJU koronarnih arterija otporni na veći pritisak (dijametra 1.5 mm do 5 mm) |  |  | BKT231032 | komad | 7900 | CIS MEDICAL d.o.o. | 91-15/23 | 4.9.2024
Balon kateteri | 404-1-110/23-28 | 11 | NEKOMPLIJANTNI balon kateteri za POSTDILATACIJU koronarnih arterija otporni na veći pritisak (dijametra 1.5 mm do 5 mm) |  |  | BKT231033 | komad | 7900 | CIS MEDICAL d.o.o. | 91-15/23 | 4.9.2024
Balon kateteri | 404-1-110/23-28 | 11 | NEKOMPLIJANTNI balon kateteri za POSTDILATACIJU koronarnih arterija otporni na veći pritisak (dijametra 1.5 mm do 5 mm) |  |  | BKT231034 | komad | 7900 | CIS MEDICAL d.o.o. | 91-15/23 | 4.9.2024
Balon kateteri | 404-1-110/23-28 | 11 | NEKOMPLIJANTNI balon kateteri za POSTDILATACIJU koronarnih arterija otporni na veći pritisak (dijametra 1.5 mm do 5 mm) |  |  | BKT231035 | komad | 7900 | CIS MEDICAL d.o.o. | 91-15/23 | 4.9.2024
Balon kateteri | 404-1-110/23-28 | 11 | NEKOMPLIJANTNI balon kateteri za POSTDILATACIJU koronarnih arterija otporni na veći pritisak (dijametra 1.5 mm do 5 mm) |  |  | BKT231036 | komad | 7900 | CIS MEDICAL d.o.o. | 91-15/23 | 4.9.2024
Balon kateteri | 404-1-110/23-28 | 11 | NEKOMPLIJANTNI balon kateteri za POSTDILATACIJU koronarnih arterija otporni na veći pritisak (dijametra 1.5 mm do 5 mm) |  |  | BKT231037 | komad | 7900 | CIS MEDICAL d.o.o. | 91-15/23 | 4.9.2024
Balon kateteri | 404-1-110/23-28 | 11 | NEKOMPLIJANTNI balon kateteri za POSTDILATACIJU koronarnih arterija otporni na veći pritisak (dijametra 1.5 mm do 5 mm) |  |  | BKT231038 | komad | 7900 | CIS MEDICAL d.o.o. | 91-15/23 | 4.9.2024
Balon kateteri | 404-1-110/23-28 | 11 | NEKOMPLIJANTNI balon kateteri za POSTDILATACIJU koronarnih arterija otporni na veći pritisak (dijametra 1.5 mm do 5 mm) |  |  | BKT231039 | komad | 7900 | CIS MEDICAL d.o.o. | 91-15/23 | 4.9.2024
Balon kateteri | 404-1-110/23-28 | 11 | NEKOMPLIJANTNI balon kateteri za POSTDILATACIJU koronarnih arterija otporni na veći pritisak (dijametra 1.5 mm do 5 mm) |  |  | BKT231040 | komad | 7900 | CIS MEDICAL d.o.o. | 91-15/23 | 4.9.2024
Balon kateteri | 404-1-110/23-28 | 11 | NEKOMPLIJANTNI balon kateteri za POSTDILATACIJU koronarnih arterija otporni na veći pritisak (dijametra 1.5 mm do 5 mm) |  |  | BKT231041 | komad | 7900 | CIS MEDICAL d.o.o. | 91-15/23 | 4.9.2024
Balon kateteri | 404-1-110/23-28 | 11 | NEKOMPLIJANTNI balon kateteri za POSTDILATACIJU koronarnih arterija otporni na veći pritisak (dijametra 1.5 mm do 5 mm) |  |  | BKT231042 | komad | 7900 | CIS MEDICAL d.o.o. | 91-15/23 | 4.9.2024
Balon kateteri | 404-1-110/23-28 | 11 | NEKOMPLIJANTNI balon kateteri za POSTDILATACIJU koronarnih arterija otporni na veći pritisak (dijametra 1.5 mm do 5 mm) |  |  | BKT231043 | komad | 7900 | CIS MEDICAL d.o.o. | 91-15/23 | 4.9.2024
Balon kateteri | 404-1-110/23-28 | 11 | NEKOMPLIJANTNI balon kateteri za POSTDILATACIJU koronarnih arterija otporni na veći pritisak (dijametra 1.5 mm do 5 mm) |  |  | BKT231044 | komad | 7900 | CIS MEDICAL d.o.o. | 91-15/23 | 4.9.2024
Balon kateteri | 404-1-110/23-28 | 11 | NEKOMPLIJANTNI balon kateteri za POSTDILATACIJU koronarnih arterija otporni na veći pritisak (dijametra 1.5 mm do 5 mm) |  |  | BKT231045 | komad | 7900 | CIS MEDICAL d.o.o. | 91-15/23 | 4.9.2024
Balon kateteri | 404-1-110/23-28 | 12 | Balon kateteri za PREDILATACIJU over-the-wire dizajna (OTW) (dijametra 1,2 mm – 2.0 mm) (merenja se odnose na balon dijametra 1,5 mm) |  |  | BKT231046 | komad | 6200 | Vicor d.o.o. | 91-8/23 | 4.9.2024
Balon kateteri | 404-1-110/23-28 | 12 | Balon kateteri za PREDILATACIJU over-the-wire dizajna (OTW) (dijametra 1,2 mm – 2.0 mm) (merenja se odnose na balon dijametra 1,5 mm) |  |  | BKT231047 | komad | 6200 | Vicor d.o.o. | 91-8/23 | 4.9.2024
Balon kateteri | 404-1-110/23-28 | 12 | Balon kateteri za PREDILATACIJU over-the-wire dizajna (OTW) (dijametra 1,2 mm – 2.0 mm) (merenja se odnose na balon dijametra 1,5 mm) |  |  | BKT231048 | komad | 6200 | Vicor d.o.o. | 91-8/23 | 4.9.2024
Balon kateteri | 404-1-110/23-28 | 12 | Balon kateteri za PREDILATACIJU over-the-wire dizajna (OTW) (dijametra 1,2 mm – 2.0 mm) (merenja se odnose na balon dijametra 1,5 mm) |  |  | BKT231049 | komad | 6200 | Vicor d.o.o. | 91-8/23 | 4.9.2024
Balon kateteri | 404-1-110/23-28 | 12 | Balon kateteri za PREDILATACIJU over-the-wire dizajna (OTW) (dijametra 1,2 mm – 2.0 mm) (merenja se odnose na balon dijametra 1,5 mm) |  |  | BKT231050 | komad | 6200 | Vicor d.o.o. | 91-8/23 | 4.9.2024
Balon kateteri | 404-1-110/23-28 | 12 | Balon kateteri za PREDILATACIJU over-the-wire dizajna (OTW) (dijametra 1,2 mm – 2.0 mm) (merenja se odnose na balon dijametra 1,5 mm) |  |  | BKT231051 | komad | 6200 | Vicor d.o.o. | 91-8/23 | 4.9.2024
Balon kateteri | 404-1-110/23-28 | 12 | Balon kateteri za PREDILATACIJU over-the-wire dizajna (OTW) (dijametra 1,2 mm – 2.0 mm) (merenja se odnose na balon dijametra 1,5 mm) |  |  | BKT231052 | komad | 6200 | Vicor d.o.o. | 91-8/23 | 4.9.2024
Balon kateteri | 404-1-110/23-28 | 12 | Balon kateteri za PREDILATACIJU over-the-wire dizajna (OTW) (dijametra 1,2 mm – 2.0 mm) (merenja se odnose na balon dijametra 1,5 mm) |  |  | BKT231053 | komad | 6200 | Vicor d.o.o. | 91-8/23 | 4.9.2024
Balon kateteri | 404-1-110/23-28 | 12 | Balon kateteri za PREDILATACIJU over-the-wire dizajna (OTW) (dijametra 1,2 mm – 2.0 mm) (merenja se odnose na balon dijametra 1,5 mm) |  |  | BKT231054 | komad | 6200 | Vicor d.o.o. | 91-8/23 | 4.9.2024
Balon kateteri | 404-1-110/23-28 | 12 | Balon kateteri za PREDILATACIJU over-the-wire dizajna (OTW) (dijametra 1,2 mm – 2.0 mm) (merenja se odnose na balon dijametra 1,5 mm) |  |  | BKT231055 | komad | 6200 | Vicor d.o.o. | 91-8/23 | 4.9.2024
Balon kateteri | 404-1-110/23-28 | 12 | Balon kateteri za PREDILATACIJU over-the-wire dizajna (OTW) (dijametra 1,2 mm – 2.0 mm) (merenja se odnose na balon dijametra 1,5 mm) |  |  | BKT231056 | komad | 6200 | Vicor d.o.o. | 91-8/23 | 4.9.2024
Balon kateteri | 404-1-110/23-28 | 12 | Balon kateteri za PREDILATACIJU over-the-wire dizajna (OTW) (dijametra 1,2 mm – 2.0 mm) (merenja se odnose na balon dijametra 1,5 mm) |  |  | BKT231057 | komad | 6200 | Vicor d.o.o. | 91-8/23 | 4.9.2024
Balon kateteri | 404-1-110/23-28 | 12 | Balon kateteri za PREDILATACIJU over-the-wire dizajna (OTW) (dijametra 1,2 mm – 2.0 mm) (merenja se odnose na balon dijametra 1,5 mm) |  |  | BKT231058 | komad | 6200 | Vicor d.o.o. | 91-8/23 | 4.9.2024
Balon kateteri | 404-1-110/23-28 | 12 | Balon kateteri za PREDILATACIJU over-the-wire dizajna (OTW) (dijametra 1,2 mm – 2.0 mm) (merenja se odnose na balon dijametra 1,5 mm) |  |  | BKT231059 | komad | 6200 | Vicor d.o.o. | 91-8/23 | 4.9.2024
Balon kateteri | 404-1-110/23-28 | 12 | Balon kateteri za PREDILATACIJU over-the-wire dizajna (OTW) (dijametra 1,2 mm – 2.0 mm) (merenja se odnose na balon dijametra 1,5 mm) |  |  | BKT231060 | komad | 6200 | Vicor d.o.o. | 91-8/23 | 4.9.2024
Balon kateteri | 404-1-110/23-28 | 12 | Balon kateteri za PREDILATACIJU over-the-wire dizajna (OTW) (dijametra 1,2 mm – 2.0 mm) (merenja se odnose na balon dijametra 1,5 mm) |  |  | BKT231061 | komad | 6200 | Vicor d.o.o. | 91-8/23 | 4.9.2024
Balon kateteri | 404-1-110/23-28 | 12 | Balon kateteri za PREDILATACIJU over-the-wire dizajna (OTW) (dijametra 1,2 mm – 2.0 mm) (merenja se odnose na balon dijametra 1,5 mm) |  |  | BKT231062 | komad | 6200 | Vicor d.o.o. | 91-8/23 | 4.9.2024
Balon kateteri | 404-1-110/23-28 | 12 | Balon kateteri za PREDILATACIJU over-the-wire dizajna (OTW) (dijametra 1,2 mm – 2.0 mm) (merenja se odnose na balon dijametra 1,5 mm) |  |  | BKT231063 | komad | 6200 | Vicor d.o.o. | 91-8/23 | 4.9.2024
Balon kateteri | 404-1-110/23-28 | 12 | Balon kateteri za PREDILATACIJU over-the-wire dizajna (OTW) (dijametra 1,2 mm – 2.0 mm) (merenja se odnose na balon dijametra 1,5 mm) |  |  | BKT231064 | komad | 6200 | Vicor d.o.o. | 91-8/23 | 4.9.2024
Balon kateteri | 404-1-110/23-28 | 12 | Balon kateteri za PREDILATACIJU over-the-wire dizajna (OTW) (dijametra 1,2 mm – 2.0 mm) (merenja se odnose na balon dijametra 1,5 mm) |  |  | BKT231065 | komad | 6200 | Vicor d.o.o. | 91-8/23 | 4.9.2024
Balon kateteri | 404-1-110/23-28 | 12 | Balon kateteri za PREDILATACIJU over-the-wire dizajna (OTW) (dijametra 1,2 mm – 2.0 mm) (merenja se odnose na balon dijametra 1,5 mm) |  |  | BKT231066 | komad | 6200 | Vicor d.o.o. | 91-8/23 | 4.9.2024
Balon kateteri | 404-1-110/23-28 | 13 | HIDROFILNI MIKROKATETERI za hronične totalne okluzije |  |  | BKT231067 | komad | 33000 | Medica Linea Pharm d.o.o. | 91-13/23 | 4.9.2024
Balon kateteri | 404-1-110/23-28 | 13 | HIDROFILNI MIKROKATETERI za hronične totalne okluzije |  |  | BKT231068 | komad | 33000 | Medica Linea Pharm d.o.o. | 91-13/23 | 4.9.2024
Balon kateteri | 404-1-110/23-28 | 14 | MIKROKATETERI za hronične totalne okluzije – retrogradni pristup |  |  | BKT21016 | komad | 52000 | APTUS d.o.o. | 91-7/23 | 4.9.2024
Balon kateteri | 404-1-110/23-28 | 15 | Hibridni koaksijalni hidrofilni mikrokateter od volframa za hronične totalne okluzije (CTO) |  |  | BKT231069 | komad | 55000 | APTUS d.o.o. | 91-7/23 | 4.9.2024
Balon kateteri | 404-1-110/23-28 | 15 | Hibridni koaksijalni hidrofilni mikrokateter od volframa za hronične totalne okluzije (CTO) |  |  | BKT231070 | komad | 55000 | APTUS d.o.o. | 91-7/23 | 4.9.2024
Balon kateteri | 404-1-110/23-28 | 16 | Hibridni koaksijalni mikrokateter za tretman hroničnih totalnih okluzija i kompleksnih lezija kolateralnih, septalnih i epikardijalnih krvnih sudova |  |  | BKT231071 | komad | 70000 | APTUS d.o.o. | 91-7/23 | 4.9.2024
Balon kateteri | 404-1-110/23-28 | 16 | Hibridni koaksijalni mikrokateter za tretman hroničnih totalnih okluzija i kompleksnih lezija kolateralnih, septalnih i epikardijalnih krvnih sudova |  |  | BKT231072 | komad | 70000 | APTUS d.o.o. | 91-7/23 | 4.9.2024
Balon kateteri | 404-1-110/23-28 | 17 | Mikrokateter sa dvostrukim lumenom |  |  | BKT19016 | komad | 52000 | APTUS d.o.o. | 91-7/23 | 4.9.2024
Balon kateteri | 404-1-110/23-28 | 18 | Aspiracioni kateteri – za manuelnu aspiraciju tromba |  |  | BKT231073 | komad | 8300 | STARS MEDICAL d.o.o. | 91-16/23 | 4.9.2024
Balon kateteri | 404-1-110/23-28 | 19 | Koronarni balon kateteri obloženi lekom - paclitaxel |  |  | BKT231074 | komad | 18500 | Kardiomed d.o.o. | 91-14/23 | 4.9.2024
Balon kateteri | 404-1-110/23-28 | 19 | Koronarni balon kateteri obloženi lekom - paclitaxel |  |  | BKT231075 | komad | 18500 | Kardiomed d.o.o. | 91-14/23 | 4.9.2024
Balon kateteri | 404-1-110/23-28 | 19 | Koronarni balon kateteri obloženi lekom - paclitaxel |  |  | BKT231076 | komad | 18500 | Kardiomed d.o.o. | 91-14/23 | 4.9.2024
Balon kateteri | 404-1-110/23-28 | 19 | Koronarni balon kateteri obloženi lekom - paclitaxel |  |  | BKT231077 | komad | 18500 | Kardiomed d.o.o. | 91-14/23 | 4.9.2024
Balon kateteri | 404-1-110/23-28 | 19 | Koronarni balon kateteri obloženi lekom - paclitaxel |  |  | BKT231078 | komad | 18500 | Kardiomed d.o.o. | 91-14/23 | 4.9.2024
Balon kateteri | 404-1-110/23-28 | 19 | Koronarni balon kateteri obloženi lekom - paclitaxel |  |  | BKT231079 | komad | 18500 | Kardiomed d.o.o. | 91-14/23 | 4.9.2024
Balon kateteri | 404-1-110/23-28 | 19 | Koronarni balon kateteri obloženi lekom - paclitaxel |  |  | BKT231080 | komad | 18500 | Kardiomed d.o.o. | 91-14/23 | 4.9.2024
Balon kateteri | 404-1-110/23-28 | 19 | Koronarni balon kateteri obloženi lekom - paclitaxel |  |  | BKT231081 | komad | 18500 | Kardiomed d.o.o. | 91-14/23 | 4.9.2024
Balon kateteri | 404-1-110/23-28 | 19 | Koronarni balon kateteri obloženi lekom - paclitaxel |  |  | BKT231082 | komad | 18500 | Kardiomed d.o.o. | 91-14/23 | 4.9.2024
Balon kateteri | 404-1-110/23-28 | 19 | Koronarni balon kateteri obloženi lekom - paclitaxel |  |  | BKT231083 | komad | 18500 | Kardiomed d.o.o. | 91-14/23 | 4.9.2024
Balon kateteri | 404-1-110/23-28 | 19 | Koronarni balon kateteri obloženi lekom - paclitaxel |  |  | BKT231084 | komad | 18500 | Kardiomed d.o.o. | 91-14/23 | 4.9.2024
Balon kateteri | 404-1-110/23-28 | 19 | Koronarni balon kateteri obloženi lekom - paclitaxel |  |  | BKT231085 | komad | 18500 | Kardiomed d.o.o. | 91-14/23 | 4.9.2024
Balon kateteri | 404-1-110/23-28 | 19 | Koronarni balon kateteri obloženi lekom - paclitaxel |  |  | BKT231086 | komad | 18500 | Kardiomed d.o.o. | 91-14/23 | 4.9.2024
Balon kateteri | 404-1-110/23-28 | 19 | Koronarni balon kateteri obloženi lekom - paclitaxel |  |  | BKT231087 | komad | 18500 | Kardiomed d.o.o. | 91-14/23 | 4.9.2024
Balon kateteri | 404-1-110/23-28 | 19 | Koronarni balon kateteri obloženi lekom - paclitaxel |  |  | BKT231088 | komad | 18500 | Kardiomed d.o.o. | 91-14/23 | 4.9.2024
Balon kateteri | 404-1-110/23-28 | 19 | Koronarni balon kateteri obloženi lekom - paclitaxel |  |  | BKT231089 | komad | 18500 | Kardiomed d.o.o. | 91-14/23 | 4.9.2024
Balon kateteri | 404-1-110/23-28 | 19 | Koronarni balon kateteri obloženi lekom - paclitaxel |  |  | BKT231090 | komad | 18500 | Kardiomed d.o.o. | 91-14/23 | 4.9.2024
Balon kateteri | 404-1-110/23-28 | 19 | Koronarni balon kateteri obloženi lekom - paclitaxel |  |  | BKT231091 | komad | 18500 | Kardiomed d.o.o. | 91-14/23 | 4.9.2024
Balon kateteri | 404-1-110/23-28 | 19 | Koronarni balon kateteri obloženi lekom - paclitaxel |  |  | BKT231092 | komad | 18500 | Kardiomed d.o.o. | 91-14/23 | 4.9.2024
Balon kateteri | 404-1-110/23-28 | 19 | Koronarni balon kateteri obloženi lekom - paclitaxel |  |  | BKT231093 | komad | 18500 | Kardiomed d.o.o. | 91-14/23 | 4.9.2024
Balon kateteri | 404-1-110/23-28 | 19 | Koronarni balon kateteri obloženi lekom - paclitaxel |  |  | BKT231094 | komad | 18500 | Kardiomed d.o.o. | 91-14/23 | 4.9.2024
Balon kateteri | 404-1-110/23-28 | 19 | Koronarni balon kateteri obloženi lekom - paclitaxel |  |  | BKT231095 | komad | 18500 | Kardiomed d.o.o. | 91-14/23 | 4.9.2024
Balon kateteri | 404-1-110/23-28 | 19 | Koronarni balon kateteri obloženi lekom - paclitaxel |  |  | BKT231096 | komad | 18500 | Kardiomed d.o.o. | 91-14/23 | 4.9.2024
Balon kateteri | 404-1-110/23-28 | 19 | Koronarni balon kateteri obloženi lekom - paclitaxel |  |  | BKT231097 | komad | 18500 | Kardiomed d.o.o. | 91-14/23 | 4.9.2024
Balon kateteri | 404-1-110/23-28 | 19 | Koronarni balon kateteri obloženi lekom - paclitaxel |  |  | BKT231098 | komad | 18500 | Kardiomed d.o.o. | 91-14/23 | 4.9.2024
Balon kateteri | 404-1-110/23-28 | 19 | Koronarni balon kateteri obloženi lekom - paclitaxel |  |  | BKT231099 | komad | 18500 | Kardiomed d.o.o. | 91-14/23 | 4.9.2024
Balon kateteri | 404-1-110/23-28 | 19 | Koronarni balon kateteri obloženi lekom - paclitaxel |  |  | BKT231100 | komad | 18500 | Kardiomed d.o.o. | 91-14/23 | 4.9.2024
Balon kateteri | 404-1-110/23-28 | 19 | Koronarni balon kateteri obloženi lekom - paclitaxel |  |  | BKT231101 | komad | 18500 | Kardiomed d.o.o. | 91-14/23 | 4.9.2024
Balon kateteri | 404-1-110/23-28 | 19 | Koronarni balon kateteri obloženi lekom - paclitaxel |  |  | BKT231102 | komad | 18500 | Kardiomed d.o.o. | 91-14/23 | 4.9.2024
Balon kateteri | 404-1-110/23-28 | 19 | Koronarni balon kateteri obloženi lekom - paclitaxel |  |  | BKT231103 | komad | 18500 | Kardiomed d.o.o. | 91-14/23 | 4.9.2024
Balon kateteri | 404-1-110/23-28 | 19 | Koronarni balon kateteri obloženi lekom - paclitaxel |  |  | BKT231104 | komad | 18500 | Kardiomed d.o.o. | 91-14/23 | 4.9.2024
Balon kateteri | 404-1-110/23-28 | 19 | Koronarni balon kateteri obloženi lekom - paclitaxel |  |  | BKT231105 | komad | 18500 | Kardiomed d.o.o. | 91-14/23 | 4.9.2024
Balon kateteri | 404-1-110/23-28 | 19 | Koronarni balon kateteri obloženi lekom - paclitaxel |  |  | BKT231106 | komad | 18500 | Kardiomed d.o.o. | 91-14/23 | 4.9.2024
Balon kateteri | 404-1-110/23-28 | 19 | Koronarni balon kateteri obloženi lekom - paclitaxel |  |  | BKT231107 | komad | 18500 | Kardiomed d.o.o. | 91-14/23 | 4.9.2024
Balon kateteri | 404-1-110/23-28 | 19 | Koronarni balon kateteri obloženi lekom - paclitaxel |  |  | BKT231108 | komad | 18500 | Kardiomed d.o.o. | 91-14/23 | 4.9.2024
Balon kateteri | 404-1-110/23-28 | 19 | Koronarni balon kateteri obloženi lekom - paclitaxel |  |  | BKT231109 | komad | 18500 | Kardiomed d.o.o. | 91-14/23 | 4.9.2024
Balon kateteri | 404-1-110/23-28 | 19 | Koronarni balon kateteri obloženi lekom - paclitaxel |  |  | BKT231110 | komad | 18500 | Kardiomed d.o.o. | 91-14/23 | 4.9.2024
Balon kateteri | 404-1-110/23-28 | 19 | Koronarni balon kateteri obloženi lekom - paclitaxel |  |  | BKT231111 | komad | 18500 | Kardiomed d.o.o. | 91-14/23 | 4.9.2024
Balon kateteri | 404-1-110/23-28 | 19 | Koronarni balon kateteri obloženi lekom - paclitaxel |  |  | BKT231112 | komad | 18500 | Kardiomed d.o.o. | 91-14/23 | 4.9.2024
Balon kateteri | 404-1-110/23-28 | 19 | Koronarni balon kateteri obloženi lekom - paclitaxel |  |  | BKT231113 | komad | 18500 | Kardiomed d.o.o. | 91-14/23 | 4.9.2024
Balon kateteri | 404-1-110/23-28 | 19 | Koronarni balon kateteri obloženi lekom - paclitaxel |  |  | BKT231114 | komad | 18500 | Kardiomed d.o.o. | 91-14/23 | 4.9.2024
Balon kateteri | 404-1-110/23-28 | 19 | Koronarni balon kateteri obloženi lekom - paclitaxel |  |  | BKT231115 | komad | 18500 | Kardiomed d.o.o. | 91-14/23 | 4.9.2024
Balon kateteri | 404-1-110/23-28 | 19 | Koronarni balon kateteri obloženi lekom - paclitaxel |  |  | BKT231116 | komad | 18500 | Kardiomed d.o.o. | 91-14/23 | 4.9.2024
Balon kateteri | 404-1-110/23-28 | 19 | Koronarni balon kateteri obloženi lekom - paclitaxel |  |  | BKT231117 | komad | 18500 | Kardiomed d.o.o. | 91-14/23 | 4.9.2024
Balon kateteri | 404-1-110/23-28 | 19 | Koronarni balon kateteri obloženi lekom - paclitaxel |  |  | BKT231118 | komad | 18500 | Kardiomed d.o.o. | 91-14/23 | 4.9.2024
Balon kateteri | 404-1-110/23-28 | 19 | Koronarni balon kateteri obloženi lekom - paclitaxel |  |  | BKT231119 | komad | 18500 | Kardiomed d.o.o. | 91-14/23 | 4.9.2024
Balon kateteri | 404-1-110/23-28 | 19 | Koronarni balon kateteri obloženi lekom - paclitaxel |  |  | BKT231120 | komad | 18500 | Kardiomed d.o.o. | 91-14/23 | 4.9.2024
Balon kateteri | 404-1-110/23-28 | 19 | Koronarni balon kateteri obloženi lekom - paclitaxel |  |  | BKT231121 | komad | 18500 | Kardiomed d.o.o. | 91-14/23 | 4.9.2024
Balon kateteri | 404-1-110/23-28 | 19 | Koronarni balon kateteri obloženi lekom - paclitaxel |  |  | BKT231122 | komad | 18500 | Kardiomed d.o.o. | 91-14/23 | 4.9.2024
Balon kateteri | 404-1-110/23-28 | 19 | Koronarni balon kateteri obloženi lekom - paclitaxel |  |  | BKT231123 | komad | 18500 | Kardiomed d.o.o. | 91-14/23 | 4.9.2024
Balon kateteri | 404-1-110/23-28 | 19 | Koronarni balon kateteri obloženi lekom - paclitaxel |  |  | BKT231124 | komad | 18500 | Kardiomed d.o.o. | 91-14/23 | 4.9.2024
Balon kateteri | 404-1-110/23-28 | 19 | Koronarni balon kateteri obloženi lekom - paclitaxel |  |  | BKT231125 | komad | 18500 | Kardiomed d.o.o. | 91-14/23 | 4.9.2024
Balon kateteri | 404-1-110/23-28 | 19 | Koronarni balon kateteri obloženi lekom - paclitaxel |  |  | BKT231126 | komad | 18500 | Kardiomed d.o.o. | 91-14/23 | 4.9.2024
Balon kateteri | 404-1-110/23-28 | 20 | Koronarni balon kateteri obloženi lekom - sa visokom koncentracijom paclitaxela |  |  | BKT231127 | komad | 39950 | MEDTRONIC SRBIJA d.o.o. | 91-1/23 | 4.9.2024
Balon kateteri | 404-1-110/23-28 | 20 | Koronarni balon kateteri obloženi lekom - sa visokom koncentracijom paclitaxela |  |  | BKT231128 | komad | 39950 | MEDTRONIC SRBIJA d.o.o. | 91-1/23 | 4.9.2024
Balon kateteri | 404-1-110/23-28 | 20 | Koronarni balon kateteri obloženi lekom - sa visokom koncentracijom paclitaxela |  |  | BKT231129 | komad | 39950 | MEDTRONIC SRBIJA d.o.o. | 91-1/23 | 4.9.2024
Balon kateteri | 404-1-110/23-28 | 20 | Koronarni balon kateteri obloženi lekom - sa visokom koncentracijom paclitaxela |  |  | BKT231130 | komad | 39950 | MEDTRONIC SRBIJA d.o.o. | 91-1/23 | 4.9.2024
Balon kateteri | 404-1-110/23-28 | 20 | Koronarni balon kateteri obloženi lekom - sa visokom koncentracijom paclitaxela |  |  | BKT231131 | komad | 39950 | MEDTRONIC SRBIJA d.o.o. | 91-1/23 | 4.9.2024
Balon kateteri | 404-1-110/23-28 | 20 | Koronarni balon kateteri obloženi lekom - sa visokom koncentracijom paclitaxela |  |  | BKT231132 | komad | 39950 | MEDTRONIC SRBIJA d.o.o. | 91-1/23 | 4.9.2024
Balon kateteri | 404-1-110/23-28 | 20 | Koronarni balon kateteri obloženi lekom - sa visokom koncentracijom paclitaxela |  |  | BKT231133 | komad | 39950 | MEDTRONIC SRBIJA d.o.o. | 91-1/23 | 4.9.2024
Balon kateteri | 404-1-110/23-28 | 20 | Koronarni balon kateteri obloženi lekom - sa visokom koncentracijom paclitaxela |  |  | BKT231134 | komad | 39950 | MEDTRONIC SRBIJA d.o.o. | 91-1/23 | 4.9.2024
Balon kateteri | 404-1-110/23-28 | 20 | Koronarni balon kateteri obloženi lekom - sa visokom koncentracijom paclitaxela |  |  | BKT231135 | komad | 39950 | MEDTRONIC SRBIJA d.o.o. | 91-1/23 | 4.9.2024
Balon kateteri | 404-1-110/23-28 | 20 | Koronarni balon kateteri obloženi lekom - sa visokom koncentracijom paclitaxela |  |  | BKT231136 | komad | 39950 | MEDTRONIC SRBIJA d.o.o. | 91-1/23 | 4.9.2024
Balon kateteri | 404-1-110/23-28 | 20 | Koronarni balon kateteri obloženi lekom - sa visokom koncentracijom paclitaxela |  |  | BKT231137 | komad | 39950 | MEDTRONIC SRBIJA d.o.o. | 91-1/23 | 4.9.2024
Balon kateteri | 404-1-110/23-28 | 20 | Koronarni balon kateteri obloženi lekom - sa visokom koncentracijom paclitaxela |  |  | BKT231138 | komad | 39950 | MEDTRONIC SRBIJA d.o.o. | 91-1/23 | 4.9.2024
Balon kateteri | 404-1-110/23-28 | 20 | Koronarni balon kateteri obloženi lekom - sa visokom koncentracijom paclitaxela |  |  | BKT231139 | komad | 39950 | MEDTRONIC SRBIJA d.o.o. | 91-1/23 | 4.9.2024
Balon kateteri | 404-1-110/23-28 | 20 | Koronarni balon kateteri obloženi lekom - sa visokom koncentracijom paclitaxela |  |  | BKT231140 | komad | 39950 | MEDTRONIC SRBIJA d.o.o. | 91-1/23 | 4.9.2024
Balon kateteri | 404-1-110/23-28 | 20 | Koronarni balon kateteri obloženi lekom - sa visokom koncentracijom paclitaxela |  |  | BKT231141 | komad | 39950 | MEDTRONIC SRBIJA d.o.o. | 91-1/23 | 4.9.2024
Balon kateteri | 404-1-110/23-28 | 20 | Koronarni balon kateteri obloženi lekom - sa visokom koncentracijom paclitaxela |  |  | BKT231142 | komad | 39950 | MEDTRONIC SRBIJA d.o.o. | 91-1/23 | 4.9.2024
Balon kateteri | 404-1-110/23-28 | 20 | Koronarni balon kateteri obloženi lekom - sa visokom koncentracijom paclitaxela |  |  | BKT231143 | komad | 39950 | MEDTRONIC SRBIJA d.o.o. | 91-1/23 | 4.9.2024
Balon kateteri | 404-1-110/23-28 | 20 | Koronarni balon kateteri obloženi lekom - sa visokom koncentracijom paclitaxela |  |  | BKT231144 | komad | 39950 | MEDTRONIC SRBIJA d.o.o. | 91-1/23 | 4.9.2024
Balon kateteri | 404-1-110/23-28 | 20 | Koronarni balon kateteri obloženi lekom - sa visokom koncentracijom paclitaxela |  |  | BKT231145 | komad | 39950 | MEDTRONIC SRBIJA d.o.o. | 91-1/23 | 4.9.2024
Balon kateteri | 404-1-110/23-28 | 20 | Koronarni balon kateteri obloženi lekom - sa visokom koncentracijom paclitaxela |  |  | BKT231146 | komad | 39950 | MEDTRONIC SRBIJA d.o.o. | 91-1/23 | 4.9.2024
Balon kateteri | 404-1-110/23-28 | 20 | Koronarni balon kateteri obloženi lekom - sa visokom koncentracijom paclitaxela |  |  | BKT231147 | komad | 39950 | MEDTRONIC SRBIJA d.o.o. | 91-1/23 | 4.9.2024
Balon kateteri | 404-1-110/23-28 | 20 | Koronarni balon kateteri obloženi lekom - sa visokom koncentracijom paclitaxela |  |  | BKT231148 | komad | 39950 | MEDTRONIC SRBIJA d.o.o. | 91-1/23 | 4.9.2024
Balon kateteri | 404-1-110/23-28 | 20 | Koronarni balon kateteri obloženi lekom - sa visokom koncentracijom paclitaxela |  |  | BKT231149 | komad | 39950 | MEDTRONIC SRBIJA d.o.o. | 91-1/23 | 4.9.2024
Balon kateteri | 404-1-110/23-28 | 20 | Koronarni balon kateteri obloženi lekom - sa visokom koncentracijom paclitaxela |  |  | BKT231150 | komad | 39950 | MEDTRONIC SRBIJA d.o.o. | 91-1/23 | 4.9.2024
Balon kateteri | 404-1-110/23-28 | 20 | Koronarni balon kateteri obloženi lekom - sa visokom koncentracijom paclitaxela |  |  | BKT231151 | komad | 39950 | MEDTRONIC SRBIJA d.o.o. | 91-1/23 | 4.9.2024
Balon kateteri | 404-1-110/23-28 | 20 | Koronarni balon kateteri obloženi lekom - sa visokom koncentracijom paclitaxela |  |  | BKT231152 | komad | 39950 | MEDTRONIC SRBIJA d.o.o. | 91-1/23 | 4.9.2024
Balon kateteri | 404-1-110/23-28 | 20 | Koronarni balon kateteri obloženi lekom - sa visokom koncentracijom paclitaxela |  |  | BKT231153 | komad | 39950 | MEDTRONIC SRBIJA d.o.o. | 91-1/23 | 4.9.2024
Balon kateteri | 404-1-110/23-28 | 20 | Koronarni balon kateteri obloženi lekom - sa visokom koncentracijom paclitaxela |  |  | BKT231154 | komad | 39950 | MEDTRONIC SRBIJA d.o.o. | 91-1/23 | 4.9.2024
Balon kateteri | 404-1-110/23-28 | 20 | Koronarni balon kateteri obloženi lekom - sa visokom koncentracijom paclitaxela |  |  | BKT231155 | komad | 39950 | MEDTRONIC SRBIJA d.o.o. | 91-1/23 | 4.9.2024
Balon kateteri | 404-1-110/23-28 | 20 | Koronarni balon kateteri obloženi lekom - sa visokom koncentracijom paclitaxela |  |  | BKT231156 | komad | 39950 | MEDTRONIC SRBIJA d.o.o. | 91-1/23 | 4.9.2024
Balon kateteri | 404-1-110/23-28 | 20 | Koronarni balon kateteri obloženi lekom - sa visokom koncentracijom paclitaxela |  |  | BKT231157 | komad | 39950 | MEDTRONIC SRBIJA d.o.o. | 91-1/23 | 4.9.2024
Balon kateteri | 404-1-110/23-28 | 20 | Koronarni balon kateteri obloženi lekom - sa visokom koncentracijom paclitaxela |  |  | BKT231158 | komad | 39950 | MEDTRONIC SRBIJA d.o.o. | 91-1/23 | 4.9.2024
Balon kateteri | 404-1-110/23-28 | 20 | Koronarni balon kateteri obloženi lekom - sa visokom koncentracijom paclitaxela |  |  | BKT231159 | komad | 39950 | MEDTRONIC SRBIJA d.o.o. | 91-1/23 | 4.9.2024
Balon kateteri | 404-1-110/23-28 | 21 | Koronarni balon kateteri obloženi lekom – Sirolimus većih dimenzija (tip 1) |  |  | BKT231160 | komad | 60000 | Neomedica d.o.o. | 91-3/23 | 4.9.2024
Balon kateteri | 404-1-110/23-28 | 21 | Koronarni balon kateteri obloženi lekom – Sirolimus većih dimenzija (tip 1) |  |  | BKT231161 | komad | 60000 | Neomedica d.o.o. | 91-3/23 | 4.9.2024
Balon kateteri | 404-1-110/23-28 | 21 | Koronarni balon kateteri obloženi lekom – Sirolimus većih dimenzija (tip 1) |  |  | BKT231162 | komad | 60000 | Neomedica d.o.o. | 91-3/23 | 4.9.2024
Balon kateteri | 404-1-110/23-28 | 21 | Koronarni balon kateteri obloženi lekom – Sirolimus većih dimenzija (tip 1) |  |  | BKT231163 | komad | 60000 | Neomedica d.o.o. | 91-3/23 | 4.9.2024
Balon kateteri | 404-1-110/23-28 | 21 | Koronarni balon kateteri obloženi lekom – Sirolimus većih dimenzija (tip 1) |  |  | BKT231164 | komad | 60000 | Neomedica d.o.o. | 91-3/23 | 4.9.2024
Balon kateteri | 404-1-110/23-28 | 21 | Koronarni balon kateteri obloženi lekom – Sirolimus većih dimenzija (tip 1) |  |  | BKT231165 | komad | 60000 | Neomedica d.o.o. | 91-3/23 | 4.9.2024
Balon kateteri | 404-1-110/23-28 | 21 | Koronarni balon kateteri obloženi lekom – Sirolimus većih dimenzija (tip 1) |  |  | BKT231166 | komad | 60000 | Neomedica d.o.o. | 91-3/23 | 4.9.2024
Balon kateteri | 404-1-110/23-28 | 21 | Koronarni balon kateteri obloženi lekom – Sirolimus većih dimenzija (tip 1) |  |  | BKT231167 | komad | 60000 | Neomedica d.o.o. | 91-3/23 | 4.9.2024
Balon kateteri | 404-1-110/23-28 | 21 | Koronarni balon kateteri obloženi lekom – Sirolimus većih dimenzija (tip 1) |  |  | BKT231168 | komad | 60000 | Neomedica d.o.o. | 91-3/23 | 4.9.2024
Balon kateteri | 404-1-110/23-28 | 21 | Koronarni balon kateteri obloženi lekom – Sirolimus većih dimenzija (tip 1) |  |  | BKT231169 | komad | 60000 | Neomedica d.o.o. | 91-3/23 | 4.9.2024
Balon kateteri | 404-1-110/23-28 | 21 | Koronarni balon kateteri obloženi lekom – Sirolimus većih dimenzija (tip 1) |  |  | BKT231170 | komad | 60000 | Neomedica d.o.o. | 91-3/23 | 4.9.2024
Balon kateteri | 404-1-110/23-28 | 21 | Koronarni balon kateteri obloženi lekom – Sirolimus većih dimenzija (tip 1) |  |  | BKT231171 | komad | 60000 | Neomedica d.o.o. | 91-3/23 | 4.9.2024
Balon kateteri | 404-1-110/23-28 | 21 | Koronarni balon kateteri obloženi lekom – Sirolimus većih dimenzija (tip 1) |  |  | BKT231172 | komad | 60000 | Neomedica d.o.o. | 91-3/23 | 4.9.2024
Balon kateteri | 404-1-110/23-28 | 21 | Koronarni balon kateteri obloženi lekom – Sirolimus većih dimenzija (tip 1) |  |  | BKT231173 | komad | 60000 | Neomedica d.o.o. | 91-3/23 | 4.9.2024
Balon kateteri | 404-1-110/23-28 | 21 | Koronarni balon kateteri obloženi lekom – Sirolimus većih dimenzija (tip 1) |  |  | BKT231174 | komad | 60000 | Neomedica d.o.o. | 91-3/23 | 4.9.2024
Balon kateteri | 404-1-110/23-28 | 21 | Koronarni balon kateteri obloženi lekom – Sirolimus većih dimenzija (tip 1) |  |  | BKT231175 | komad | 60000 | Neomedica d.o.o. | 91-3/23 | 4.9.2024
Balon kateteri | 404-1-110/23-28 | 21 | Koronarni balon kateteri obloženi lekom – Sirolimus većih dimenzija (tip 1) |  |  | BKT231176 | komad | 60000 | Neomedica d.o.o. | 91-3/23 | 4.9.2024
Balon kateteri | 404-1-110/23-28 | 21 | Koronarni balon kateteri obloženi lekom – Sirolimus većih dimenzija (tip 1) |  |  | BKT231177 | komad | 60000 | Neomedica d.o.o. | 91-3/23 | 4.9.2024
Balon kateteri | 404-1-110/23-28 | 21 | Koronarni balon kateteri obloženi lekom – Sirolimus većih dimenzija (tip 1) |  |  | BKT231178 | komad | 60000 | Neomedica d.o.o. | 91-3/23 | 4.9.2024
Balon kateteri | 404-1-110/23-28 | 21 | Koronarni balon kateteri obloženi lekom – Sirolimus većih dimenzija (tip 1) |  |  | BKT231179 | komad | 60000 | Neomedica d.o.o. | 91-3/23 | 4.9.2024
Balon kateteri | 404-1-110/23-28 | 21 | Koronarni balon kateteri obloženi lekom – Sirolimus većih dimenzija (tip 1) |  |  | BKT231180 | komad | 60000 | Neomedica d.o.o. | 91-3/23 | 4.9.2024
Balon kateteri | 404-1-110/23-28 | 21 | Koronarni balon kateteri obloženi lekom – Sirolimus većih dimenzija (tip 1) |  |  | BKT231181 | komad | 60000 | Neomedica d.o.o. | 91-3/23 | 4.9.2024
Balon kateteri | 404-1-110/23-28 | 21 | Koronarni balon kateteri obloženi lekom – Sirolimus većih dimenzija (tip 1) |  |  | BKT231182 | komad | 60000 | Neomedica d.o.o. | 91-3/23 | 4.9.2024
Balon kateteri | 404-1-110/23-28 | 21 | Koronarni balon kateteri obloženi lekom – Sirolimus većih dimenzija (tip 1) |  |  | BKT231183 | komad | 60000 | Neomedica d.o.o. | 91-3/23 | 4.9.2024
Balon kateteri | 404-1-110/23-28 | 21 | Koronarni balon kateteri obloženi lekom – Sirolimus većih dimenzija (tip 1) |  |  | BKT231184 | komad | 60000 | Neomedica d.o.o. | 91-3/23 | 4.9.2024
Balon kateteri | 404-1-110/23-28 | 21 | Koronarni balon kateteri obloženi lekom – Sirolimus većih dimenzija (tip 1) |  |  | BKT231185 | komad | 60000 | Neomedica d.o.o. | 91-3/23 | 4.9.2024
Balon kateteri | 404-1-110/23-28 | 21 | Koronarni balon kateteri obloženi lekom – Sirolimus većih dimenzija (tip 1) |  |  | BKT231186 | komad | 60000 | Neomedica d.o.o. | 91-3/23 | 4.9.2024
Balon kateteri | 404-1-110/23-28 | 21 | Koronarni balon kateteri obloženi lekom – Sirolimus većih dimenzija (tip 1) |  |  | BKT231187 | komad | 60000 | Neomedica d.o.o. | 91-3/23 | 4.9.2024
Balon kateteri | 404-1-110/23-28 | 21 | Koronarni balon kateteri obloženi lekom – Sirolimus većih dimenzija (tip 1) |  |  | BKT231188 | komad | 60000 | Neomedica d.o.o. | 91-3/23 | 4.9.2024
Balon kateteri | 404-1-110/23-28 | 21 | Koronarni balon kateteri obloženi lekom – Sirolimus većih dimenzija (tip 1) |  |  | BKT231189 | komad | 60000 | Neomedica d.o.o. | 91-3/23 | 4.9.2024
Balon kateteri | 404-1-110/23-28 | 21 | Koronarni balon kateteri obloženi lekom – Sirolimus većih dimenzija (tip 1) |  |  | BKT231190 | komad | 60000 | Neomedica d.o.o. | 91-3/23 | 4.9.2024
Balon kateteri | 404-1-110/23-28 | 21 | Koronarni balon kateteri obloženi lekom – Sirolimus većih dimenzija (tip 1) |  |  | BKT231191 | komad | 60000 | Neomedica d.o.o. | 91-3/23 | 4.9.2024
Balon kateteri | 404-1-110/23-28 | 21 | Koronarni balon kateteri obloženi lekom – Sirolimus većih dimenzija (tip 1) |  |  | BKT231192 | komad | 60000 | Neomedica d.o.o. | 91-3/23 | 4.9.2024
Balon kateteri | 404-1-110/23-28 | 21 | Koronarni balon kateteri obloženi lekom – Sirolimus većih dimenzija (tip 1) |  |  | BKT231193 | komad | 60000 | Neomedica d.o.o. | 91-3/23 | 4.9.2024
Balon kateteri | 404-1-110/23-28 | 21 | Koronarni balon kateteri obloženi lekom – Sirolimus većih dimenzija (tip 1) |  |  | BKT231194 | komad | 60000 | Neomedica d.o.o. | 91-3/23 | 4.9.2024
Balon kateteri | 404-1-110/23-28 | 21 | Koronarni balon kateteri obloženi lekom – Sirolimus većih dimenzija (tip 1) |  |  | BKT231195 | komad | 60000 | Neomedica d.o.o. | 91-3/23 | 4.9.2024
Balon kateteri | 404-1-110/23-28 | 21 | Koronarni balon kateteri obloženi lekom – Sirolimus većih dimenzija (tip 1) |  |  | BKT231196 | komad | 60000 | Neomedica d.o.o. | 91-3/23 | 4.9.2024
Balon kateteri | 404-1-110/23-28 | 21 | Koronarni balon kateteri obloženi lekom – Sirolimus većih dimenzija (tip 1) |  |  | BKT231197 | komad | 60000 | Neomedica d.o.o. | 91-3/23 | 4.9.2024
Balon kateteri | 404-1-110/23-28 | 21 | Koronarni balon kateteri obloženi lekom – Sirolimus većih dimenzija (tip 1) |  |  | BKT231198 | komad | 60000 | Neomedica d.o.o. | 91-3/23 | 4.9.2024
Balon kateteri | 404-1-110/23-28 | 21 | Koronarni balon kateteri obloženi lekom – Sirolimus većih dimenzija (tip 1) |  |  | BKT231199 | komad | 60000 | Neomedica d.o.o. | 91-3/23 | 4.9.2024
Balon kateteri | 404-1-110/23-28 | 21 | Koronarni balon kateteri obloženi lekom – Sirolimus većih dimenzija (tip 1) |  |  | BKT231200 | komad | 60000 | Neomedica d.o.o. | 91-3/23 | 4.9.2024
Balon kateteri | 404-1-110/23-28 | 21 | Koronarni balon kateteri obloženi lekom – Sirolimus većih dimenzija (tip 1) |  |  | BKT231201 | komad | 60000 | Neomedica d.o.o. | 91-3/23 | 4.9.2024
Balon kateteri | 404-1-110/23-28 | 21 | Koronarni balon kateteri obloženi lekom – Sirolimus većih dimenzija (tip 1) |  |  | BKT231202 | komad | 60000 | Neomedica d.o.o. | 91-3/23 | 4.9.2024
Balon kateteri | 404-1-110/23-28 | 21 | Koronarni balon kateteri obloženi lekom – Sirolimus većih dimenzija (tip 1) |  |  | BKT231203 | komad | 60000 | Neomedica d.o.o. | 91-3/23 | 4.9.2024
Balon kateteri | 404-1-110/23-28 | 21 | Koronarni balon kateteri obloženi lekom – Sirolimus većih dimenzija (tip 1) |  |  | BKT231204 | komad | 60000 | Neomedica d.o.o. | 91-3/23 | 4.9.2024
Balon kateteri | 404-1-110/23-28 | 21 | Koronarni balon kateteri obloženi lekom – Sirolimus većih dimenzija (tip 1) |  |  | BKT231205 | komad | 60000 | Neomedica d.o.o. | 91-3/23 | 4.9.2024
Balon kateteri | 404-1-110/23-28 | 21 | Koronarni balon kateteri obloženi lekom – Sirolimus većih dimenzija (tip 1) |  |  | BKT231206 | komad | 60000 | Neomedica d.o.o. | 91-3/23 | 4.9.2024
Balon kateteri | 404-1-110/23-28 | 21 | Koronarni balon kateteri obloženi lekom – Sirolimus većih dimenzija (tip 1) |  |  | BKT231207 | komad | 60000 | Neomedica d.o.o. | 91-3/23 | 4.9.2024
Balon kateteri | 404-1-110/23-28 | 21 | Koronarni balon kateteri obloženi lekom – Sirolimus većih dimenzija (tip 1) |  |  | BKT231208 | komad | 60000 | Neomedica d.o.o. | 91-3/23 | 4.9.2024
Balon kateteri | 404-1-110/23-28 | 21 | Koronarni balon kateteri obloženi lekom – Sirolimus većih dimenzija (tip 1) |  |  | BKT231209 | komad | 60000 | Neomedica d.o.o. | 91-3/23 | 4.9.2024
Balon kateteri | 404-1-110/23-28 | 21 | Koronarni balon kateteri obloženi lekom – Sirolimus većih dimenzija (tip 1) |  |  | BKT231210 | komad | 60000 | Neomedica d.o.o. | 91-3/23 | 4.9.2024
Balon kateteri | 404-1-110/23-28 | 21 | Koronarni balon kateteri obloženi lekom – Sirolimus većih dimenzija (tip 1) |  |  | BKT231211 | komad | 60000 | Neomedica d.o.o. | 91-3/23 | 4.9.2024
Balon kateteri | 404-1-110/23-28 | 21 | Koronarni balon kateteri obloženi lekom – Sirolimus većih dimenzija (tip 1) |  |  | BKT231212 | komad | 60000 | Neomedica d.o.o. | 91-3/23 | 4.9.2024
Balon kateteri | 404-1-110/23-28 | 21 | Koronarni balon kateteri obloženi lekom – Sirolimus većih dimenzija (tip 1) |  |  | BKT231213 | komad | 60000 | Neomedica d.o.o. | 91-3/23 | 4.9.2024
Balon kateteri | 404-1-110/23-28 | 21 | Koronarni balon kateteri obloženi lekom – Sirolimus većih dimenzija (tip 1) |  |  | BKT231214 | komad | 60000 | Neomedica d.o.o. | 91-3/23 | 4.9.2024
Balon kateteri | 404-1-110/23-28 | 21 | Koronarni balon kateteri obloženi lekom – Sirolimus većih dimenzija (tip 1) |  |  | BKT231215 | komad | 60000 | Neomedica d.o.o. | 91-3/23 | 4.9.2024
Balon kateteri | 404-1-110/23-28 | 21 | Koronarni balon kateteri obloženi lekom – Sirolimus većih dimenzija (tip 1) |  |  | BKT231216 | komad | 60000 | Neomedica d.o.o. | 91-3/23 | 4.9.2024
Balon kateteri | 404-1-110/23-28 | 21 | Koronarni balon kateteri obloženi lekom – Sirolimus većih dimenzija (tip 1) |  |  | BKT231217 | komad | 60000 | Neomedica d.o.o. | 91-3/23 | 4.9.2024
Balon kateteri | 404-1-110/23-28 | 21 | Koronarni balon kateteri obloženi lekom – Sirolimus većih dimenzija (tip 1) |  |  | BKT231218 | komad | 60000 | Neomedica d.o.o. | 91-3/23 | 4.9.2024
Balon kateteri | 404-1-110/23-28 | 21 | Koronarni balon kateteri obloženi lekom – Sirolimus većih dimenzija (tip 1) |  |  | BKT231219 | komad | 60000 | Neomedica d.o.o. | 91-3/23 | 4.9.2024
Balon kateteri | 404-1-110/23-28 | 21 | Koronarni balon kateteri obloženi lekom – Sirolimus većih dimenzija (tip 1) |  |  | BKT231220 | komad | 60000 | Neomedica d.o.o. | 91-3/23 | 4.9.2024
Balon kateteri | 404-1-110/23-28 | 21 | Koronarni balon kateteri obloženi lekom – Sirolimus većih dimenzija (tip 1) |  |  | BKT231221 | komad | 60000 | Neomedica d.o.o. | 91-3/23 | 4.9.2024
Balon kateteri | 404-1-110/23-28 | 21 | Koronarni balon kateteri obloženi lekom – Sirolimus većih dimenzija (tip 1) |  |  | BKT231222 | komad | 60000 | Neomedica d.o.o. | 91-3/23 | 4.9.2024
Balon kateteri | 404-1-110/23-28 | 21 | Koronarni balon kateteri obloženi lekom – Sirolimus većih dimenzija (tip 1) |  |  | BKT231223 | komad | 60000 | Neomedica d.o.o. | 91-3/23 | 4.9.2024
Balon kateteri | 404-1-110/23-28 | 21 | Koronarni balon kateteri obloženi lekom – Sirolimus većih dimenzija (tip 1) |  |  | BKT231224 | komad | 60000 | Neomedica d.o.o. | 91-3/23 | 4.9.2024
Balon kateteri | 404-1-110/23-28 | 21 | Koronarni balon kateteri obloženi lekom – Sirolimus većih dimenzija (tip 1) |  |  | BKT231225 | komad | 60000 | Neomedica d.o.o. | 91-3/23 | 4.9.2024
Balon kateteri | 404-1-110/23-28 | 21 | Koronarni balon kateteri obloženi lekom – Sirolimus većih dimenzija (tip 1) |  |  | BKT231226 | komad | 60000 | Neomedica d.o.o. | 91-3/23 | 4.9.2024
Balon kateteri | 404-1-110/23-28 | 21 | Koronarni balon kateteri obloženi lekom – Sirolimus većih dimenzija (tip 1) |  |  | BKT231227 | komad | 60000 | Neomedica d.o.o. | 91-3/23 | 4.9.2024
Balon kateteri | 404-1-110/23-28 | 21 | Koronarni balon kateteri obloženi lekom – Sirolimus većih dimenzija (tip 1) |  |  | BKT231228 | komad | 60000 | Neomedica d.o.o. | 91-3/23 | 4.9.2024
Balon kateteri | 404-1-110/23-28 | 21 | Koronarni balon kateteri obloženi lekom – Sirolimus većih dimenzija (tip 1) |  |  | BKT231229 | komad | 60000 | Neomedica d.o.o. | 91-3/23 | 4.9.2024
Balon kateteri | 404-1-110/23-28 | 21 | Koronarni balon kateteri obloženi lekom – Sirolimus većih dimenzija (tip 1) |  |  | BKT231230 | komad | 60000 | Neomedica d.o.o. | 91-3/23 | 4.9.2024
Balon kateteri | 404-1-110/23-28 | 21 | Koronarni balon kateteri obloženi lekom – Sirolimus većih dimenzija (tip 1) |  |  | BKT231231 | komad | 60000 | Neomedica d.o.o. | 91-3/23 | 4.9.2024
Balon kateteri | 404-1-110/23-28 | 21 | Koronarni balon kateteri obloženi lekom – Sirolimus većih dimenzija (tip 1) |  |  | BKT231232 | komad | 60000 | Neomedica d.o.o. | 91-3/23 | 4.9.2024
Balon kateteri | 404-1-110/23-28 | 21 | Koronarni balon kateteri obloženi lekom – Sirolimus većih dimenzija (tip 1) |  |  | BKT231233 | komad | 60000 | Neomedica d.o.o. | 91-3/23 | 4.9.2024
Balon kateteri | 404-1-110/23-28 | 21 | Koronarni balon kateteri obloženi lekom – Sirolimus većih dimenzija (tip 1) |  |  | BKT231234 | komad | 60000 | Neomedica d.o.o. | 91-3/23 | 4.9.2024
Balon kateteri | 404-1-110/23-28 | 21 | Koronarni balon kateteri obloženi lekom – Sirolimus većih dimenzija (tip 1) |  |  | BKT231235 | komad | 60000 | Neomedica d.o.o. | 91-3/23 | 4.9.2024
Balon kateteri | 404-1-110/23-28 | 21 | Koronarni balon kateteri obloženi lekom – Sirolimus većih dimenzija (tip 1) |  |  | BKT231236 | komad | 60000 | Neomedica d.o.o. | 91-3/23 | 4.9.2024
Balon kateteri | 404-1-110/23-28 | 21 | Koronarni balon kateteri obloženi lekom – Sirolimus većih dimenzija (tip 1) |  |  | BKT231237 | komad | 60000 | Neomedica d.o.o. | 91-3/23 | 4.9.2024
Balon kateteri | 404-1-110/23-28 | 21 | Koronarni balon kateteri obloženi lekom – Sirolimus većih dimenzija (tip 1) |  |  | BKT231238 | komad | 60000 | Neomedica d.o.o. | 91-3/23 | 4.9.2024
Balon kateteri | 404-1-110/23-28 | 21 | Koronarni balon kateteri obloženi lekom – Sirolimus većih dimenzija (tip 1) |  |  | BKT231239 | komad | 60000 | Neomedica d.o.o. | 91-3/23 | 4.9.2024
Balon kateteri | 404-1-110/23-28 | 21 | Koronarni balon kateteri obloženi lekom – Sirolimus većih dimenzija (tip 1) |  |  | BKT231240 | komad | 60000 | Neomedica d.o.o. | 91-3/23 | 4.9.2024
Balon kateteri | 404-1-110/23-28 | 21 | Koronarni balon kateteri obloženi lekom – Sirolimus većih dimenzija (tip 1) |  |  | BKT231241 | komad | 60000 | Neomedica d.o.o. | 91-3/23 | 4.9.2024
Balon kateteri | 404-1-110/23-28 | 21 | Koronarni balon kateteri obloženi lekom – Sirolimus većih dimenzija (tip 1) |  |  | BKT231242 | komad | 60000 | Neomedica d.o.o. | 91-3/23 | 4.9.2024
Balon kateteri | 404-1-110/23-28 | 21 | Koronarni balon kateteri obloženi lekom – Sirolimus većih dimenzija (tip 1) |  |  | BKT231243 | komad | 60000 | Neomedica d.o.o. | 91-3/23 | 4.9.2024
Balon kateteri | 404-1-110/23-28 | 22 | Koronarni balon kateteri obloženi lekom – Sirolimus (tip 2) |  |  | BKT231244 | komad | 32000 | Biotec Medical d.o.o. | 91-11/23 | 4.9.2024
Balon kateteri | 404-1-110/23-28 | 22 | Koronarni balon kateteri obloženi lekom – Sirolimus (tip 2) |  |  | BKT231245 | komad | 32000 | Biotec Medical d.o.o. | 91-11/23 | 4.9.2024
Balon kateteri | 404-1-110/23-28 | 22 | Koronarni balon kateteri obloženi lekom – Sirolimus (tip 2) |  |  | BKT231246 | komad | 32000 | Biotec Medical d.o.o. | 91-11/23 | 4.9.2024
Balon kateteri | 404-1-110/23-28 | 22 | Koronarni balon kateteri obloženi lekom – Sirolimus (tip 2) |  |  | BKT231247 | komad | 32000 | Biotec Medical d.o.o. | 91-11/23 | 4.9.2024
Balon kateteri | 404-1-110/23-28 | 22 | Koronarni balon kateteri obloženi lekom – Sirolimus (tip 2) |  |  | BKT231248 | komad | 32000 | Biotec Medical d.o.o. | 91-11/23 | 4.9.2024
Balon kateteri | 404-1-110/23-28 | 22 | Koronarni balon kateteri obloženi lekom – Sirolimus (tip 2) |  |  | BKT231249 | komad | 32000 | Biotec Medical d.o.o. | 91-11/23 | 4.9.2024
Balon kateteri | 404-1-110/23-28 | 22 | Koronarni balon kateteri obloženi lekom – Sirolimus (tip 2) |  |  | BKT231250 | komad | 32000 | Biotec Medical d.o.o. | 91-11/23 | 4.9.2024
Balon kateteri | 404-1-110/23-28 | 22 | Koronarni balon kateteri obloženi lekom – Sirolimus (tip 2) |  |  | BKT231251 | komad | 32000 | Biotec Medical d.o.o. | 91-11/23 | 4.9.2024
Balon kateteri | 404-1-110/23-28 | 22 | Koronarni balon kateteri obloženi lekom – Sirolimus (tip 2) |  |  | BKT231252 | komad | 32000 | Biotec Medical d.o.o. | 91-11/23 | 4.9.2024
Balon kateteri | 404-1-110/23-28 | 22 | Koronarni balon kateteri obloženi lekom – Sirolimus (tip 2) |  |  | BKT231253 | komad | 32000 | Biotec Medical d.o.o. | 91-11/23 | 4.9.2024
Balon kateteri | 404-1-110/23-28 | 22 | Koronarni balon kateteri obloženi lekom – Sirolimus (tip 2) |  |  | BKT231254 | komad | 32000 | Biotec Medical d.o.o. | 91-11/23 | 4.9.2024
Balon kateteri | 404-1-110/23-28 | 22 | Koronarni balon kateteri obloženi lekom – Sirolimus (tip 2) |  |  | BKT231255 | komad | 32000 | Biotec Medical d.o.o. | 91-11/23 | 4.9.2024
Balon kateteri | 404-1-110/23-28 | 22 | Koronarni balon kateteri obloženi lekom – Sirolimus (tip 2) |  |  | BKT231256 | komad | 32000 | Biotec Medical d.o.o. | 91-11/23 | 4.9.2024
Balon kateteri | 404-1-110/23-28 | 22 | Koronarni balon kateteri obloženi lekom – Sirolimus (tip 2) |  |  | BKT231257 | komad | 32000 | Biotec Medical d.o.o. | 91-11/23 | 4.9.2024
Balon kateteri | 404-1-110/23-28 | 22 | Koronarni balon kateteri obloženi lekom – Sirolimus (tip 2) |  |  | BKT231258 | komad | 32000 | Biotec Medical d.o.o. | 91-11/23 | 4.9.2024
Balon kateteri | 404-1-110/23-28 | 22 | Koronarni balon kateteri obloženi lekom – Sirolimus (tip 2) |  |  | BKT231259 | komad | 32000 | Biotec Medical d.o.o. | 91-11/23 | 4.9.2024
Balon kateteri | 404-1-110/23-28 | 22 | Koronarni balon kateteri obloženi lekom – Sirolimus (tip 2) |  |  | BKT231260 | komad | 32000 | Biotec Medical d.o.o. | 91-11/23 | 4.9.2024
Balon kateteri | 404-1-110/23-28 | 22 | Koronarni balon kateteri obloženi lekom – Sirolimus (tip 2) |  |  | BKT231261 | komad | 32000 | Biotec Medical d.o.o. | 91-11/23 | 4.9.2024
Balon kateteri | 404-1-110/23-28 | 22 | Koronarni balon kateteri obloženi lekom – Sirolimus (tip 2) |  |  | BKT231262 | komad | 32000 | Biotec Medical d.o.o. | 91-11/23 | 4.9.2024
Balon kateteri | 404-1-110/23-28 | 22 | Koronarni balon kateteri obloženi lekom – Sirolimus (tip 2) |  |  | BKT231263 | komad | 32000 | Biotec Medical d.o.o. | 91-11/23 | 4.9.2024
Balon kateteri | 404-1-110/23-28 | 22 | Koronarni balon kateteri obloženi lekom – Sirolimus (tip 2) |  |  | BKT231264 | komad | 32000 | Biotec Medical d.o.o. | 91-11/23 | 4.9.2024
Balon kateteri | 404-1-110/23-28 | 22 | Koronarni balon kateteri obloženi lekom – Sirolimus (tip 2) |  |  | BKT231265 | komad | 32000 | Biotec Medical d.o.o. | 91-11/23 | 4.9.2024
Balon kateteri | 404-1-110/23-28 | 22 | Koronarni balon kateteri obloženi lekom – Sirolimus (tip 2) |  |  | BKT231266 | komad | 32000 | Biotec Medical d.o.o. | 91-11/23 | 4.9.2024
Balon kateteri | 404-1-110/23-28 | 22 | Koronarni balon kateteri obloženi lekom – Sirolimus (tip 2) |  |  | BKT231267 | komad | 32000 | Biotec Medical d.o.o. | 91-11/23 | 4.9.2024
Balon kateteri | 404-1-110/23-28 | 22 | Koronarni balon kateteri obloženi lekom – Sirolimus (tip 2) |  |  | BKT231268 | komad | 32000 | Biotec Medical d.o.o. | 91-11/23 | 4.9.2024
Balon kateteri | 404-1-110/23-28 | 22 | Koronarni balon kateteri obloženi lekom – Sirolimus (tip 2) |  |  | BKT231269 | komad | 32000 | Biotec Medical d.o.o. | 91-11/23 | 4.9.2024
Balon kateteri | 404-1-110/23-28 | 22 | Koronarni balon kateteri obloženi lekom – Sirolimus (tip 2) |  |  | BKT231270 | komad | 32000 | Biotec Medical d.o.o. | 91-11/23 | 4.9.2024
Balon kateteri | 404-1-110/23-28 | 22 | Koronarni balon kateteri obloženi lekom – Sirolimus (tip 2) |  |  | BKT231271 | komad | 32000 | Biotec Medical d.o.o. | 91-11/23 | 4.9.2024
Balon kateteri | 404-1-110/23-28 | 22 | Koronarni balon kateteri obloženi lekom – Sirolimus (tip 2) |  |  | BKT231272 | komad | 32000 | Biotec Medical d.o.o. | 91-11/23 | 4.9.2024
Balon kateteri | 404-1-110/23-28 | 22 | Koronarni balon kateteri obloženi lekom – Sirolimus (tip 2) |  |  | BKT231273 | komad | 32000 | Biotec Medical d.o.o. | 91-11/23 | 4.9.2024
Balon kateteri | 404-1-110/23-28 | 22 | Koronarni balon kateteri obloženi lekom – Sirolimus (tip 2) |  |  | BKT231274 | komad | 32000 | Biotec Medical d.o.o. | 91-11/23 | 4.9.2024
Balon kateteri | 404-1-110/23-28 | 22 | Koronarni balon kateteri obloženi lekom – Sirolimus (tip 2) |  |  | BKT231275 | komad | 32000 | Biotec Medical d.o.o. | 91-11/23 | 4.9.2024
Balon kateteri | 404-1-110/23-28 | 22 | Koronarni balon kateteri obloženi lekom – Sirolimus (tip 2) |  |  | BKT231276 | komad | 32000 | Biotec Medical d.o.o. | 91-11/23 | 4.9.2024
Balon kateteri | 404-1-110/23-28 | 22 | Koronarni balon kateteri obloženi lekom – Sirolimus (tip 2) |  |  | BKT231277 | komad | 32000 | Biotec Medical d.o.o. | 91-11/23 | 4.9.2024
Balon kateteri | 404-1-110/23-28 | 22 | Koronarni balon kateteri obloženi lekom – Sirolimus (tip 2) |  |  | BKT231278 | komad | 32000 | Biotec Medical d.o.o. | 91-11/23 | 4.9.2024
Balon kateteri | 404-1-110/23-28 | 22 | Koronarni balon kateteri obloženi lekom – Sirolimus (tip 2) |  |  | BKT231279 | komad | 32000 | Biotec Medical d.o.o. | 91-11/23 | 4.9.2024
Balon kateteri | 404-1-110/23-28 | 22 | Koronarni balon kateteri obloženi lekom – Sirolimus (tip 2) |  |  | BKT231280 | komad | 32000 | Biotec Medical d.o.o. | 91-11/23 | 4.9.2024
Balon kateteri | 404-1-110/23-28 | 22 | Koronarni balon kateteri obloženi lekom – Sirolimus (tip 2) |  |  | BKT231281 | komad | 32000 | Biotec Medical d.o.o. | 91-11/23 | 4.9.2024
Balon kateteri | 404-1-110/23-28 | 22 | Koronarni balon kateteri obloženi lekom – Sirolimus (tip 2) |  |  | BKT231282 | komad | 32000 | Biotec Medical d.o.o. | 91-11/23 | 4.9.2024
Balon kateteri | 404-1-110/23-28 | 22 | Koronarni balon kateteri obloženi lekom – Sirolimus (tip 2) |  |  | BKT231283 | komad | 32000 | Biotec Medical d.o.o. | 91-11/23 | 4.9.2024
Balon kateteri | 404-1-110/23-28 | 22 | Koronarni balon kateteri obloženi lekom – Sirolimus (tip 2) |  |  | BKT231284 | komad | 32000 | Biotec Medical d.o.o. | 91-11/23 | 4.9.2024
Balon kateteri | 404-1-110/23-28 | 22 | Koronarni balon kateteri obloženi lekom – Sirolimus (tip 2) |  |  | BKT231285 | komad | 32000 | Biotec Medical d.o.o. | 91-11/23 | 4.9.2024
Balon kateteri | 404-1-110/23-28 | 22 | Koronarni balon kateteri obloženi lekom – Sirolimus (tip 2) |  |  | BKT231286 | komad | 32000 | Biotec Medical d.o.o. | 91-11/23 | 4.9.2024
Balon kateteri | 404-1-110/23-28 | 22 | Koronarni balon kateteri obloženi lekom – Sirolimus (tip 2) |  |  | BKT231287 | komad | 32000 | Biotec Medical d.o.o. | 91-11/23 | 4.9.2024
Balon kateteri | 404-1-110/23-28 | 22 | Koronarni balon kateteri obloženi lekom – Sirolimus (tip 2) |  |  | BKT231288 | komad | 32000 | Biotec Medical d.o.o. | 91-11/23 | 4.9.2024
Balon kateteri | 404-1-110/23-28 | 22 | Koronarni balon kateteri obloženi lekom – Sirolimus (tip 2) |  |  | BKT231289 | komad | 32000 | Biotec Medical d.o.o. | 91-11/23 | 4.9.2024
Balon kateteri | 404-1-110/23-28 | 22 | Koronarni balon kateteri obloženi lekom – Sirolimus (tip 2) |  |  | BKT231290 | komad | 32000 | Biotec Medical d.o.o. | 91-11/23 | 4.9.2024
Balon kateteri | 404-1-110/23-28 | 22 | Koronarni balon kateteri obloženi lekom – Sirolimus (tip 2) |  |  | BKT231291 | komad | 32000 | Biotec Medical d.o.o. | 91-11/23 | 4.9.2024
Balon kateteri | 404-1-110/23-28 | 22 | Koronarni balon kateteri obloženi lekom – Sirolimus (tip 2) |  |  | BKT231292 | komad | 32000 | Biotec Medical d.o.o. | 91-11/23 | 4.9.2024
Balon kateteri | 404-1-110/23-28 | 22 | Koronarni balon kateteri obloženi lekom – Sirolimus (tip 2) |  |  | BKT231293 | komad | 32000 | Biotec Medical d.o.o. | 91-11/23 | 4.9.2024
Balon kateteri | 404-1-110/23-28 | 22 | Koronarni balon kateteri obloženi lekom – Sirolimus (tip 2) |  |  | BKT231294 | komad | 32000 | Biotec Medical d.o.o. | 91-11/23 | 4.9.2024
Balon kateteri | 404-1-110/23-28 | 22 | Koronarni balon kateteri obloženi lekom – Sirolimus (tip 2) |  |  | BKT231295 | komad | 32000 | Biotec Medical d.o.o. | 91-11/23 | 4.9.2024
Balon kateteri | 404-1-110/23-28 | 22 | Koronarni balon kateteri obloženi lekom – Sirolimus (tip 2) |  |  | BKT231296 | komad | 32000 | Biotec Medical d.o.o. | 91-11/23 | 4.9.2024
Balon kateteri | 404-1-110/23-28 | 22 | Koronarni balon kateteri obloženi lekom – Sirolimus (tip 2) |  |  | BKT231297 | komad | 32000 | Biotec Medical d.o.o. | 91-11/23 | 4.9.2024
Balon kateteri | 404-1-110/23-28 | 22 | Koronarni balon kateteri obloženi lekom – Sirolimus (tip 2) |  |  | BKT231298 | komad | 32000 | Biotec Medical d.o.o. | 91-11/23 | 4.9.2024
Balon kateteri | 404-1-110/23-28 | 22 | Koronarni balon kateteri obloženi lekom – Sirolimus (tip 2) |  |  | BKT231299 | komad | 32000 | Biotec Medical d.o.o. | 91-11/23 | 4.9.2024
Balon kateteri | 404-1-110/23-28 | 23 | PTA periferni balon obložen lekom – paclitaxel ili Sirolimus, OTW sistem |  |  | BKT231300 | komad | 18500 | Kardiomed d.o.o. | 91-14/23 | 4.9.2024
Balon kateteri | 404-1-110/23-28 | 23 | PTA periferni balon obložen lekom – paclitaxel ili Sirolimus, OTW sistem |  |  | BKT231301 | komad | 18500 | Kardiomed d.o.o. | 91-14/23 | 4.9.2024
Balon kateteri | 404-1-110/23-28 | 23 | PTA periferni balon obložen lekom – paclitaxel ili Sirolimus, OTW sistem |  |  | BKT231302 | komad | 18500 | Kardiomed d.o.o. | 91-14/23 | 4.9.2024
Balon kateteri | 404-1-110/23-28 | 23 | PTA periferni balon obložen lekom – paclitaxel ili Sirolimus, OTW sistem |  |  | BKT231303 | komad | 18500 | Kardiomed d.o.o. | 91-14/23 | 4.9.2024
Balon kateteri | 404-1-110/23-28 | 23 | PTA periferni balon obložen lekom – paclitaxel ili Sirolimus, OTW sistem |  |  | BKT231304 | komad | 18500 | Kardiomed d.o.o. | 91-14/23 | 4.9.2024
Balon kateteri | 404-1-110/23-28 | 23 | PTA periferni balon obložen lekom – paclitaxel ili Sirolimus, OTW sistem |  |  | BKT231305 | komad | 18500 | Kardiomed d.o.o. | 91-14/23 | 4.9.2024
Balon kateteri | 404-1-110/23-28 | 23 | PTA periferni balon obložen lekom – paclitaxel ili Sirolimus, OTW sistem |  |  | BKT231306 | komad | 18500 | Kardiomed d.o.o. | 91-14/23 | 4.9.2024
Balon kateteri | 404-1-110/23-28 | 23 | PTA periferni balon obložen lekom – paclitaxel ili Sirolimus, OTW sistem |  |  | BKT231307 | komad | 18500 | Kardiomed d.o.o. | 91-14/23 | 4.9.2024
Balon kateteri | 404-1-110/23-28 | 23 | PTA periferni balon obložen lekom – paclitaxel ili Sirolimus, OTW sistem |  |  | BKT231308 | komad | 18500 | Kardiomed d.o.o. | 91-14/23 | 4.9.2024
Balon kateteri | 404-1-110/23-28 | 23 | PTA periferni balon obložen lekom – paclitaxel ili Sirolimus, OTW sistem |  |  | BKT231309 | komad | 18500 | Kardiomed d.o.o. | 91-14/23 | 4.9.2024
Balon kateteri | 404-1-110/23-28 | 23 | PTA periferni balon obložen lekom – paclitaxel ili Sirolimus, OTW sistem |  |  | BKT231310 | komad | 18500 | Kardiomed d.o.o. | 91-14/23 | 4.9.2024
Balon kateteri | 404-1-110/23-28 | 23 | PTA periferni balon obložen lekom – paclitaxel ili Sirolimus, OTW sistem |  |  | BKT231311 | komad | 18500 | Kardiomed d.o.o. | 91-14/23 | 4.9.2024
Balon kateteri | 404-1-110/23-28 | 23 | PTA periferni balon obložen lekom – paclitaxel ili Sirolimus, OTW sistem |  |  | BKT231312 | komad | 18500 | Kardiomed d.o.o. | 91-14/23 | 4.9.2024
Balon kateteri | 404-1-110/23-28 | 23 | PTA periferni balon obložen lekom – paclitaxel ili Sirolimus, OTW sistem |  |  | BKT231313 | komad | 18500 | Kardiomed d.o.o. | 91-14/23 | 4.9.2024
Balon kateteri | 404-1-110/23-28 | 23 | PTA periferni balon obložen lekom – paclitaxel ili Sirolimus, OTW sistem |  |  | BKT231314 | komad | 18500 | Kardiomed d.o.o. | 91-14/23 | 4.9.2024
Balon kateteri | 404-1-110/23-28 | 23 | PTA periferni balon obložen lekom – paclitaxel ili Sirolimus, OTW sistem |  |  | BKT231315 | komad | 18500 | Kardiomed d.o.o. | 91-14/23 | 4.9.2024
Balon kateteri | 404-1-110/23-28 | 23 | PTA periferni balon obložen lekom – paclitaxel ili Sirolimus, OTW sistem |  |  | BKT231316 | komad | 18500 | Kardiomed d.o.o. | 91-14/23 | 4.9.2024
Balon kateteri | 404-1-110/23-28 | 23 | PTA periferni balon obložen lekom – paclitaxel ili Sirolimus, OTW sistem |  |  | BKT231317 | komad | 18500 | Kardiomed d.o.o. | 91-14/23 | 4.9.2024
Balon kateteri | 404-1-110/23-28 | 23 | PTA periferni balon obložen lekom – paclitaxel ili Sirolimus, OTW sistem |  |  | BKT231318 | komad | 18500 | Kardiomed d.o.o. | 91-14/23 | 4.9.2024
Balon kateteri | 404-1-110/23-28 | 23 | PTA periferni balon obložen lekom – paclitaxel ili Sirolimus, OTW sistem |  |  | BKT231319 | komad | 18500 | Kardiomed d.o.o. | 91-14/23 | 4.9.2024
Balon kateteri | 404-1-110/23-28 | 23 | PTA periferni balon obložen lekom – paclitaxel ili Sirolimus, OTW sistem |  |  | BKT231320 | komad | 18500 | Kardiomed d.o.o. | 91-14/23 | 4.9.2024
Balon kateteri | 404-1-110/23-28 | 23 | PTA periferni balon obložen lekom – paclitaxel ili Sirolimus, OTW sistem |  |  | BKT231321 | komad | 18500 | Kardiomed d.o.o. | 91-14/23 | 4.9.2024
Balon kateteri | 404-1-110/23-28 | 23 | PTA periferni balon obložen lekom – paclitaxel ili Sirolimus, OTW sistem |  |  | BKT231322 | komad | 18500 | Kardiomed d.o.o. | 91-14/23 | 4.9.2024
Balon kateteri | 404-1-110/23-28 | 23 | PTA periferni balon obložen lekom – paclitaxel ili Sirolimus, OTW sistem |  |  | BKT231323 | komad | 18500 | Kardiomed d.o.o. | 91-14/23 | 4.9.2024
Balon kateteri | 404-1-110/23-28 | 23 | PTA periferni balon obložen lekom – paclitaxel ili Sirolimus, OTW sistem |  |  | BKT231324 | komad | 18500 | Kardiomed d.o.o. | 91-14/23 | 4.9.2024
Balon kateteri | 404-1-110/23-28 | 23 | PTA periferni balon obložen lekom – paclitaxel ili Sirolimus, OTW sistem |  |  | BKT231325 | komad | 18500 | Kardiomed d.o.o. | 91-14/23 | 4.9.2024
Balon kateteri | 404-1-110/23-28 | 23 | PTA periferni balon obložen lekom – paclitaxel ili Sirolimus, OTW sistem |  |  | BKT231326 | komad | 18500 | Kardiomed d.o.o. | 91-14/23 | 4.9.2024
Balon kateteri | 404-1-110/23-28 | 23 | PTA periferni balon obložen lekom – paclitaxel ili Sirolimus, OTW sistem |  |  | BKT231327 | komad | 18500 | Kardiomed d.o.o. | 91-14/23 | 4.9.2024
Balon kateteri | 404-1-110/23-28 | 23 | PTA periferni balon obložen lekom – paclitaxel ili Sirolimus, OTW sistem |  |  | BKT231328 | komad | 18500 | Kardiomed d.o.o. | 91-14/23 | 4.9.2024
Balon kateteri | 404-1-110/23-28 | 23 | PTA periferni balon obložen lekom – paclitaxel ili Sirolimus, OTW sistem |  |  | BKT231329 | komad | 18500 | Kardiomed d.o.o. | 91-14/23 | 4.9.2024
Balon kateteri | 404-1-110/23-28 | 23 | PTA periferni balon obložen lekom – paclitaxel ili Sirolimus, OTW sistem |  |  | BKT231330 | komad | 18500 | Kardiomed d.o.o. | 91-14/23 | 4.9.2024
Balon kateteri | 404-1-110/23-28 | 23 | PTA periferni balon obložen lekom – paclitaxel ili Sirolimus, OTW sistem |  |  | BKT231331 | komad | 18500 | Kardiomed d.o.o. | 91-14/23 | 4.9.2024
Balon kateteri | 404-1-110/23-28 | 23 | PTA periferni balon obložen lekom – paclitaxel ili Sirolimus, OTW sistem |  |  | BKT231332 | komad | 18500 | Kardiomed d.o.o. | 91-14/23 | 4.9.2024
Balon kateteri | 404-1-110/23-28 | 23 | PTA periferni balon obložen lekom – paclitaxel ili Sirolimus, OTW sistem |  |  | BKT231333 | komad | 18500 | Kardiomed d.o.o. | 91-14/23 | 4.9.2024
Balon kateteri | 404-1-110/23-28 | 23 | PTA periferni balon obložen lekom – paclitaxel ili Sirolimus, OTW sistem |  |  | BKT231334 | komad | 18500 | Kardiomed d.o.o. | 91-14/23 | 4.9.2024
Balon kateteri | 404-1-110/23-28 | 23 | PTA periferni balon obložen lekom – paclitaxel ili Sirolimus, OTW sistem |  |  | BKT231335 | komad | 18500 | Kardiomed d.o.o. | 91-14/23 | 4.9.2024
Balon kateteri | 404-1-110/23-28 | 23 | PTA periferni balon obložen lekom – paclitaxel ili Sirolimus, OTW sistem |  |  | BKT231336 | komad | 18500 | Kardiomed d.o.o. | 91-14/23 | 4.9.2024
Balon kateteri | 404-1-110/23-28 | 23 | PTA periferni balon obložen lekom – paclitaxel ili Sirolimus, OTW sistem |  |  | BKT231337 | komad | 18500 | Kardiomed d.o.o. | 91-14/23 | 4.9.2024
Balon kateteri | 404-1-110/23-28 | 23 | PTA periferni balon obložen lekom – paclitaxel ili Sirolimus, OTW sistem |  |  | BKT231338 | komad | 18500 | Kardiomed d.o.o. | 91-14/23 | 4.9.2024
Balon kateteri | 404-1-110/23-28 | 23 | PTA periferni balon obložen lekom – paclitaxel ili Sirolimus, OTW sistem |  |  | BKT231339 | komad | 18500 | Kardiomed d.o.o. | 91-14/23 | 4.9.2024
Balon kateteri | 404-1-110/23-28 | 23 | PTA periferni balon obložen lekom – paclitaxel ili Sirolimus, OTW sistem |  |  | BKT231340 | komad | 18500 | Kardiomed d.o.o. | 91-14/23 | 4.9.2024
Balon kateteri | 404-1-110/23-28 | 23 | PTA periferni balon obložen lekom – paclitaxel ili Sirolimus, OTW sistem |  |  | BKT231341 | komad | 18500 | Kardiomed d.o.o. | 91-14/23 | 4.9.2024
Balon kateteri | 404-1-110/23-28 | 23 | PTA periferni balon obložen lekom – paclitaxel ili Sirolimus, OTW sistem |  |  | BKT231342 | komad | 18500 | Kardiomed d.o.o. | 91-14/23 | 4.9.2024
Balon kateteri | 404-1-110/23-28 | 23 | PTA periferni balon obložen lekom – paclitaxel ili Sirolimus, OTW sistem |  |  | BKT231343 | komad | 18500 | Kardiomed d.o.o. | 91-14/23 | 4.9.2024
Balon kateteri | 404-1-110/23-28 | 23 | PTA periferni balon obložen lekom – paclitaxel ili Sirolimus, OTW sistem |  |  | BKT231344 | komad | 18500 | Kardiomed d.o.o. | 91-14/23 | 4.9.2024
Balon kateteri | 404-1-110/23-28 | 23 | PTA periferni balon obložen lekom – paclitaxel ili Sirolimus, OTW sistem |  |  | BKT231345 | komad | 18500 | Kardiomed d.o.o. | 91-14/23 | 4.9.2024
Balon kateteri | 404-1-110/23-28 | 23 | PTA periferni balon obložen lekom – paclitaxel ili Sirolimus, OTW sistem |  |  | BKT231346 | komad | 18500 | Kardiomed d.o.o. | 91-14/23 | 4.9.2024
Balon kateteri | 404-1-110/23-28 | 23 | PTA periferni balon obložen lekom – paclitaxel ili Sirolimus, OTW sistem |  |  | BKT231347 | komad | 18500 | Kardiomed d.o.o. | 91-14/23 | 4.9.2024
Balon kateteri | 404-1-110/23-28 | 23 | PTA periferni balon obložen lekom – paclitaxel ili Sirolimus, OTW sistem |  |  | BKT231348 | komad | 18500 | Kardiomed d.o.o. | 91-14/23 | 4.9.2024
Balon kateteri | 404-1-110/23-28 | 23 | PTA periferni balon obložen lekom – paclitaxel ili Sirolimus, OTW sistem |  |  | BKT231349 | komad | 18500 | Kardiomed d.o.o. | 91-14/23 | 4.9.2024
Balon kateteri | 404-1-110/23-28 | 23 | PTA periferni balon obložen lekom – paclitaxel ili Sirolimus, OTW sistem |  |  | BKT231350 | komad | 18500 | Kardiomed d.o.o. | 91-14/23 | 4.9.2024
Balon kateteri | 404-1-110/23-28 | 23 | PTA periferni balon obložen lekom – paclitaxel ili Sirolimus, OTW sistem |  |  | BKT231351 | komad | 18500 | Kardiomed d.o.o. | 91-14/23 | 4.9.2024
Balon kateteri | 404-1-110/23-28 | 23 | PTA periferni balon obložen lekom – paclitaxel ili Sirolimus, OTW sistem |  |  | BKT231352 | komad | 18500 | Kardiomed d.o.o. | 91-14/23 | 4.9.2024
Balon kateteri | 404-1-110/23-28 | 23 | PTA periferni balon obložen lekom – paclitaxel ili Sirolimus, OTW sistem |  |  | BKT231353 | komad | 18500 | Kardiomed d.o.o. | 91-14/23 | 4.9.2024
Balon kateteri | 404-1-110/23-28 | 23 | PTA periferni balon obložen lekom – paclitaxel ili Sirolimus, OTW sistem |  |  | BKT231354 | komad | 18500 | Kardiomed d.o.o. | 91-14/23 | 4.9.2024
Balon kateteri | 404-1-110/23-28 | 23 | PTA periferni balon obložen lekom – paclitaxel ili Sirolimus, OTW sistem |  |  | BKT231355 | komad | 18500 | Kardiomed d.o.o. | 91-14/23 | 4.9.2024
Balon kateteri | 404-1-110/23-28 | 23 | PTA periferni balon obložen lekom – paclitaxel ili Sirolimus, OTW sistem |  |  | BKT231356 | komad | 18500 | Kardiomed d.o.o. | 91-14/23 | 4.9.2024
Balon kateteri | 404-1-110/23-28 | 23 | PTA periferni balon obložen lekom – paclitaxel ili Sirolimus, OTW sistem |  |  | BKT231357 | komad | 18500 | Kardiomed d.o.o. | 91-14/23 | 4.9.2024
Balon kateteri | 404-1-110/23-28 | 23 | PTA periferni balon obložen lekom – paclitaxel ili Sirolimus, OTW sistem |  |  | BKT231358 | komad | 18500 | Kardiomed d.o.o. | 91-14/23 | 4.9.2024
Balon kateteri | 404-1-110/23-28 | 23 | PTA periferni balon obložen lekom – paclitaxel ili Sirolimus, OTW sistem |  |  | BKT231359 | komad | 18500 | Kardiomed d.o.o. | 91-14/23 | 4.9.2024
Balon kateteri | 404-1-110/23-28 | 23 | PTA periferni balon obložen lekom – paclitaxel ili Sirolimus, OTW sistem |  |  | BKT231360 | komad | 18500 | Kardiomed d.o.o. | 91-14/23 | 4.9.2024
Balon kateteri | 404-1-110/23-28 | 23 | PTA periferni balon obložen lekom – paclitaxel ili Sirolimus, OTW sistem |  |  | BKT231361 | komad | 18500 | Kardiomed d.o.o. | 91-14/23 | 4.9.2024
Balon kateteri | 404-1-110/23-28 | 23 | PTA periferni balon obložen lekom – paclitaxel ili Sirolimus, OTW sistem |  |  | BKT231362 | komad | 18500 | Kardiomed d.o.o. | 91-14/23 | 4.9.2024
Balon kateteri | 404-1-110/23-28 | 23 | PTA periferni balon obložen lekom – paclitaxel ili Sirolimus, OTW sistem |  |  | BKT231363 | komad | 18500 | Kardiomed d.o.o. | 91-14/23 | 4.9.2024
Balon kateteri | 404-1-110/23-28 | 23 | PTA periferni balon obložen lekom – paclitaxel ili Sirolimus, OTW sistem |  |  | BKT231364 | komad | 18500 | Kardiomed d.o.o. | 91-14/23 | 4.9.2024
Balon kateteri | 404-1-110/23-28 | 23 | PTA periferni balon obložen lekom – paclitaxel ili Sirolimus, OTW sistem |  |  | BKT231365 | komad | 18500 | Kardiomed d.o.o. | 91-14/23 | 4.9.2024
Balon kateteri | 404-1-110/23-28 | 23 | PTA periferni balon obložen lekom – paclitaxel ili Sirolimus, OTW sistem |  |  | BKT231366 | komad | 18500 | Kardiomed d.o.o. | 91-14/23 | 4.9.2024
Balon kateteri | 404-1-110/23-28 | 23 | PTA periferni balon obložen lekom – paclitaxel ili Sirolimus, OTW sistem |  |  | BKT231367 | komad | 18500 | Kardiomed d.o.o. | 91-14/23 | 4.9.2024
Balon kateteri | 404-1-110/23-28 | 23 | PTA periferni balon obložen lekom – paclitaxel ili Sirolimus, OTW sistem |  |  | BKT231368 | komad | 18500 | Kardiomed d.o.o. | 91-14/23 | 4.9.2024
Balon kateteri | 404-1-110/23-28 | 23 | PTA periferni balon obložen lekom – paclitaxel ili Sirolimus, OTW sistem |  |  | BKT231369 | komad | 18500 | Kardiomed d.o.o. | 91-14/23 | 4.9.2024
Balon kateteri | 404-1-110/23-28 | 23 | PTA periferni balon obložen lekom – paclitaxel ili Sirolimus, OTW sistem |  |  | BKT231370 | komad | 18500 | Kardiomed d.o.o. | 91-14/23 | 4.9.2024
Balon kateteri | 404-1-110/23-28 | 23 | PTA periferni balon obložen lekom – paclitaxel ili Sirolimus, OTW sistem |  |  | BKT231371 | komad | 18500 | Kardiomed d.o.o. | 91-14/23 | 4.9.2024
Balon kateteri | 404-1-110/23-28 | 23 | PTA periferni balon obložen lekom – paclitaxel ili Sirolimus, OTW sistem |  |  | BKT231372 | komad | 18500 | Kardiomed d.o.o. | 91-14/23 | 4.9.2024
Balon kateteri | 404-1-110/23-28 | 23 | PTA periferni balon obložen lekom – paclitaxel ili Sirolimus, OTW sistem |  |  | BKT231373 | komad | 18500 | Kardiomed d.o.o. | 91-14/23 | 4.9.2024
Balon kateteri | 404-1-110/23-28 | 23 | PTA periferni balon obložen lekom – paclitaxel ili Sirolimus, OTW sistem |  |  | BKT231374 | komad | 18500 | Kardiomed d.o.o. | 91-14/23 | 4.9.2024
Balon kateteri | 404-1-110/23-28 | 23 | PTA periferni balon obložen lekom – paclitaxel ili Sirolimus, OTW sistem |  |  | BKT231375 | komad | 18500 | Kardiomed d.o.o. | 91-14/23 | 4.9.2024
Balon kateteri | 404-1-110/23-28 | 23 | PTA periferni balon obložen lekom – paclitaxel ili Sirolimus, OTW sistem |  |  | BKT231376 | komad | 18500 | Kardiomed d.o.o. | 91-14/23 | 4.9.2024
Balon kateteri | 404-1-110/23-28 | 23 | PTA periferni balon obložen lekom – paclitaxel ili Sirolimus, OTW sistem |  |  | BKT231377 | komad | 18500 | Kardiomed d.o.o. | 91-14/23 | 4.9.2024
Balon kateteri | 404-1-110/23-28 | 23 | PTA periferni balon obložen lekom – paclitaxel ili Sirolimus, OTW sistem |  |  | BKT231378 | komad | 18500 | Kardiomed d.o.o. | 91-14/23 | 4.9.2024
Balon kateteri | 404-1-110/23-28 | 23 | PTA periferni balon obložen lekom – paclitaxel ili Sirolimus, OTW sistem |  |  | BKT231379 | komad | 18500 | Kardiomed d.o.o. | 91-14/23 | 4.9.2024
Balon kateteri | 404-1-110/23-28 | 23 | PTA periferni balon obložen lekom – paclitaxel ili Sirolimus, OTW sistem |  |  | BKT231380 | komad | 18500 | Kardiomed d.o.o. | 91-14/23 | 4.9.2024
Balon kateteri | 404-1-110/23-28 | 23 | PTA periferni balon obložen lekom – paclitaxel ili Sirolimus, OTW sistem |  |  | BKT231381 | komad | 18500 | Kardiomed d.o.o. | 91-14/23 | 4.9.2024
Balon kateteri | 404-1-110/23-28 | 23 | PTA periferni balon obložen lekom – paclitaxel ili Sirolimus, OTW sistem |  |  | BKT231382 | komad | 18500 | Kardiomed d.o.o. | 91-14/23 | 4.9.2024
Balon kateteri | 404-1-110/23-28 | 23 | PTA periferni balon obložen lekom – paclitaxel ili Sirolimus, OTW sistem |  |  | BKT231383 | komad | 18500 | Kardiomed d.o.o. | 91-14/23 | 4.9.2024
Balon kateteri | 404-1-110/23-28 | 23 | PTA periferni balon obložen lekom – paclitaxel ili Sirolimus, OTW sistem |  |  | BKT231384 | komad | 18500 | Kardiomed d.o.o. | 91-14/23 | 4.9.2024
Balon kateteri | 404-1-110/23-28 | 23 | PTA periferni balon obložen lekom – paclitaxel ili Sirolimus, OTW sistem |  |  | BKT231385 | komad | 18500 | Kardiomed d.o.o. | 91-14/23 | 4.9.2024
Balon kateteri | 404-1-110/23-28 | 23 | PTA periferni balon obložen lekom – paclitaxel ili Sirolimus, OTW sistem |  |  | BKT231386 | komad | 18500 | Kardiomed d.o.o. | 91-14/23 | 4.9.2024
Balon kateteri | 404-1-110/23-28 | 23 | PTA periferni balon obložen lekom – paclitaxel ili Sirolimus, OTW sistem |  |  | BKT231387 | komad | 18500 | Kardiomed d.o.o. | 91-14/23 | 4.9.2024
Balon kateteri | 404-1-110/23-28 | 23 | PTA periferni balon obložen lekom – paclitaxel ili Sirolimus, OTW sistem |  |  | BKT231388 | komad | 18500 | Kardiomed d.o.o. | 91-14/23 | 4.9.2024
Balon kateteri | 404-1-110/23-28 | 23 | PTA periferni balon obložen lekom – paclitaxel ili Sirolimus, OTW sistem |  |  | BKT231389 | komad | 18500 | Kardiomed d.o.o. | 91-14/23 | 4.9.2024
Balon kateteri | 404-1-110/23-28 | 23 | PTA periferni balon obložen lekom – paclitaxel ili Sirolimus, OTW sistem |  |  | BKT231390 | komad | 18500 | Kardiomed d.o.o. | 91-14/23 | 4.9.2024
Balon kateteri | 404-1-110/23-28 | 23 | PTA periferni balon obložen lekom – paclitaxel ili Sirolimus, OTW sistem |  |  | BKT231391 | komad | 18500 | Kardiomed d.o.o. | 91-14/23 | 4.9.2024
Balon kateteri | 404-1-110/23-28 | 23 | PTA periferni balon obložen lekom – paclitaxel ili Sirolimus, OTW sistem |  |  | BKT231392 | komad | 18500 | Kardiomed d.o.o. | 91-14/23 | 4.9.2024
Balon kateteri | 404-1-110/23-28 | 23 | PTA periferni balon obložen lekom – paclitaxel ili Sirolimus, OTW sistem |  |  | BKT231393 | komad | 18500 | Kardiomed d.o.o. | 91-14/23 | 4.9.2024
Balon kateteri | 404-1-110/23-28 | 23 | PTA periferni balon obložen lekom – paclitaxel ili Sirolimus, OTW sistem |  |  | BKT231394 | komad | 18500 | Kardiomed d.o.o. | 91-14/23 | 4.9.2024
Balon kateteri | 404-1-110/23-28 | 23 | PTA periferni balon obložen lekom – paclitaxel ili Sirolimus, OTW sistem |  |  | BKT231395 | komad | 18500 | Kardiomed d.o.o. | 91-14/23 | 4.9.2024
Balon kateteri | 404-1-110/23-28 | 23 | PTA periferni balon obložen lekom – paclitaxel ili Sirolimus, OTW sistem |  |  | BKT231396 | komad | 18500 | Kardiomed d.o.o. | 91-14/23 | 4.9.2024
Balon kateteri | 404-1-110/23-28 | 23 | PTA periferni balon obložen lekom – paclitaxel ili Sirolimus, OTW sistem |  |  | BKT231397 | komad | 18500 | Kardiomed d.o.o. | 91-14/23 | 4.9.2024
Balon kateteri | 404-1-110/23-28 | 23 | PTA periferni balon obložen lekom – paclitaxel ili Sirolimus, OTW sistem |  |  | BKT231398 | komad | 18500 | Kardiomed d.o.o. | 91-14/23 | 4.9.2024
Balon kateteri | 404-1-110/23-28 | 23 | PTA periferni balon obložen lekom – paclitaxel ili Sirolimus, OTW sistem |  |  | BKT231399 | komad | 18500 | Kardiomed d.o.o. | 91-14/23 | 4.9.2024
Balon kateteri | 404-1-110/23-28 | 23 | PTA periferni balon obložen lekom – paclitaxel ili Sirolimus, OTW sistem |  |  | BKT231400 | komad | 18500 | Kardiomed d.o.o. | 91-14/23 | 4.9.2024
Balon kateteri | 404-1-110/23-28 | 23 | PTA periferni balon obložen lekom – paclitaxel ili Sirolimus, OTW sistem |  |  | BKT231401 | komad | 18500 | Kardiomed d.o.o. | 91-14/23 | 4.9.2024
Balon kateteri | 404-1-110/23-28 | 23 | PTA periferni balon obložen lekom – paclitaxel ili Sirolimus, OTW sistem |  |  | BKT231402 | komad | 18500 | Kardiomed d.o.o. | 91-14/23 | 4.9.2024
Balon kateteri | 404-1-110/23-28 | 23 | PTA periferni balon obložen lekom – paclitaxel ili Sirolimus, OTW sistem |  |  | BKT231403 | komad | 18500 | Kardiomed d.o.o. | 91-14/23 | 4.9.2024
Balon kateteri | 404-1-110/23-28 | 23 | PTA periferni balon obložen lekom – paclitaxel ili Sirolimus, OTW sistem |  |  | BKT231404 | komad | 18500 | Kardiomed d.o.o. | 91-14/23 | 4.9.2024
Balon kateteri | 404-1-110/23-28 | 23 | PTA periferni balon obložen lekom – paclitaxel ili Sirolimus, OTW sistem |  |  | BKT231405 | komad | 18500 | Kardiomed d.o.o. | 91-14/23 | 4.9.2024
Balon kateteri | 404-1-110/23-28 | 23 | PTA periferni balon obložen lekom – paclitaxel ili Sirolimus, OTW sistem |  |  | BKT231406 | komad | 18500 | Kardiomed d.o.o. | 91-14/23 | 4.9.2024
Balon kateteri | 404-1-110/23-28 | 24 | Baloni za valvuloplastiku sa niskim pritiskom pucanja |  |  | BKT231407 | komad | 44000 | Austroline d.o.o. | 91-5/23 | 4.9.2024
Balon kateteri | 404-1-110/23-28 | 24 | Baloni za valvuloplastiku sa niskim pritiskom pucanja |  |  | BKT231408 | komad | 44000 | Austroline d.o.o. | 91-5/23 | 4.9.2024
Balon kateteri | 404-1-110/23-28 | 24 | Baloni za valvuloplastiku sa niskim pritiskom pucanja |  |  | BKT231409 | komad | 44000 | Austroline d.o.o. | 91-5/23 | 4.9.2024
Balon kateteri | 404-1-110/23-28 | 24 | Baloni za valvuloplastiku sa niskim pritiskom pucanja |  |  | BKT231410 | komad | 44000 | Austroline d.o.o. | 91-5/23 | 4.9.2024
Balon kateteri | 404-1-110/23-28 | 24 | Baloni za valvuloplastiku sa niskim pritiskom pucanja |  |  | BKT231411 | komad | 44000 | Austroline d.o.o. | 91-5/23 | 4.9.2024
Balon kateteri | 404-1-110/23-28 | 24 | Baloni za valvuloplastiku sa niskim pritiskom pucanja |  |  | BKT231412 | komad | 44000 | Austroline d.o.o. | 91-5/23 | 4.9.2024
Balon kateteri | 404-1-110/23-28 | 24 | Baloni za valvuloplastiku sa niskim pritiskom pucanja |  |  | BKT231413 | komad | 44000 | Austroline d.o.o. | 91-5/23 | 4.9.2024
Balon kateteri | 404-1-110/23-28 | 24 | Baloni za valvuloplastiku sa niskim pritiskom pucanja |  |  | BKT231414 | komad | 44000 | Austroline d.o.o. | 91-5/23 | 4.9.2024
Balon kateteri | 404-1-110/23-28 | 24 | Baloni za valvuloplastiku sa niskim pritiskom pucanja |  |  | BKT231415 | komad | 44000 | Austroline d.o.o. | 91-5/23 | 4.9.2024
Balon kateteri | 404-1-110/23-28 | 24 | Baloni za valvuloplastiku sa niskim pritiskom pucanja |  |  | BKT231416 | komad | 44000 | Austroline d.o.o. | 91-5/23 | 4.9.2024
Balon kateteri | 404-1-110/23-28 | 24 | Baloni za valvuloplastiku sa niskim pritiskom pucanja |  |  | BKT231417 | komad | 44000 | Austroline d.o.o. | 91-5/23 | 4.9.2024
Balon kateteri | 404-1-110/23-28 | 24 | Baloni za valvuloplastiku sa niskim pritiskom pucanja |  |  | BKT231418 | komad | 44000 | Austroline d.o.o. | 91-5/23 | 4.9.2024
Balon kateteri | 404-1-110/23-28 | 24 | Baloni za valvuloplastiku sa niskim pritiskom pucanja |  |  | BKT231419 | komad | 44000 | Austroline d.o.o. | 91-5/23 | 4.9.2024
Balon kateteri | 404-1-110/23-28 | 24 | Baloni za valvuloplastiku sa niskim pritiskom pucanja |  |  | BKT231420 | komad | 44000 | Austroline d.o.o. | 91-5/23 | 4.9.2024
Balon kateteri | 404-1-110/23-28 | 24 | Baloni za valvuloplastiku sa niskim pritiskom pucanja |  |  | BKT231421 | komad | 44000 | Austroline d.o.o. | 91-5/23 | 4.9.2024
Balon kateteri | 404-1-110/23-28 | 24 | Baloni za valvuloplastiku sa niskim pritiskom pucanja |  |  | BKT231422 | komad | 44000 | Austroline d.o.o. | 91-5/23 | 4.9.2024
Balon kateteri | 404-1-110/23-28 | 24 | Baloni za valvuloplastiku sa niskim pritiskom pucanja |  |  | BKT231423 | komad | 44000 | Austroline d.o.o. | 91-5/23 | 4.9.2024
Balon kateteri | 404-1-110/23-28 | 24 | Baloni za valvuloplastiku sa niskim pritiskom pucanja |  |  | BKT231424 | komad | 44000 | Austroline d.o.o. | 91-5/23 | 4.9.2024
Balon kateteri | 404-1-110/23-28 | 24 | Baloni za valvuloplastiku sa niskim pritiskom pucanja |  |  | BKT231425 | komad | 44000 | Austroline d.o.o. | 91-5/23 | 4.9.2024
Balon kateteri | 404-1-110/23-28 | 24 | Baloni za valvuloplastiku sa niskim pritiskom pucanja |  |  | BKT231426 | komad | 44000 | Austroline d.o.o. | 91-5/23 | 4.9.2024
Balon kateteri | 404-1-110/23-28 | 24 | Baloni za valvuloplastiku sa niskim pritiskom pucanja |  |  | BKT231427 | komad | 44000 | Austroline d.o.o. | 91-5/23 | 4.9.2024
Balon kateteri | 404-1-110/23-28 | 24 | Baloni za valvuloplastiku sa niskim pritiskom pucanja |  |  | BKT231428 | komad | 44000 | Austroline d.o.o. | 91-5/23 | 4.9.2024
Balon kateteri | 404-1-110/23-28 | 24 | Baloni za valvuloplastiku sa niskim pritiskom pucanja |  |  | BKT231429 | komad | 44000 | Austroline d.o.o. | 91-5/23 | 4.9.2024
Balon kateteri | 404-1-110/23-28 | 24 | Baloni za valvuloplastiku sa niskim pritiskom pucanja |  |  | BKT231430 | komad | 44000 | Austroline d.o.o. | 91-5/23 | 4.9.2024
Balon kateteri | 404-1-110/23-28 | 24 | Baloni za valvuloplastiku sa niskim pritiskom pucanja |  |  | BKT231431 | komad | 44000 | Austroline d.o.o. | 91-5/23 | 4.9.2024
Balon kateteri | 404-1-110/23-28 | 24 | Baloni za valvuloplastiku sa niskim pritiskom pucanja |  |  | BKT231432 | komad | 44000 | Austroline d.o.o. | 91-5/23 | 4.9.2024
Balon kateteri | 404-1-110/23-28 | 24 | Baloni za valvuloplastiku sa niskim pritiskom pucanja |  |  | BKT231433 | komad | 44000 | Austroline d.o.o. | 91-5/23 | 4.9.2024
Balon kateteri | 404-1-110/23-28 | 24 | Baloni za valvuloplastiku sa niskim pritiskom pucanja |  |  | BKT231434 | komad | 44000 | Austroline d.o.o. | 91-5/23 | 4.9.2024
Balon kateteri | 404-1-110/23-28 | 24 | Baloni za valvuloplastiku sa niskim pritiskom pucanja |  |  | BKT231435 | komad | 44000 | Austroline d.o.o. | 91-5/23 | 4.9.2024
Balon kateteri | 404-1-110/23-28 | 24 | Baloni za valvuloplastiku sa niskim pritiskom pucanja |  |  | BKT231436 | komad | 44000 | Austroline d.o.o. | 91-5/23 | 4.9.2024
Balon kateteri | 404-1-110/23-28 | 24 | Baloni za valvuloplastiku sa niskim pritiskom pucanja |  |  | BKT231437 | komad | 44000 | Austroline d.o.o. | 91-5/23 | 4.9.2024
Balon kateteri | 404-1-110/23-28 | 24 | Baloni za valvuloplastiku sa niskim pritiskom pucanja |  |  | BKT231438 | komad | 44000 | Austroline d.o.o. | 91-5/23 | 4.9.2024
Balon kateteri | 404-1-110/23-28 | 24 | Baloni za valvuloplastiku sa niskim pritiskom pucanja |  |  | BKT231439 | komad | 44000 | Austroline d.o.o. | 91-5/23 | 4.9.2024
Balon kateteri | 404-1-110/23-28 | 24 | Baloni za valvuloplastiku sa niskim pritiskom pucanja |  |  | BKT231440 | komad | 44000 | Austroline d.o.o. | 91-5/23 | 4.9.2024
Balon kateteri | 404-1-110/23-28 | 24 | Baloni za valvuloplastiku sa niskim pritiskom pucanja |  |  | BKT231441 | komad | 44000 | Austroline d.o.o. | 91-5/23 | 4.9.2024
Balon kateteri | 404-1-110/23-28 | 24 | Baloni za valvuloplastiku sa niskim pritiskom pucanja |  |  | BKT231442 | komad | 44000 | Austroline d.o.o. | 91-5/23 | 4.9.2024
Balon kateteri | 404-1-110/23-28 | 24 | Baloni za valvuloplastiku sa niskim pritiskom pucanja |  |  | BKT231443 | komad | 44000 | Austroline d.o.o. | 91-5/23 | 4.9.2024
Balon kateteri | 404-1-110/23-28 | 24 | Baloni za valvuloplastiku sa niskim pritiskom pucanja |  |  | BKT231444 | komad | 44000 | Austroline d.o.o. | 91-5/23 | 4.9.2024
Balon kateteri | 404-1-110/23-28 | 24 | Baloni za valvuloplastiku sa niskim pritiskom pucanja |  |  | BKT231445 | komad | 44000 | Austroline d.o.o. | 91-5/23 | 4.9.2024
Balon kateteri | 404-1-110/23-28 | 24 | Baloni za valvuloplastiku sa niskim pritiskom pucanja |  |  | BKT231446 | komad | 44000 | Austroline d.o.o. | 91-5/23 | 4.9.2024
Balon kateteri | 404-1-110/23-28 | 24 | Baloni za valvuloplastiku sa niskim pritiskom pucanja |  |  | BKT231447 | komad | 44000 | Austroline d.o.o. | 91-5/23 | 4.9.2024
Balon kateteri | 404-1-110/23-28 | 24 | Baloni za valvuloplastiku sa niskim pritiskom pucanja |  |  | BKT231448 | komad | 44000 | Austroline d.o.o. | 91-5/23 | 4.9.2024
Balon kateteri | 404-1-110/23-28 | 24 | Baloni za valvuloplastiku sa niskim pritiskom pucanja |  |  | BKT231449 | komad | 44000 | Austroline d.o.o. | 91-5/23 | 4.9.2024
Balon kateteri | 404-1-110/23-28 | 24 | Baloni za valvuloplastiku sa niskim pritiskom pucanja |  |  | BKT231450 | komad | 44000 | Austroline d.o.o. | 91-5/23 | 4.9.2024
Balon kateteri | 404-1-110/23-28 | 24 | Baloni za valvuloplastiku sa niskim pritiskom pucanja |  |  | BKT231451 | komad | 44000 | Austroline d.o.o. | 91-5/23 | 4.9.2024
Balon kateteri | 404-1-110/23-28 | 24 | Baloni za valvuloplastiku sa niskim pritiskom pucanja |  |  | BKT231452 | komad | 44000 | Austroline d.o.o. | 91-5/23 | 4.9.2024
Balon kateteri | 404-1-110/23-28 | 24 | Baloni za valvuloplastiku sa niskim pritiskom pucanja |  |  | BKT231453 | komad | 44000 | Austroline d.o.o. | 91-5/23 | 4.9.2024
Balon kateteri | 404-1-110/23-28 | 24 | Baloni za valvuloplastiku sa niskim pritiskom pucanja |  |  | BKT231454 | komad | 44000 | Austroline d.o.o. | 91-5/23 | 4.9.2024
Balon kateteri | 404-1-110/23-28 | 24 | Baloni za valvuloplastiku sa niskim pritiskom pucanja |  |  | BKT231455 | komad | 44000 | Austroline d.o.o. | 91-5/23 | 4.9.2024
Balon kateteri | 404-1-110/23-28 | 24 | Baloni za valvuloplastiku sa niskim pritiskom pucanja |  |  | BKT231456 | komad | 44000 | Austroline d.o.o. | 91-5/23 | 4.9.2024
Balon kateteri | 404-1-110/23-28 | 25 | Balon za merenje prečnika pretkomorske komunikacije |  |  | BKT231457 | komad | 23300 | Gosper d.o.o. | 91-10/23 | 4.9.2024
Balon kateteri | 404-1-110/23-28 | 25 | Balon za merenje prečnika pretkomorske komunikacije |  |  | BKT231458 | komad | 23300 | Gosper d.o.o. | 91-10/23 | 4.9.2024
Balon kateteri | 404-1-110/23-28 | 25 | Balon za merenje prečnika pretkomorske komunikacije |  |  | BKT231459 | komad | 23300 | Gosper d.o.o. | 91-10/23 | 4.9.2024
Balon kateteri | 404-1-110/23-28 | 26 | Nekomplijantni koronarni balon kateteri sa žicom za rezistentne - rigidne lezije |  |  | BKT231460 | komad | 43000 | CIS MEDICAL d.o.o. | 91-15/23 | 4.9.2024
Balon kateteri | 404-1-110/23-28 | 26 | Nekomplijantni koronarni balon kateteri sa žicom za rezistentne - rigidne lezije |  |  | BKT231461 | komad | 43000 | CIS MEDICAL d.o.o. | 91-15/23 | 4.9.2024
Balon kateteri | 404-1-110/23-28 | 26 | Nekomplijantni koronarni balon kateteri sa žicom za rezistentne - rigidne lezije |  |  | BKT231462 | komad | 43000 | CIS MEDICAL d.o.o. | 91-15/23 | 4.9.2024
Balon kateteri | 404-1-110/23-28 | 26 | Nekomplijantni koronarni balon kateteri sa žicom za rezistentne - rigidne lezije |  |  | BKT231463 | komad | 43000 | CIS MEDICAL d.o.o. | 91-15/23 | 4.9.2024
Balon kateteri | 404-1-110/23-28 | 26 | Nekomplijantni koronarni balon kateteri sa žicom za rezistentne - rigidne lezije |  |  | BKT231464 | komad | 43000 | CIS MEDICAL d.o.o. | 91-15/23 | 4.9.2024
Balon kateteri | 404-1-110/23-28 | 26 | Nekomplijantni koronarni balon kateteri sa žicom za rezistentne - rigidne lezije |  |  | BKT231465 | komad | 43000 | CIS MEDICAL d.o.o. | 91-15/23 | 4.9.2024
Balon kateteri | 404-1-110/23-28 | 26 | Nekomplijantni koronarni balon kateteri sa žicom za rezistentne - rigidne lezije |  |  | BKT231466 | komad | 43000 | CIS MEDICAL d.o.o. | 91-15/23 | 4.9.2024
Balon kateteri | 404-1-110/23-28 | 26 | Nekomplijantni koronarni balon kateteri sa žicom za rezistentne - rigidne lezije |  |  | BKT231467 | komad | 43000 | CIS MEDICAL d.o.o. | 91-15/23 | 4.9.2024
Balon kateteri | 404-1-110/23-28 | 26 | Nekomplijantni koronarni balon kateteri sa žicom za rezistentne - rigidne lezije |  |  | BKT231468 | komad | 43000 | CIS MEDICAL d.o.o. | 91-15/23 | 4.9.2024
Balon kateteri | 404-1-110/23-28 | 26 | Nekomplijantni koronarni balon kateteri sa žicom za rezistentne - rigidne lezije |  |  | BKT231469 | komad | 43000 | CIS MEDICAL d.o.o. | 91-15/23 | 4.9.2024
Balon kateteri | 404-1-110/23-28 | 26 | Nekomplijantni koronarni balon kateteri sa žicom za rezistentne - rigidne lezije |  |  | BKT231470 | komad | 43000 | CIS MEDICAL d.o.o. | 91-15/23 | 4.9.2024
Balon kateteri | 404-1-110/23-28 | 26 | Nekomplijantni koronarni balon kateteri sa žicom za rezistentne - rigidne lezije |  |  | BKT231471 | komad | 43000 | CIS MEDICAL d.o.o. | 91-15/23 | 4.9.2024
Balon kateteri | 404-1-110/23-28 | 26 | Nekomplijantni koronarni balon kateteri sa žicom za rezistentne - rigidne lezije |  |  | BKT231472 | komad | 43000 | CIS MEDICAL d.o.o. | 91-15/23 | 4.9.2024
Balon kateteri | 404-1-110/23-28 | 26 | Nekomplijantni koronarni balon kateteri sa žicom za rezistentne - rigidne lezije |  |  | BKT231473 | komad | 43000 | CIS MEDICAL d.o.o. | 91-15/23 | 4.9.2024
Balon kateteri | 404-1-110/23-28 | 26 | Nekomplijantni koronarni balon kateteri sa žicom za rezistentne - rigidne lezije |  |  | BKT231474 | komad | 43000 | CIS MEDICAL d.o.o. | 91-15/23 | 4.9.2024
Balon kateteri | 404-1-110/23-28 | 26 | Nekomplijantni koronarni balon kateteri sa žicom za rezistentne - rigidne lezije |  |  | BKT231475 | komad | 43000 | CIS MEDICAL d.o.o. | 91-15/23 | 4.9.2024
Balon kateteri | 404-1-110/23-28 | 26 | Nekomplijantni koronarni balon kateteri sa žicom za rezistentne - rigidne lezije |  |  | BKT231476 | komad | 43000 | CIS MEDICAL d.o.o. | 91-15/23 | 4.9.2024
Balon kateteri | 404-1-110/23-28 | 26 | Nekomplijantni koronarni balon kateteri sa žicom za rezistentne - rigidne lezije |  |  | BKT231477 | komad | 43000 | CIS MEDICAL d.o.o. | 91-15/23 | 4.9.2024
Balon kateteri | 404-1-110/23-28 | 26 | Nekomplijantni koronarni balon kateteri sa žicom za rezistentne - rigidne lezije |  |  | BKT231478 | komad | 43000 | CIS MEDICAL d.o.o. | 91-15/23 | 4.9.2024
Balon kateteri | 404-1-110/23-28 | 26 | Nekomplijantni koronarni balon kateteri sa žicom za rezistentne - rigidne lezije |  |  | BKT231479 | komad | 43000 | CIS MEDICAL d.o.o. | 91-15/23 | 4.9.2024
Balon kateteri | 404-1-110/23-28 | 26 | Nekomplijantni koronarni balon kateteri sa žicom za rezistentne - rigidne lezije |  |  | BKT231480 | komad | 43000 | CIS MEDICAL d.o.o. | 91-15/23 | 4.9.2024
Balon kateteri | 404-1-110/23-28 | 26 | Nekomplijantni koronarni balon kateteri sa žicom za rezistentne - rigidne lezije |  |  | BKT231481 | komad | 43000 | CIS MEDICAL d.o.o. | 91-15/23 | 4.9.2024
Balon kateteri | 404-1-110/23-28 | 26 | Nekomplijantni koronarni balon kateteri sa žicom za rezistentne - rigidne lezije |  |  | BKT231482 | komad | 43000 | CIS MEDICAL d.o.o. | 91-15/23 | 4.9.2024
Balon kateteri | 404-1-110/23-28 | 26 | Nekomplijantni koronarni balon kateteri sa žicom za rezistentne - rigidne lezije |  |  | BKT231483 | komad | 43000 | CIS MEDICAL d.o.o. | 91-15/23 | 4.9.2024
Balon kateteri | 404-1-110/23-28 | 27 | Periferni balon kateteri za perkutane intervencije na perifernim arterijskim krvnim sudovima |  |  | BKT231484 | komad | 7800 | Interfortas Medical d.o.o. | 91-6/23 | 4.9.2024
Balon kateteri | 404-1-110/23-28 | 27 | Periferni balon kateteri za perkutane intervencije na perifernim arterijskim krvnim sudovima |  |  | BKT231485 | komad | 7800 | Interfortas Medical d.o.o. | 91-6/23 | 4.9.2024
Balon kateteri | 404-1-110/23-28 | 27 | Periferni balon kateteri za perkutane intervencije na perifernim arterijskim krvnim sudovima |  |  | BKT231486 | komad | 7800 | Interfortas Medical d.o.o. | 91-6/23 | 4.9.2024
Balon kateteri | 404-1-110/23-28 | 27 | Periferni balon kateteri za perkutane intervencije na perifernim arterijskim krvnim sudovima |  |  | BKT231487 | komad | 7800 | Interfortas Medical d.o.o. | 91-6/23 | 4.9.2024
Balon kateteri | 404-1-110/23-28 | 27 | Periferni balon kateteri za perkutane intervencije na perifernim arterijskim krvnim sudovima |  |  | BKT231488 | komad | 7800 | Interfortas Medical d.o.o. | 91-6/23 | 4.9.2024
Balon kateteri | 404-1-110/23-28 | 27 | Periferni balon kateteri za perkutane intervencije na perifernim arterijskim krvnim sudovima |  |  | BKT231489 | komad | 7800 | Interfortas Medical d.o.o. | 91-6/23 | 4.9.2024
Balon kateteri | 404-1-110/23-28 | 27 | Periferni balon kateteri za perkutane intervencije na perifernim arterijskim krvnim sudovima |  |  | BKT231490 | komad | 7800 | Interfortas Medical d.o.o. | 91-6/23 | 4.9.2024
Balon kateteri | 404-1-110/23-28 | 27 | Periferni balon kateteri za perkutane intervencije na perifernim arterijskim krvnim sudovima |  |  | BKT231491 | komad | 7800 | Interfortas Medical d.o.o. | 91-6/23 | 4.9.2024
Balon kateteri | 404-1-110/23-28 | 27 | Periferni balon kateteri za perkutane intervencije na perifernim arterijskim krvnim sudovima |  |  | BKT231492 | komad | 7800 | Interfortas Medical d.o.o. | 91-6/23 | 4.9.2024
Balon kateteri | 404-1-110/23-28 | 27 | Periferni balon kateteri za perkutane intervencije na perifernim arterijskim krvnim sudovima |  |  | BKT231493 | komad | 7800 | Interfortas Medical d.o.o. | 91-6/23 | 4.9.2024
Balon kateteri | 404-1-110/23-28 | 27 | Periferni balon kateteri za perkutane intervencije na perifernim arterijskim krvnim sudovima |  |  | BKT231494 | komad | 7800 | Interfortas Medical d.o.o. | 91-6/23 | 4.9.2024
Balon kateteri | 404-1-110/23-28 | 27 | Periferni balon kateteri za perkutane intervencije na perifernim arterijskim krvnim sudovima |  |  | BKT231495 | komad | 7800 | Interfortas Medical d.o.o. | 91-6/23 | 4.9.2024
Balon kateteri | 404-1-110/23-28 | 27 | Periferni balon kateteri za perkutane intervencije na perifernim arterijskim krvnim sudovima |  |  | BKT231496 | komad | 7800 | Interfortas Medical d.o.o. | 91-6/23 | 4.9.2024
Balon kateteri | 404-1-110/23-28 | 27 | Periferni balon kateteri za perkutane intervencije na perifernim arterijskim krvnim sudovima |  |  | BKT231497 | komad | 7800 | Interfortas Medical d.o.o. | 91-6/23 | 4.9.2024
Balon kateteri | 404-1-110/23-28 | 27 | Periferni balon kateteri za perkutane intervencije na perifernim arterijskim krvnim sudovima |  |  | BKT231498 | komad | 7800 | Interfortas Medical d.o.o. | 91-6/23 | 4.9.2024
Balon kateteri | 404-1-110/23-28 | 27 | Periferni balon kateteri za perkutane intervencije na perifernim arterijskim krvnim sudovima |  |  | BKT231499 | komad | 7800 | Interfortas Medical d.o.o. | 91-6/23 | 4.9.2024
Balon kateteri | 404-1-110/23-28 | 27 | Periferni balon kateteri za perkutane intervencije na perifernim arterijskim krvnim sudovima |  |  | BKT231500 | komad | 7800 | Interfortas Medical d.o.o. | 91-6/23 | 4.9.2024
Balon kateteri | 404-1-110/23-28 | 27 | Periferni balon kateteri za perkutane intervencije na perifernim arterijskim krvnim sudovima |  |  | BKT231501 | komad | 7800 | Interfortas Medical d.o.o. | 91-6/23 | 4.9.2024
Balon kateteri | 404-1-110/23-28 | 27 | Periferni balon kateteri za perkutane intervencije na perifernim arterijskim krvnim sudovima |  |  | BKT231502 | komad | 7800 | Interfortas Medical d.o.o. | 91-6/23 | 4.9.2024
Balon kateteri | 404-1-110/23-28 | 27 | Periferni balon kateteri za perkutane intervencije na perifernim arterijskim krvnim sudovima |  |  | BKT231503 | komad | 7800 | Interfortas Medical d.o.o. | 91-6/23 | 4.9.2024
Balon kateteri | 404-1-110/23-28 | 27 | Periferni balon kateteri za perkutane intervencije na perifernim arterijskim krvnim sudovima |  |  | BKT231504 | komad | 7800 | Interfortas Medical d.o.o. | 91-6/23 | 4.9.2024
Balon kateteri | 404-1-110/23-28 | 27 | Periferni balon kateteri za perkutane intervencije na perifernim arterijskim krvnim sudovima |  |  | BKT231505 | komad | 7800 | Interfortas Medical d.o.o. | 91-6/23 | 4.9.2024
Balon kateteri | 404-1-110/23-28 | 27 | Periferni balon kateteri za perkutane intervencije na perifernim arterijskim krvnim sudovima |  |  | BKT231506 | komad | 7800 | Interfortas Medical d.o.o. | 91-6/23 | 4.9.2024
Balon kateteri | 404-1-110/23-28 | 27 | Periferni balon kateteri za perkutane intervencije na perifernim arterijskim krvnim sudovima |  |  | BKT231507 | komad | 7800 | Interfortas Medical d.o.o. | 91-6/23 | 4.9.2024
Balon kateteri | 404-1-110/23-28 | 27 | Periferni balon kateteri za perkutane intervencije na perifernim arterijskim krvnim sudovima |  |  | BKT231508 | komad | 7800 | Interfortas Medical d.o.o. | 91-6/23 | 4.9.2024
Balon kateteri | 404-1-110/23-28 | 27 | Periferni balon kateteri za perkutane intervencije na perifernim arterijskim krvnim sudovima |  |  | BKT231509 | komad | 7800 | Interfortas Medical d.o.o. | 91-6/23 | 4.9.2024
Balon kateteri | 404-1-110/23-28 | 27 | Periferni balon kateteri za perkutane intervencije na perifernim arterijskim krvnim sudovima |  |  | BKT231510 | komad | 7800 | Interfortas Medical d.o.o. | 91-6/23 | 4.9.2024
Balon kateteri | 404-1-110/23-28 | 27 | Periferni balon kateteri za perkutane intervencije na perifernim arterijskim krvnim sudovima |  |  | BKT231511 | komad | 7800 | Interfortas Medical d.o.o. | 91-6/23 | 4.9.2024
Balon kateteri | 404-1-110/23-28 | 27 | Periferni balon kateteri za perkutane intervencije na perifernim arterijskim krvnim sudovima |  |  | BKT231512 | komad | 7800 | Interfortas Medical d.o.o. | 91-6/23 | 4.9.2024
Balon kateteri | 404-1-110/23-28 | 27 | Periferni balon kateteri za perkutane intervencije na perifernim arterijskim krvnim sudovima |  |  | BKT231513 | komad | 7800 | Interfortas Medical d.o.o. | 91-6/23 | 4.9.2024
Balon kateteri | 404-1-110/23-28 | 27 | Periferni balon kateteri za perkutane intervencije na perifernim arterijskim krvnim sudovima |  |  | BKT231514 | komad | 7800 | Interfortas Medical d.o.o. | 91-6/23 | 4.9.2024
Balon kateteri | 404-1-110/23-28 | 27 | Periferni balon kateteri za perkutane intervencije na perifernim arterijskim krvnim sudovima |  |  | BKT231515 | komad | 7800 | Interfortas Medical d.o.o. | 91-6/23 | 4.9.2024
Balon kateteri | 404-1-110/23-28 | 27 | Periferni balon kateteri za perkutane intervencije na perifernim arterijskim krvnim sudovima |  |  | BKT231516 | komad | 7800 | Interfortas Medical d.o.o. | 91-6/23 | 4.9.2024
Balon kateteri | 404-1-110/23-28 | 27 | Periferni balon kateteri za perkutane intervencije na perifernim arterijskim krvnim sudovima |  |  | BKT231517 | komad | 7800 | Interfortas Medical d.o.o. | 91-6/23 | 4.9.2024
Balon kateteri | 404-1-110/23-28 | 27 | Periferni balon kateteri za perkutane intervencije na perifernim arterijskim krvnim sudovima |  |  | BKT231518 | komad | 7800 | Interfortas Medical d.o.o. | 91-6/23 | 4.9.2024
Balon kateteri | 404-1-110/23-28 | 27 | Periferni balon kateteri za perkutane intervencije na perifernim arterijskim krvnim sudovima |  |  | BKT231519 | komad | 7800 | Interfortas Medical d.o.o. | 91-6/23 | 4.9.2024
Balon kateteri | 404-1-110/23-28 | 27 | Periferni balon kateteri za perkutane intervencije na perifernim arterijskim krvnim sudovima |  |  | BKT231520 | komad | 7800 | Interfortas Medical d.o.o. | 91-6/23 | 4.9.2024
Balon kateteri | 404-1-110/23-28 | 27 | Periferni balon kateteri za perkutane intervencije na perifernim arterijskim krvnim sudovima |  |  | BKT231521 | komad | 7800 | Interfortas Medical d.o.o. | 91-6/23 | 4.9.2024
Balon kateteri | 404-1-110/23-28 | 27 | Periferni balon kateteri za perkutane intervencije na perifernim arterijskim krvnim sudovima |  |  | BKT231522 | komad | 7800 | Interfortas Medical d.o.o. | 91-6/23 | 4.9.2024
Balon kateteri | 404-1-110/23-28 | 27 | Periferni balon kateteri za perkutane intervencije na perifernim arterijskim krvnim sudovima |  |  | BKT231523 | komad | 7800 | Interfortas Medical d.o.o. | 91-6/23 | 4.9.2024
Balon kateteri | 404-1-110/23-28 | 27 | Periferni balon kateteri za perkutane intervencije na perifernim arterijskim krvnim sudovima |  |  | BKT231524 | komad | 7800 | Interfortas Medical d.o.o. | 91-6/23 | 4.9.2024
Balon kateteri | 404-1-110/23-28 | 27 | Periferni balon kateteri za perkutane intervencije na perifernim arterijskim krvnim sudovima |  |  | BKT231525 | komad | 7800 | Interfortas Medical d.o.o. | 91-6/23 | 4.9.2024
Balon kateteri | 404-1-110/23-28 | 27 | Periferni balon kateteri za perkutane intervencije na perifernim arterijskim krvnim sudovima |  |  | BKT231526 | komad | 7800 | Interfortas Medical d.o.o. | 91-6/23 | 4.9.2024
Balon kateteri | 404-1-110/23-28 | 27 | Periferni balon kateteri za perkutane intervencije na perifernim arterijskim krvnim sudovima |  |  | BKT231527 | komad | 7800 | Interfortas Medical d.o.o. | 91-6/23 | 4.9.2024
Balon kateteri | 404-1-110/23-28 | 27 | Periferni balon kateteri za perkutane intervencije na perifernim arterijskim krvnim sudovima |  |  | BKT231528 | komad | 7800 | Interfortas Medical d.o.o. | 91-6/23 | 4.9.2024
Balon kateteri | 404-1-110/23-28 | 27 | Periferni balon kateteri za perkutane intervencije na perifernim arterijskim krvnim sudovima |  |  | BKT231529 | komad | 7800 | Interfortas Medical d.o.o. | 91-6/23 | 4.9.2024
Balon kateteri | 404-1-110/23-28 | 27 | Periferni balon kateteri za perkutane intervencije na perifernim arterijskim krvnim sudovima |  |  | BKT231530 | komad | 7800 | Interfortas Medical d.o.o. | 91-6/23 | 4.9.2024
Balon kateteri | 404-1-110/23-28 | 27 | Periferni balon kateteri za perkutane intervencije na perifernim arterijskim krvnim sudovima |  |  | BKT231531 | komad | 7800 | Interfortas Medical d.o.o. | 91-6/23 | 4.9.2024
Balon kateteri | 404-1-110/23-28 | 27 | Periferni balon kateteri za perkutane intervencije na perifernim arterijskim krvnim sudovima |  |  | BKT231532 | komad | 7800 | Interfortas Medical d.o.o. | 91-6/23 | 4.9.2024
Balon kateteri | 404-1-110/23-28 | 27 | Periferni balon kateteri za perkutane intervencije na perifernim arterijskim krvnim sudovima |  |  | BKT231533 | komad | 7800 | Interfortas Medical d.o.o. | 91-6/23 | 4.9.2024
Balon kateteri | 404-1-110/23-28 | 27 | Periferni balon kateteri za perkutane intervencije na perifernim arterijskim krvnim sudovima |  |  | BKT231534 | komad | 7800 | Interfortas Medical d.o.o. | 91-6/23 | 4.9.2024
Balon kateteri | 404-1-110/23-28 | 27 | Periferni balon kateteri za perkutane intervencije na perifernim arterijskim krvnim sudovima |  |  | BKT231535 | komad | 7800 | Interfortas Medical d.o.o. | 91-6/23 | 4.9.2024
Balon kateteri | 404-1-110/23-28 | 27 | Periferni balon kateteri za perkutane intervencije na perifernim arterijskim krvnim sudovima |  |  | BKT231536 | komad | 7800 | Interfortas Medical d.o.o. | 91-6/23 | 4.9.2024
Balon kateteri | 404-1-110/23-28 | 27 | Periferni balon kateteri za perkutane intervencije na perifernim arterijskim krvnim sudovima |  |  | BKT231537 | komad | 7800 | Interfortas Medical d.o.o. | 91-6/23 | 4.9.2024
Balon kateteri | 404-1-110/23-28 | 27 | Periferni balon kateteri za perkutane intervencije na perifernim arterijskim krvnim sudovima |  |  | BKT231538 | komad | 7800 | Interfortas Medical d.o.o. | 91-6/23 | 4.9.2024
Balon kateteri | 404-1-110/23-28 | 27 | Periferni balon kateteri za perkutane intervencije na perifernim arterijskim krvnim sudovima |  |  | BKT231539 | komad | 7800 | Interfortas Medical d.o.o. | 91-6/23 | 4.9.2024
Balon kateteri | 404-1-110/23-28 | 27 | Periferni balon kateteri za perkutane intervencije na perifernim arterijskim krvnim sudovima |  |  | BKT231540 | komad | 7800 | Interfortas Medical d.o.o. | 91-6/23 | 4.9.2024
Balon kateteri | 404-1-110/23-28 | 27 | Periferni balon kateteri za perkutane intervencije na perifernim arterijskim krvnim sudovima |  |  | BKT231541 | komad | 7800 | Interfortas Medical d.o.o. | 91-6/23 | 4.9.2024
Balon kateteri | 404-1-110/23-28 | 27 | Periferni balon kateteri za perkutane intervencije na perifernim arterijskim krvnim sudovima |  |  | BKT231542 | komad | 7800 | Interfortas Medical d.o.o. | 91-6/23 | 4.9.2024
Balon kateteri | 404-1-110/23-28 | 27 | Periferni balon kateteri za perkutane intervencije na perifernim arterijskim krvnim sudovima |  |  | BKT231543 | komad | 7800 | Interfortas Medical d.o.o. | 91-6/23 | 4.9.2024
Balon kateteri | 404-1-110/23-28 | 27 | Periferni balon kateteri za perkutane intervencije na perifernim arterijskim krvnim sudovima |  |  | BKT231544 | komad | 7800 | Interfortas Medical d.o.o. | 91-6/23 | 4.9.2024
Balon kateteri | 404-1-110/23-28 | 27 | Periferni balon kateteri za perkutane intervencije na perifernim arterijskim krvnim sudovima |  |  | BKT231545 | komad | 7800 | Interfortas Medical d.o.o. | 91-6/23 | 4.9.2024
Balon kateteri | 404-1-110/23-28 | 27 | Periferni balon kateteri za perkutane intervencije na perifernim arterijskim krvnim sudovima |  |  | BKT231546 | komad | 7800 | Interfortas Medical d.o.o. | 91-6/23 | 4.9.2024
Balon kateteri | 404-1-110/23-28 | 27 | Periferni balon kateteri za perkutane intervencije na perifernim arterijskim krvnim sudovima |  |  | BKT231547 | komad | 7800 | Interfortas Medical d.o.o. | 91-6/23 | 4.9.2024
Balon kateteri | 404-1-110/23-28 | 27 | Periferni balon kateteri za perkutane intervencije na perifernim arterijskim krvnim sudovima |  |  | BKT231548 | komad | 7800 | Interfortas Medical d.o.o. | 91-6/23 | 4.9.2024
Balon kateteri | 404-1-110/23-28 | 27 | Periferni balon kateteri za perkutane intervencije na perifernim arterijskim krvnim sudovima |  |  | BKT231549 | komad | 7800 | Interfortas Medical d.o.o. | 91-6/23 | 4.9.2024
Balon kateteri | 404-1-110/23-28 | 27 | Periferni balon kateteri za perkutane intervencije na perifernim arterijskim krvnim sudovima |  |  | BKT231550 | komad | 7800 | Interfortas Medical d.o.o. | 91-6/23 | 4.9.2024
Balon kateteri | 404-1-110/23-28 | 27 | Periferni balon kateteri za perkutane intervencije na perifernim arterijskim krvnim sudovima |  |  | BKT231551 | komad | 7800 | Interfortas Medical d.o.o. | 91-6/23 | 4.9.2024
Balon kateteri | 404-1-110/23-28 | 27 | Periferni balon kateteri za perkutane intervencije na perifernim arterijskim krvnim sudovima |  |  | BKT231552 | komad | 7800 | Interfortas Medical d.o.o. | 91-6/23 | 4.9.2024
Balon kateteri | 404-1-110/23-28 | 27 | Periferni balon kateteri za perkutane intervencije na perifernim arterijskim krvnim sudovima |  |  | BKT231553 | komad | 7800 | Interfortas Medical d.o.o. | 91-6/23 | 4.9.2024
Balon kateteri | 404-1-110/23-28 | 27 | Periferni balon kateteri za perkutane intervencije na perifernim arterijskim krvnim sudovima |  |  | BKT231554 | komad | 7800 | Interfortas Medical d.o.o. | 91-6/23 | 4.9.2024
Balon kateteri | 404-1-110/23-28 | 27 | Periferni balon kateteri za perkutane intervencije na perifernim arterijskim krvnim sudovima |  |  | BKT231555 | komad | 7800 | Interfortas Medical d.o.o. | 91-6/23 | 4.9.2024
Balon kateteri | 404-1-110/23-28 | 27 | Periferni balon kateteri za perkutane intervencije na perifernim arterijskim krvnim sudovima |  |  | BKT231556 | komad | 7800 | Interfortas Medical d.o.o. | 91-6/23 | 4.9.2024
Balon kateteri | 404-1-110/23-28 | 27 | Periferni balon kateteri za perkutane intervencije na perifernim arterijskim krvnim sudovima |  |  | BKT231557 | komad | 7800 | Interfortas Medical d.o.o. | 91-6/23 | 4.9.2024
Balon kateteri | 404-1-110/23-28 | 27 | Periferni balon kateteri za perkutane intervencije na perifernim arterijskim krvnim sudovima |  |  | BKT231558 | komad | 7800 | Interfortas Medical d.o.o. | 91-6/23 | 4.9.2024
Balon kateteri | 404-1-110/23-28 | 27 | Periferni balon kateteri za perkutane intervencije na perifernim arterijskim krvnim sudovima |  |  | BKT231559 | komad | 7800 | Interfortas Medical d.o.o. | 91-6/23 | 4.9.2024
Balon kateteri | 404-1-110/23-28 | 27 | Periferni balon kateteri za perkutane intervencije na perifernim arterijskim krvnim sudovima |  |  | BKT231560 | komad | 7800 | Interfortas Medical d.o.o. | 91-6/23 | 4.9.2024
Balon kateteri | 404-1-110/23-28 | 27 | Periferni balon kateteri za perkutane intervencije na perifernim arterijskim krvnim sudovima |  |  | BKT231561 | komad | 7800 | Interfortas Medical d.o.o. | 91-6/23 | 4.9.2024
Balon kateteri | 404-1-110/23-28 | 27 | Periferni balon kateteri za perkutane intervencije na perifernim arterijskim krvnim sudovima |  |  | BKT231562 | komad | 7800 | Interfortas Medical d.o.o. | 91-6/23 | 4.9.2024
Balon kateteri | 404-1-110/23-28 | 27 | Periferni balon kateteri za perkutane intervencije na perifernim arterijskim krvnim sudovima |  |  | BKT231563 | komad | 7800 | Interfortas Medical d.o.o. | 91-6/23 | 4.9.2024
Balon kateteri | 404-1-110/23-28 | 27 | Periferni balon kateteri za perkutane intervencije na perifernim arterijskim krvnim sudovima |  |  | BKT231564 | komad | 7800 | Interfortas Medical d.o.o. | 91-6/23 | 4.9.2024
Balon kateteri | 404-1-110/23-28 | 27 | Periferni balon kateteri za perkutane intervencije na perifernim arterijskim krvnim sudovima |  |  | BKT231565 | komad | 7800 | Interfortas Medical d.o.o. | 91-6/23 | 4.9.2024
Balon kateteri | 404-1-110/23-28 | 27 | Periferni balon kateteri za perkutane intervencije na perifernim arterijskim krvnim sudovima |  |  | BKT231566 | komad | 7800 | Interfortas Medical d.o.o. | 91-6/23 | 4.9.2024
Balon kateteri | 404-1-110/23-28 | 27 | Periferni balon kateteri za perkutane intervencije na perifernim arterijskim krvnim sudovima |  |  | BKT231567 | komad | 7800 | Interfortas Medical d.o.o. | 91-6/23 | 4.9.2024
Balon kateteri | 404-1-110/23-28 | 27 | Periferni balon kateteri za perkutane intervencije na perifernim arterijskim krvnim sudovima |  |  | BKT231568 | komad | 7800 | Interfortas Medical d.o.o. | 91-6/23 | 4.9.2024
Balon kateteri | 404-1-110/23-28 | 27 | Periferni balon kateteri za perkutane intervencije na perifernim arterijskim krvnim sudovima |  |  | BKT231569 | komad | 7800 | Interfortas Medical d.o.o. | 91-6/23 | 4.9.2024
Balon kateteri | 404-1-110/23-28 | 27 | Periferni balon kateteri za perkutane intervencije na perifernim arterijskim krvnim sudovima |  |  | BKT231570 | komad | 7800 | Interfortas Medical d.o.o. | 91-6/23 | 4.9.2024
Balon kateteri | 404-1-110/23-28 | 27 | Periferni balon kateteri za perkutane intervencije na perifernim arterijskim krvnim sudovima |  |  | BKT231571 | komad | 7800 | Interfortas Medical d.o.o. | 91-6/23 | 4.9.2024
Balon kateteri | 404-1-110/23-28 | 27 | Periferni balon kateteri za perkutane intervencije na perifernim arterijskim krvnim sudovima |  |  | BKT231572 | komad | 7800 | Interfortas Medical d.o.o. | 91-6/23 | 4.9.2024
Balon kateteri | 404-1-110/23-28 | 27 | Periferni balon kateteri za perkutane intervencije na perifernim arterijskim krvnim sudovima |  |  | BKT231573 | komad | 7800 | Interfortas Medical d.o.o. | 91-6/23 | 4.9.2024
Balon kateteri | 404-1-110/23-28 | 27 | Periferni balon kateteri za perkutane intervencije na perifernim arterijskim krvnim sudovima |  |  | BKT231574 | komad | 7800 | Interfortas Medical d.o.o. | 91-6/23 | 4.9.2024
Balon kateteri | 404-1-110/23-28 | 27 | Periferni balon kateteri za perkutane intervencije na perifernim arterijskim krvnim sudovima |  |  | BKT231575 | komad | 7800 | Interfortas Medical d.o.o. | 91-6/23 | 4.9.2024
Balon kateteri | 404-1-110/23-28 | 27 | Periferni balon kateteri za perkutane intervencije na perifernim arterijskim krvnim sudovima |  |  | BKT231576 | komad | 7800 | Interfortas Medical d.o.o. | 91-6/23 | 4.9.2024
Balon kateteri | 404-1-110/23-28 | 27 | Periferni balon kateteri za perkutane intervencije na perifernim arterijskim krvnim sudovima |  |  | BKT231577 | komad | 7800 | Interfortas Medical d.o.o. | 91-6/23 | 4.9.2024
Balon kateteri | 404-1-110/23-28 | 27 | Periferni balon kateteri za perkutane intervencije na perifernim arterijskim krvnim sudovima |  |  | BKT231578 | komad | 7800 | Interfortas Medical d.o.o. | 91-6/23 | 4.9.2024
Balon kateteri | 404-1-110/23-28 | 27 | Periferni balon kateteri za perkutane intervencije na perifernim arterijskim krvnim sudovima |  |  | BKT231579 | komad | 7800 | Interfortas Medical d.o.o. | 91-6/23 | 4.9.2024
Balon kateteri | 404-1-110/23-28 | 27 | Periferni balon kateteri za perkutane intervencije na perifernim arterijskim krvnim sudovima |  |  | BKT231580 | komad | 7800 | Interfortas Medical d.o.o. | 91-6/23 | 4.9.2024
Balon kateteri | 404-1-110/23-28 | 27 | Periferni balon kateteri za perkutane intervencije na perifernim arterijskim krvnim sudovima |  |  | BKT231581 | komad | 7800 | Interfortas Medical d.o.o. | 91-6/23 | 4.9.2024
Balon kateteri | 404-1-110/23-28 | 27 | Periferni balon kateteri za perkutane intervencije na perifernim arterijskim krvnim sudovima |  |  | BKT231582 | komad | 7800 | Interfortas Medical d.o.o. | 91-6/23 | 4.9.2024
Balon kateteri | 404-1-110/23-28 | 27 | Periferni balon kateteri za perkutane intervencije na perifernim arterijskim krvnim sudovima |  |  | BKT231583 | komad | 7800 | Interfortas Medical d.o.o. | 91-6/23 | 4.9.2024
Balon kateteri | 404-1-110/23-28 | 27 | Periferni balon kateteri za perkutane intervencije na perifernim arterijskim krvnim sudovima |  |  | BKT231584 | komad | 7800 | Interfortas Medical d.o.o. | 91-6/23 | 4.9.2024
Balon kateteri | 404-1-110/23-28 | 27 | Periferni balon kateteri za perkutane intervencije na perifernim arterijskim krvnim sudovima |  |  | BKT231585 | komad | 7800 | Interfortas Medical d.o.o. | 91-6/23 | 4.9.2024
Balon kateteri | 404-1-110/23-28 | 27 | Periferni balon kateteri za perkutane intervencije na perifernim arterijskim krvnim sudovima |  |  | BKT231586 | komad | 7800 | Interfortas Medical d.o.o. | 91-6/23 | 4.9.2024
Balon kateteri | 404-1-110/23-28 | 27 | Periferni balon kateteri za perkutane intervencije na perifernim arterijskim krvnim sudovima |  |  | BKT231587 | komad | 7800 | Interfortas Medical d.o.o. | 91-6/23 | 4.9.2024
Balon kateteri | 404-1-110/23-28 | 27 | Periferni balon kateteri za perkutane intervencije na perifernim arterijskim krvnim sudovima |  |  | BKT231588 | komad | 7800 | Interfortas Medical d.o.o. | 91-6/23 | 4.9.2024
Balon kateteri | 404-1-110/23-28 | 27 | Periferni balon kateteri za perkutane intervencije na perifernim arterijskim krvnim sudovima |  |  | BKT231589 | komad | 7800 | Interfortas Medical d.o.o. | 91-6/23 | 4.9.2024
Balon kateteri | 404-1-110/23-28 | 28 | Periferni balon kateteri za perkutane intervencije na podkolenim arterijskim sudovima |  |  | BKT231590 | komad | 9190 | Interfortas Medical d.o.o. | 91-6/23 | 4.9.2024
Balon kateteri | 404-1-110/23-28 | 28 | Periferni balon kateteri za perkutane intervencije na podkolenim arterijskim sudovima |  |  | BKT231591 | komad | 9190 | Interfortas Medical d.o.o. | 91-6/23 | 4.9.2024
Balon kateteri | 404-1-110/23-28 | 28 | Periferni balon kateteri za perkutane intervencije na podkolenim arterijskim sudovima |  |  | BKT231592 | komad | 9190 | Interfortas Medical d.o.o. | 91-6/23 | 4.9.2024
Balon kateteri | 404-1-110/23-28 | 28 | Periferni balon kateteri za perkutane intervencije na podkolenim arterijskim sudovima |  |  | BKT231593 | komad | 9190 | Interfortas Medical d.o.o. | 91-6/23 | 4.9.2024
Balon kateteri | 404-1-110/23-28 | 28 | Periferni balon kateteri za perkutane intervencije na podkolenim arterijskim sudovima |  |  | BKT231594 | komad | 9190 | Interfortas Medical d.o.o. | 91-6/23 | 4.9.2024
Balon kateteri | 404-1-110/23-28 | 28 | Periferni balon kateteri za perkutane intervencije na podkolenim arterijskim sudovima |  |  | BKT231595 | komad | 9190 | Interfortas Medical d.o.o. | 91-6/23 | 4.9.2024
Balon kateteri | 404-1-110/23-28 | 28 | Periferni balon kateteri za perkutane intervencije na podkolenim arterijskim sudovima |  |  | BKT231596 | komad | 9190 | Interfortas Medical d.o.o. | 91-6/23 | 4.9.2024
Balon kateteri | 404-1-110/23-28 | 28 | Periferni balon kateteri za perkutane intervencije na podkolenim arterijskim sudovima |  |  | BKT231597 | komad | 9190 | Interfortas Medical d.o.o. | 91-6/23 | 4.9.2024
Balon kateteri | 404-1-110/23-28 | 28 | Periferni balon kateteri za perkutane intervencije na podkolenim arterijskim sudovima |  |  | BKT231598 | komad | 9190 | Interfortas Medical d.o.o. | 91-6/23 | 4.9.2024
Balon kateteri | 404-1-110/23-28 | 28 | Periferni balon kateteri za perkutane intervencije na podkolenim arterijskim sudovima |  |  | BKT231599 | komad | 9190 | Interfortas Medical d.o.o. | 91-6/23 | 4.9.2024
Balon kateteri | 404-1-110/23-28 | 28 | Periferni balon kateteri za perkutane intervencije na podkolenim arterijskim sudovima |  |  | BKT231600 | komad | 9190 | Interfortas Medical d.o.o. | 91-6/23 | 4.9.2024
Balon kateteri | 404-1-110/23-28 | 28 | Periferni balon kateteri za perkutane intervencije na podkolenim arterijskim sudovima |  |  | BKT231601 | komad | 9190 | Interfortas Medical d.o.o. | 91-6/23 | 4.9.2024
Balon kateteri | 404-1-110/23-28 | 28 | Periferni balon kateteri za perkutane intervencije na podkolenim arterijskim sudovima |  |  | BKT231602 | komad | 9190 | Interfortas Medical d.o.o. | 91-6/23 | 4.9.2024
Balon kateteri | 404-1-110/23-28 | 28 | Periferni balon kateteri za perkutane intervencije na podkolenim arterijskim sudovima |  |  | BKT231603 | komad | 9190 | Interfortas Medical d.o.o. | 91-6/23 | 4.9.2024
Balon kateteri | 404-1-110/23-28 | 28 | Periferni balon kateteri za perkutane intervencije na podkolenim arterijskim sudovima |  |  | BKT231604 | komad | 9190 | Interfortas Medical d.o.o. | 91-6/23 | 4.9.2024
Balon kateteri | 404-1-110/23-28 | 28 | Periferni balon kateteri za perkutane intervencije na podkolenim arterijskim sudovima |  |  | BKT231605 | komad | 9190 | Interfortas Medical d.o.o. | 91-6/23 | 4.9.2024
Balon kateteri | 404-1-110/23-28 | 28 | Periferni balon kateteri za perkutane intervencije na podkolenim arterijskim sudovima |  |  | BKT231606 | komad | 9190 | Interfortas Medical d.o.o. | 91-6/23 | 4.9.2024
Balon kateteri | 404-1-110/23-28 | 28 | Periferni balon kateteri za perkutane intervencije na podkolenim arterijskim sudovima |  |  | BKT231607 | komad | 9190 | Interfortas Medical d.o.o. | 91-6/23 | 4.9.2024
Balon kateteri | 404-1-110/23-28 | 28 | Periferni balon kateteri za perkutane intervencije na podkolenim arterijskim sudovima |  |  | BKT231608 | komad | 9190 | Interfortas Medical d.o.o. | 91-6/23 | 4.9.2024
Balon kateteri | 404-1-110/23-28 | 28 | Periferni balon kateteri za perkutane intervencije na podkolenim arterijskim sudovima |  |  | BKT231609 | komad | 9190 | Interfortas Medical d.o.o. | 91-6/23 | 4.9.2024
Balon kateteri | 404-1-110/23-28 | 28 | Periferni balon kateteri za perkutane intervencije na podkolenim arterijskim sudovima |  |  | BKT231610 | komad | 9190 | Interfortas Medical d.o.o. | 91-6/23 | 4.9.2024
Balon kateteri | 404-1-110/23-28 | 28 | Periferni balon kateteri za perkutane intervencije na podkolenim arterijskim sudovima |  |  | BKT231611 | komad | 9190 | Interfortas Medical d.o.o. | 91-6/23 | 4.9.2024
Balon kateteri | 404-1-110/23-28 | 28 | Periferni balon kateteri za perkutane intervencije na podkolenim arterijskim sudovima |  |  | BKT231612 | komad | 9190 | Interfortas Medical d.o.o. | 91-6/23 | 4.9.2024
Balon kateteri | 404-1-110/23-28 | 28 | Periferni balon kateteri za perkutane intervencije na podkolenim arterijskim sudovima |  |  | BKT231613 | komad | 9190 | Interfortas Medical d.o.o. | 91-6/23 | 4.9.2024
Balon kateteri | 404-1-110/23-28 | 28 | Periferni balon kateteri za perkutane intervencije na podkolenim arterijskim sudovima |  |  | BKT231614 | komad | 9190 | Interfortas Medical d.o.o. | 91-6/23 | 4.9.2024
Balon kateteri | 404-1-110/23-28 | 28 | Periferni balon kateteri za perkutane intervencije na podkolenim arterijskim sudovima |  |  | BKT231615 | komad | 9190 | Interfortas Medical d.o.o. | 91-6/23 | 4.9.2024
Balon kateteri | 404-1-110/23-28 | 28 | Periferni balon kateteri za perkutane intervencije na podkolenim arterijskim sudovima |  |  | BKT231616 | komad | 9190 | Interfortas Medical d.o.o. | 91-6/23 | 4.9.2024
Balon kateteri | 404-1-110/23-28 | 28 | Periferni balon kateteri za perkutane intervencije na podkolenim arterijskim sudovima |  |  | BKT231617 | komad | 9190 | Interfortas Medical d.o.o. | 91-6/23 | 4.9.2024
Balon kateteri | 404-1-110/23-28 | 28 | Periferni balon kateteri za perkutane intervencije na podkolenim arterijskim sudovima |  |  | BKT231618 | komad | 9190 | Interfortas Medical d.o.o. | 91-6/23 | 4.9.2024
Balon kateteri | 404-1-110/23-28 | 28 | Periferni balon kateteri za perkutane intervencije na podkolenim arterijskim sudovima |  |  | BKT231619 | komad | 9190 | Interfortas Medical d.o.o. | 91-6/23 | 4.9.2024
Balon kateteri | 404-1-110/23-28 | 28 | Periferni balon kateteri za perkutane intervencije na podkolenim arterijskim sudovima |  |  | BKT231620 | komad | 9190 | Interfortas Medical d.o.o. | 91-6/23 | 4.9.2024
Balon kateteri | 404-1-110/23-28 | 28 | Periferni balon kateteri za perkutane intervencije na podkolenim arterijskim sudovima |  |  | BKT231621 | komad | 9190 | Interfortas Medical d.o.o. | 91-6/23 | 4.9.2024
Balon kateteri | 404-1-110/23-28 | 28 | Periferni balon kateteri za perkutane intervencije na podkolenim arterijskim sudovima |  |  | BKT231622 | komad | 9190 | Interfortas Medical d.o.o. | 91-6/23 | 4.9.2024
Balon kateteri | 404-1-110/23-28 | 28 | Periferni balon kateteri za perkutane intervencije na podkolenim arterijskim sudovima |  |  | BKT231623 | komad | 9190 | Interfortas Medical d.o.o. | 91-6/23 | 4.9.2024
Balon kateteri | 404-1-110/23-28 | 28 | Periferni balon kateteri za perkutane intervencije na podkolenim arterijskim sudovima |  |  | BKT231624 | komad | 9190 | Interfortas Medical d.o.o. | 91-6/23 | 4.9.2024
Balon kateteri | 404-1-110/23-28 | 28 | Periferni balon kateteri za perkutane intervencije na podkolenim arterijskim sudovima |  |  | BKT231625 | komad | 9190 | Interfortas Medical d.o.o. | 91-6/23 | 4.9.2024
Balon kateteri | 404-1-110/23-28 | 28 | Periferni balon kateteri za perkutane intervencije na podkolenim arterijskim sudovima |  |  | BKT231626 | komad | 9190 | Interfortas Medical d.o.o. | 91-6/23 | 4.9.2024
Balon kateteri | 404-1-110/23-28 | 28 | Periferni balon kateteri za perkutane intervencije na podkolenim arterijskim sudovima |  |  | BKT231627 | komad | 9190 | Interfortas Medical d.o.o. | 91-6/23 | 4.9.2024
Balon kateteri | 404-1-110/23-28 | 28 | Periferni balon kateteri za perkutane intervencije na podkolenim arterijskim sudovima |  |  | BKT231628 | komad | 9190 | Interfortas Medical d.o.o. | 91-6/23 | 4.9.2024
Balon kateteri | 404-1-110/23-28 | 28 | Periferni balon kateteri za perkutane intervencije na podkolenim arterijskim sudovima |  |  | BKT231629 | komad | 9190 | Interfortas Medical d.o.o. | 91-6/23 | 4.9.2024
Balon kateteri | 404-1-110/23-28 | 28 | Periferni balon kateteri za perkutane intervencije na podkolenim arterijskim sudovima |  |  | BKT231630 | komad | 9190 | Interfortas Medical d.o.o. | 91-6/23 | 4.9.2024
Balon kateteri | 404-1-110/23-28 | 28 | Periferni balon kateteri za perkutane intervencije na podkolenim arterijskim sudovima |  |  | BKT231631 | komad | 9190 | Interfortas Medical d.o.o. | 91-6/23 | 4.9.2024
Balon kateteri | 404-1-110/23-28 | 28 | Periferni balon kateteri za perkutane intervencije na podkolenim arterijskim sudovima |  |  | BKT231632 | komad | 9190 | Interfortas Medical d.o.o. | 91-6/23 | 4.9.2024
Balon kateteri | 404-1-110/23-28 | 28 | Periferni balon kateteri za perkutane intervencije na podkolenim arterijskim sudovima |  |  | BKT231633 | komad | 9190 | Interfortas Medical d.o.o. | 91-6/23 | 4.9.2024
Balon kateteri | 404-1-110/23-28 | 28 | Periferni balon kateteri za perkutane intervencije na podkolenim arterijskim sudovima |  |  | BKT231634 | komad | 9190 | Interfortas Medical d.o.o. | 91-6/23 | 4.9.2024
Balon kateteri | 404-1-110/23-28 | 28 | Periferni balon kateteri za perkutane intervencije na podkolenim arterijskim sudovima |  |  | BKT231635 | komad | 9190 | Interfortas Medical d.o.o. | 91-6/23 | 4.9.2024
Balon kateteri | 404-1-110/23-28 | 28 | Periferni balon kateteri za perkutane intervencije na podkolenim arterijskim sudovima |  |  | BKT231636 | komad | 9190 | Interfortas Medical d.o.o. | 91-6/23 | 4.9.2024
Balon kateteri | 404-1-110/23-28 | 28 | Periferni balon kateteri za perkutane intervencije na podkolenim arterijskim sudovima |  |  | BKT231637 | komad | 9190 | Interfortas Medical d.o.o. | 91-6/23 | 4.9.2024
Balon kateteri | 404-1-110/23-28 | 28 | Periferni balon kateteri za perkutane intervencije na podkolenim arterijskim sudovima |  |  | BKT231638 | komad | 9190 | Interfortas Medical d.o.o. | 91-6/23 | 4.9.2024
Balon kateteri | 404-1-110/23-28 | 28 | Periferni balon kateteri za perkutane intervencije na podkolenim arterijskim sudovima |  |  | BKT231639 | komad | 9190 | Interfortas Medical d.o.o. | 91-6/23 | 4.9.2024
Balon kateteri | 404-1-110/23-28 | 28 | Periferni balon kateteri za perkutane intervencije na podkolenim arterijskim sudovima |  |  | BKT231640 | komad | 9190 | Interfortas Medical d.o.o. | 91-6/23 | 4.9.2024
Balon kateteri | 404-1-110/23-28 | 28 | Periferni balon kateteri za perkutane intervencije na podkolenim arterijskim sudovima |  |  | BKT231641 | komad | 9190 | Interfortas Medical d.o.o. | 91-6/23 | 4.9.2024
Balon kateteri | 404-1-110/23-28 | 28 | Periferni balon kateteri za perkutane intervencije na podkolenim arterijskim sudovima |  |  | BKT231642 | komad | 9190 | Interfortas Medical d.o.o. | 91-6/23 | 4.9.2024
Balon kateteri | 404-1-110/23-28 | 28 | Periferni balon kateteri za perkutane intervencije na podkolenim arterijskim sudovima |  |  | BKT231643 | komad | 9190 | Interfortas Medical d.o.o. | 91-6/23 | 4.9.2024
Balon kateteri | 404-1-110/23-28 | 28 | Periferni balon kateteri za perkutane intervencije na podkolenim arterijskim sudovima |  |  | BKT231644 | komad | 9190 | Interfortas Medical d.o.o. | 91-6/23 | 4.9.2024
Balon kateteri | 404-1-110/23-28 | 28 | Periferni balon kateteri za perkutane intervencije na podkolenim arterijskim sudovima |  |  | BKT231645 | komad | 9190 | Interfortas Medical d.o.o. | 91-6/23 | 4.9.2024
Balon kateteri | 404-1-110/23-28 | 28 | Periferni balon kateteri za perkutane intervencije na podkolenim arterijskim sudovima |  |  | BKT231646 | komad | 9190 | Interfortas Medical d.o.o. | 91-6/23 | 4.9.2024
Balon kateteri | 404-1-110/23-28 | 28 | Periferni balon kateteri za perkutane intervencije na podkolenim arterijskim sudovima |  |  | BKT231647 | komad | 9190 | Interfortas Medical d.o.o. | 91-6/23 | 4.9.2024
Balon kateteri | 404-1-110/23-28 | 28 | Periferni balon kateteri za perkutane intervencije na podkolenim arterijskim sudovima |  |  | BKT231648 | komad | 9190 | Interfortas Medical d.o.o. | 91-6/23 | 4.9.2024
Balon kateteri | 404-1-110/23-28 | 28 | Periferni balon kateteri za perkutane intervencije na podkolenim arterijskim sudovima |  |  | BKT231649 | komad | 9190 | Interfortas Medical d.o.o. | 91-6/23 | 4.9.2024
Balon kateteri | 404-1-110/23-28 | 28 | Periferni balon kateteri za perkutane intervencije na podkolenim arterijskim sudovima |  |  | BKT231650 | komad | 9190 | Interfortas Medical d.o.o. | 91-6/23 | 4.9.2024
Balon kateteri | 404-1-110/23-28 | 28 | Periferni balon kateteri za perkutane intervencije na podkolenim arterijskim sudovima |  |  | BKT231651 | komad | 9190 | Interfortas Medical d.o.o. | 91-6/23 | 4.9.2024
Balon kateteri | 404-1-110/23-28 | 28 | Periferni balon kateteri za perkutane intervencije na podkolenim arterijskim sudovima |  |  | BKT231652 | komad | 9190 | Interfortas Medical d.o.o. | 91-6/23 | 4.9.2024
Balon kateteri | 404-1-110/23-28 | 28 | Periferni balon kateteri za perkutane intervencije na podkolenim arterijskim sudovima |  |  | BKT231653 | komad | 9190 | Interfortas Medical d.o.o. | 91-6/23 | 4.9.2024
Balon kateteri | 404-1-110/23-28 | 28 | Periferni balon kateteri za perkutane intervencije na podkolenim arterijskim sudovima |  |  | BKT231654 | komad | 9190 | Interfortas Medical d.o.o. | 91-6/23 | 4.9.2024
Balon kateteri | 404-1-110/23-28 | 28 | Periferni balon kateteri za perkutane intervencije na podkolenim arterijskim sudovima |  |  | BKT231655 | komad | 9190 | Interfortas Medical d.o.o. | 91-6/23 | 4.9.2024
Balon kateteri | 404-1-110/23-28 | 28 | Periferni balon kateteri za perkutane intervencije na podkolenim arterijskim sudovima |  |  | BKT231656 | komad | 9190 | Interfortas Medical d.o.o. | 91-6/23 | 4.9.2024
Balon kateteri | 404-1-110/23-28 | 28 | Periferni balon kateteri za perkutane intervencije na podkolenim arterijskim sudovima |  |  | BKT231657 | komad | 9190 | Interfortas Medical d.o.o. | 91-6/23 | 4.9.2024
Balon kateteri | 404-1-110/23-28 | 28 | Periferni balon kateteri za perkutane intervencije na podkolenim arterijskim sudovima |  |  | BKT231658 | komad | 9190 | Interfortas Medical d.o.o. | 91-6/23 | 4.9.2024
Balon kateteri | 404-1-110/23-28 | 28 | Periferni balon kateteri za perkutane intervencije na podkolenim arterijskim sudovima |  |  | BKT231659 | komad | 9190 | Interfortas Medical d.o.o. | 91-6/23 | 4.9.2024
Balon kateteri | 404-1-110/23-28 | 28 | Periferni balon kateteri za perkutane intervencije na podkolenim arterijskim sudovima |  |  | BKT231660 | komad | 9190 | Interfortas Medical d.o.o. | 91-6/23 | 4.9.2024
Balon kateteri | 404-1-110/23-28 | 28 | Periferni balon kateteri za perkutane intervencije na podkolenim arterijskim sudovima |  |  | BKT231661 | komad | 9190 | Interfortas Medical d.o.o. | 91-6/23 | 4.9.2024
Balon kateteri | 404-1-110/23-28 | 28 | Periferni balon kateteri za perkutane intervencije na podkolenim arterijskim sudovima |  |  | BKT231662 | komad | 9190 | Interfortas Medical d.o.o. | 91-6/23 | 4.9.2024
Balon kateteri | 404-1-110/23-28 | 28 | Periferni balon kateteri za perkutane intervencije na podkolenim arterijskim sudovima |  |  | BKT231663 | komad | 9190 | Interfortas Medical d.o.o. | 91-6/23 | 4.9.2024
Balon kateteri | 404-1-110/23-28 | 28 | Periferni balon kateteri za perkutane intervencije na podkolenim arterijskim sudovima |  |  | BKT231664 | komad | 9190 | Interfortas Medical d.o.o. | 91-6/23 | 4.9.2024
Balon kateteri | 404-1-110/23-28 | 28 | Periferni balon kateteri za perkutane intervencije na podkolenim arterijskim sudovima |  |  | BKT231665 | komad | 9190 | Interfortas Medical d.o.o. | 91-6/23 | 4.9.2024
Balon kateteri | 404-1-110/23-28 | 28 | Periferni balon kateteri za perkutane intervencije na podkolenim arterijskim sudovima |  |  | BKT231666 | komad | 9190 | Interfortas Medical d.o.o. | 91-6/23 | 4.9.2024
Balon kateteri | 404-1-110/23-28 | 28 | Periferni balon kateteri za perkutane intervencije na podkolenim arterijskim sudovima |  |  | BKT231667 | komad | 9190 | Interfortas Medical d.o.o. | 91-6/23 | 4.9.2024
Balon kateteri | 404-1-110/23-28 | 28 | Periferni balon kateteri za perkutane intervencije na podkolenim arterijskim sudovima |  |  | BKT231668 | komad | 9190 | Interfortas Medical d.o.o. | 91-6/23 | 4.9.2024
Balon kateteri | 404-1-110/23-28 | 29 | Periferni balon kateteri, OTW sistem za perkutane intervencije na podkolenim arterijskim sudovima |  |  | BKT231669 | komad | 12000 | Interfortas Medical d.o.o. | 91-6/23 | 4.9.2024
Balon kateteri | 404-1-110/23-28 | 29 | Periferni balon kateteri, OTW sistem za perkutane intervencije na podkolenim arterijskim sudovima |  |  | BKT231670 | komad | 12000 | Interfortas Medical d.o.o. | 91-6/23 | 4.9.2024
Balon kateteri | 404-1-110/23-28 | 29 | Periferni balon kateteri, OTW sistem za perkutane intervencije na podkolenim arterijskim sudovima |  |  | BKT231671 | komad | 12000 | Interfortas Medical d.o.o. | 91-6/23 | 4.9.2024
Balon kateteri | 404-1-110/23-28 | 29 | Periferni balon kateteri, OTW sistem za perkutane intervencije na podkolenim arterijskim sudovima |  |  | BKT231672 | komad | 12000 | Interfortas Medical d.o.o. | 91-6/23 | 4.9.2024
Balon kateteri | 404-1-110/23-28 | 29 | Periferni balon kateteri, OTW sistem za perkutane intervencije na podkolenim arterijskim sudovima |  |  | BKT231673 | komad | 12000 | Interfortas Medical d.o.o. | 91-6/23 | 4.9.2024
Balon kateteri | 404-1-110/23-28 | 29 | Periferni balon kateteri, OTW sistem za perkutane intervencije na podkolenim arterijskim sudovima |  |  | BKT231674 | komad | 12000 | Interfortas Medical d.o.o. | 91-6/23 | 4.9.2024
Balon kateteri | 404-1-110/23-28 | 29 | Periferni balon kateteri, OTW sistem za perkutane intervencije na podkolenim arterijskim sudovima |  |  | BKT231675 | komad | 12000 | Interfortas Medical d.o.o. | 91-6/23 | 4.9.2024
Balon kateteri | 404-1-110/23-28 | 29 | Periferni balon kateteri, OTW sistem za perkutane intervencije na podkolenim arterijskim sudovima |  |  | BKT231676 | komad | 12000 | Interfortas Medical d.o.o. | 91-6/23 | 4.9.2024
Balon kateteri | 404-1-110/23-28 | 29 | Periferni balon kateteri, OTW sistem za perkutane intervencije na podkolenim arterijskim sudovima |  |  | BKT231677 | komad | 12000 | Interfortas Medical d.o.o. | 91-6/23 | 4.9.2024
Balon kateteri | 404-1-110/23-28 | 29 | Periferni balon kateteri, OTW sistem za perkutane intervencije na podkolenim arterijskim sudovima |  |  | BKT231678 | komad | 12000 | Interfortas Medical d.o.o. | 91-6/23 | 4.9.2024
Balon kateteri | 404-1-110/23-28 | 29 | Periferni balon kateteri, OTW sistem za perkutane intervencije na podkolenim arterijskim sudovima |  |  | BKT231679 | komad | 12000 | Interfortas Medical d.o.o. | 91-6/23 | 4.9.2024
Balon kateteri | 404-1-110/23-28 | 29 | Periferni balon kateteri, OTW sistem za perkutane intervencije na podkolenim arterijskim sudovima |  |  | BKT231680 | komad | 12000 | Interfortas Medical d.o.o. | 91-6/23 | 4.9.2024
Balon kateteri | 404-1-110/23-28 | 29 | Periferni balon kateteri, OTW sistem za perkutane intervencije na podkolenim arterijskim sudovima |  |  | BKT231681 | komad | 12000 | Interfortas Medical d.o.o. | 91-6/23 | 4.9.2024
Balon kateteri | 404-1-110/23-28 | 29 | Periferni balon kateteri, OTW sistem za perkutane intervencije na podkolenim arterijskim sudovima |  |  | BKT231682 | komad | 12000 | Interfortas Medical d.o.o. | 91-6/23 | 4.9.2024
Balon kateteri | 404-1-110/23-28 | 29 | Periferni balon kateteri, OTW sistem za perkutane intervencije na podkolenim arterijskim sudovima |  |  | BKT231683 | komad | 12000 | Interfortas Medical d.o.o. | 91-6/23 | 4.9.2024
Balon kateteri | 404-1-110/23-28 | 29 | Periferni balon kateteri, OTW sistem za perkutane intervencije na podkolenim arterijskim sudovima |  |  | BKT231684 | komad | 12000 | Interfortas Medical d.o.o. | 91-6/23 | 4.9.2024
Balon kateteri | 404-1-110/23-28 | 29 | Periferni balon kateteri, OTW sistem za perkutane intervencije na podkolenim arterijskim sudovima |  |  | BKT231685 | komad | 12000 | Interfortas Medical d.o.o. | 91-6/23 | 4.9.2024
Balon kateteri | 404-1-110/23-28 | 29 | Periferni balon kateteri, OTW sistem za perkutane intervencije na podkolenim arterijskim sudovima |  |  | BKT231686 | komad | 12000 | Interfortas Medical d.o.o. | 91-6/23 | 4.9.2024
Balon kateteri | 404-1-110/23-28 | 29 | Periferni balon kateteri, OTW sistem za perkutane intervencije na podkolenim arterijskim sudovima |  |  | BKT231687 | komad | 12000 | Interfortas Medical d.o.o. | 91-6/23 | 4.9.2024
Balon kateteri | 404-1-110/23-28 | 29 | Periferni balon kateteri, OTW sistem za perkutane intervencije na podkolenim arterijskim sudovima |  |  | BKT231688 | komad | 12000 | Interfortas Medical d.o.o. | 91-6/23 | 4.9.2024
Balon kateteri | 404-1-110/23-28 | 29 | Periferni balon kateteri, OTW sistem za perkutane intervencije na podkolenim arterijskim sudovima |  |  | BKT231689 | komad | 12000 | Interfortas Medical d.o.o. | 91-6/23 | 4.9.2024
Balon kateteri | 404-1-110/23-28 | 29 | Periferni balon kateteri, OTW sistem za perkutane intervencije na podkolenim arterijskim sudovima |  |  | BKT231690 | komad | 12000 | Interfortas Medical d.o.o. | 91-6/23 | 4.9.2024
Balon kateteri | 404-1-110/23-28 | 29 | Periferni balon kateteri, OTW sistem za perkutane intervencije na podkolenim arterijskim sudovima |  |  | BKT231691 | komad | 12000 | Interfortas Medical d.o.o. | 91-6/23 | 4.9.2024
Balon kateteri | 404-1-110/23-28 | 29 | Periferni balon kateteri, OTW sistem za perkutane intervencije na podkolenim arterijskim sudovima |  |  | BKT231692 | komad | 12000 | Interfortas Medical d.o.o. | 91-6/23 | 4.9.2024
Balon kateteri | 404-1-110/23-28 | 29 | Periferni balon kateteri, OTW sistem za perkutane intervencije na podkolenim arterijskim sudovima |  |  | BKT231693 | komad | 12000 | Interfortas Medical d.o.o. | 91-6/23 | 4.9.2024
Balon kateteri | 404-1-110/23-28 | 29 | Periferni balon kateteri, OTW sistem za perkutane intervencije na podkolenim arterijskim sudovima |  |  | BKT231694 | komad | 12000 | Interfortas Medical d.o.o. | 91-6/23 | 4.9.2024
Balon kateteri | 404-1-110/23-28 | 29 | Periferni balon kateteri, OTW sistem za perkutane intervencije na podkolenim arterijskim sudovima |  |  | BKT231695 | komad | 12000 | Interfortas Medical d.o.o. | 91-6/23 | 4.9.2024
Balon kateteri | 404-1-110/23-28 | 29 | Periferni balon kateteri, OTW sistem za perkutane intervencije na podkolenim arterijskim sudovima |  |  | BKT231696 | komad | 12000 | Interfortas Medical d.o.o. | 91-6/23 | 4.9.2024
Balon kateteri | 404-1-110/23-28 | 29 | Periferni balon kateteri, OTW sistem za perkutane intervencije na podkolenim arterijskim sudovima |  |  | BKT231697 | komad | 12000 | Interfortas Medical d.o.o. | 91-6/23 | 4.9.2024
Balon kateteri | 404-1-110/23-28 | 29 | Periferni balon kateteri, OTW sistem za perkutane intervencije na podkolenim arterijskim sudovima |  |  | BKT231698 | komad | 12000 | Interfortas Medical d.o.o. | 91-6/23 | 4.9.2024
Balon kateteri | 404-1-110/23-28 | 29 | Periferni balon kateteri, OTW sistem za perkutane intervencije na podkolenim arterijskim sudovima |  |  | BKT231699 | komad | 12000 | Interfortas Medical d.o.o. | 91-6/23 | 4.9.2024
Balon kateteri | 404-1-110/23-28 | 29 | Periferni balon kateteri, OTW sistem za perkutane intervencije na podkolenim arterijskim sudovima |  |  | BKT231700 | komad | 12000 | Interfortas Medical d.o.o. | 91-6/23 | 4.9.2024
Balon kateteri | 404-1-110/23-28 | 29 | Periferni balon kateteri, OTW sistem za perkutane intervencije na podkolenim arterijskim sudovima |  |  | BKT231701 | komad | 12000 | Interfortas Medical d.o.o. | 91-6/23 | 4.9.2024
Balon kateteri | 404-1-110/23-28 | 29 | Periferni balon kateteri, OTW sistem za perkutane intervencije na podkolenim arterijskim sudovima |  |  | BKT231702 | komad | 12000 | Interfortas Medical d.o.o. | 91-6/23 | 4.9.2024
Balon kateteri | 404-1-110/23-28 | 29 | Periferni balon kateteri, OTW sistem za perkutane intervencije na podkolenim arterijskim sudovima |  |  | BKT231703 | komad | 12000 | Interfortas Medical d.o.o. | 91-6/23 | 4.9.2024
Balon kateteri | 404-1-110/23-28 | 29 | Periferni balon kateteri, OTW sistem za perkutane intervencije na podkolenim arterijskim sudovima |  |  | BKT231704 | komad | 12000 | Interfortas Medical d.o.o. | 91-6/23 | 4.9.2024
Balon kateteri | 404-1-110/23-28 | 29 | Periferni balon kateteri, OTW sistem za perkutane intervencije na podkolenim arterijskim sudovima |  |  | BKT231705 | komad | 12000 | Interfortas Medical d.o.o. | 91-6/23 | 4.9.2024
Balon kateteri | 404-1-110/23-28 | 29 | Periferni balon kateteri, OTW sistem za perkutane intervencije na podkolenim arterijskim sudovima |  |  | BKT231706 | komad | 12000 | Interfortas Medical d.o.o. | 91-6/23 | 4.9.2024
Balon kateteri | 404-1-110/23-28 | 29 | Periferni balon kateteri, OTW sistem za perkutane intervencije na podkolenim arterijskim sudovima |  |  | BKT231707 | komad | 12000 | Interfortas Medical d.o.o. | 91-6/23 | 4.9.2024
Balon kateteri | 404-1-110/23-28 | 29 | Periferni balon kateteri, OTW sistem za perkutane intervencije na podkolenim arterijskim sudovima |  |  | BKT231708 | komad | 12000 | Interfortas Medical d.o.o. | 91-6/23 | 4.9.2024
Balon kateteri | 404-1-110/23-28 | 29 | Periferni balon kateteri, OTW sistem za perkutane intervencije na podkolenim arterijskim sudovima |  |  | BKT231709 | komad | 12000 | Interfortas Medical d.o.o. | 91-6/23 | 4.9.2024
Balon kateteri | 404-1-110/23-28 | 29 | Periferni balon kateteri, OTW sistem za perkutane intervencije na podkolenim arterijskim sudovima |  |  | BKT231710 | komad | 12000 | Interfortas Medical d.o.o. | 91-6/23 | 4.9.2024
Balon kateteri | 404-1-110/23-28 | 29 | Periferni balon kateteri, OTW sistem za perkutane intervencije na podkolenim arterijskim sudovima |  |  | BKT231711 | komad | 12000 | Interfortas Medical d.o.o. | 91-6/23 | 4.9.2024
Balon kateteri | 404-1-110/23-28 | 29 | Periferni balon kateteri, OTW sistem za perkutane intervencije na podkolenim arterijskim sudovima |  |  | BKT231712 | komad | 12000 | Interfortas Medical d.o.o. | 91-6/23 | 4.9.2024
Balon kateteri | 404-1-110/23-28 | 29 | Periferni balon kateteri, OTW sistem za perkutane intervencije na podkolenim arterijskim sudovima |  |  | BKT231713 | komad | 12000 | Interfortas Medical d.o.o. | 91-6/23 | 4.9.2024
Balon kateteri | 404-1-110/23-28 | 29 | Periferni balon kateteri, OTW sistem za perkutane intervencije na podkolenim arterijskim sudovima |  |  | BKT231714 | komad | 12000 | Interfortas Medical d.o.o. | 91-6/23 | 4.9.2024
Balon kateteri | 404-1-110/23-28 | 29 | Periferni balon kateteri, OTW sistem za perkutane intervencije na podkolenim arterijskim sudovima |  |  | BKT231715 | komad | 12000 | Interfortas Medical d.o.o. | 91-6/23 | 4.9.2024
Balon kateteri | 404-1-110/23-28 | 29 | Periferni balon kateteri, OTW sistem za perkutane intervencije na podkolenim arterijskim sudovima |  |  | BKT231716 | komad | 12000 | Interfortas Medical d.o.o. | 91-6/23 | 4.9.2024
Balon kateteri | 404-1-110/23-28 | 29 | Periferni balon kateteri, OTW sistem za perkutane intervencije na podkolenim arterijskim sudovima |  |  | BKT231717 | komad | 12000 | Interfortas Medical d.o.o. | 91-6/23 | 4.9.2024
Balon kateteri | 404-1-110/23-28 | 29 | Periferni balon kateteri, OTW sistem za perkutane intervencije na podkolenim arterijskim sudovima |  |  | BKT231718 | komad | 12000 | Interfortas Medical d.o.o. | 91-6/23 | 4.9.2024
Balon kateteri | 404-1-110/23-28 | 29 | Periferni balon kateteri, OTW sistem za perkutane intervencije na podkolenim arterijskim sudovima |  |  | BKT231719 | komad | 12000 | Interfortas Medical d.o.o. | 91-6/23 | 4.9.2024
Balon kateteri | 404-1-110/23-28 | 29 | Periferni balon kateteri, OTW sistem za perkutane intervencije na podkolenim arterijskim sudovima |  |  | BKT231720 | komad | 12000 | Interfortas Medical d.o.o. | 91-6/23 | 4.9.2024
Balon kateteri | 404-1-110/23-28 | 29 | Periferni balon kateteri, OTW sistem za perkutane intervencije na podkolenim arterijskim sudovima |  |  | BKT231721 | komad | 12000 | Interfortas Medical d.o.o. | 91-6/23 | 4.9.2024
Balon kateteri | 404-1-110/23-28 | 29 | Periferni balon kateteri, OTW sistem za perkutane intervencije na podkolenim arterijskim sudovima |  |  | BKT231722 | komad | 12000 | Interfortas Medical d.o.o. | 91-6/23 | 4.9.2024
Balon kateteri | 404-1-110/23-28 | 29 | Periferni balon kateteri, OTW sistem za perkutane intervencije na podkolenim arterijskim sudovima |  |  | BKT231723 | komad | 12000 | Interfortas Medical d.o.o. | 91-6/23 | 4.9.2024
Balon kateteri | 404-1-110/23-28 | 29 | Periferni balon kateteri, OTW sistem za perkutane intervencije na podkolenim arterijskim sudovima |  |  | BKT231724 | komad | 12000 | Interfortas Medical d.o.o. | 91-6/23 | 4.9.2024
Balon kateteri | 404-1-110/23-28 | 29 | Periferni balon kateteri, OTW sistem za perkutane intervencije na podkolenim arterijskim sudovima |  |  | BKT231725 | komad | 12000 | Interfortas Medical d.o.o. | 91-6/23 | 4.9.2024
Balon kateteri | 404-1-110/23-28 | 29 | Periferni balon kateteri, OTW sistem za perkutane intervencije na podkolenim arterijskim sudovima |  |  | BKT231726 | komad | 12000 | Interfortas Medical d.o.o. | 91-6/23 | 4.9.2024
Balon kateteri | 404-1-110/23-28 | 29 | Periferni balon kateteri, OTW sistem za perkutane intervencije na podkolenim arterijskim sudovima |  |  | BKT231727 | komad | 12000 | Interfortas Medical d.o.o. | 91-6/23 | 4.9.2024
Balon kateteri | 404-1-110/23-28 | 29 | Periferni balon kateteri, OTW sistem za perkutane intervencije na podkolenim arterijskim sudovima |  |  | BKT231728 | komad | 12000 | Interfortas Medical d.o.o. | 91-6/23 | 4.9.2024
Balon kateteri | 404-1-110/23-28 | 29 | Periferni balon kateteri, OTW sistem za perkutane intervencije na podkolenim arterijskim sudovima |  |  | BKT231729 | komad | 12000 | Interfortas Medical d.o.o. | 91-6/23 | 4.9.2024
Balon kateteri | 404-1-110/23-28 | 29 | Periferni balon kateteri, OTW sistem za perkutane intervencije na podkolenim arterijskim sudovima |  |  | BKT231730 | komad | 12000 | Interfortas Medical d.o.o. | 91-6/23 | 4.9.2024
Balon kateteri | 404-1-110/23-28 | 29 | Periferni balon kateteri, OTW sistem za perkutane intervencije na podkolenim arterijskim sudovima |  |  | BKT231731 | komad | 12000 | Interfortas Medical d.o.o. | 91-6/23 | 4.9.2024
Balon kateteri | 404-1-110/23-28 | 29 | Periferni balon kateteri, OTW sistem za perkutane intervencije na podkolenim arterijskim sudovima |  |  | BKT231732 | komad | 12000 | Interfortas Medical d.o.o. | 91-6/23 | 4.9.2024
Balon kateteri | 404-1-110/23-28 | 29 | Periferni balon kateteri, OTW sistem za perkutane intervencije na podkolenim arterijskim sudovima |  |  | BKT231733 | komad | 12000 | Interfortas Medical d.o.o. | 91-6/23 | 4.9.2024
Balon kateteri | 404-1-110/23-28 | 29 | Periferni balon kateteri, OTW sistem za perkutane intervencije na podkolenim arterijskim sudovima |  |  | BKT231734 | komad | 12000 | Interfortas Medical d.o.o. | 91-6/23 | 4.9.2024
Balon kateteri | 404-1-110/23-28 | 29 | Periferni balon kateteri, OTW sistem za perkutane intervencije na podkolenim arterijskim sudovima |  |  | BKT231735 | komad | 12000 | Interfortas Medical d.o.o. | 91-6/23 | 4.9.2024
Balon kateteri | 404-1-110/23-28 | 29 | Periferni balon kateteri, OTW sistem za perkutane intervencije na podkolenim arterijskim sudovima |  |  | BKT231736 | komad | 12000 | Interfortas Medical d.o.o. | 91-6/23 | 4.9.2024
Balon kateteri | 404-1-110/23-28 | 29 | Periferni balon kateteri, OTW sistem za perkutane intervencije na podkolenim arterijskim sudovima |  |  | BKT231737 | komad | 12000 | Interfortas Medical d.o.o. | 91-6/23 | 4.9.2024
Balon kateteri | 404-1-110/23-28 | 29 | Periferni balon kateteri, OTW sistem za perkutane intervencije na podkolenim arterijskim sudovima |  |  | BKT231738 | komad | 12000 | Interfortas Medical d.o.o. | 91-6/23 | 4.9.2024
Balon kateteri | 404-1-110/23-28 | 29 | Periferni balon kateteri, OTW sistem za perkutane intervencije na podkolenim arterijskim sudovima |  |  | BKT231739 | komad | 12000 | Interfortas Medical d.o.o. | 91-6/23 | 4.9.2024
Balon kateteri | 404-1-110/23-28 | 29 | Periferni balon kateteri, OTW sistem za perkutane intervencije na podkolenim arterijskim sudovima |  |  | BKT231740 | komad | 12000 | Interfortas Medical d.o.o. | 91-6/23 | 4.9.2024
Balon kateteri | 404-1-110/23-28 | 29 | Periferni balon kateteri, OTW sistem za perkutane intervencije na podkolenim arterijskim sudovima |  |  | BKT231741 | komad | 12000 | Interfortas Medical d.o.o. | 91-6/23 | 4.9.2024
Balon kateteri | 404-1-110/23-28 | 29 | Periferni balon kateteri, OTW sistem za perkutane intervencije na podkolenim arterijskim sudovima |  |  | BKT231742 | komad | 12000 | Interfortas Medical d.o.o. | 91-6/23 | 4.9.2024
Balon kateteri | 404-1-110/23-28 | 29 | Periferni balon kateteri, OTW sistem za perkutane intervencije na podkolenim arterijskim sudovima |  |  | BKT231743 | komad | 12000 | Interfortas Medical d.o.o. | 91-6/23 | 4.9.2024
Balon kateteri | 404-1-110/23-28 | 29 | Periferni balon kateteri, OTW sistem za perkutane intervencije na podkolenim arterijskim sudovima |  |  | BKT231744 | komad | 12000 | Interfortas Medical d.o.o. | 91-6/23 | 4.9.2024
Balon kateteri | 404-1-110/23-28 | 29 | Periferni balon kateteri, OTW sistem za perkutane intervencije na podkolenim arterijskim sudovima |  |  | BKT231745 | komad | 12000 | Interfortas Medical d.o.o. | 91-6/23 | 4.9.2024
Balon kateteri | 404-1-110/23-28 | 29 | Periferni balon kateteri, OTW sistem za perkutane intervencije na podkolenim arterijskim sudovima |  |  | BKT231746 | komad | 12000 | Interfortas Medical d.o.o. | 91-6/23 | 4.9.2024
Balon kateteri | 404-1-110/23-28 | 29 | Periferni balon kateteri, OTW sistem za perkutane intervencije na podkolenim arterijskim sudovima |  |  | BKT231747 | komad | 12000 | Interfortas Medical d.o.o. | 91-6/23 | 4.9.2024
Balon kateteri | 404-1-110/23-28 | 29 | Periferni balon kateteri, OTW sistem za perkutane intervencije na podkolenim arterijskim sudovima |  |  | BKT231748 | komad | 12000 | Interfortas Medical d.o.o. | 91-6/23 | 4.9.2024
Balon kateteri | 404-1-110/23-28 | 29 | Periferni balon kateteri, OTW sistem za perkutane intervencije na podkolenim arterijskim sudovima |  |  | BKT231749 | komad | 12000 | Interfortas Medical d.o.o. | 91-6/23 | 4.9.2024
Balon kateteri | 404-1-110/23-28 | 29 | Periferni balon kateteri, OTW sistem za perkutane intervencije na podkolenim arterijskim sudovima |  |  | BKT231750 | komad | 12000 | Interfortas Medical d.o.o. | 91-6/23 | 4.9.2024
Balon kateteri | 404-1-110/23-28 | 29 | Periferni balon kateteri, OTW sistem za perkutane intervencije na podkolenim arterijskim sudovima |  |  | BKT231751 | komad | 12000 | Interfortas Medical d.o.o. | 91-6/23 | 4.9.2024
Balon kateteri | 404-1-110/23-28 | 29 | Periferni balon kateteri, OTW sistem za perkutane intervencije na podkolenim arterijskim sudovima |  |  | BKT231752 | komad | 12000 | Interfortas Medical d.o.o. | 91-6/23 | 4.9.2024
Balon kateteri | 404-1-110/23-28 | 29 | Periferni balon kateteri, OTW sistem za perkutane intervencije na podkolenim arterijskim sudovima |  |  | BKT231753 | komad | 12000 | Interfortas Medical d.o.o. | 91-6/23 | 4.9.2024
Balon kateteri | 404-1-110/23-28 | 29 | Periferni balon kateteri, OTW sistem za perkutane intervencije na podkolenim arterijskim sudovima |  |  | BKT231754 | komad | 12000 | Interfortas Medical d.o.o. | 91-6/23 | 4.9.2024
Balon kateteri | 404-1-110/23-28 | 29 | Periferni balon kateteri, OTW sistem za perkutane intervencije na podkolenim arterijskim sudovima |  |  | BKT231755 | komad | 12000 | Interfortas Medical d.o.o. | 91-6/23 | 4.9.2024
Balon kateteri | 404-1-110/23-28 | 29 | Periferni balon kateteri, OTW sistem za perkutane intervencije na podkolenim arterijskim sudovima |  |  | BKT231756 | komad | 12000 | Interfortas Medical d.o.o. | 91-6/23 | 4.9.2024
Balon kateteri | 404-1-110/23-28 | 29 | Periferni balon kateteri, OTW sistem za perkutane intervencije na podkolenim arterijskim sudovima |  |  | BKT231757 | komad | 12000 | Interfortas Medical d.o.o. | 91-6/23 | 4.9.2024
Balon kateteri | 404-1-110/23-28 | 29 | Periferni balon kateteri, OTW sistem za perkutane intervencije na podkolenim arterijskim sudovima |  |  | BKT231758 | komad | 12000 | Interfortas Medical d.o.o. | 91-6/23 | 4.9.2024
Balon kateteri | 404-1-110/23-28 | 29 | Periferni balon kateteri, OTW sistem za perkutane intervencije na podkolenim arterijskim sudovima |  |  | BKT231759 | komad | 12000 | Interfortas Medical d.o.o. | 91-6/23 | 4.9.2024
Balon kateteri | 404-1-110/23-28 | 29 | Periferni balon kateteri, OTW sistem za perkutane intervencije na podkolenim arterijskim sudovima |  |  | BKT231760 | komad | 12000 | Interfortas Medical d.o.o. | 91-6/23 | 4.9.2024
Balon kateteri | 404-1-110/23-28 | 29 | Periferni balon kateteri, OTW sistem za perkutane intervencije na podkolenim arterijskim sudovima |  |  | BKT231761 | komad | 12000 | Interfortas Medical d.o.o. | 91-6/23 | 4.9.2024
Balon kateteri | 404-1-110/23-28 | 29 | Periferni balon kateteri, OTW sistem za perkutane intervencije na podkolenim arterijskim sudovima |  |  | BKT231762 | komad | 12000 | Interfortas Medical d.o.o. | 91-6/23 | 4.9.2024
Balon kateteri | 404-1-110/23-28 | 29 | Periferni balon kateteri, OTW sistem za perkutane intervencije na podkolenim arterijskim sudovima |  |  | BKT231763 | komad | 12000 | Interfortas Medical d.o.o. | 91-6/23 | 4.9.2024
Balon kateteri | 404-1-110/23-28 | 29 | Periferni balon kateteri, OTW sistem za perkutane intervencije na podkolenim arterijskim sudovima |  |  | BKT231764 | komad | 12000 | Interfortas Medical d.o.o. | 91-6/23 | 4.9.2024
Balon kateteri | 404-1-110/23-28 | 29 | Periferni balon kateteri, OTW sistem za perkutane intervencije na podkolenim arterijskim sudovima |  |  | BKT231765 | komad | 12000 | Interfortas Medical d.o.o. | 91-6/23 | 4.9.2024
Balon kateteri | 404-1-110/23-28 | 29 | Periferni balon kateteri, OTW sistem za perkutane intervencije na podkolenim arterijskim sudovima |  |  | BKT231766 | komad | 12000 | Interfortas Medical d.o.o. | 91-6/23 | 4.9.2024
Balon kateteri | 404-1-110/23-28 | 29 | Periferni balon kateteri, OTW sistem za perkutane intervencije na podkolenim arterijskim sudovima |  |  | BKT231767 | komad | 12000 | Interfortas Medical d.o.o. | 91-6/23 | 4.9.2024
Balon kateteri | 404-1-110/23-28 | 29 | Periferni balon kateteri, OTW sistem za perkutane intervencije na podkolenim arterijskim sudovima |  |  | BKT231768 | komad | 12000 | Interfortas Medical d.o.o. | 91-6/23 | 4.9.2024
Balon kateteri | 404-1-110/23-28 | 29 | Periferni balon kateteri, OTW sistem za perkutane intervencije na podkolenim arterijskim sudovima |  |  | BKT231769 | komad | 12000 | Interfortas Medical d.o.o. | 91-6/23 | 4.9.2024
Balon kateteri | 404-1-110/23-28 | 29 | Periferni balon kateteri, OTW sistem za perkutane intervencije na podkolenim arterijskim sudovima |  |  | BKT231770 | komad | 12000 | Interfortas Medical d.o.o. | 91-6/23 | 4.9.2024
Balon kateteri | 404-1-110/23-28 | 29 | Periferni balon kateteri, OTW sistem za perkutane intervencije na podkolenim arterijskim sudovima |  |  | BKT231771 | komad | 12000 | Interfortas Medical d.o.o. | 91-6/23 | 4.9.2024
Balon kateteri | 404-1-110/23-28 | 29 | Periferni balon kateteri, OTW sistem za perkutane intervencije na podkolenim arterijskim sudovima |  |  | BKT231772 | komad | 12000 | Interfortas Medical d.o.o. | 91-6/23 | 4.9.2024
Balon kateteri | 404-1-110/23-28 | 29 | Periferni balon kateteri, OTW sistem za perkutane intervencije na podkolenim arterijskim sudovima |  |  | BKT231773 | komad | 12000 | Interfortas Medical d.o.o. | 91-6/23 | 4.9.2024
Balon kateteri | 404-1-110/23-28 | 29 | Periferni balon kateteri, OTW sistem za perkutane intervencije na podkolenim arterijskim sudovima |  |  | BKT231774 | komad | 12000 | Interfortas Medical d.o.o. | 91-6/23 | 4.9.2024
Balon kateteri | 404-1-110/23-28 | 29 | Periferni balon kateteri, OTW sistem za perkutane intervencije na podkolenim arterijskim sudovima |  |  | BKT231775 | komad | 12000 | Interfortas Medical d.o.o. | 91-6/23 | 4.9.2024
Balon kateteri | 404-1-110/23-28 | 29 | Periferni balon kateteri, OTW sistem za perkutane intervencije na podkolenim arterijskim sudovima |  |  | BKT231776 | komad | 12000 | Interfortas Medical d.o.o. | 91-6/23 | 4.9.2024
Balon kateteri | 404-1-110/23-28 | 29 | Periferni balon kateteri, OTW sistem za perkutane intervencije na podkolenim arterijskim sudovima |  |  | BKT231777 | komad | 12000 | Interfortas Medical d.o.o. | 91-6/23 | 4.9.2024
Balon kateteri | 404-1-110/23-28 | 29 | Periferni balon kateteri, OTW sistem za perkutane intervencije na podkolenim arterijskim sudovima |  |  | BKT231778 | komad | 12000 | Interfortas Medical d.o.o. | 91-6/23 | 4.9.2024
Balon kateteri | 404-1-110/23-28 | 29 | Periferni balon kateteri, OTW sistem za perkutane intervencije na podkolenim arterijskim sudovima |  |  | BKT231779 | komad | 12000 | Interfortas Medical d.o.o. | 91-6/23 | 4.9.2024
Balon kateteri | 404-1-110/23-28 | 29 | Periferni balon kateteri, OTW sistem za perkutane intervencije na podkolenim arterijskim sudovima |  |  | BKT231780 | komad | 12000 | Interfortas Medical d.o.o. | 91-6/23 | 4.9.2024
Balon kateteri | 404-1-110/23-28 | 29 | Periferni balon kateteri, OTW sistem za perkutane intervencije na podkolenim arterijskim sudovima |  |  | BKT231781 | komad | 12000 | Interfortas Medical d.o.o. | 91-6/23 | 4.9.2024
Balon kateteri | 404-1-110/23-28 | 29 | Periferni balon kateteri, OTW sistem za perkutane intervencije na podkolenim arterijskim sudovima |  |  | BKT231782 | komad | 12000 | Interfortas Medical d.o.o. | 91-6/23 | 4.9.2024
Balon kateteri | 404-1-110/23-28 | 29 | Periferni balon kateteri, OTW sistem za perkutane intervencije na podkolenim arterijskim sudovima |  |  | BKT231783 | komad | 12000 | Interfortas Medical d.o.o. | 91-6/23 | 4.9.2024
Balon kateteri | 404-1-110/23-28 | 29 | Periferni balon kateteri, OTW sistem za perkutane intervencije na podkolenim arterijskim sudovima |  |  | BKT231784 | komad | 12000 | Interfortas Medical d.o.o. | 91-6/23 | 4.9.2024
Balon kateteri | 404-1-110/23-28 | 30 | Nekomplijantni koronarni balon kateteri sa sečivom za rezistentne – rigidne lezije |  |  | BKT231785 | komad | 50000 | Vicor d.o.o. | 91-8/23 | 4.9.2024
Balon kateteri | 404-1-110/23-28 | 30 | Nekomplijantni koronarni balon kateteri sa sečivom za rezistentne – rigidne lezije |  |  | BKT231786 | komad | 50000 | Vicor d.o.o. | 91-8/23 | 4.9.2024
Balon kateteri | 404-1-110/23-28 | 30 | Nekomplijantni koronarni balon kateteri sa sečivom za rezistentne – rigidne lezije |  |  | BKT231787 | komad | 50000 | Vicor d.o.o. | 91-8/23 | 4.9.2024
Balon kateteri | 404-1-110/23-28 | 30 | Nekomplijantni koronarni balon kateteri sa sečivom za rezistentne – rigidne lezije |  |  | BKT231788 | komad | 50000 | Vicor d.o.o. | 91-8/23 | 4.9.2024
Balon kateteri | 404-1-110/23-28 | 30 | Nekomplijantni koronarni balon kateteri sa sečivom za rezistentne – rigidne lezije |  |  | BKT231789 | komad | 50000 | Vicor d.o.o. | 91-8/23 | 4.9.2024
Balon kateteri | 404-1-110/23-28 | 30 | Nekomplijantni koronarni balon kateteri sa sečivom za rezistentne – rigidne lezije |  |  | BKT231790 | komad | 50000 | Vicor d.o.o. | 91-8/23 | 4.9.2024
Balon kateteri | 404-1-110/23-28 | 30 | Nekomplijantni koronarni balon kateteri sa sečivom za rezistentne – rigidne lezije |  |  | BKT231791 | komad | 50000 | Vicor d.o.o. | 91-8/23 | 4.9.2024
Balon kateteri | 404-1-110/23-28 | 30 | Nekomplijantni koronarni balon kateteri sa sečivom za rezistentne – rigidne lezije |  |  | BKT231792 | komad | 50000 | Vicor d.o.o. | 91-8/23 | 4.9.2024
Balon kateteri | 404-1-110/23-28 | 30 | Nekomplijantni koronarni balon kateteri sa sečivom za rezistentne – rigidne lezije |  |  | BKT231793 | komad | 50000 | Vicor d.o.o. | 91-8/23 | 4.9.2024
Balon kateteri | 404-1-110/23-28 | 30 | Nekomplijantni koronarni balon kateteri sa sečivom za rezistentne – rigidne lezije |  |  | BKT231794 | komad | 50000 | Vicor d.o.o. | 91-8/23 | 4.9.2024
Balon kateteri | 404-1-110/23-28 | 30 | Nekomplijantni koronarni balon kateteri sa sečivom za rezistentne – rigidne lezije |  |  | BKT231795 | komad | 50000 | Vicor d.o.o. | 91-8/23 | 4.9.2024
Balon kateteri | 404-1-110/23-28 | 30 | Nekomplijantni koronarni balon kateteri sa sečivom za rezistentne – rigidne lezije |  |  | BKT231796 | komad | 50000 | Vicor d.o.o. | 91-8/23 | 4.9.2024
Balon kateteri | 404-1-110/23-28 | 30 | Nekomplijantni koronarni balon kateteri sa sečivom za rezistentne – rigidne lezije |  |  | BKT231797 | komad | 50000 | Vicor d.o.o. | 91-8/23 | 4.9.2024
Balon kateteri | 404-1-110/23-28 | 30 | Nekomplijantni koronarni balon kateteri sa sečivom za rezistentne – rigidne lezije |  |  | BKT231798 | komad | 50000 | Vicor d.o.o. | 91-8/23 | 4.9.2024
Balon kateteri | 404-1-110/23-28 | 30 | Nekomplijantni koronarni balon kateteri sa sečivom za rezistentne – rigidne lezije |  |  | BKT231799 | komad | 50000 | Vicor d.o.o. | 91-8/23 | 4.9.2024
Balon kateteri | 404-1-110/23-28 | 30 | Nekomplijantni koronarni balon kateteri sa sečivom za rezistentne – rigidne lezije |  |  | BKT231800 | komad | 50000 | Vicor d.o.o. | 91-8/23 | 4.9.2024
Balon kateteri | 404-1-110/23-28 | 30 | Nekomplijantni koronarni balon kateteri sa sečivom za rezistentne – rigidne lezije |  |  | BKT231801 | komad | 50000 | Vicor d.o.o. | 91-8/23 | 4.9.2024
Balon kateteri | 404-1-110/23-28 | 30 | Nekomplijantni koronarni balon kateteri sa sečivom za rezistentne – rigidne lezije |  |  | BKT231802 | komad | 50000 | Vicor d.o.o. | 91-8/23 | 4.9.2024
Balon kateteri | 404-1-110/23-28 | 30 | Nekomplijantni koronarni balon kateteri sa sečivom za rezistentne – rigidne lezije |  |  | BKT231803 | komad | 50000 | Vicor d.o.o. | 91-8/23 | 4.9.2024
Balon kateteri | 404-1-110/23-28 | 30 | Nekomplijantni koronarni balon kateteri sa sečivom za rezistentne – rigidne lezije |  |  | BKT231804 | komad | 50000 | Vicor d.o.o. | 91-8/23 | 4.9.2024
Balon kateteri | 404-1-110/23-28 | 30 | Nekomplijantni koronarni balon kateteri sa sečivom za rezistentne – rigidne lezije |  |  | BKT231805 | komad | 50000 | Vicor d.o.o. | 91-8/23 | 4.9.2024
Balon kateteri | 404-1-110/23-28 | 30 | Nekomplijantni koronarni balon kateteri sa sečivom za rezistentne – rigidne lezije |  |  | BKT231806 | komad | 50000 | Vicor d.o.o. | 91-8/23 | 4.9.2024
Balon kateteri | 404-1-110/23-28 | 30 | Nekomplijantni koronarni balon kateteri sa sečivom za rezistentne – rigidne lezije |  |  | BKT231807 | komad | 50000 | Vicor d.o.o. | 91-8/23 | 4.9.2024
Balon kateteri | 404-1-110/23-28 | 30 | Nekomplijantni koronarni balon kateteri sa sečivom za rezistentne – rigidne lezije |  |  | BKT231808 | komad | 50000 | Vicor d.o.o. | 91-8/23 | 4.9.2024
Balon kateteri | 404-1-110/23-28 | 30 | Nekomplijantni koronarni balon kateteri sa sečivom za rezistentne – rigidne lezije |  |  | BKT231809 | komad | 50000 | Vicor d.o.o. | 91-8/23 | 4.9.2024
Balon kateteri | 404-1-110/23-28 | 30 | Nekomplijantni koronarni balon kateteri sa sečivom za rezistentne – rigidne lezije |  |  | BKT231810 | komad | 50000 | Vicor d.o.o. | 91-8/23 | 4.9.2024
Balon kateteri | 404-1-110/23-28 | 30 | Nekomplijantni koronarni balon kateteri sa sečivom za rezistentne – rigidne lezije |  |  | BKT231811 | komad | 50000 | Vicor d.o.o. | 91-8/23 | 4.9.2024
Balon kateteri | 404-1-110/23-28 | 31 | Sistem za perkutanu ventrikularnu podršku |  |  | BKT21027 | komad | 1080000 | Sanomed d.o.o. | 91-4/23 | 4.9.2024
Balon kateteri | 404-1-110/23-28 | 32 | Periferni balon kateter za perkutane intervencije na aorti |  |  | BKT231812 | komad | 70000 | Kardiomed d.o.o. | 91-14/23 | 4.9.2024
Balon kateteri | 404-1-110/23-28 | 32 | Periferni balon kateter za perkutane intervencije na aorti |  |  | BKT231813 | komad | 70000 | Kardiomed d.o.o. | 91-14/23 | 4.9.2024
Balon kateteri | 404-1-110/23-28 | 32 | Periferni balon kateter za perkutane intervencije na aorti |  |  | BKT231814 | komad | 70000 | Kardiomed d.o.o. | 91-14/23 | 4.9.2024
Balon kateteri | 404-1-110/23-28 | 32 | Periferni balon kateter za perkutane intervencije na aorti |  |  | BKT231815 | komad | 70000 | Kardiomed d.o.o. | 91-14/23 | 4.9.2024
Balon kateteri | 404-1-110/23-28 | 32 | Periferni balon kateter za perkutane intervencije na aorti |  |  | BKT231816 | komad | 70000 | Kardiomed d.o.o. | 91-14/23 | 4.9.2024
Balon kateteri | 404-1-110/23-28 | 32 | Periferni balon kateter za perkutane intervencije na aorti |  |  | BKT231817 | komad | 70000 | Kardiomed d.o.o. | 91-14/23 | 4.9.2024
Balon kateteri | 404-1-110/23-28 | 32 | Periferni balon kateter za perkutane intervencije na aorti |  |  | BKT231818 | komad | 70000 | Kardiomed d.o.o. | 91-14/23 | 4.9.2024
Balon kateteri | 404-1-110/23-28 | 32 | Periferni balon kateter za perkutane intervencije na aorti |  |  | BKT231819 | komad | 70000 | Kardiomed d.o.o. | 91-14/23 | 4.9.2024
Balon kateteri | 404-1-110/23-28 | 32 | Periferni balon kateter za perkutane intervencije na aorti |  |  | BKT231820 | komad | 70000 | Kardiomed d.o.o. | 91-14/23 | 4.9.2024
Balon kateteri | 404-1-110/23-28 | 32 | Periferni balon kateter za perkutane intervencije na aorti |  |  | BKT231821 | komad | 70000 | Kardiomed d.o.o. | 91-14/23 | 4.9.2024
Balon kateteri | 404-1-110/23-28 | 32 | Periferni balon kateter za perkutane intervencije na aorti |  |  | BKT231822 | komad | 70000 | Kardiomed d.o.o. | 91-14/23 | 4.9.2024
Balon kateteri | 404-1-110/23-28 | 32 | Periferni balon kateter za perkutane intervencije na aorti |  |  | BKT231823 | komad | 70000 | Kardiomed d.o.o. | 91-14/23 | 4.9.2024
Balon kateteri | 404-1-110/23-28 | 32 | Periferni balon kateter za perkutane intervencije na aorti |  |  | BKT231824 | komad | 70000 | Kardiomed d.o.o. | 91-14/23 | 4.9.2024
Balon kateteri | 404-1-110/23-28 | 32 | Periferni balon kateter za perkutane intervencije na aorti |  |  | BKT231825 | komad | 70000 | Kardiomed d.o.o. | 91-14/23 | 4.9.2024
Balon kateteri | 404-1-110/23-28 | 32 | Periferni balon kateter za perkutane intervencije na aorti |  |  | BKT231826 | komad | 70000 | Kardiomed d.o.o. | 91-14/23 | 4.9.2024
Balon kateteri | 404-1-110/23-28 | 32 | Periferni balon kateter za perkutane intervencije na aorti |  |  | BKT231827 | komad | 70000 | Kardiomed d.o.o. | 91-14/23 | 4.9.2024
Balon kateteri | 404-1-110/23-28 | 32 | Periferni balon kateter za perkutane intervencije na aorti |  |  | BKT231828 | komad | 70000 | Kardiomed d.o.o. | 91-14/23 | 4.9.2024
Balon kateteri | 404-1-110/23-28 | 32 | Periferni balon kateter za perkutane intervencije na aorti |  |  | BKT231829 | komad | 70000 | Kardiomed d.o.o. | 91-14/23 | 4.9.2024
Balon kateteri | 404-1-110/23-28 | 32 | Periferni balon kateter za perkutane intervencije na aorti |  |  | BKT231830 | komad | 70000 | Kardiomed d.o.o. | 91-14/23 | 4.9.2024
Balon kateteri | 404-1-110/23-28 | 32 | Periferni balon kateter za perkutane intervencije na aorti |  |  | BKT231831 | komad | 70000 | Kardiomed d.o.o. | 91-14/23 | 4.9.2024
Balon kateteri | 404-1-110/23-28 | 32 | Periferni balon kateter za perkutane intervencije na aorti |  |  | BKT231832 | komad | 70000 | Kardiomed d.o.o. | 91-14/23 | 4.9.2024
Balon kateteri | 404-1-110/23-28 | 32 | Periferni balon kateter za perkutane intervencije na aorti |  |  | BKT231833 | komad | 70000 | Kardiomed d.o.o. | 91-14/23 | 4.9.2024
Balon kateteri | 404-1-110/23-28 | 32 | Periferni balon kateter za perkutane intervencije na aorti |  |  | BKT231834 | komad | 70000 | Kardiomed d.o.o. | 91-14/23 | 4.9.2024
Balon kateteri | 404-1-110/23-28 | 32 | Periferni balon kateter za perkutane intervencije na aorti |  |  | BKT231835 | komad | 70000 | Kardiomed d.o.o. | 91-14/23 | 4.9.2024
Balon kateteri | 404-1-110/23-28 | 32 | Periferni balon kateter za perkutane intervencije na aorti |  |  | BKT231836 | komad | 70000 | Kardiomed d.o.o. | 91-14/23 | 4.9.2024
Balon kateteri | 404-1-110/23-28 | 32 | Periferni balon kateter za perkutane intervencije na aorti |  |  | BKT231837 | komad | 70000 | Kardiomed d.o.o. | 91-14/23 | 4.9.2024
Balon kateteri | 404-1-110/23-28 | 32 | Periferni balon kateter za perkutane intervencije na aorti |  |  | BKT231838 | komad | 70000 | Kardiomed d.o.o. | 91-14/23 | 4.9.2024
Balon kateteri | 404-1-110/23-28 | 32 | Periferni balon kateter za perkutane intervencije na aorti |  |  | BKT231839 | komad | 70000 | Kardiomed d.o.o. | 91-14/23 | 4.9.2024
Balon kateteri | 404-1-110/23-28 | 32 | Periferni balon kateter za perkutane intervencije na aorti |  |  | BKT231840 | komad | 70000 | Kardiomed d.o.o. | 91-14/23 | 4.9.2024
Balon kateteri | 404-1-110/23-28 | 32 | Periferni balon kateter za perkutane intervencije na aorti |  |  | BKT231841 | komad | 70000 | Kardiomed d.o.o. | 91-14/23 | 4.9.2024
Balon kateteri | 404-1-110/23-28 | 33 | Sistem za perkutanu ventrikularnu podršku sa protokom 4,3 l/min |  |  | BKT21029 | komad | 3540000 | Neomedica d.o.o. | 91-3/23 | 4.9.2024
Balon kateteri | 404-1-110/23-28 | 34 | Kateter za intravaskularnu litotripsiju za dilataciju kalcifikovanih rezistentnih-rigidnih lezija na koronarnim i perifernim krvnim sudovima |  |  | BKT231842 | komad | 330000 | Mark Medical d.o.o. | 91-2/23 | 4.9.2024
Balon kateteri | 404-1-110/23-28 | 34 | Kateter za intravaskularnu litotripsiju za dilataciju kalcifikovanih rezistentnih-rigidnih lezija na koronarnim i perifernim krvnim sudovima |  |  | BKT231843 | komad | 330000 | Mark Medical d.o.o. | 91-2/23 | 4.9.2024
Balon kateteri | 404-1-110/23-28 | 34 | Kateter za intravaskularnu litotripsiju za dilataciju kalcifikovanih rezistentnih-rigidnih lezija na koronarnim i perifernim krvnim sudovima |  |  | BKT231844 | komad | 330000 | Mark Medical d.o.o. | 91-2/23 | 4.9.2024
Balon kateteri | 404-1-110/23-28 | 34 | Kateter za intravaskularnu litotripsiju za dilataciju kalcifikovanih rezistentnih-rigidnih lezija na koronarnim i perifernim krvnim sudovima |  |  | BKT231845 | komad | 330000 | Mark Medical d.o.o. | 91-2/23 | 4.9.2024
Balon kateteri | 404-1-110/23-28 | 34 | Kateter za intravaskularnu litotripsiju za dilataciju kalcifikovanih rezistentnih-rigidnih lezija na koronarnim i perifernim krvnim sudovima |  |  | BKT231846 | komad | 330000 | Mark Medical d.o.o. | 91-2/23 | 4.9.2024
Balon kateteri | 404-1-110/23-28 | 34 | Kateter za intravaskularnu litotripsiju za dilataciju kalcifikovanih rezistentnih-rigidnih lezija na koronarnim i perifernim krvnim sudovima |  |  | BKT231847 | komad | 330000 | Mark Medical d.o.o. | 91-2/23 | 4.9.2024
Balon kateteri | 404-1-110/23-28 | 34 | Kateter za intravaskularnu litotripsiju za dilataciju kalcifikovanih rezistentnih-rigidnih lezija na koronarnim i perifernim krvnim sudovima |  |  | BKT231848 | komad | 330000 | Mark Medical d.o.o. | 91-2/23 | 4.9.2024
Balon kateteri | 404-1-110/23-28 | 34 | Kateter za intravaskularnu litotripsiju za dilataciju kalcifikovanih rezistentnih-rigidnih lezija na koronarnim i perifernim krvnim sudovima |  |  | BKT231849 | komad | 330000 | Mark Medical d.o.o. | 91-2/23 | 4.9.2024
Balon kateteri | 404-1-110/23-28 | 34 | Kateter za intravaskularnu litotripsiju za dilataciju kalcifikovanih rezistentnih-rigidnih lezija na koronarnim i perifernim krvnim sudovima |  |  | BKT231850 | komad | 330000 | Mark Medical d.o.o. | 91-2/23 | 4.9.2024
Balon kateteri | 404-1-110/23-28 | 34 | Kateter za intravaskularnu litotripsiju za dilataciju kalcifikovanih rezistentnih-rigidnih lezija na koronarnim i perifernim krvnim sudovima |  |  | BKT240003 | komad | 330000 | Mark Medical d.o.o. | 91-2/23 | 4.9.2024
Balon kateteri | 404-1-110/23-28 | 34 | Kateter za intravaskularnu litotripsiju za dilataciju kalcifikovanih rezistentnih-rigidnih lezija na koronarnim i perifernim krvnim sudovima |  |  | BKT240004 | komad | 330000 | Mark Medical d.o.o. | 91-2/23 | 4.9.2024
Balon kateteri | 404-1-110/23-28 | 34 | Kateter za intravaskularnu litotripsiju za dilataciju kalcifikovanih rezistentnih-rigidnih lezija na koronarnim i perifernim krvnim sudovima |  |  | BKT240005 | komad | 330000 | Mark Medical d.o.o. | 91-2/23 | 4.9.2024
Balon kateteri | 404-1-110/23-28 | 34 | Kateter za intravaskularnu litotripsiju za dilataciju kalcifikovanih rezistentnih-rigidnih lezija na koronarnim i perifernim krvnim sudovima |  |  | BKT240006 | komad | 330000 | Mark Medical d.o.o. | 91-2/23 | 4.9.2024
Balon kateteri | 404-1-110/23-28 | 35 | PTA periferni balon kateter oivičen nitinolskom žicom, za rigidne lezije |  |  | BKT231851 | komad | 118000 | Magna pharmacia d.o.o. | 91-9/23 | 4.9.2024
Balon kateteri | 404-1-110/23-28 | 35 | PTA periferni balon kateter oivičen nitinolskom žicom, za rigidne lezije |  |  | BKT231852 | komad | 118000 | Magna pharmacia d.o.o. | 91-9/23 | 4.9.2024
Balon kateteri | 404-1-110/23-28 | 35 | PTA periferni balon kateter oivičen nitinolskom žicom, za rigidne lezije |  |  | BKT231853 | komad | 118000 | Magna pharmacia d.o.o. | 91-9/23 | 4.9.2024
Balon kateteri | 404-1-110/23-28 | 35 | PTA periferni balon kateter oivičen nitinolskom žicom, za rigidne lezije |  |  | BKT231854 | komad | 118000 | Magna pharmacia d.o.o. | 91-9/23 | 4.9.2024
Balon kateteri | 404-1-110/23-28 | 35 | PTA periferni balon kateter oivičen nitinolskom žicom, za rigidne lezije |  |  | BKT231855 | komad | 118000 | Magna pharmacia d.o.o. | 91-9/23 | 4.9.2024
Balon kateteri | 404-1-110/23-28 | 35 | PTA periferni balon kateter oivičen nitinolskom žicom, za rigidne lezije |  |  | BKT231856 | komad | 118000 | Magna pharmacia d.o.o. | 91-9/23 | 4.9.2024
Balon kateteri | 404-1-110/23-28 | 35 | PTA periferni balon kateter oivičen nitinolskom žicom, za rigidne lezije |  |  | BKT231857 | komad | 118000 | Magna pharmacia d.o.o. | 91-9/23 | 4.9.2024
Balon kateteri | 404-1-110/23-28 | 35 | PTA periferni balon kateter oivičen nitinolskom žicom, za rigidne lezije |  |  | BKT231858 | komad | 118000 | Magna pharmacia d.o.o. | 91-9/23 | 4.9.2024
Balon kateteri | 404-1-110/23-28 | 35 | PTA periferni balon kateter oivičen nitinolskom žicom, za rigidne lezije |  |  | BKT231859 | komad | 118000 | Magna pharmacia d.o.o. | 91-9/23 | 4.9.2024
Balon kateteri | 404-1-110/23-28 | 35 | PTA periferni balon kateter oivičen nitinolskom žicom, za rigidne lezije |  |  | BKT231860 | komad | 118000 | Magna pharmacia d.o.o. | 91-9/23 | 4.9.2024
Balon kateteri | 404-1-110/23-28 | 35 | PTA periferni balon kateter oivičen nitinolskom žicom, za rigidne lezije |  |  | BKT231861 | komad | 118000 | Magna pharmacia d.o.o. | 91-9/23 | 4.9.2024
Balon kateteri | 404-1-110/23-28 | 35 | PTA periferni balon kateter oivičen nitinolskom žicom, za rigidne lezije |  |  | BKT231862 | komad | 118000 | Magna pharmacia d.o.o. | 91-9/23 | 4.9.2024
Balon kateteri | 404-1-110/23-28 | 35 | PTA periferni balon kateter oivičen nitinolskom žicom, za rigidne lezije |  |  | BKT231863 | komad | 118000 | Magna pharmacia d.o.o. | 91-9/23 | 4.9.2024
Balon kateteri | 404-1-110/23-28 | 35 | PTA periferni balon kateter oivičen nitinolskom žicom, za rigidne lezije |  |  | BKT231864 | komad | 118000 | Magna pharmacia d.o.o. | 91-9/23 | 4.9.2024
Balon kateteri | 404-1-110/23-28 | 35 | PTA periferni balon kateter oivičen nitinolskom žicom, za rigidne lezije |  |  | BKT231865 | komad | 118000 | Magna pharmacia d.o.o. | 91-9/23 | 4.9.2024
Balon kateteri | 404-1-110/23-28 | 35 | PTA periferni balon kateter oivičen nitinolskom žicom, za rigidne lezije |  |  | BKT231866 | komad | 118000 | Magna pharmacia d.o.o. | 91-9/23 | 4.9.2024
Balon kateteri | 404-1-110/23-28 | 35 | PTA periferni balon kateter oivičen nitinolskom žicom, za rigidne lezije |  |  | BKT231867 | komad | 118000 | Magna pharmacia d.o.o. | 91-9/23 | 4.9.2024
Balon kateteri | 404-1-110/23-28 | 35 | PTA periferni balon kateter oivičen nitinolskom žicom, za rigidne lezije |  |  | BKT231868 | komad | 118000 | Magna pharmacia d.o.o. | 91-9/23 | 4.9.2024
Balon kateteri | 404-1-110/23-28 | 36 | Mikrokateter hibridne konstrukcije sa hidrofilnim premazom i sa vrhom od volframa za kompleksne lezije |  |  | BKT231869 | komad | 48000 | CIS MEDICAL d.o.o. | 91-15/23 | 4.9.2024
Balon kateteri | 404-1-110/23-28 | 36 | Mikrokateter hibridne konstrukcije sa hidrofilnim premazom i sa vrhom od volframa za kompleksne lezije |  |  | BKT231870 | komad | 48000 | CIS MEDICAL d.o.o. | 91-15/23 | 4.9.2024
Balon kateteri | 404-1-110/23-28 | 36 | Mikrokateter hibridne konstrukcije sa hidrofilnim premazom i sa vrhom od volframa za kompleksne lezije |  |  | BKT231871 | komad | 48000 | CIS MEDICAL d.o.o. | 91-15/23 | 4.9.2024
Balon kateteri | 404-1-110/23-28 | 36 | Mikrokateter hibridne konstrukcije sa hidrofilnim premazom i sa vrhom od volframa za kompleksne lezije |  |  | BKT231872 | komad | 48000 | CIS MEDICAL d.o.o. | 91-15/23 | 4.9.2024
Balon kateteri | 404-1-110/23-28 | 37 | SET ZA AV FISTULE | 1 | Set za balon dilataciju AV fistula (balon kateter obložen lekom Paclitaxelom i incipijentnom ureom za tretman AV hemodijaliznih fistula na nosaču dužina 40 i 80 cm , dijametra balona 4-7 mm, dužina balona 40 mm i više | BKT231873 | komad | 91550 | Magna pharmacia d.o.o. | 91-9/23 | 4.9.2024
Balon kateteri | 404-1-110/23-28 | 37 | SET ZA AV FISTULE | 1 | Set za balon dilataciju AV fistula (balon kateter obložen lekom Paclitaxelom i incipijentnom ureom za tretman AV hemodijaliznih fistula na nosaču dužina 40 i 80 cm , dijametra balona 4-7 mm, dužina balona 40 mm i više | BKT231874 | komad | 91550 | Magna pharmacia d.o.o. | 91-9/23 | 4.9.2024
Balon kateteri | 404-1-110/23-28 | 37 | SET ZA AV FISTULE | 1 | Set za balon dilataciju AV fistula (balon kateter obložen lekom Paclitaxelom i incipijentnom ureom za tretman AV hemodijaliznih fistula na nosaču dužina 40 i 80 cm , dijametra balona 4-7 mm, dužina balona 40 mm i više | BKT231875 | komad | 91550 | Magna pharmacia d.o.o. | 91-9/23 | 4.9.2024
Balon kateteri | 404-1-110/23-28 | 37 | SET ZA AV FISTULE | 1 | Set za balon dilataciju AV fistula (balon kateter obložen lekom Paclitaxelom i incipijentnom ureom za tretman AV hemodijaliznih fistula na nosaču dužina 40 i 80 cm , dijametra balona 4-7 mm, dužina balona 40 mm i više | BKT231876 | komad | 91550 | Magna pharmacia d.o.o. | 91-9/23 | 4.9.2024
Balon kateteri | 404-1-110/23-28 | 37 | SET ZA AV FISTULE | 1 | Set za balon dilataciju AV fistula (balon kateter obložen lekom Paclitaxelom i incipijentnom ureom za tretman AV hemodijaliznih fistula na nosaču dužina 40 i 80 cm , dijametra balona 4-7 mm, dužina balona 40 mm i više | BKT231877 | komad | 91550 | Magna pharmacia d.o.o. | 91-9/23 | 4.9.2024
Balon kateteri | 404-1-110/23-28 | 37 | SET ZA AV FISTULE | 1 | Set za balon dilataciju AV fistula (balon kateter obložen lekom Paclitaxelom i incipijentnom ureom za tretman AV hemodijaliznih fistula na nosaču dužina 40 i 80 cm , dijametra balona 4-7 mm, dužina balona 40 mm i više | BKT231878 | komad | 91550 | Magna pharmacia d.o.o. | 91-9/23 | 4.9.2024
Balon kateteri | 404-1-110/23-28 | 37 | SET ZA AV FISTULE | 1 | Set za balon dilataciju AV fistula (balon kateter obložen lekom Paclitaxelom i incipijentnom ureom za tretman AV hemodijaliznih fistula na nosaču dužina 40 i 80 cm , dijametra balona 4-7 mm, dužina balona 40 mm i više | BKT231879 | komad | 91550 | Magna pharmacia d.o.o. | 91-9/23 | 4.9.2024
Balon kateteri | 404-1-110/23-28 | 37 | SET ZA AV FISTULE | 1 | Set za balon dilataciju AV fistula (balon kateter obložen lekom Paclitaxelom i incipijentnom ureom za tretman AV hemodijaliznih fistula na nosaču dužina 40 i 80 cm , dijametra balona 4-7 mm, dužina balona 40 mm i više | BKT231880 | komad | 91550 | Magna pharmacia d.o.o. | 91-9/23 | 4.9.2024
Balon kateteri | 404-1-110/23-28 | 37 | SET ZA AV FISTULE | 1 | Set za balon dilataciju AV fistula (balon kateter obložen lekom Paclitaxelom i incipijentnom ureom za tretman AV hemodijaliznih fistula na nosaču dužina 40 i 80 cm , dijametra balona 4-7 mm, dužina balona 40 mm i više | BKT231881 | komad | 91550 | Magna pharmacia d.o.o. | 91-9/23 | 4.9.2024
Balon kateteri | 404-1-110/23-28 | 37 | SET ZA AV FISTULE | 1 | Set za balon dilataciju AV fistula (balon kateter obložen lekom Paclitaxelom i incipijentnom ureom za tretman AV hemodijaliznih fistula na nosaču dužina 40 i 80 cm , dijametra balona 4-7 mm, dužina balona 40 mm i više | BKT231882 | komad | 91550 | Magna pharmacia d.o.o. | 91-9/23 | 4.9.2024
Balon kateteri | 404-1-110/23-28 | 37 | SET ZA AV FISTULE | 1 | Set za balon dilataciju AV fistula (balon kateter obložen lekom Paclitaxelom i incipijentnom ureom za tretman AV hemodijaliznih fistula na nosaču dužina 40 i 80 cm , dijametra balona 4-7 mm, dužina balona 40 mm i više | BKT231883 | komad | 91550 | Magna pharmacia d.o.o. | 91-9/23 | 4.9.2024
Balon kateteri | 404-1-110/23-28 | 37 | SET ZA AV FISTULE | 1 | Set za balon dilataciju AV fistula (balon kateter obložen lekom Paclitaxelom i incipijentnom ureom za tretman AV hemodijaliznih fistula na nosaču dužina 40 i 80 cm , dijametra balona 4-7 mm, dužina balona 40 mm i više | BKT231884 | komad | 91550 | Magna pharmacia d.o.o. | 91-9/23 | 4.9.2024
Balon kateteri | 404-1-110/23-28 | 37 | SET ZA AV FISTULE | 1 | Set za balon dilataciju AV fistula (balon kateter obložen lekom Paclitaxelom i incipijentnom ureom za tretman AV hemodijaliznih fistula na nosaču dužina 40 i 80 cm , dijametra balona 4-7 mm, dužina balona 40 mm i više | BKT231885 | komad | 91550 | Magna pharmacia d.o.o. | 91-9/23 | 4.9.2024
Balon kateteri | 404-1-110/23-28 | 37 | SET ZA AV FISTULE | 1 | Set za balon dilataciju AV fistula (balon kateter obložen lekom Paclitaxelom i incipijentnom ureom za tretman AV hemodijaliznih fistula na nosaču dužina 40 i 80 cm , dijametra balona 4-7 mm, dužina balona 40 mm i više | BKT231886 | komad | 91550 | Magna pharmacia d.o.o. | 91-9/23 | 4.9.2024
Balon kateteri | 404-1-110/23-28 | 37 | SET ZA AV FISTULE | 1 | Set za balon dilataciju AV fistula (balon kateter obložen lekom Paclitaxelom i incipijentnom ureom za tretman AV hemodijaliznih fistula na nosaču dužina 40 i 80 cm , dijametra balona 4-7 mm, dužina balona 40 mm i više | BKT231887 | komad | 91550 | Magna pharmacia d.o.o. | 91-9/23 | 4.9.2024
Balon kateteri | 404-1-110/23-28 | 37 | SET ZA AV FISTULE | 1 | Set za balon dilataciju AV fistula (balon kateter obložen lekom Paclitaxelom i incipijentnom ureom za tretman AV hemodijaliznih fistula na nosaču dužina 40 i 80 cm , dijametra balona 4-7 mm, dužina balona 40 mm i više | BKT231888 | komad | 91550 | Magna pharmacia d.o.o. | 91-9/23 | 4.9.2024
Balon kateteri | 404-1-110/23-28 | 37 | SET ZA AV FISTULE | 1 | Set za balon dilataciju AV fistula (balon kateter obložen lekom Paclitaxelom i incipijentnom ureom za tretman AV hemodijaliznih fistula na nosaču dužina 40 i 80 cm , dijametra balona 4-7 mm, dužina balona 40 mm i više | BKT231889 | komad | 91550 | Magna pharmacia d.o.o. | 91-9/23 | 4.9.2024
Balon kateteri | 404-1-110/23-28 | 37 | SET ZA AV FISTULE | 1 | Set za balon dilataciju AV fistula (balon kateter obložen lekom Paclitaxelom i incipijentnom ureom za tretman AV hemodijaliznih fistula na nosaču dužina 40 i 80 cm , dijametra balona 4-7 mm, dužina balona 40 mm i više | BKT231890 | komad | 91550 | Magna pharmacia d.o.o. | 91-9/23 | 4.9.2024
Balon kateteri | 404-1-110/23-28 | 37 | SET ZA AV FISTULE | 1 | Set za balon dilataciju AV fistula (balon kateter obložen lekom Paclitaxelom i incipijentnom ureom za tretman AV hemodijaliznih fistula na nosaču dužina 40 i 80 cm , dijametra balona 4-7 mm, dužina balona 40 mm i više | BKT231891 | komad | 91550 | Magna pharmacia d.o.o. | 91-9/23 | 4.9.2024
Balon kateteri | 404-1-110/23-28 | 37 | SET ZA AV FISTULE | 1 | Set za balon dilataciju AV fistula (balon kateter obložen lekom Paclitaxelom i incipijentnom ureom za tretman AV hemodijaliznih fistula na nosaču dužina 40 i 80 cm , dijametra balona 4-7 mm, dužina balona 40 mm i više | BKT231892 | komad | 91550 | Magna pharmacia d.o.o. | 91-9/23 | 4.9.2024
Balon kateteri | 404-1-110/23-28 | 37 | SET ZA AV FISTULE | 1 | Set za balon dilataciju AV fistula (balon kateter obložen lekom Paclitaxelom i incipijentnom ureom za tretman AV hemodijaliznih fistula na nosaču dužina 40 i 80 cm , dijametra balona 4-7 mm, dužina balona 40 mm i više | BKT231893 | komad | 91550 | Magna pharmacia d.o.o. | 91-9/23 | 4.9.2024
Balon kateteri | 404-1-110/23-28 | 37 | SET ZA AV FISTULE | 1 | Set za balon dilataciju AV fistula (balon kateter obložen lekom Paclitaxelom i incipijentnom ureom za tretman AV hemodijaliznih fistula na nosaču dužina 40 i 80 cm , dijametra balona 4-7 mm, dužina balona 40 mm i više | BKT231894 | komad | 91550 | Magna pharmacia d.o.o. | 91-9/23 | 4.9.2024
Balon kateteri | 404-1-110/23-28 | 37 | SET ZA AV FISTULE | 1 | Set za balon dilataciju AV fistula (balon kateter obložen lekom Paclitaxelom i incipijentnom ureom za tretman AV hemodijaliznih fistula na nosaču dužina 40 i 80 cm , dijametra balona 4-7 mm, dužina balona 40 mm i više | BKT231895 | komad | 91550 | Magna pharmacia d.o.o. | 91-9/23 | 4.9.2024
Balon kateteri | 404-1-110/23-28 | 37 | SET ZA AV FISTULE | 1 | Set za balon dilataciju AV fistula (balon kateter obložen lekom Paclitaxelom i incipijentnom ureom za tretman AV hemodijaliznih fistula na nosaču dužina 40 i 80 cm , dijametra balona 4-7 mm, dužina balona 40 mm i više | BKT231896 | komad | 91550 | Magna pharmacia d.o.o. | 91-9/23 | 4.9.2024
Balon kateteri | 404-1-110/23-28 | 37 | SET ZA AV FISTULE | 1 | Set za balon dilataciju AV fistula (balon kateter obložen lekom Paclitaxelom i incipijentnom ureom za tretman AV hemodijaliznih fistula na nosaču dužina 40 i 80 cm , dijametra balona 4-7 mm, dužina balona 40 mm i više | BKT231897 | komad | 91550 | Magna pharmacia d.o.o. | 91-9/23 | 4.9.2024
Balon kateteri | 404-1-110/23-28 | 37 | SET ZA AV FISTULE | 1 | Set za balon dilataciju AV fistula (balon kateter obložen lekom Paclitaxelom i incipijentnom ureom za tretman AV hemodijaliznih fistula na nosaču dužina 40 i 80 cm , dijametra balona 4-7 mm, dužina balona 40 mm i više | BKT231898 | komad | 91550 | Magna pharmacia d.o.o. | 91-9/23 | 4.9.2024
Balon kateteri | 404-1-110/23-28 | 37 | SET ZA AV FISTULE | 1 | Set za balon dilataciju AV fistula (balon kateter obložen lekom Paclitaxelom i incipijentnom ureom za tretman AV hemodijaliznih fistula na nosaču dužina 40 i 80 cm , dijametra balona 4-7 mm, dužina balona 40 mm i više | BKT231899 | komad | 91550 | Magna pharmacia d.o.o. | 91-9/23 | 4.9.2024
Balon kateteri | 404-1-110/23-28 | 37 | SET ZA AV FISTULE | 1 | Set za balon dilataciju AV fistula (balon kateter obložen lekom Paclitaxelom i incipijentnom ureom za tretman AV hemodijaliznih fistula na nosaču dužina 40 i 80 cm , dijametra balona 4-7 mm, dužina balona 40 mm i više | BKT231900 | komad | 91550 | Magna pharmacia d.o.o. | 91-9/23 | 4.9.2024
Balon kateteri | 404-1-110/23-28 | 37 | SET ZA AV FISTULE | 1 | Set za balon dilataciju AV fistula (balon kateter obložen lekom Paclitaxelom i incipijentnom ureom za tretman AV hemodijaliznih fistula na nosaču dužina 40 i 80 cm , dijametra balona 4-7 mm, dužina balona 40 mm i više | BKT231901 | komad | 91550 | Magna pharmacia d.o.o. | 91-9/23 | 4.9.2024
Balon kateteri | 404-1-110/23-28 | 37 | SET ZA AV FISTULE | 1 | Set za balon dilataciju AV fistula (balon kateter obložen lekom Paclitaxelom i incipijentnom ureom za tretman AV hemodijaliznih fistula na nosaču dužina 40 i 80 cm , dijametra balona 4-7 mm, dužina balona 40 mm i više | BKT231902 | komad | 91550 | Magna pharmacia d.o.o. | 91-9/23 | 4.9.2024
Balon kateteri | 404-1-110/23-28 | 37 | SET ZA AV FISTULE | 1 | Set za balon dilataciju AV fistula (balon kateter obložen lekom Paclitaxelom i incipijentnom ureom za tretman AV hemodijaliznih fistula na nosaču dužina 40 i 80 cm , dijametra balona 4-7 mm, dužina balona 40 mm i više | BKT231903 | komad | 91550 | Magna pharmacia d.o.o. | 91-9/23 | 4.9.2024
Balon kateteri | 404-1-110/23-28 | 37 | SET ZA AV FISTULE | 1 | Set za balon dilataciju AV fistula (balon kateter obložen lekom Paclitaxelom i incipijentnom ureom za tretman AV hemodijaliznih fistula na nosaču dužina 40 i 80 cm , dijametra balona 4-7 mm, dužina balona 40 mm i više | BKT231904 | komad | 91550 | Magna pharmacia d.o.o. | 91-9/23 | 4.9.2024
Balon kateteri | 404-1-110/23-28 | 37 | SET ZA AV FISTULE | 1 | Set za balon dilataciju AV fistula (balon kateter obložen lekom Paclitaxelom i incipijentnom ureom za tretman AV hemodijaliznih fistula na nosaču dužina 40 i 80 cm , dijametra balona 4-7 mm, dužina balona 40 mm i više | BKT231905 | komad | 91550 | Magna pharmacia d.o.o. | 91-9/23 | 4.9.2024
Balon kateteri | 404-1-110/23-28 | 37 | SET ZA AV FISTULE | 1 | Set za balon dilataciju AV fistula (balon kateter obložen lekom Paclitaxelom i incipijentnom ureom za tretman AV hemodijaliznih fistula na nosaču dužina 40 i 80 cm , dijametra balona 4-7 mm, dužina balona 40 mm i više | BKT231906 | komad | 91550 | Magna pharmacia d.o.o. | 91-9/23 | 4.9.2024
Balon kateteri | 404-1-110/23-28 | 37 | SET ZA AV FISTULE | 1 | Set za balon dilataciju AV fistula (balon kateter obložen lekom Paclitaxelom i incipijentnom ureom za tretman AV hemodijaliznih fistula na nosaču dužina 40 i 80 cm , dijametra balona 4-7 mm, dužina balona 40 mm i više | BKT231907 | komad | 91550 | Magna pharmacia d.o.o. | 91-9/23 | 4.9.2024
Balon kateteri | 404-1-110/23-28 | 37 | SET ZA AV FISTULE | 1 | Set za balon dilataciju AV fistula (balon kateter obložen lekom Paclitaxelom i incipijentnom ureom za tretman AV hemodijaliznih fistula na nosaču dužina 40 i 80 cm , dijametra balona 4-7 mm, dužina balona 40 mm i više | BKT231908 | komad | 91550 | Magna pharmacia d.o.o. | 91-9/23 | 4.9.2024
Balon kateteri | 404-1-110/23-28 | 37 | SET ZA AV FISTULE | 1 | Set za balon dilataciju AV fistula (balon kateter obložen lekom Paclitaxelom i incipijentnom ureom za tretman AV hemodijaliznih fistula na nosaču dužina 40 i 80 cm , dijametra balona 4-7 mm, dužina balona 40 mm i više | BKT231909 | komad | 91550 | Magna pharmacia d.o.o. | 91-9/23 | 4.9.2024
Balon kateteri | 404-1-110/23-28 | 37 | SET ZA AV FISTULE | 1 | Set za balon dilataciju AV fistula (balon kateter obložen lekom Paclitaxelom i incipijentnom ureom za tretman AV hemodijaliznih fistula na nosaču dužina 40 i 80 cm , dijametra balona 4-7 mm, dužina balona 40 mm i više | BKT231910 | komad | 91550 | Magna pharmacia d.o.o. | 91-9/23 | 4.9.2024
Balon kateteri | 404-1-110/23-28 | 37 | SET ZA AV FISTULE | 1 | Set za balon dilataciju AV fistula (balon kateter obložen lekom Paclitaxelom i incipijentnom ureom za tretman AV hemodijaliznih fistula na nosaču dužina 40 i 80 cm , dijametra balona 4-7 mm, dužina balona 40 mm i više | BKT231911 | komad | 91550 | Magna pharmacia d.o.o. | 91-9/23 | 4.9.2024
Balon kateteri | 404-1-110/23-28 | 37 | SET ZA AV FISTULE | 1 | Set za balon dilataciju AV fistula (balon kateter obložen lekom Paclitaxelom i incipijentnom ureom za tretman AV hemodijaliznih fistula na nosaču dužina 40 i 80 cm , dijametra balona 4-7 mm, dužina balona 40 mm i više | BKT231912 | komad | 91550 | Magna pharmacia d.o.o. | 91-9/23 | 4.9.2024
Balon kateteri | 404-1-110/23-28 | 37 | SET ZA AV FISTULE | 1 | Set za balon dilataciju AV fistula (balon kateter obložen lekom Paclitaxelom i incipijentnom ureom za tretman AV hemodijaliznih fistula na nosaču dužina 40 i 80 cm , dijametra balona 4-7 mm, dužina balona 40 mm i više | BKT231913 | komad | 91550 | Magna pharmacia d.o.o. | 91-9/23 | 4.9.2024
Balon kateteri | 404-1-110/23-28 | 37 | SET ZA AV FISTULE | 1 | Set za balon dilataciju AV fistula (balon kateter obložen lekom Paclitaxelom i incipijentnom ureom za tretman AV hemodijaliznih fistula na nosaču dužina 40 i 80 cm , dijametra balona 4-7 mm, dužina balona 40 mm i više | BKT231914 | komad | 91550 | Magna pharmacia d.o.o. | 91-9/23 | 4.9.2024
Balon kateteri | 404-1-110/23-28 | 37 | SET ZA AV FISTULE | 1 | Set za balon dilataciju AV fistula (balon kateter obložen lekom Paclitaxelom i incipijentnom ureom za tretman AV hemodijaliznih fistula na nosaču dužina 40 i 80 cm , dijametra balona 4-7 mm, dužina balona 40 mm i više | BKT231915 | komad | 91550 | Magna pharmacia d.o.o. | 91-9/23 | 4.9.2024
Balon kateteri | 404-1-110/23-28 | 37 | SET ZA AV FISTULE | 1 | Set za balon dilataciju AV fistula (balon kateter obložen lekom Paclitaxelom i incipijentnom ureom za tretman AV hemodijaliznih fistula na nosaču dužina 40 i 80 cm , dijametra balona 4-7 mm, dužina balona 40 mm i više | BKT231916 | komad | 91550 | Magna pharmacia d.o.o. | 91-9/23 | 4.9.2024
Balon kateteri | 404-1-110/23-28 | 37 | SET ZA AV FISTULE | 1 | Set za balon dilataciju AV fistula (balon kateter obložen lekom Paclitaxelom i incipijentnom ureom za tretman AV hemodijaliznih fistula na nosaču dužina 40 i 80 cm , dijametra balona 4-7 mm, dužina balona 40 mm i više | BKT231917 | komad | 91550 | Magna pharmacia d.o.o. | 91-9/23 | 4.9.2024
Balon kateteri | 404-1-110/23-28 | 37 | SET ZA AV FISTULE | 1 | Set za balon dilataciju AV fistula (balon kateter obložen lekom Paclitaxelom i incipijentnom ureom za tretman AV hemodijaliznih fistula na nosaču dužina 40 i 80 cm , dijametra balona 4-7 mm, dužina balona 40 mm i više | BKT231918 | komad | 91550 | Magna pharmacia d.o.o. | 91-9/23 | 4.9.2024
Balon kateteri | 404-1-110/23-28 | 37 | SET ZA AV FISTULE | 1 | Set za balon dilataciju AV fistula (balon kateter obložen lekom Paclitaxelom i incipijentnom ureom za tretman AV hemodijaliznih fistula na nosaču dužina 40 i 80 cm , dijametra balona 4-7 mm, dužina balona 40 mm i više | BKT231919 | komad | 91550 | Magna pharmacia d.o.o. | 91-9/23 | 4.9.2024
Balon kateteri | 404-1-110/23-28 | 37 | SET ZA AV FISTULE | 1 | Set za balon dilataciju AV fistula (balon kateter obložen lekom Paclitaxelom i incipijentnom ureom za tretman AV hemodijaliznih fistula na nosaču dužina 40 i 80 cm , dijametra balona 4-7 mm, dužina balona 40 mm i više | BKT231920 | komad | 91550 | Magna pharmacia d.o.o. | 91-9/23 | 4.9.2024
Balon kateteri | 404-1-110/23-28 | 37 | SET ZA AV FISTULE | 1 | Set za balon dilataciju AV fistula (balon kateter obložen lekom Paclitaxelom i incipijentnom ureom za tretman AV hemodijaliznih fistula na nosaču dužina 40 i 80 cm , dijametra balona 4-7 mm, dužina balona 40 mm i više | BKT231921 | komad | 91550 | Magna pharmacia d.o.o. | 91-9/23 | 4.9.2024
Balon kateteri | 404-1-110/23-28 | 37 | SET ZA AV FISTULE | 1 | Set za balon dilataciju AV fistula (balon kateter obložen lekom Paclitaxelom i incipijentnom ureom za tretman AV hemodijaliznih fistula na nosaču dužina 40 i 80 cm , dijametra balona 4-7 mm, dužina balona 40 mm i više | BKT231922 | komad | 91550 | Magna pharmacia d.o.o. | 91-9/23 | 4.9.2024
Balon kateteri | 404-1-110/23-28 | 37 | SET ZA AV FISTULE | 1 | Set za balon dilataciju AV fistula (balon kateter obložen lekom Paclitaxelom i incipijentnom ureom za tretman AV hemodijaliznih fistula na nosaču dužina 40 i 80 cm , dijametra balona 4-7 mm, dužina balona 40 mm i više | BKT231923 | komad | 91550 | Magna pharmacia d.o.o. | 91-9/23 | 4.9.2024
Balon kateteri | 404-1-110/23-28 | 37 | SET ZA AV FISTULE | 1 | Set za balon dilataciju AV fistula (balon kateter obložen lekom Paclitaxelom i incipijentnom ureom za tretman AV hemodijaliznih fistula na nosaču dužina 40 i 80 cm , dijametra balona 4-7 mm, dužina balona 40 mm i više | BKT231924 | komad | 91550 | Magna pharmacia d.o.o. | 91-9/23 | 4.9.2024
Balon kateteri | 404-1-110/23-28 | 37 | SET ZA AV FISTULE | 1 | Set za balon dilataciju AV fistula (balon kateter obložen lekom Paclitaxelom i incipijentnom ureom za tretman AV hemodijaliznih fistula na nosaču dužina 40 i 80 cm , dijametra balona 4-7 mm, dužina balona 40 mm i više | BKT231925 | komad | 91550 | Magna pharmacia d.o.o. | 91-9/23 | 4.9.2024
Balon kateteri | 404-1-110/23-28 | 37 | SET ZA AV FISTULE | 1 | Set za balon dilataciju AV fistula (balon kateter obložen lekom Paclitaxelom i incipijentnom ureom za tretman AV hemodijaliznih fistula na nosaču dužina 40 i 80 cm , dijametra balona 4-7 mm, dužina balona 40 mm i više | BKT231926 | komad | 91550 | Magna pharmacia d.o.o. | 91-9/23 | 4.9.2024
Balon kateteri | 404-1-110/23-28 | 37 | SET ZA AV FISTULE | 1 | Set za balon dilataciju AV fistula (balon kateter obložen lekom Paclitaxelom i incipijentnom ureom za tretman AV hemodijaliznih fistula na nosaču dužina 40 i 80 cm , dijametra balona 4-7 mm, dužina balona 40 mm i više | BKT231927 | komad | 91550 | Magna pharmacia d.o.o. | 91-9/23 | 4.9.2024
Balon kateteri | 404-1-110/23-28 | 37 | SET ZA AV FISTULE | 1 | Set za balon dilataciju AV fistula (balon kateter obložen lekom Paclitaxelom i incipijentnom ureom za tretman AV hemodijaliznih fistula na nosaču dužina 40 i 80 cm , dijametra balona 4-7 mm, dužina balona 40 mm i više | BKT231928 | komad | 91550 | Magna pharmacia d.o.o. | 91-9/23 | 4.9.2024
Balon kateteri | 404-1-110/23-28 | 37 | SET ZA AV FISTULE | 1 | Set za balon dilataciju AV fistula (balon kateter obložen lekom Paclitaxelom i incipijentnom ureom za tretman AV hemodijaliznih fistula na nosaču dužina 40 i 80 cm , dijametra balona 4-7 mm, dužina balona 40 mm i više | BKT231929 | komad | 91550 | Magna pharmacia d.o.o. | 91-9/23 | 4.9.2024
Balon kateteri | 404-1-110/23-28 | 37 | SET ZA AV FISTULE | 1 | Set za balon dilataciju AV fistula (balon kateter obložen lekom Paclitaxelom i incipijentnom ureom za tretman AV hemodijaliznih fistula na nosaču dužina 40 i 80 cm , dijametra balona 4-7 mm, dužina balona 40 mm i više | BKT231930 | komad | 91550 | Magna pharmacia d.o.o. | 91-9/23 | 4.9.2024
Balon kateteri | 404-1-110/23-28 | 37 | SET ZA AV FISTULE | 1 | Set za balon dilataciju AV fistula (balon kateter obložen lekom Paclitaxelom i incipijentnom ureom za tretman AV hemodijaliznih fistula na nosaču dužina 40 i 80 cm , dijametra balona 4-7 mm, dužina balona 40 mm i više | BKT231931 | komad | 91550 | Magna pharmacia d.o.o. | 91-9/23 | 4.9.2024
Balon kateteri | 404-1-110/23-28 | 37 | SET ZA AV FISTULE | 1 | Set za balon dilataciju AV fistula (balon kateter obložen lekom Paclitaxelom i incipijentnom ureom za tretman AV hemodijaliznih fistula na nosaču dužina 40 i 80 cm , dijametra balona 4-7 mm, dužina balona 40 mm i više | BKT231932 | komad | 91550 | Magna pharmacia d.o.o. | 91-9/23 | 4.9.2024
Balon kateteri | 404-1-110/23-28 | 37 | SET ZA AV FISTULE | 1 | Set za balon dilataciju AV fistula (balon kateter obložen lekom Paclitaxelom i incipijentnom ureom za tretman AV hemodijaliznih fistula na nosaču dužina 40 i 80 cm , dijametra balona 4-7 mm, dužina balona 40 mm i više | BKT232034 | komad | 91550 | Magna pharmacia d.o.o. | 91-9/23 | 4.9.2024
Balon kateteri | 404-1-110/23-28 | 37 | SET ZA AV FISTULE | 1 | Set za balon dilataciju AV fistula (balon kateter obložen lekom Paclitaxelom i incipijentnom ureom za tretman AV hemodijaliznih fistula na nosaču dužina 40 i 80 cm , dijametra balona 4-7 mm, dužina balona 40 mm i više | BKT232035 | komad | 91550 | Magna pharmacia d.o.o. | 91-9/23 | 4.9.2024
Balon kateteri | 404-1-110/23-28 | 37 | SET ZA AV FISTULE | 1 | Set za balon dilataciju AV fistula (balon kateter obložen lekom Paclitaxelom i incipijentnom ureom za tretman AV hemodijaliznih fistula na nosaču dužina 40 i 80 cm , dijametra balona 4-7 mm, dužina balona 40 mm i više | BKT232036 | komad | 91550 | Magna pharmacia d.o.o. | 91-9/23 | 4.9.2024
Balon kateteri | 404-1-110/23-28 | 37 | SET ZA AV FISTULE | 1 | Set za balon dilataciju AV fistula (balon kateter obložen lekom Paclitaxelom i incipijentnom ureom za tretman AV hemodijaliznih fistula na nosaču dužina 40 i 80 cm , dijametra balona 4-7 mm, dužina balona 40 mm i više | BKT232037 | komad | 91550 | Magna pharmacia d.o.o. | 91-9/23 | 4.9.2024
Balon kateteri | 404-1-110/23-28 | 37 | SET ZA AV FISTULE | 1 | Set za balon dilataciju AV fistula (balon kateter obložen lekom Paclitaxelom i incipijentnom ureom za tretman AV hemodijaliznih fistula na nosaču dužina 40 i 80 cm , dijametra balona 4-7 mm, dužina balona 40 mm i više | BKT232038 | komad | 91550 | Magna pharmacia d.o.o. | 91-9/23 | 4.9.2024
Balon kateteri | 404-1-110/23-28 | 37 | SET ZA AV FISTULE | 2 | semikomplijantni periferni balon sa visokim pritiskom pucanja pogodan za tretiranje opstruktivnih lezija AV fistula. OTW sistem dostupan u dužinama katetera od 40,80 i 135 cm. Dijametri balona 4-12 mm, dužine balona 20-100 mm. Kompatibilan sa vodičem 0.035" | BKT231933 | komad | 26500 | Magna pharmacia d.o.o. | 91-9/23 | 4.9.2024
Balon kateteri | 404-1-110/23-28 | 37 | SET ZA AV FISTULE | 2 | semikomplijantni periferni balon sa visokim pritiskom pucanja pogodan za tretiranje opstruktivnih lezija AV fistula. OTW sistem dostupan u dužinama katetera od 40,80 i 135 cm. Dijametri balona 4-12 mm, dužine balona 20-100 mm. Kompatibilan sa vodičem 0.035" | BKT231934 | komad | 26500 | Magna pharmacia d.o.o. | 91-9/23 | 4.9.2024
Balon kateteri | 404-1-110/23-28 | 37 | SET ZA AV FISTULE | 2 | semikomplijantni periferni balon sa visokim pritiskom pucanja pogodan za tretiranje opstruktivnih lezija AV fistula. OTW sistem dostupan u dužinama katetera od 40,80 i 135 cm. Dijametri balona 4-12 mm, dužine balona 20-100 mm. Kompatibilan sa vodičem 0.035" | BKT231935 | komad | 26500 | Magna pharmacia d.o.o. | 91-9/23 | 4.9.2024
Balon kateteri | 404-1-110/23-28 | 37 | SET ZA AV FISTULE | 2 | semikomplijantni periferni balon sa visokim pritiskom pucanja pogodan za tretiranje opstruktivnih lezija AV fistula. OTW sistem dostupan u dužinama katetera od 40,80 i 135 cm. Dijametri balona 4-12 mm, dužine balona 20-100 mm. Kompatibilan sa vodičem 0.035" | BKT231936 | komad | 26500 | Magna pharmacia d.o.o. | 91-9/23 | 4.9.2024
Balon kateteri | 404-1-110/23-28 | 37 | SET ZA AV FISTULE | 2 | semikomplijantni periferni balon sa visokim pritiskom pucanja pogodan za tretiranje opstruktivnih lezija AV fistula. OTW sistem dostupan u dužinama katetera od 40,80 i 135 cm. Dijametri balona 4-12 mm, dužine balona 20-100 mm. Kompatibilan sa vodičem 0.035" | BKT231937 | komad | 26500 | Magna pharmacia d.o.o. | 91-9/23 | 4.9.2024
Balon kateteri | 404-1-110/23-28 | 37 | SET ZA AV FISTULE | 2 | semikomplijantni periferni balon sa visokim pritiskom pucanja pogodan za tretiranje opstruktivnih lezija AV fistula. OTW sistem dostupan u dužinama katetera od 40,80 i 135 cm. Dijametri balona 4-12 mm, dužine balona 20-100 mm. Kompatibilan sa vodičem 0.035" | BKT231938 | komad | 26500 | Magna pharmacia d.o.o. | 91-9/23 | 4.9.2024
Balon kateteri | 404-1-110/23-28 | 37 | SET ZA AV FISTULE | 2 | semikomplijantni periferni balon sa visokim pritiskom pucanja pogodan za tretiranje opstruktivnih lezija AV fistula. OTW sistem dostupan u dužinama katetera od 40,80 i 135 cm. Dijametri balona 4-12 mm, dužine balona 20-100 mm. Kompatibilan sa vodičem 0.035" | BKT231939 | komad | 26500 | Magna pharmacia d.o.o. | 91-9/23 | 4.9.2024
Balon kateteri | 404-1-110/23-28 | 37 | SET ZA AV FISTULE | 2 | semikomplijantni periferni balon sa visokim pritiskom pucanja pogodan za tretiranje opstruktivnih lezija AV fistula. OTW sistem dostupan u dužinama katetera od 40,80 i 135 cm. Dijametri balona 4-12 mm, dužine balona 20-100 mm. Kompatibilan sa vodičem 0.035" | BKT231940 | komad | 26500 | Magna pharmacia d.o.o. | 91-9/23 | 4.9.2024
Balon kateteri | 404-1-110/23-28 | 37 | SET ZA AV FISTULE | 2 | semikomplijantni periferni balon sa visokim pritiskom pucanja pogodan za tretiranje opstruktivnih lezija AV fistula. OTW sistem dostupan u dužinama katetera od 40,80 i 135 cm. Dijametri balona 4-12 mm, dužine balona 20-100 mm. Kompatibilan sa vodičem 0.035" | BKT231941 | komad | 26500 | Magna pharmacia d.o.o. | 91-9/23 | 4.9.2024
Balon kateteri | 404-1-110/23-28 | 37 | SET ZA AV FISTULE | 2 | semikomplijantni periferni balon sa visokim pritiskom pucanja pogodan za tretiranje opstruktivnih lezija AV fistula. OTW sistem dostupan u dužinama katetera od 40,80 i 135 cm. Dijametri balona 4-12 mm, dužine balona 20-100 mm. Kompatibilan sa vodičem 0.035" | BKT231942 | komad | 26500 | Magna pharmacia d.o.o. | 91-9/23 | 4.9.2024
Balon kateteri | 404-1-110/23-28 | 37 | SET ZA AV FISTULE | 2 | semikomplijantni periferni balon sa visokim pritiskom pucanja pogodan za tretiranje opstruktivnih lezija AV fistula. OTW sistem dostupan u dužinama katetera od 40,80 i 135 cm. Dijametri balona 4-12 mm, dužine balona 20-100 mm. Kompatibilan sa vodičem 0.035" | BKT231943 | komad | 26500 | Magna pharmacia d.o.o. | 91-9/23 | 4.9.2024
Balon kateteri | 404-1-110/23-28 | 37 | SET ZA AV FISTULE | 2 | semikomplijantni periferni balon sa visokim pritiskom pucanja pogodan za tretiranje opstruktivnih lezija AV fistula. OTW sistem dostupan u dužinama katetera od 40,80 i 135 cm. Dijametri balona 4-12 mm, dužine balona 20-100 mm. Kompatibilan sa vodičem 0.035" | BKT231944 | komad | 26500 | Magna pharmacia d.o.o. | 91-9/23 | 4.9.2024
Balon kateteri | 404-1-110/23-28 | 37 | SET ZA AV FISTULE | 2 | semikomplijantni periferni balon sa visokim pritiskom pucanja pogodan za tretiranje opstruktivnih lezija AV fistula. OTW sistem dostupan u dužinama katetera od 40,80 i 135 cm. Dijametri balona 4-12 mm, dužine balona 20-100 mm. Kompatibilan sa vodičem 0.035" | BKT231945 | komad | 26500 | Magna pharmacia d.o.o. | 91-9/23 | 4.9.2024
Balon kateteri | 404-1-110/23-28 | 37 | SET ZA AV FISTULE | 2 | semikomplijantni periferni balon sa visokim pritiskom pucanja pogodan za tretiranje opstruktivnih lezija AV fistula. OTW sistem dostupan u dužinama katetera od 40,80 i 135 cm. Dijametri balona 4-12 mm, dužine balona 20-100 mm. Kompatibilan sa vodičem 0.035" | BKT231946 | komad | 26500 | Magna pharmacia d.o.o. | 91-9/23 | 4.9.2024
Balon kateteri | 404-1-110/23-28 | 37 | SET ZA AV FISTULE | 2 | semikomplijantni periferni balon sa visokim pritiskom pucanja pogodan za tretiranje opstruktivnih lezija AV fistula. OTW sistem dostupan u dužinama katetera od 40,80 i 135 cm. Dijametri balona 4-12 mm, dužine balona 20-100 mm. Kompatibilan sa vodičem 0.035" | BKT231947 | komad | 26500 | Magna pharmacia d.o.o. | 91-9/23 | 4.9.2024
Balon kateteri | 404-1-110/23-28 | 37 | SET ZA AV FISTULE | 2 | semikomplijantni periferni balon sa visokim pritiskom pucanja pogodan za tretiranje opstruktivnih lezija AV fistula. OTW sistem dostupan u dužinama katetera od 40,80 i 135 cm. Dijametri balona 4-12 mm, dužine balona 20-100 mm. Kompatibilan sa vodičem 0.035" | BKT231948 | komad | 26500 | Magna pharmacia d.o.o. | 91-9/23 | 4.9.2024
Balon kateteri | 404-1-110/23-28 | 37 | SET ZA AV FISTULE | 2 | semikomplijantni periferni balon sa visokim pritiskom pucanja pogodan za tretiranje opstruktivnih lezija AV fistula. OTW sistem dostupan u dužinama katetera od 40,80 i 135 cm. Dijametri balona 4-12 mm, dužine balona 20-100 mm. Kompatibilan sa vodičem 0.035" | BKT231949 | komad | 26500 | Magna pharmacia d.o.o. | 91-9/23 | 4.9.2024
Balon kateteri | 404-1-110/23-28 | 37 | SET ZA AV FISTULE | 2 | semikomplijantni periferni balon sa visokim pritiskom pucanja pogodan za tretiranje opstruktivnih lezija AV fistula. OTW sistem dostupan u dužinama katetera od 40,80 i 135 cm. Dijametri balona 4-12 mm, dužine balona 20-100 mm. Kompatibilan sa vodičem 0.035" | BKT231950 | komad | 26500 | Magna pharmacia d.o.o. | 91-9/23 | 4.9.2024
Balon kateteri | 404-1-110/23-28 | 37 | SET ZA AV FISTULE | 2 | semikomplijantni periferni balon sa visokim pritiskom pucanja pogodan za tretiranje opstruktivnih lezija AV fistula. OTW sistem dostupan u dužinama katetera od 40,80 i 135 cm. Dijametri balona 4-12 mm, dužine balona 20-100 mm. Kompatibilan sa vodičem 0.035" | BKT231951 | komad | 26500 | Magna pharmacia d.o.o. | 91-9/23 | 4.9.2024
Balon kateteri | 404-1-110/23-28 | 37 | SET ZA AV FISTULE | 2 | semikomplijantni periferni balon sa visokim pritiskom pucanja pogodan za tretiranje opstruktivnih lezija AV fistula. OTW sistem dostupan u dužinama katetera od 40,80 i 135 cm. Dijametri balona 4-12 mm, dužine balona 20-100 mm. Kompatibilan sa vodičem 0.035" | BKT231952 | komad | 26500 | Magna pharmacia d.o.o. | 91-9/23 | 4.9.2024
Balon kateteri | 404-1-110/23-28 | 37 | SET ZA AV FISTULE | 2 | semikomplijantni periferni balon sa visokim pritiskom pucanja pogodan za tretiranje opstruktivnih lezija AV fistula. OTW sistem dostupan u dužinama katetera od 40,80 i 135 cm. Dijametri balona 4-12 mm, dužine balona 20-100 mm. Kompatibilan sa vodičem 0.035" | BKT231953 | komad | 26500 | Magna pharmacia d.o.o. | 91-9/23 | 4.9.2024
Balon kateteri | 404-1-110/23-28 | 37 | SET ZA AV FISTULE | 2 | semikomplijantni periferni balon sa visokim pritiskom pucanja pogodan za tretiranje opstruktivnih lezija AV fistula. OTW sistem dostupan u dužinama katetera od 40,80 i 135 cm. Dijametri balona 4-12 mm, dužine balona 20-100 mm. Kompatibilan sa vodičem 0.035" | BKT231954 | komad | 26500 | Magna pharmacia d.o.o. | 91-9/23 | 4.9.2024
Balon kateteri | 404-1-110/23-28 | 37 | SET ZA AV FISTULE | 2 | semikomplijantni periferni balon sa visokim pritiskom pucanja pogodan za tretiranje opstruktivnih lezija AV fistula. OTW sistem dostupan u dužinama katetera od 40,80 i 135 cm. Dijametri balona 4-12 mm, dužine balona 20-100 mm. Kompatibilan sa vodičem 0.035" | BKT231955 | komad | 26500 | Magna pharmacia d.o.o. | 91-9/23 | 4.9.2024
Balon kateteri | 404-1-110/23-28 | 37 | SET ZA AV FISTULE | 2 | semikomplijantni periferni balon sa visokim pritiskom pucanja pogodan za tretiranje opstruktivnih lezija AV fistula. OTW sistem dostupan u dužinama katetera od 40,80 i 135 cm. Dijametri balona 4-12 mm, dužine balona 20-100 mm. Kompatibilan sa vodičem 0.035" | BKT231956 | komad | 26500 | Magna pharmacia d.o.o. | 91-9/23 | 4.9.2024
Balon kateteri | 404-1-110/23-28 | 37 | SET ZA AV FISTULE | 2 | semikomplijantni periferni balon sa visokim pritiskom pucanja pogodan za tretiranje opstruktivnih lezija AV fistula. OTW sistem dostupan u dužinama katetera od 40,80 i 135 cm. Dijametri balona 4-12 mm, dužine balona 20-100 mm. Kompatibilan sa vodičem 0.035" | BKT231957 | komad | 26500 | Magna pharmacia d.o.o. | 91-9/23 | 4.9.2024
Balon kateteri | 404-1-110/23-28 | 37 | SET ZA AV FISTULE | 2 | semikomplijantni periferni balon sa visokim pritiskom pucanja pogodan za tretiranje opstruktivnih lezija AV fistula. OTW sistem dostupan u dužinama katetera od 40,80 i 135 cm. Dijametri balona 4-12 mm, dužine balona 20-100 mm. Kompatibilan sa vodičem 0.035" | BKT231958 | komad | 26500 | Magna pharmacia d.o.o. | 91-9/23 | 4.9.2024
Balon kateteri | 404-1-110/23-28 | 37 | SET ZA AV FISTULE | 2 | semikomplijantni periferni balon sa visokim pritiskom pucanja pogodan za tretiranje opstruktivnih lezija AV fistula. OTW sistem dostupan u dužinama katetera od 40,80 i 135 cm. Dijametri balona 4-12 mm, dužine balona 20-100 mm. Kompatibilan sa vodičem 0.035" | BKT231959 | komad | 26500 | Magna pharmacia d.o.o. | 91-9/23 | 4.9.2024
Balon kateteri | 404-1-110/23-28 | 37 | SET ZA AV FISTULE | 2 | semikomplijantni periferni balon sa visokim pritiskom pucanja pogodan za tretiranje opstruktivnih lezija AV fistula. OTW sistem dostupan u dužinama katetera od 40,80 i 135 cm. Dijametri balona 4-12 mm, dužine balona 20-100 mm. Kompatibilan sa vodičem 0.035" | BKT231960 | komad | 26500 | Magna pharmacia d.o.o. | 91-9/23 | 4.9.2024
Balon kateteri | 404-1-110/23-28 | 37 | SET ZA AV FISTULE | 2 | semikomplijantni periferni balon sa visokim pritiskom pucanja pogodan za tretiranje opstruktivnih lezija AV fistula. OTW sistem dostupan u dužinama katetera od 40,80 i 135 cm. Dijametri balona 4-12 mm, dužine balona 20-100 mm. Kompatibilan sa vodičem 0.035" | BKT231961 | komad | 26500 | Magna pharmacia d.o.o. | 91-9/23 | 4.9.2024
Balon kateteri | 404-1-110/23-28 | 37 | SET ZA AV FISTULE | 2 | semikomplijantni periferni balon sa visokim pritiskom pucanja pogodan za tretiranje opstruktivnih lezija AV fistula. OTW sistem dostupan u dužinama katetera od 40,80 i 135 cm. Dijametri balona 4-12 mm, dužine balona 20-100 mm. Kompatibilan sa vodičem 0.035" | BKT231962 | komad | 26500 | Magna pharmacia d.o.o. | 91-9/23 | 4.9.2024
Balon kateteri | 404-1-110/23-28 | 37 | SET ZA AV FISTULE | 2 | semikomplijantni periferni balon sa visokim pritiskom pucanja pogodan za tretiranje opstruktivnih lezija AV fistula. OTW sistem dostupan u dužinama katetera od 40,80 i 135 cm. Dijametri balona 4-12 mm, dužine balona 20-100 mm. Kompatibilan sa vodičem 0.035" | BKT231963 | komad | 26500 | Magna pharmacia d.o.o. | 91-9/23 | 4.9.2024
Balon kateteri | 404-1-110/23-28 | 37 | SET ZA AV FISTULE | 2 | semikomplijantni periferni balon sa visokim pritiskom pucanja pogodan za tretiranje opstruktivnih lezija AV fistula. OTW sistem dostupan u dužinama katetera od 40,80 i 135 cm. Dijametri balona 4-12 mm, dužine balona 20-100 mm. Kompatibilan sa vodičem 0.035" | BKT231964 | komad | 26500 | Magna pharmacia d.o.o. | 91-9/23 | 4.9.2024
Balon kateteri | 404-1-110/23-28 | 37 | SET ZA AV FISTULE | 2 | semikomplijantni periferni balon sa visokim pritiskom pucanja pogodan za tretiranje opstruktivnih lezija AV fistula. OTW sistem dostupan u dužinama katetera od 40,80 i 135 cm. Dijametri balona 4-12 mm, dužine balona 20-100 mm. Kompatibilan sa vodičem 0.035" | BKT231965 | komad | 26500 | Magna pharmacia d.o.o. | 91-9/23 | 4.9.2024
Balon kateteri | 404-1-110/23-28 | 37 | SET ZA AV FISTULE | 2 | semikomplijantni periferni balon sa visokim pritiskom pucanja pogodan za tretiranje opstruktivnih lezija AV fistula. OTW sistem dostupan u dužinama katetera od 40,80 i 135 cm. Dijametri balona 4-12 mm, dužine balona 20-100 mm. Kompatibilan sa vodičem 0.035" | BKT231966 | komad | 26500 | Magna pharmacia d.o.o. | 91-9/23 | 4.9.2024
Balon kateteri | 404-1-110/23-28 | 37 | SET ZA AV FISTULE | 2 | semikomplijantni periferni balon sa visokim pritiskom pucanja pogodan za tretiranje opstruktivnih lezija AV fistula. OTW sistem dostupan u dužinama katetera od 40,80 i 135 cm. Dijametri balona 4-12 mm, dužine balona 20-100 mm. Kompatibilan sa vodičem 0.035" | BKT231967 | komad | 26500 | Magna pharmacia d.o.o. | 91-9/23 | 4.9.2024
Balon kateteri | 404-1-110/23-28 | 37 | SET ZA AV FISTULE | 2 | semikomplijantni periferni balon sa visokim pritiskom pucanja pogodan za tretiranje opstruktivnih lezija AV fistula. OTW sistem dostupan u dužinama katetera od 40,80 i 135 cm. Dijametri balona 4-12 mm, dužine balona 20-100 mm. Kompatibilan sa vodičem 0.035" | BKT231968 | komad | 26500 | Magna pharmacia d.o.o. | 91-9/23 | 4.9.2024
Balon kateteri | 404-1-110/23-28 | 37 | SET ZA AV FISTULE | 2 | semikomplijantni periferni balon sa visokim pritiskom pucanja pogodan za tretiranje opstruktivnih lezija AV fistula. OTW sistem dostupan u dužinama katetera od 40,80 i 135 cm. Dijametri balona 4-12 mm, dužine balona 20-100 mm. Kompatibilan sa vodičem 0.035" | BKT231969 | komad | 26500 | Magna pharmacia d.o.o. | 91-9/23 | 4.9.2024
Balon kateteri | 404-1-110/23-28 | 37 | SET ZA AV FISTULE | 2 | semikomplijantni periferni balon sa visokim pritiskom pucanja pogodan za tretiranje opstruktivnih lezija AV fistula. OTW sistem dostupan u dužinama katetera od 40,80 i 135 cm. Dijametri balona 4-12 mm, dužine balona 20-100 mm. Kompatibilan sa vodičem 0.035" | BKT231970 | komad | 26500 | Magna pharmacia d.o.o. | 91-9/23 | 4.9.2024
Balon kateteri | 404-1-110/23-28 | 37 | SET ZA AV FISTULE | 2 | semikomplijantni periferni balon sa visokim pritiskom pucanja pogodan za tretiranje opstruktivnih lezija AV fistula. OTW sistem dostupan u dužinama katetera od 40,80 i 135 cm. Dijametri balona 4-12 mm, dužine balona 20-100 mm. Kompatibilan sa vodičem 0.035" | BKT231971 | komad | 26500 | Magna pharmacia d.o.o. | 91-9/23 | 4.9.2024
Balon kateteri | 404-1-110/23-28 | 37 | SET ZA AV FISTULE | 2 | semikomplijantni periferni balon sa visokim pritiskom pucanja pogodan za tretiranje opstruktivnih lezija AV fistula. OTW sistem dostupan u dužinama katetera od 40,80 i 135 cm. Dijametri balona 4-12 mm, dužine balona 20-100 mm. Kompatibilan sa vodičem 0.035" | BKT231972 | komad | 26500 | Magna pharmacia d.o.o. | 91-9/23 | 4.9.2024
Balon kateteri | 404-1-110/23-28 | 37 | SET ZA AV FISTULE | 2 | semikomplijantni periferni balon sa visokim pritiskom pucanja pogodan za tretiranje opstruktivnih lezija AV fistula. OTW sistem dostupan u dužinama katetera od 40,80 i 135 cm. Dijametri balona 4-12 mm, dužine balona 20-100 mm. Kompatibilan sa vodičem 0.035" | BKT231973 | komad | 26500 | Magna pharmacia d.o.o. | 91-9/23 | 4.9.2024
Balon kateteri | 404-1-110/23-28 | 37 | SET ZA AV FISTULE | 2 | semikomplijantni periferni balon sa visokim pritiskom pucanja pogodan za tretiranje opstruktivnih lezija AV fistula. OTW sistem dostupan u dužinama katetera od 40,80 i 135 cm. Dijametri balona 4-12 mm, dužine balona 20-100 mm. Kompatibilan sa vodičem 0.035" | BKT231974 | komad | 26500 | Magna pharmacia d.o.o. | 91-9/23 | 4.9.2024
Balon kateteri | 404-1-110/23-28 | 37 | SET ZA AV FISTULE | 2 | semikomplijantni periferni balon sa visokim pritiskom pucanja pogodan za tretiranje opstruktivnih lezija AV fistula. OTW sistem dostupan u dužinama katetera od 40,80 i 135 cm. Dijametri balona 4-12 mm, dužine balona 20-100 mm. Kompatibilan sa vodičem 0.035" | BKT231975 | komad | 26500 | Magna pharmacia d.o.o. | 91-9/23 | 4.9.2024
Balon kateteri | 404-1-110/23-28 | 37 | SET ZA AV FISTULE | 2 | semikomplijantni periferni balon sa visokim pritiskom pucanja pogodan za tretiranje opstruktivnih lezija AV fistula. OTW sistem dostupan u dužinama katetera od 40,80 i 135 cm. Dijametri balona 4-12 mm, dužine balona 20-100 mm. Kompatibilan sa vodičem 0.035" | BKT231976 | komad | 26500 | Magna pharmacia d.o.o. | 91-9/23 | 4.9.2024
Balon kateteri | 404-1-110/23-28 | 37 | SET ZA AV FISTULE | 2 | semikomplijantni periferni balon sa visokim pritiskom pucanja pogodan za tretiranje opstruktivnih lezija AV fistula. OTW sistem dostupan u dužinama katetera od 40,80 i 135 cm. Dijametri balona 4-12 mm, dužine balona 20-100 mm. Kompatibilan sa vodičem 0.035" | BKT231977 | komad | 26500 | Magna pharmacia d.o.o. | 91-9/23 | 4.9.2024
Balon kateteri | 404-1-110/23-28 | 37 | SET ZA AV FISTULE | 2 | semikomplijantni periferni balon sa visokim pritiskom pucanja pogodan za tretiranje opstruktivnih lezija AV fistula. OTW sistem dostupan u dužinama katetera od 40,80 i 135 cm. Dijametri balona 4-12 mm, dužine balona 20-100 mm. Kompatibilan sa vodičem 0.035" | BKT231978 | komad | 26500 | Magna pharmacia d.o.o. | 91-9/23 | 4.9.2024
Balon kateteri | 404-1-110/23-28 | 37 | SET ZA AV FISTULE | 2 | semikomplijantni periferni balon sa visokim pritiskom pucanja pogodan za tretiranje opstruktivnih lezija AV fistula. OTW sistem dostupan u dužinama katetera od 40,80 i 135 cm. Dijametri balona 4-12 mm, dužine balona 20-100 mm. Kompatibilan sa vodičem 0.035" | BKT231979 | komad | 26500 | Magna pharmacia d.o.o. | 91-9/23 | 4.9.2024
Balon kateteri | 404-1-110/23-28 | 37 | SET ZA AV FISTULE | 2 | semikomplijantni periferni balon sa visokim pritiskom pucanja pogodan za tretiranje opstruktivnih lezija AV fistula. OTW sistem dostupan u dužinama katetera od 40,80 i 135 cm. Dijametri balona 4-12 mm, dužine balona 20-100 mm. Kompatibilan sa vodičem 0.035" | BKT231980 | komad | 26500 | Magna pharmacia d.o.o. | 91-9/23 | 4.9.2024
Balon kateteri | 404-1-110/23-28 | 37 | SET ZA AV FISTULE | 2 | semikomplijantni periferni balon sa visokim pritiskom pucanja pogodan za tretiranje opstruktivnih lezija AV fistula. OTW sistem dostupan u dužinama katetera od 40,80 i 135 cm. Dijametri balona 4-12 mm, dužine balona 20-100 mm. Kompatibilan sa vodičem 0.035" | BKT231981 | komad | 26500 | Magna pharmacia d.o.o. | 91-9/23 | 4.9.2024
Balon kateteri | 404-1-110/23-28 | 37 | SET ZA AV FISTULE | 2 | semikomplijantni periferni balon sa visokim pritiskom pucanja pogodan za tretiranje opstruktivnih lezija AV fistula. OTW sistem dostupan u dužinama katetera od 40,80 i 135 cm. Dijametri balona 4-12 mm, dužine balona 20-100 mm. Kompatibilan sa vodičem 0.035" | BKT231982 | komad | 26500 | Magna pharmacia d.o.o. | 91-9/23 | 4.9.2024
Balon kateteri | 404-1-110/23-28 | 37 | SET ZA AV FISTULE | 2 | semikomplijantni periferni balon sa visokim pritiskom pucanja pogodan za tretiranje opstruktivnih lezija AV fistula. OTW sistem dostupan u dužinama katetera od 40,80 i 135 cm. Dijametri balona 4-12 mm, dužine balona 20-100 mm. Kompatibilan sa vodičem 0.035" | BKT231983 | komad | 26500 | Magna pharmacia d.o.o. | 91-9/23 | 4.9.2024
Balon kateteri | 404-1-110/23-28 | 37 | SET ZA AV FISTULE | 2 | semikomplijantni periferni balon sa visokim pritiskom pucanja pogodan za tretiranje opstruktivnih lezija AV fistula. OTW sistem dostupan u dužinama katetera od 40,80 i 135 cm. Dijametri balona 4-12 mm, dužine balona 20-100 mm. Kompatibilan sa vodičem 0.035" | BKT231984 | komad | 26500 | Magna pharmacia d.o.o. | 91-9/23 | 4.9.2024
Balon kateteri | 404-1-110/23-28 | 37 | SET ZA AV FISTULE | 2 | semikomplijantni periferni balon sa visokim pritiskom pucanja pogodan za tretiranje opstruktivnih lezija AV fistula. OTW sistem dostupan u dužinama katetera od 40,80 i 135 cm. Dijametri balona 4-12 mm, dužine balona 20-100 mm. Kompatibilan sa vodičem 0.035" | BKT231985 | komad | 26500 | Magna pharmacia d.o.o. | 91-9/23 | 4.9.2024
Balon kateteri | 404-1-110/23-28 | 37 | SET ZA AV FISTULE | 2 | semikomplijantni periferni balon sa visokim pritiskom pucanja pogodan za tretiranje opstruktivnih lezija AV fistula. OTW sistem dostupan u dužinama katetera od 40,80 i 135 cm. Dijametri balona 4-12 mm, dužine balona 20-100 mm. Kompatibilan sa vodičem 0.035" | BKT231986 | komad | 26500 | Magna pharmacia d.o.o. | 91-9/23 | 4.9.2024
Balon kateteri | 404-1-110/23-28 | 37 | SET ZA AV FISTULE | 2 | semikomplijantni periferni balon sa visokim pritiskom pucanja pogodan za tretiranje opstruktivnih lezija AV fistula. OTW sistem dostupan u dužinama katetera od 40,80 i 135 cm. Dijametri balona 4-12 mm, dužine balona 20-100 mm. Kompatibilan sa vodičem 0.035" | BKT231987 | komad | 26500 | Magna pharmacia d.o.o. | 91-9/23 | 4.9.2024
Balon kateteri | 404-1-110/23-28 | 37 | SET ZA AV FISTULE | 2 | semikomplijantni periferni balon sa visokim pritiskom pucanja pogodan za tretiranje opstruktivnih lezija AV fistula. OTW sistem dostupan u dužinama katetera od 40,80 i 135 cm. Dijametri balona 4-12 mm, dužine balona 20-100 mm. Kompatibilan sa vodičem 0.035" | BKT231988 | komad | 26500 | Magna pharmacia d.o.o. | 91-9/23 | 4.9.2024
Balon kateteri | 404-1-110/23-28 | 37 | SET ZA AV FISTULE | 2 | semikomplijantni periferni balon sa visokim pritiskom pucanja pogodan za tretiranje opstruktivnih lezija AV fistula. OTW sistem dostupan u dužinama katetera od 40,80 i 135 cm. Dijametri balona 4-12 mm, dužine balona 20-100 mm. Kompatibilan sa vodičem 0.035" | BKT231989 | komad | 26500 | Magna pharmacia d.o.o. | 91-9/23 | 4.9.2024
Balon kateteri | 404-1-110/23-28 | 37 | SET ZA AV FISTULE | 2 | semikomplijantni periferni balon sa visokim pritiskom pucanja pogodan za tretiranje opstruktivnih lezija AV fistula. OTW sistem dostupan u dužinama katetera od 40,80 i 135 cm. Dijametri balona 4-12 mm, dužine balona 20-100 mm. Kompatibilan sa vodičem 0.035" | BKT231990 | komad | 26500 | Magna pharmacia d.o.o. | 91-9/23 | 4.9.2024
Balon kateteri | 404-1-110/23-28 | 37 | SET ZA AV FISTULE | 2 | semikomplijantni periferni balon sa visokim pritiskom pucanja pogodan za tretiranje opstruktivnih lezija AV fistula. OTW sistem dostupan u dužinama katetera od 40,80 i 135 cm. Dijametri balona 4-12 mm, dužine balona 20-100 mm. Kompatibilan sa vodičem 0.035" | BKT231991 | komad | 26500 | Magna pharmacia d.o.o. | 91-9/23 | 4.9.2024
Balon kateteri | 404-1-110/23-28 | 37 | SET ZA AV FISTULE | 2 | semikomplijantni periferni balon sa visokim pritiskom pucanja pogodan za tretiranje opstruktivnih lezija AV fistula. OTW sistem dostupan u dužinama katetera od 40,80 i 135 cm. Dijametri balona 4-12 mm, dužine balona 20-100 mm. Kompatibilan sa vodičem 0.035" | BKT231992 | komad | 26500 | Magna pharmacia d.o.o. | 91-9/23 | 4.9.2024
Balon kateteri | 404-1-110/23-28 | 37 | SET ZA AV FISTULE | 2 | semikomplijantni periferni balon sa visokim pritiskom pucanja pogodan za tretiranje opstruktivnih lezija AV fistula. OTW sistem dostupan u dužinama katetera od 40,80 i 135 cm. Dijametri balona 4-12 mm, dužine balona 20-100 mm. Kompatibilan sa vodičem 0.035" | BKT231993 | komad | 26500 | Magna pharmacia d.o.o. | 91-9/23 | 4.9.2024
Balon kateteri | 404-1-110/23-28 | 37 | SET ZA AV FISTULE | 2 | semikomplijantni periferni balon sa visokim pritiskom pucanja pogodan za tretiranje opstruktivnih lezija AV fistula. OTW sistem dostupan u dužinama katetera od 40,80 i 135 cm. Dijametri balona 4-12 mm, dužine balona 20-100 mm. Kompatibilan sa vodičem 0.035" | BKT231994 | komad | 26500 | Magna pharmacia d.o.o. | 91-9/23 | 4.9.2024
Balon kateteri | 404-1-110/23-28 | 37 | SET ZA AV FISTULE | 2 | semikomplijantni periferni balon sa visokim pritiskom pucanja pogodan za tretiranje opstruktivnih lezija AV fistula. OTW sistem dostupan u dužinama katetera od 40,80 i 135 cm. Dijametri balona 4-12 mm, dužine balona 20-100 mm. Kompatibilan sa vodičem 0.035" | BKT231995 | komad | 26500 | Magna pharmacia d.o.o. | 91-9/23 | 4.9.2024
Balon kateteri | 404-1-110/23-28 | 37 | SET ZA AV FISTULE | 2 | semikomplijantni periferni balon sa visokim pritiskom pucanja pogodan za tretiranje opstruktivnih lezija AV fistula. OTW sistem dostupan u dužinama katetera od 40,80 i 135 cm. Dijametri balona 4-12 mm, dužine balona 20-100 mm. Kompatibilan sa vodičem 0.035" | BKT231996 | komad | 26500 | Magna pharmacia d.o.o. | 91-9/23 | 4.9.2024
Balon kateteri | 404-1-110/23-28 | 37 | SET ZA AV FISTULE | 2 | semikomplijantni periferni balon sa visokim pritiskom pucanja pogodan za tretiranje opstruktivnih lezija AV fistula. OTW sistem dostupan u dužinama katetera od 40,80 i 135 cm. Dijametri balona 4-12 mm, dužine balona 20-100 mm. Kompatibilan sa vodičem 0.035" | BKT231997 | komad | 26500 | Magna pharmacia d.o.o. | 91-9/23 | 4.9.2024
Balon kateteri | 404-1-110/23-28 | 37 | SET ZA AV FISTULE | 2 | semikomplijantni periferni balon sa visokim pritiskom pucanja pogodan za tretiranje opstruktivnih lezija AV fistula. OTW sistem dostupan u dužinama katetera od 40,80 i 135 cm. Dijametri balona 4-12 mm, dužine balona 20-100 mm. Kompatibilan sa vodičem 0.035" | BKT231998 | komad | 26500 | Magna pharmacia d.o.o. | 91-9/23 | 4.9.2024
Balon kateteri | 404-1-110/23-28 | 37 | SET ZA AV FISTULE | 2 | semikomplijantni periferni balon sa visokim pritiskom pucanja pogodan za tretiranje opstruktivnih lezija AV fistula. OTW sistem dostupan u dužinama katetera od 40,80 i 135 cm. Dijametri balona 4-12 mm, dužine balona 20-100 mm. Kompatibilan sa vodičem 0.035" | BKT231999 | komad | 26500 | Magna pharmacia d.o.o. | 91-9/23 | 4.9.2024
Balon kateteri | 404-1-110/23-28 | 37 | SET ZA AV FISTULE | 2 | semikomplijantni periferni balon sa visokim pritiskom pucanja pogodan za tretiranje opstruktivnih lezija AV fistula. OTW sistem dostupan u dužinama katetera od 40,80 i 135 cm. Dijametri balona 4-12 mm, dužine balona 20-100 mm. Kompatibilan sa vodičem 0.035" | BKT232000 | komad | 26500 | Magna pharmacia d.o.o. | 91-9/23 | 4.9.2024
Balon kateteri | 404-1-110/23-28 | 37 | SET ZA AV FISTULE | 2 | semikomplijantni periferni balon sa visokim pritiskom pucanja pogodan za tretiranje opstruktivnih lezija AV fistula. OTW sistem dostupan u dužinama katetera od 40,80 i 135 cm. Dijametri balona 4-12 mm, dužine balona 20-100 mm. Kompatibilan sa vodičem 0.035" | BKT232001 | komad | 26500 | Magna pharmacia d.o.o. | 91-9/23 | 4.9.2024
Balon kateteri | 404-1-110/23-28 | 37 | SET ZA AV FISTULE | 2 | semikomplijantni periferni balon sa visokim pritiskom pucanja pogodan za tretiranje opstruktivnih lezija AV fistula. OTW sistem dostupan u dužinama katetera od 40,80 i 135 cm. Dijametri balona 4-12 mm, dužine balona 20-100 mm. Kompatibilan sa vodičem 0.035" | BKT232002 | komad | 26500 | Magna pharmacia d.o.o. | 91-9/23 | 4.9.2024
Balon kateteri | 404-1-110/23-28 | 37 | SET ZA AV FISTULE | 2 | semikomplijantni periferni balon sa visokim pritiskom pucanja pogodan za tretiranje opstruktivnih lezija AV fistula. OTW sistem dostupan u dužinama katetera od 40,80 i 135 cm. Dijametri balona 4-12 mm, dužine balona 20-100 mm. Kompatibilan sa vodičem 0.035" | BKT232003 | komad | 26500 | Magna pharmacia d.o.o. | 91-9/23 | 4.9.2024
Balon kateteri | 404-1-110/23-28 | 37 | SET ZA AV FISTULE | 2 | semikomplijantni periferni balon sa visokim pritiskom pucanja pogodan za tretiranje opstruktivnih lezija AV fistula. OTW sistem dostupan u dužinama katetera od 40,80 i 135 cm. Dijametri balona 4-12 mm, dužine balona 20-100 mm. Kompatibilan sa vodičem 0.035" | BKT232004 | komad | 26500 | Magna pharmacia d.o.o. | 91-9/23 | 4.9.2024
Balon kateteri | 404-1-110/23-28 | 37 | SET ZA AV FISTULE | 2 | semikomplijantni periferni balon sa visokim pritiskom pucanja pogodan za tretiranje opstruktivnih lezija AV fistula. OTW sistem dostupan u dužinama katetera od 40,80 i 135 cm. Dijametri balona 4-12 mm, dužine balona 20-100 mm. Kompatibilan sa vodičem 0.035" | BKT232005 | komad | 26500 | Magna pharmacia d.o.o. | 91-9/23 | 4.9.2024
Balon kateteri | 404-1-110/23-28 | 37 | SET ZA AV FISTULE | 2 | semikomplijantni periferni balon sa visokim pritiskom pucanja pogodan za tretiranje opstruktivnih lezija AV fistula. OTW sistem dostupan u dužinama katetera od 40,80 i 135 cm. Dijametri balona 4-12 mm, dužine balona 20-100 mm. Kompatibilan sa vodičem 0.035" | BKT232006 | komad | 26500 | Magna pharmacia d.o.o. | 91-9/23 | 4.9.2024
Balon kateteri | 404-1-110/23-28 | 37 | SET ZA AV FISTULE | 2 | semikomplijantni periferni balon sa visokim pritiskom pucanja pogodan za tretiranje opstruktivnih lezija AV fistula. OTW sistem dostupan u dužinama katetera od 40,80 i 135 cm. Dijametri balona 4-12 mm, dužine balona 20-100 mm. Kompatibilan sa vodičem 0.035" | BKT232007 | komad | 26500 | Magna pharmacia d.o.o. | 91-9/23 | 4.9.2024
Balon kateteri | 404-1-110/23-28 | 38 | SET ZA ATEREKTOMIJA - Dodatni motor za DIREKCIONU ATEREKTOMIJU | 1 | Motor (baterija) za upravljanje i kontrolu sistema za direkcionu ateroktomiju i rad na kalcifikovanim perifernim lezijama kompatibilan sa kateterom i sečivom | BKT232008 | komad | 100000 | Magna pharmacia d.o.o. | 91-9/23 | 4.9.2024
Balon kateteri | 404-1-110/23-28 | 39 | SET ZA RENALNU DENERVACIJU | 1 | Uvodnik sa dilatatorom veličine i dužine shita; 6F/11cm I 6F/23 cm (po zahtevu naručioca), sa criss-cross valvulom | BKT232009 | komad | 1000 | Magna pharmacia d.o.o. | 91-9/23 | 4.9.2024
Balon kateteri | 404-1-110/23-28 | 39 | SET ZA RENALNU DENERVACIJU | 1 | Uvodnik sa dilatatorom veličine i dužine shita; 6F/11cm I 6F/23 cm (po zahtevu naručioca), sa criss-cross valvulom | BKT232010 | komad | 1000 | Magna pharmacia d.o.o. | 91-9/23 | 4.9.2024
Balon kateteri | 404-1-110/23-28 | 39 | SET ZA RENALNU DENERVACIJU | 2 | ŽICA Vodič dijagnostička 0.035'' sa J vrhom | BKT232011 | komad | 2000 | Magna pharmacia d.o.o. | 91-9/23 | 4.9.2024
Balon kateteri | 404-1-110/23-28 | 39 | SET ZA RENALNU DENERVACIJU | 2 | ŽICA Vodič dijagnostička 0.035'' sa J vrhom | BKT232012 | komad | 2000 | Magna pharmacia d.o.o. | 91-9/23 | 4.9.2024
Balon kateteri | 404-1-110/23-28 | 39 | SET ZA RENALNU DENERVACIJU | 2 | ŽICA Vodič dijagnostička 0.035'' sa J vrhom | BKT232013 | komad | 2000 | Magna pharmacia d.o.o. | 91-9/23 | 4.9.2024
Balon kateteri | 404-1-110/23-28 | 39 | SET ZA RENALNU DENERVACIJU | 2 | ŽICA Vodič dijagnostička 0.035'' sa J vrhom | BKT232014 | komad | 2000 | Magna pharmacia d.o.o. | 91-9/23 | 4.9.2024
Balon kateteri | 404-1-110/23-28 | 39 | SET ZA RENALNU DENERVACIJU | 3 | Koronarni gajding kateter 55cm dužine, 6,7,8 F, sa ili bez bočnih otvora (Side Holes SH) različitih krivina JR 4.0K, RDCK, IMAK. | BKT232015 | komad | 6500 | Magna pharmacia d.o.o. | 91-9/23 | 4.9.2024
Balon kateteri | 404-1-110/23-28 | 39 | SET ZA RENALNU DENERVACIJU | 3 | Koronarni gajding kateter 55cm dužine, 6,7,8 F, sa ili bez bočnih otvora (Side Holes SH) različitih krivina JR 4.0K, RDCK, IMAK. | BKT232016 | komad | 6500 | Magna pharmacia d.o.o. | 91-9/23 | 4.9.2024
Balon kateteri | 404-1-110/23-28 | 39 | SET ZA RENALNU DENERVACIJU | 3 | Koronarni gajding kateter 55cm dužine, 6,7,8 F, sa ili bez bočnih otvora (Side Holes SH) različitih krivina JR 4.0K, RDCK, IMAK. | BKT232017 | komad | 6500 | Magna pharmacia d.o.o. | 91-9/23 | 4.9.2024
Balon kateteri | 404-1-110/23-28 | 39 | SET ZA RENALNU DENERVACIJU | 3 | Koronarni gajding kateter 55cm dužine, 6,7,8 F, sa ili bez bočnih otvora (Side Holes SH) različitih krivina JR 4.0K, RDCK, IMAK. | BKT232018 | komad | 6500 | Magna pharmacia d.o.o. | 91-9/23 | 4.9.2024
Balon kateteri | 404-1-110/23-28 | 39 | SET ZA RENALNU DENERVACIJU | 3 | Koronarni gajding kateter 55cm dužine, 6,7,8 F, sa ili bez bočnih otvora (Side Holes SH) različitih krivina JR 4.0K, RDCK, IMAK. | BKT232019 | komad | 6500 | Magna pharmacia d.o.o. | 91-9/23 | 4.9.2024
Balon kateteri | 404-1-110/23-28 | 39 | SET ZA RENALNU DENERVACIJU | 3 | Koronarni gajding kateter 55cm dužine, 6,7,8 F, sa ili bez bočnih otvora (Side Holes SH) različitih krivina JR 4.0K, RDCK, IMAK. | BKT232020 | komad | 6500 | Magna pharmacia d.o.o. | 91-9/23 | 4.9.2024
Balon kateteri | 404-1-110/23-28 | 39 | SET ZA RENALNU DENERVACIJU | 3 | Koronarni gajding kateter 55cm dužine, 6,7,8 F, sa ili bez bočnih otvora (Side Holes SH) različitih krivina JR 4.0K, RDCK, IMAK. | BKT232021 | komad | 6500 | Magna pharmacia d.o.o. | 91-9/23 | 4.9.2024
Balon kateteri | 404-1-110/23-28 | 39 | SET ZA RENALNU DENERVACIJU | 3 | Koronarni gajding kateter 55cm dužine, 6,7,8 F, sa ili bez bočnih otvora (Side Holes SH) različitih krivina JR 4.0K, RDCK, IMAK. | BKT232022 | komad | 6500 | Magna pharmacia d.o.o. | 91-9/23 | 4.9.2024
Balon kateteri | 404-1-110/23-28 | 39 | SET ZA RENALNU DENERVACIJU | 3 | Koronarni gajding kateter 55cm dužine, 6,7,8 F, sa ili bez bočnih otvora (Side Holes SH) različitih krivina JR 4.0K, RDCK, IMAK. | BKT232023 | komad | 6500 | Magna pharmacia d.o.o. | 91-9/23 | 4.9.2024
Balon kateteri | 404-1-110/23-28 | 39 | SET ZA RENALNU DENERVACIJU | 4 | Koronarni žičani vodič 0.014'', nitilonski, laka podrška sa blago hidrofilnim vrhom, distalno od DURASTEEL-a, hidrocoat polimer, tvrdoća vrha 0.6gr, zlatni marker (opciono) | BKT232024 | komad | 8200 | Magna pharmacia d.o.o. | 91-9/23 | 4.9.2024
Balon kateteri | 404-1-110/23-28 | 39 | SET ZA RENALNU DENERVACIJU | 4 | Koronarni žičani vodič 0.014'', nitilonski, laka podrška sa blago hidrofilnim vrhom, distalno od DURASTEEL-a, hidrocoat polimer, tvrdoća vrha 0.6gr, zlatni marker (opciono) | BKT232025 | komad | 8200 | Magna pharmacia d.o.o. | 91-9/23 | 4.9.2024
Balon kateteri | 404-1-110/23-28 | 39 | SET ZA RENALNU DENERVACIJU | 4 | Koronarni žičani vodič 0.014'', nitilonski, laka podrška sa blago hidrofilnim vrhom, distalno od DURASTEEL-a, hidrocoat polimer, tvrdoća vrha 0.6gr, zlatni marker (opciono) | BKT232026 | komad | 8200 | Magna pharmacia d.o.o. | 91-9/23 | 4.9.2024
Balon kateteri | 404-1-110/23-28 | 39 | SET ZA RENALNU DENERVACIJU | 4 | Koronarni žičani vodič 0.014'', nitilonski, laka podrška sa blago hidrofilnim vrhom, distalno od DURASTEEL-a, hidrocoat polimer, tvrdoća vrha 0.6gr, zlatni marker (opciono) | BKT232027 | komad | 8200 | Magna pharmacia d.o.o. | 91-9/23 | 4.9.2024
Balon kateteri | 404-1-110/23-28 | 39 | SET ZA RENALNU DENERVACIJU | 5 | Kateter za renalnu denervaciju sa više elektroda za isporuku radiofrekventne energije niske snage, cirkumferentno, pokriva krvne sudove u dijametru 3 do 8mm, 6F, kompatibilni na Rapid exchange sistemu koji koristi žicu 0.014" | BKT232028 | komad | 720000 | Magna pharmacia d.o.o. | 91-9/23 | 4.9.2024
Balon kateteri | 404-1-110/23-28 | 39 | SET ZA RENALNU DENERVACIJU | 6 | Sterilna navlaka za daljinski upravljač generatora sistema za RDN | BKT232029 | komad | 2500 | Magna pharmacia d.o.o. | 91-9/23 | 4.9.2024
Balon kateteri | 404-1-110/23-28 | 39 | SET ZA RENALNU DENERVACIJU | 7 | Elektroda za negativnu ploču - PATCH / sistem zaštite prilikom procedure RDN | BKT232030 | komad | 8300 | Magna pharmacia d.o.o. | 91-9/23 | 4.9.2024
Balon kateteri | 404-1-110/23-28 | 39 | SET ZA RENALNU DENERVACIJU | 7 | Elektroda za negativnu ploču - PATCH / sistem zaštite prilikom procedure RDN | BKT232031 | komad | 8300 | Magna pharmacia d.o.o. | 91-9/23 | 4.9.2024
Balon kateteri | 404-1-110/23-28 | 39 | SET ZA RENALNU DENERVACIJU | 7 | Elektroda za negativnu ploču - PATCH / sistem zaštite prilikom procedure RDN | BKT232032 | komad | 8300 | Magna pharmacia d.o.o. | 91-9/23 | 4.9.2024
Balon kateteri | 404-1-110/23-28 | 39 | SET ZA RENALNU DENERVACIJU | 8 | Set za zatvaranje otvora na femoralnoj arteriji za uvodnike od 5F – 21F sa jednostrukim polipropilenskim koncem i odgovarajućim trimerom. Automatizovano vezivanje već pripremljenog čvora, sa mogućnošću ponovnog pristupa na mestu zatvaranja. | BKT232033 | komad | 21500 | Magna pharmacia d.o.o. | 91-9/23 | 4.9.2024
Implantati za prelome butne kosti i potkolenice | 404-1-110/23-45 | 1 | Intramedularni klin za prelome gornjeg okrajka femura - Tip 1 | 1 | Intramedularni klin za proksimalnu transfiksaciju butne kosti od titanijumske legure, dužine 170 do 240 mm -kratka verzija, sa mogućnošću dimaničkog i statičkog zaključavanja, proksimalna transfiksacija pod uglom 130 stepeni sa mogućnošću augmentacije koštanim cementom kroz glavenovratno sečivo | BP21001 | komad | 69160 | Makler d.o.o. Beograd | 99-1/23 | 12.9.2025
Implantati za prelome butne kosti i potkolenice | 404-1-110/23-45 | 1 | Intramedularni klin za prelome gornjeg okrajka femura - Tip 1 | 2 | Intramedularni klin za proksimalnu transfiksaciju butne kosti od titanijumske legure, dužine od 300 do 420 mm ( rast između veličina od 2 cm) - duga verzija sa mogućnošću dinamičkog i statičkog zaključavanja; proksimalna transfiksacija pod uglom 130 stepeni sa mogućnošću augmentacije koštanim cementom kroz glavenovratno sečivo | BP21002 | komad | 81130 | Makler d.o.o. Beograd | 99-1/23 | 12.9.2025
Implantati za prelome butne kosti i potkolenice | 404-1-110/23-45 | 1 | Intramedularni klin za prelome gornjeg okrajka femura - Tip 1 | 3 | Pripadajući zavrtanj za distalno zaključavanje intramedularnih klinova promera 4, 5 ili 6 mm različitih dužina | BP22001 | komad | 5320 | Makler d.o.o. Beograd | 99-1/23 | 12.9.2025
Implantati za prelome butne kosti i potkolenice | 404-1-110/23-45 | 1 | Intramedularni klin za prelome gornjeg okrajka femura - Tip 1 | 4 | Kanulirano, perforirano, helikoidno sečivo ovalnog antirotacionog tela, dužine 75-130 mm, od titanijuma | BP21004 | komad | 57190 | Makler d.o.o. Beograd | 99-1/23 | 12.9.2025
Implantati za prelome butne kosti i potkolenice | 404-1-110/23-45 | 1 | Intramedularni klin za prelome gornjeg okrajka femura - Tip 1 | 5 | Završna kapa sa ili bez ekstenzije | BP21005 | komad | 5985 | Makler d.o.o. Beograd | 99-1/23 | 12.9.2025
Implantati za prelome butne kosti i potkolenice | 404-1-110/23-45 | 1 | Intramedularni klin za prelome gornjeg okrajka femura - Tip 1 | 6 | Set instrumenata i kanila za plasiranje koštanog cementa za augmentaciju | BP21006 | komad | 19950 | Makler d.o.o. Beograd | 99-1/23 | 12.9.2025
Implantati za prelome butne kosti i potkolenice | 404-1-110/23-45 | 1 | Intramedularni klin za prelome gornjeg okrajka femura - Tip 1 | 7 | Koštani cement niske viskoznosti kompatibilan sa setom instrumenata za plasiranje | BP21007 | komad | 23940 | Makler d.o.o. Beograd | 99-1/23 | 12.9.2025
Implantati za prelome butne kosti i potkolenice | 404-1-110/23-45 | 1 | Intramedularni klin za prelome gornjeg okrajka femura - Tip 1 | 8 | Set špriceva za plasiranje cementa | BP21013 | komad | 19950 | Makler d.o.o. Beograd | 99-1/23 | 12.9.2025
Implantati za prelome butne kosti i potkolenice | 404-1-110/23-45 | 2 | Intramedularni klin za prelome gornjeg okrajka femura - Tip 2 | 1 | Intramedularni klin za proksimalnu transfiksaciju butne kosti, dužine 170mm, 200mm i 235mm (levo-desni), kratka verzija, proksimalnog dijametra 15.66mm, prečnika 9 - 12mm, sa mogućnošću statičkog i dinamičkog distalnog zaključavanja kao i augmentacije koštanim cementom, proksimalna transfiksacija pod uglom od 130 stepeni sa zaključavajućim mehanizmom koji se već nalazi u klinu, titanijum, sterilni | BP21008 | komad | 111720 | Makler d.o.o. Beograd | 99-1/23 | 12.9.2025
Implantati za prelome butne kosti i potkolenice | 404-1-110/23-45 | 2 | Intramedularni klin za prelome gornjeg okrajka femura - Tip 2 | 2 | Intramedularni klin za proksimalnu transfiksaciju butne kosti, dužine 260mm do 480mm (levo-desni, rast između veličina - 2 cm), duga verzija, proksimalnog dijametra 15.66mm, prečnika 9 - 14mm, sa mogućnošću statičkog i dinamičkog distalnog zaključavanja kao i augmentacije koštanim cementom, proksimalna transfiksacija pod uglom od130 stepeni sa zaključavajućim mehanizmom koji se već nalazi u klinu, titanijum, sterilni | BP21009 | komad | 137655 | Makler d.o.o. Beograd | 99-1/23 | 12.9.2025
Implantati za prelome butne kosti i potkolenice | 404-1-110/23-45 | 2 | Intramedularni klin za prelome gornjeg okrajka femura - Tip 2 | 3 | Kanulirano, perforirano, helikoidno sečivo, dužine 70-130 mm, titanijum, sterilno | BP21010 | komad | 31920 | Makler d.o.o. Beograd | 99-1/23 | 12.9.2025
Implantati za prelome butne kosti i potkolenice | 404-1-110/23-45 | 2 | Intramedularni klin za prelome gornjeg okrajka femura - Tip 2 | 4 | Kanuliran, perforiran, glavenovratni zavrtanj, dužine 70-130 mm, titanijum, sterilan | BP21011 | komad | 31920 | Makler d.o.o. Beograd | 99-1/23 | 12.9.2025
Implantati za prelome butne kosti i potkolenice | 404-1-110/23-45 | 2 | Intramedularni klin za prelome gornjeg okrajka femura - Tip 2 | 5 | Završna kapa sa ili bez ekstenzije | BP21012 | komad | 11970 | Makler d.o.o. Beograd | 99-1/23 | 12.9.2025
Implantati za prelome butne kosti i potkolenice | 404-1-110/23-45 | 3 | Intramedularni klin za prelome gornjeg okrajka femura - Tip 3 | 1 | Intramedularni titanijumski klin dužine 170, 200, 240, 300 do 480 mm, od 130 stepeni, promera 9-12 mm u distalnom delu, proksimalno dijametra 17 mm u AP i 15.8 mm u ML, sa implementiranim mehanizmom za zaključavanje sečiva ili zavrtnja. Klinovi dužina 240 i dužih izrađeni anatomski sa mogućnošću izbora levog ili desnog. Mogućnost statičkog ili dinamičkog zaključavanja u distalnom delu. Posedovanje 2 navoja u glavi klina, jedan za inserciju, drugi za ekstrakciju klina | BP21014 | komad | 63000 | Mark Medical d.o.o. Beograd | 99-8/23 | 12.9.2025
Implantati za prelome butne kosti i potkolenice | 404-1-110/23-45 | 3 | Intramedularni klin za prelome gornjeg okrajka femura - Tip 3 | 2 | Završna titanijumska kapa sa izborom statičkog ili dinamičkog zaključavanja sečiva ili zavrtnja (opcija "sliding") | BP21015 | komad | 4000 | Mark Medical d.o.o. Beograd | 99-8/23 | 12.9.2025
Implantati za prelome butne kosti i potkolenice | 404-1-110/23-45 | 3 | Intramedularni klin za prelome gornjeg okrajka femura - Tip 3 | 3 | Kanulirani titanijumski zavrtanj dužine 75-140 mm, promera 10,5mm sa opcijom zaključavanja u 4 pozicije | BP21016 | komad | 27000 | Mark Medical d.o.o. Beograd | 99-8/23 | 12.9.2025
Implantati za prelome butne kosti i potkolenice | 404-1-110/23-45 | 3 | Intramedularni klin za prelome gornjeg okrajka femura - Tip 3 | 4 | Kanulirano titanijumsko ravno sečivo kružnog antirotacionog tela, dužine 75-140 mm, promera 10,5 mm sa opcijom zaključavanja u jednoj poziciji | BP21017 | komad | 27000 | Mark Medical d.o.o. Beograd | 99-8/23 | 12.9.2025
Implantati za prelome butne kosti i potkolenice | 404-1-110/23-45 | 3 | Intramedularni klin za prelome gornjeg okrajka femura - Tip 3 | 5 | Pripadajući titanijumski zavrtanj za distalno zaključavanje klina promera 4,9 mm različitih dužina | BP21018 | komad | 4000 | Mark Medical d.o.o. Beograd | 99-8/23 | 12.9.2025
Implantati za prelome butne kosti i potkolenice | 404-1-110/23-45 | 4 | Intramedularni klin za prelome gornjeg okrajka femura - Tip 4 | 1 | Intramedularni klin dužine 170, 200 i 240 mm, od 130 stepeni, promera 9-12 mm u distalnom delu od titanijuma | BP21019 | komad | 54000 | Mark Medical d.o.o. Beograd | 99-8/23 | 12.9.2025
Implantati za prelome butne kosti i potkolenice | 404-1-110/23-45 | 4 | Intramedularni klin za prelome gornjeg okrajka femura - Tip 4 | 2 | Intramedularni klin dužine od 300 do 440 mm, od 130 stepeni, promera 9-12 mm u distalnom delu od titanijuma, anatomski sa mogućnošću izbora levog ili desnog. Tehnika sa rimovanjem kanala i bez rimovanja, insercija preko žičanog vodiča | BP21020 | komad | 54000 | Mark Medical d.o.o. Beograd | 99-8/23 | 12.9.2025
Implantati za prelome butne kosti i potkolenice | 404-1-110/23-45 | 4 | Intramedularni klin za prelome gornjeg okrajka femura - Tip 4 | 3 | Završna kapa od titanijuma sa izborom statičkog ili dinamičkog zaključavanja sečiva (opcija "sliding") | BP21021 | komad | 4000 | Mark Medical d.o.o. Beograd | 99-8/23 | 12.9.2025
Implantati za prelome butne kosti i potkolenice | 404-1-110/23-45 | 4 | Intramedularni klin za prelome gornjeg okrajka femura - Tip 4 | 4 | Kanulirano, helikoidno sečivo ovalnog antirotacionog tela, dužine 70-120 mm, promera 10 mm od titanijuma | BP21022 | komad | 22000 | Mark Medical d.o.o. Beograd | 99-8/23 | 12.9.2025
Implantati za prelome butne kosti i potkolenice | 404-1-110/23-45 | 4 | Intramedularni klin za prelome gornjeg okrajka femura - Tip 4 | 5 | Pripadajući titanijumski zavrtanj za distalno zaključavanje klina promera 5,0 mm, različitih dužina | BP21023 | komad | 4000 | Mark Medical d.o.o. Beograd | 99-8/23 | 12.9.2025
Implantati za prelome butne kosti i potkolenice | 404-1-110/23-45 | 6 | Intramedularni klin za prelome gornjeg okrajka femura - Tip 6 | 1 | Intramedularni klin za prelome gornjeg okrajka femura izrađen od legure titanijuma dužine 180-200 mm, distalnog dijametra 10, 11.5 ili 13 mm u zavisnosti od potrebe prema pacijentu sa mogućnošću dinamičkog i statičkog zaključavanja | BP21030 | komad | 65650 | Eco Trade BG d.o.o. Niš | 99-9/23 | 12.9.2025
Implantati za prelome butne kosti i potkolenice | 404-1-110/23-45 | 6 | Intramedularni klin za prelome gornjeg okrajka femura - Tip 6 | 2 | Intramedularni klin za prelome gornjeg okrajka femura izrađen od legure titanijuma dužine 260-460 mm, distalnog dijametra 10, 11.5 ili 13 mm u zavisnosti od potrebe prema pacijentu sa mogućnošću dinamičkog i statičkog zaključavanja | BP21031 | komad | 65650 | Eco Trade BG d.o.o. Niš | 99-9/23 | 12.9.2025
Implantati za prelome butne kosti i potkolenice | 404-1-110/23-45 | 6 | Intramedularni klin za prelome gornjeg okrajka femura - Tip 6 | 3 | Proksimalni klin dijametra 11 mm dužina 70-125 mm i antirotacioni zavrtanj dijametra 7 mm dužina 65-120 mm | BP21032 | komad | 16900 | Eco Trade BG d.o.o. Niš | 99-9/23 | 12.9.2025
Implantati za prelome butne kosti i potkolenice | 404-1-110/23-45 | 6 | Intramedularni klin za prelome gornjeg okrajka femura - Tip 6 | 4 | Zavrtanj za distalno zaključavanje intramedularnih klinova dijametra 4,5mm ili 5,0mm, raѕličitih dužina | BP22002 | komad | 8900 | Eco Trade BG d.o.o. Niš | 99-9/23 | 12.9.2025
Implantati za prelome butne kosti i potkolenice | 404-1-110/23-45 | 6 | Intramedularni klin za prelome gornjeg okrajka femura - Tip 6 | 5 | Završna kapa | BP21034 | komad | 5900 | Eco Trade BG d.o.o. Niš | 99-9/23 | 12.9.2025
Implantati za prelome butne kosti i potkolenice | 404-1-110/23-45 | 7 | Intramedularni klin za prelome gornjeg okrajka femura - Tip 7 | 1 | Intramedularni titanijumski klin dužine 180 i 200 mm za kratki klin kao i od 280 do 480 mm za dugu verziju klina od, CD ugla 125, 130 i 135 stepeni, promera 10 do 12 mm | BP21035 | komad | 55320 | MCT SEE d.o.o. | 99-3/23 | 12.9.2025
Implantati za prelome butne kosti i potkolenice | 404-1-110/23-45 | 7 | Intramedularni klin za prelome gornjeg okrajka femura - Tip 7 | 2 | Završna titanijumska kapa 12h1.75 i M8 | BP21036 | komad | 3920 | MCT SEE d.o.o. | 99-3/23 | 12.9.2025
Implantati za prelome butne kosti i potkolenice | 404-1-110/23-45 | 7 | Intramedularni klin za prelome gornjeg okrajka femura - Tip 7 | 3 | Kompresivni zavrtanj | BP21037 | komad | 2000 | MCT SEE d.o.o. | 99-3/23 | 12.9.2025
Implantati za prelome butne kosti i potkolenice | 404-1-110/23-45 | 7 | Intramedularni klin za prelome gornjeg okrajka femura - Tip 7 | 4 | Podešavajući zavrtanj | BP21038 | komad | 2000 | MCT SEE d.o.o. | 99-3/23 | 12.9.2025
Implantati za prelome butne kosti i potkolenice | 404-1-110/23-45 | 7 | Intramedularni klin za prelome gornjeg okrajka femura - Tip 7 | 5 | Pripadajući titanijumski zavrtanj sa mogućnošću teleskopskog pomeranja intraoperativno 80-120 mm, promera 10.5 mm | BP21039 | komad | 13200 | MCT SEE d.o.o. | 99-3/23 | 12.9.2025
Implantati za prelome butne kosti i potkolenice | 404-1-110/23-45 | 7 | Intramedularni klin za prelome gornjeg okrajka femura - Tip 7 | 6 | Pripadajući titanijumski zavrtanj za distalno zaključavanje klina dužine 30-80 mm | BP21040 | komad | 2400 | MCT SEE d.o.o. | 99-3/23 | 12.9.2025
Implantati za prelome butne kosti i potkolenice | 404-1-110/23-45 | 7 | Intramedularni klin za prelome gornjeg okrajka femura - Tip 7 | 7 | Pripadajući zavrtanj dužine 80-120 mm, promera 10.5 mm | BP21041 | komad | 11000 | MCT SEE d.o.o. | 99-3/23 | 12.9.2025
Implantati za prelome butne kosti i potkolenice | 404-1-110/23-45 | 7 | Intramedularni klin za prelome gornjeg okrajka femura - Tip 7 | 8 | Spajajući titanijumski zavrtanj dužine od 70 do 110 mm promera 5 mm | BP21042 | komad | 11000 | MCT SEE d.o.o. | 99-3/23 | 12.9.2025
Implantati za prelome butne kosti i potkolenice | 404-1-110/23-45 | 8 | Intramedularni klin za prelome femura - Tip 1 | 1 | Anatomski zakrivljen, kanulirani titanijumski intramedularni klin za femur, retrogradno anterogradni za angularnu stabilnost, raspona dužina od 160 - 480 mm, debljina od 9 - 15 mm, uz mogućnost izbora varijante zaključavanja sa dva paralelna zavrtnja u distalni deo klina ili zaključavanje u distalni deo uz pomoć spiralne oštrice | BP21043 | komad | 97090 | Makler d.o.o. Beograd | 99-1/23 | 12.9.2025
Implantati za prelome butne kosti i potkolenice | 404-1-110/23-45 | 8 | Intramedularni klin za prelome femura - Tip 1 | 2 | Spiralna oštrica za retrogradni femoralni klin dužine 45-100 mm | BP21044 | komad | 30390 | Makler d.o.o. Beograd | 99-1/23 | 12.9.2025
Implantati za prelome butne kosti i potkolenice | 404-1-110/23-45 | 8 | Intramedularni klin za prelome femura - Tip 1 | 3 | Završna kapa za za zaključavanje spiralne oštrice nulte ekstenzije | BP21045 | komad | 13300 | Makler d.o.o. Beograd | 99-1/23 | 12.9.2025
Implantati za prelome butne kosti i potkolenice | 404-1-110/23-45 | 8 | Intramedularni klin za prelome femura - Tip 1 | 4 | Završna kapa | BP21046 | komad | 6650 | Makler d.o.o. Beograd | 99-1/23 | 12.9.2025
Implantati za prelome butne kosti i potkolenice | 404-1-110/23-45 | 9 | Intramedularni klin za prelome femura - Tip 2 | 1 | Intramedularni titanijumski klin dužine 180, 200 i 240 mm, od 130 stepeni, promera 9-11mm u distalnom delu ili dužine od 320 do 440 mm, od 130 stepeni, promera 9-12 mm u distalnom delu, anatomski sa mogućnošću izbora levog ili desnog . Mogućnost zaključavanja u proksimalnom delu sa 2 paralelna zavrtnja u vratu femura ili dva zavrtnja u metafizi femura | BP21047 | komad | 63000 | Mark Medical d.o.o. Beograd | 99-8/23 | 12.9.2025
Implantati za prelome butne kosti i potkolenice | 404-1-110/23-45 | 9 | Intramedularni klin za prelome femura - Tip 2 | 2 | Završna titanijumska kapa za zatvaranje proksimalnog kanala klina sa izborom dužina 0-20 mm | BP21048 | komad | 4000 | Mark Medical d.o.o. Beograd | 99-8/23 | 12.9.2025
Implantati za prelome butne kosti i potkolenice | 404-1-110/23-45 | 9 | Intramedularni klin za prelome femura - Tip 2 | 3 | Pripadajući titanijumski zavrtanj za proksimalno zaključavanje klina promera 6,4 mm, dužina 65 - 115 mm | BP21049 | komad | 12000 | Mark Medical d.o.o. Beograd | 99-8/23 | 12.9.2025
Implantati za prelome butne kosti i potkolenice | 404-1-110/23-45 | 10 | Intramedularni klin za prelome femura - Tip 3 | 1 | Univerzalni femoralni titanijumski klin dužina od 280 do 440 mm, dijametra od 9 do 13 mm progresivno rastućih dimenzija na 1 mm | BP21050 | komad | 41250 | Zorex Pharma d.o.o. Šabac | 99-10/23 | 12.9.2025
Implantati za prelome butne kosti i potkolenice | 404-1-110/23-45 | 10 | Intramedularni klin za prelome femura - Tip 3 | 2 | Proksimalni i distalni titanijumski zavrtanj za klin promera 5.0 mm, dužina od 28-76 mm | BP21051 | komad | 3000 | Zorex Pharma d.o.o. Šabac | 99-10/23 | 12.9.2025
Implantati za prelome butne kosti i potkolenice | 404-1-110/23-45 | 10 | Intramedularni klin za prelome femura - Tip 3 | 3 | Završna kapa | BP21052 | komad | 6750 | Zorex Pharma d.o.o. Šabac | 99-10/23 | 12.9.2025
Implantati za prelome butne kosti i potkolenice | 404-1-110/23-45 | 11 | Intramedularni klin za prelome femura - Tip 4 | 1 | Intramedularni klin dužine 160-600 mm, sa kompresivnim otvorima za zavrtnje,promera 8-15 mm od titanijuma | BP21053 | komad | 49840 | MCT SEE d.o.o. | 99-3/23 | 12.9.2025
Implantati za prelome butne kosti i potkolenice | 404-1-110/23-45 | 11 | Intramedularni klin za prelome femura - Tip 4 | 2 | Završna kapa od titanijuma | BP21054 | komad | 4320 | MCT SEE d.o.o. | 99-3/23 | 12.9.2025
Implantati za prelome butne kosti i potkolenice | 404-1-110/23-45 | 11 | Intramedularni klin za prelome femura - Tip 4 | 3 | Završna kompresivna kapa od titanijuma | BP21055 | komad | 3920 | MCT SEE d.o.o. | 99-3/23 | 12.9.2025
Implantati za prelome butne kosti i potkolenice | 404-1-110/23-45 | 11 | Intramedularni klin za prelome femura - Tip 4 | 4 | Pripadajući zavrtanj sa setom za zaključavanje, za retrogradni pristup dužine 50-90 mm, prometa 6,5 mm od titanijuma | BP21056 | komad | 15150 | MCT SEE d.o.o. | 99-3/23 | 12.9.2025
Implantati za prelome butne kosti i potkolenice | 404-1-110/23-45 | 11 | Intramedularni klin za prelome femura - Tip 4 | 5 | Pripadajući titanijumski zavrtanj kanulirani sa mogućnošću teleskopskog pomeranja intraoperativno 60-120 mm, promera 6,5 mm | BP21057 | komad | 6880 | MCT SEE d.o.o. | 99-3/23 | 12.9.2025
Implantati za prelome butne kosti i potkolenice | 404-1-110/23-45 | 11 | Intramedularni klin za prelome femura - Tip 4 | 6 | Pripadajući titanijumski zavrtanj za distalno zaključavanje klina dužine 30 do 90 mm, promera 4,5 mm | BP21058 | komad | 2760 | MCT SEE d.o.o. | 99-3/23 | 12.9.2025
Implantati za prelome butne kosti i potkolenice | 404-1-110/23-45 | 11 | Intramedularni klin za prelome femura - Tip 4 | 7 | Pripadajući titanijumski zavrtanj za distalno zaključavanje klina dužine 40 do 110 mm, promera 6,5 mm | BP21059 | komad | 2760 | MCT SEE d.o.o. | 99-3/23 | 12.9.2025
Implantati za prelome butne kosti i potkolenice | 404-1-110/23-45 | 12 | Intramedularni klin za prelome tibije - Tip 1 | 1 | Anatomski zakrivljen, kanulirani titanijumski intramedularni klin za tibiju sa multiplanarnim zaključavanjem u proksimalnom i distalnom delu, raspona debljina od 8 - 13 mm, dužine 255-465 mm | BP21060 | komad | 86450 | Makler d.o.o. Beograd | 99-1/23 | 12.9.2025
Implantati za prelome butne kosti i potkolenice | 404-1-110/23-45 | 12 | Intramedularni klin za prelome tibije - Tip 1 | 2 | Zaključavajući spongiozni zavrtanj promera 5 mm | BP21061 | komad | 5320 | Makler d.o.o. Beograd | 99-1/23 | 12.9.2025
Implantati za prelome butne kosti i potkolenice | 404-1-110/23-45 | 12 | Intramedularni klin za prelome tibije - Tip 1 | 3 | Završna kapa | BP21062 | komad | 6650 | Makler d.o.o. Beograd | 99-1/23 | 12.9.2025
Implantati za prelome butne kosti i potkolenice | 404-1-110/23-45 | 13 | Intramedularni klin za prelome tibije - Tip 2 | 1 | Anatomski titanijumski zakrivljen, kanulirani, intramedularni klin dužine 255 do 375 mm, promera 8-12 mm u distalnom delu. Mogućnost multiplanarnog zaključavanja. Tehnika sa rimovanjem kanala i bez rimovanja, insercija preko žičanog vodiča | BP21063 | komad | 63000 | Mark Medical d.o.o. Beograd | 99-8/23 | 12.9.2025
Implantati za prelome butne kosti i potkolenice | 404-1-110/23-45 | 13 | Intramedularni klin za prelome tibije - Tip 2 | 2 | Završna titanijumska kapa za zatvaranje proksimalnog kanala klina sa izborom dužina | BP21064 | komad | 4000 | Mark Medical d.o.o. Beograd | 99-8/23 | 12.9.2025
Implantati za prelome butne kosti i potkolenice | 404-1-110/23-45 | 13 | Intramedularni klin za prelome tibije - Tip 2 | 3 | Pripadajući unikortikalni titanijumski zavrtanj sa dvostepenim navojem za proksimalno zaključavanje klina promera 4,8 mm, različitih dužina | BP21065 | komad | 6000 | Mark Medical d.o.o. Beograd | 99-8/23 | 12.9.2025
Implantati za prelome butne kosti i potkolenice | 404-1-110/23-45 | 13 | Intramedularni klin za prelome tibije - Tip 2 | 4 | Pripadajući titanijumski zavrtanj za proksimalno i distalno zaključavanje klina promera 4,5 mm, različitih dužina | BP21066 | komad | 4000 | Mark Medical d.o.o. Beograd | 99-8/23 | 12.9.2025
Implantati za prelome butne kosti i potkolenice | 404-1-110/23-45 | 14 | Intramedularni klin za prelome tibije - Tip 3 | 1 | Anatomski zakrivljen, kanulirani, titanijumski intramedularni klin za tibiju sa multiplanarnim zaključavanjem u proksimalnom i distalnom delu, promera 8,5/10/11,5mm dužine 240-420mm i 13mm dužine 180-500mm | BP21067 | komad | 60060 | Eco Trade BG d.o.o. Niš | 99-9/23 | 12.9.2025
Implantati za prelome butne kosti i potkolenice | 404-1-110/23-45 | 14 | Intramedularni klin za prelome tibije - Tip 3 | 2 | Distalni zavrtanj promera 4 mm, dužine 20-65 mm | BP21068 | komad | 8900 | Eco Trade BG d.o.o. Niš | 99-9/23 | 12.9.2025
Implantati za prelome butne kosti i potkolenice | 404-1-110/23-45 | 14 | Intramedularni klin za prelome tibije - Tip 3 | 3 | Završna kapa u 5 različitih dužina | BP21069 | komad | 5900 | Eco Trade BG d.o.o. Niš | 99-9/23 | 12.9.2025
Implantati za prelome butne kosti i potkolenice | 404-1-110/23-45 | 15 | Intramedularni klin za prelome tibije - Tip 4 | 1 | Tibijalni titanijumski klin dužina od 255 do 375 mm dijametra 8-12 mm rastućih na 1 mm | BP21070 | komad | 31250 | Zorex Pharma d.o.o. Šabac | 99-10/23 | 12.9.2025
Implantati za prelome butne kosti i potkolenice | 404-1-110/23-45 | 15 | Intramedularni klin za prelome tibije - Tip 4 | 2 | Distalni titanijumski zavrtanj za klin promera 4.0 mm, dužina 20-46 mm | BP21071 | komad | 3000 | Zorex Pharma d.o.o. Šabac | 99-10/23 | 12.9.2025
Implantati za prelome butne kosti i potkolenice | 404-1-110/23-45 | 16 | Intramedularni klin za prelome tibije - Tip 5 | 1 | Intramedularni klin dužine 210 mm do 600 mm, promera od 8 mm do 14 mm od titanijuma | BP21072 | komad | 47200 | MCT SEE d.o.o. | 99-3/23 | 12.9.2025
Implantati za prelome butne kosti i potkolenice | 404-1-110/23-45 | 16 | Intramedularni klin za prelome tibije - Tip 5 | 2 | Završna kapa od titanijuma | BP21073 | komad | 3920 | MCT SEE d.o.o. | 99-3/23 | 12.9.2025
Implantati za prelome butne kosti i potkolenice | 404-1-110/23-45 | 16 | Intramedularni klin za prelome tibije - Tip 5 | 3 | Završna kompresivna kapa od titanijuma | BP21074 | komad | 2640 | MCT SEE d.o.o. | 99-3/23 | 12.9.2025
Implantati za prelome butne kosti i potkolenice | 404-1-110/23-45 | 16 | Intramedularni klin za prelome tibije - Tip 5 | 4 | Pripadajući zavrtanj za zaključavanje klina dužine od 25 mm do 80 mm, promera 4,0 mm od titanijuma | BP21075 | komad | 2400 | MCT SEE d.o.o. | 99-3/23 | 12.9.2025
Implantati za prelome butne kosti i potkolenice | 404-1-110/23-45 | 16 | Intramedularni klin za prelome tibije - Tip 5 | 5 | Pripadajući zavrtanj za zaključavanje klina dužine od 25 mm do 80 mm, promera 4,5 mm od titanijuma | BP21076 | komad | 2400 | MCT SEE d.o.o. | 99-3/23 | 12.9.2025
Implantati za prelome butne kosti i potkolenice | 404-1-110/23-45 | 16 | Intramedularni klin za prelome tibije - Tip 5 | 6 | Pripadajući zavrtanj za zaključavanje klina dužine od 30 mm do 80 mm, promera 5,0 mm od titanijuma | BP21077 | komad | 2400 | MCT SEE d.o.o. | 99-3/23 | 12.9.2025
Implantati za prelome butne kosti i potkolenice | 404-1-110/23-45 | 16 | Intramedularni klin za prelome tibije - Tip 5 | 7 | Pripadajući zavrtanj za zaključavanje klina dužine od 25 mm do 80 mm, promera 5,5 mm od titanijuma | BP21078 | komad | 2400 | MCT SEE d.o.o. | 99-3/23 | 12.9.2025
Implantati za prelome butne kosti i potkolenice | 404-1-110/23-45 | 17 | Ploče za fiksaciju preloma donjih ekstremiteta - Tip 1 | 1 | Zaključavajuća anatomska, kompresivna ploča za proksimalni femur sa kukom za zaključavajuće kanulirane zavrtnje od 7.3 mm u proksimalnom delu a sa kombinovanom otvorima na telu pločice za kortikalne zavrtnje od 4.5 mm i zavrtnje sa zaključavajućom glavom od 5.0 mm, od 2 do 18 otvora | BP21079 | komad | 130340 | Makler d.o.o. Beograd | 99-1/23 | 12.9.2025
Implantati za prelome butne kosti i potkolenice | 404-1-110/23-45 | 17 | Ploče za fiksaciju preloma donjih ekstremiteta - Tip 1 | 2 | Zaključavajuća anatomska, kompresivna ploča za dijafizu femura sa kombinovanom rupom za kortikalne zavrtnje od 4,5 mm i zavrtnje sa zaključavajućom glavom od 5.0 mm, od 6 do 24 otvora | BP21083 | komad | 34580 | Makler d.o.o. Beograd | 99-1/23 | 12.9.2025
Implantati za prelome butne kosti i potkolenice | 404-1-110/23-45 | 17 | Ploče za fiksaciju preloma donjih ekstremiteta - Tip 1 | 3 | Zaključavajuća anatomska, kompresivna ploča za distalni femur sa kombinovanom rupom za kortikalne zavrtnje 4.5 mm i zavrtnje sa zaključavajućom glavom od 5.0 mm, od 5 do 13 otvora | BP21084 | komad | 86450 | Makler d.o.o. Beograd | 99-1/23 | 12.9.2025
Implantati za prelome butne kosti i potkolenice | 404-1-110/23-45 | 17 | Ploče za fiksaciju preloma donjih ekstremiteta - Tip 1 | 4 | Zaključavajuća anatomska, kompresivna ploča za proksimalnu tibiju (lateralna strana) sa kombinovanom rupom za kortikalne zavrtnje od 4,5 mm i zavrtnje sa zaključavajućom glavom od 5.0 mm, od 5 do 13 otvora | BP21085 | komad | 86450 | Makler d.o.o. Beograd | 99-1/23 | 12.9.2025
Implantati za prelome butne kosti i potkolenice | 404-1-110/23-45 | 17 | Ploče za fiksaciju preloma donjih ekstremiteta - Tip 1 | 5 | Zaključavajuća anatomska, ploča za proksimalnu tibiju (lateralna strana) sa kombinovanom rupom za kortikalne zavrtnje od 3,5 mm i zavrtnje sa zaključavajućom glavom od 3,5 mm, od 4 do 16 otvora | BP21086 | komad | 91770 | Makler d.o.o. Beograd | 99-1/23 | 12.9.2025
Implantati za prelome butne kosti i potkolenice | 404-1-110/23-45 | 17 | Ploče za fiksaciju preloma donjih ekstremiteta - Tip 1 | 6 | Zaključavajuća anatomska, ploča za proksimalnu tibiju (medijalna strana) sa kombinovanom rupom za kortikalne zavrtnje od 3,5mm i zavrtnjima sa zaključavajućom glavom od 3,5 mm, od 4 do 18 otvora | BP21089 | komad | 91770 | Makler d.o.o. Beograd | 99-1/23 | 12.9.2025
Implantati za prelome butne kosti i potkolenice | 404-1-110/23-45 | 17 | Ploče za fiksaciju preloma donjih ekstremiteta - Tip 1 | 7 | Zaključavajuća anatomska, kompresivna ploča za dijafizu tibije sa kombinovanom rupom za kortikalne zavrtnje od 4,5mm i zavrtnje sa zaključavajućom glavom od 5.0 mm, od 2 do 24 otvora | BP21090 | komad | 34580 | Makler d.o.o. Beograd | 99-1/23 | 12.9.2025
Implantati za prelome butne kosti i potkolenice | 404-1-110/23-45 | 17 | Ploče za fiksaciju preloma donjih ekstremiteta - Tip 1 | 8 | Zaključavajuća anatomska, kompresivna ploča za distalnu tibiju (medijalna strana) sa kombinovanom rupom za kortikalne zavrtnje 3,5 mm i zavrtnje sa zaključavajućom glavom od 3,5 mm, od 4 do 14 otvora | BP21091 | komad | 91770 | Makler d.o.o. Beograd | 99-1/23 | 12.9.2025
Implantati za prelome butne kosti i potkolenice | 404-1-110/23-45 | 17 | Ploče za fiksaciju preloma donjih ekstremiteta - Tip 1 | 9 | Zaključavajuća anatomska, kompresivna ploča za distalnu tibiju (lateralna strana) sa kombinovanom rupom za kortikalne zavrtnje 3,5 mm i zavrtnje sa zaključavajućom glavom od 3,5 mm, od 5 do 21 otvora | BP21092 | komad | 91770 | Makler d.o.o. Beograd | 99-1/23 | 12.9.2025
Implantati za prelome butne kosti i potkolenice | 404-1-110/23-45 | 17 | Ploče za fiksaciju preloma donjih ekstremiteta - Tip 1 | 10 | Zaključavajuća anatomska ploča za medijalnu osteotomiju tibije,od titanijuma , sa kombinovanom rupom za kortikalne zavrtnje 4,5 mm i zavrtnje sa zaključavajućom glavom od 5 mm, od 3 ili 4 otvora u vratu ploče lečenje komplikacija preloma | BP21093 | komad | 91770 | Makler d.o.o. Beograd | 99-1/23 | 12.9.2025
Implantati za prelome butne kosti i potkolenice | 404-1-110/23-45 | 17 | Ploče za fiksaciju preloma donjih ekstremiteta - Tip 1 | 11 | Kabl za fiksaciju periprotetskih preloma debljine 1,7 mm(mogućnost izbora sa pločom ili bez ploče) | BP21096 | komad | 58520 | Makler d.o.o. Beograd | 99-1/23 | 12.9.2025
Implantati za prelome butne kosti i potkolenice | 404-1-110/23-45 | 17 | Ploče za fiksaciju preloma donjih ekstremiteta - Tip 1 | 12 | Okce za kabl za fiksaciju periprotetskih preloma za ploče sistema 5.0 mm | BP21097 | komad | 17290 | Makler d.o.o. Beograd | 99-1/23 | 12.9.2025
Implantati za prelome butne kosti i potkolenice | 404-1-110/23-45 | 17 | Ploče za fiksaciju preloma donjih ekstremiteta - Tip 1 | 13 | Zavrtnji sa zaključavajućom glavom od 5.0 mm,od čelika, različitih dužina | BP21080 | komad | 5320 | Makler d.o.o. Beograd | 99-1/23 | 12.9.2025
Implantati za prelome butne kosti i potkolenice | 404-1-110/23-45 | 17 | Ploče za fiksaciju preloma donjih ekstremiteta - Tip 1 | 14 | Kanulirani zavrtnji sa zaključavajućom glavom od 7.3 mm,od čelika, različitih dužina | BP21081 | komad | 19950 | Makler d.o.o. Beograd | 99-1/23 | 12.9.2025
Implantati za prelome butne kosti i potkolenice | 404-1-110/23-45 | 17 | Ploče za fiksaciju preloma donjih ekstremiteta - Tip 1 | 15 | Kortikalni zavrtnji 4,5 mm, različitih dužina | BP21082 | komad | 1600 | Makler d.o.o. Beograd | 99-1/23 | 12.9.2025
Implantati za prelome butne kosti i potkolenice | 404-1-110/23-45 | 17 | Ploče za fiksaciju preloma donjih ekstremiteta - Tip 1 | 16 | Zavrtnji sa zaključavajućom glavom od 3.5 mm,od čelika, različitih dužina | BP21087 | komad | 5320 | Makler d.o.o. Beograd | 99-1/23 | 12.9.2025
Implantati za prelome butne kosti i potkolenice | 404-1-110/23-45 | 17 | Ploče za fiksaciju preloma donjih ekstremiteta - Tip 1 | 17 | Kortikalni zavrtanj 3,5 mm, različitih dužina | BP21088 | komad | 1600 | Makler d.o.o. Beograd | 99-1/23 | 12.9.2025
Implantati za prelome butne kosti i potkolenice | 404-1-110/23-45 | 18 | Ploče za fiksaciju preloma donjih ekstremiteta - Tip 2 | 1 | Zaključavajuća kompresivna ploča za distalni femur 4,5/5,0 mm leva ili desna različitih dužina | BP23011 | komad | 49750 | Invento Health Care Group d.o.o. Beograd | 99-11/23 | 12.9.2025
Implantati za prelome butne kosti i potkolenice | 404-1-110/23-45 | 18 | Ploče za fiksaciju preloma donjih ekstremiteta - Tip 2 | 2 | Zaključavajuća kompresivna ploča za proksimalnu lateralnu tibiju 3,5; lateralna ploča; leva ili desna različitih dužina | BP23012 | komad | 49750 | Invento Health Care Group d.o.o. Beograd | 99-11/23 | 12.9.2025
Implantati za prelome butne kosti i potkolenice | 404-1-110/23-45 | 18 | Ploče za fiksaciju preloma donjih ekstremiteta - Tip 2 | 3 | Zaključavajuća kompresivna ploča za proksimalnu lateralnu tibiju 4,5-5,0; lateralna ploča; leva ili desna različitih dužina | BP23013 | komad | 49750 | Invento Health Care Group d.o.o. Beograd | 99-11/23 | 12.9.2025
Implantati za prelome butne kosti i potkolenice | 404-1-110/23-45 | 18 | Ploče za fiksaciju preloma donjih ekstremiteta - Tip 2 | 4 | Zaključavajuća ploča za proksimalnu medijalnu tibiju 3.5 mm, leva i desna, sa 3 otvora u proksimalnom delu, različitih dužina | BP23014 | komad | 49750 | Invento Health Care Group d.o.o. Beograd | 99-11/23 | 12.9.2025
Implantati za prelome butne kosti i potkolenice | 404-1-110/23-45 | 18 | Ploče za fiksaciju preloma donjih ekstremiteta - Tip 2 | 5 | Zaključavajuća ploča za posteriornu proksimalnu tibiju 3.5/5.0 mm, leva i desna, sa 6 otvora u proksimalnom delu i anatomskim oblikom, različitih dužina | BP23015 | komad | 67500 | Invento Health Care Group d.o.o. Beograd | 99-11/23 | 12.9.2025
Implantati za prelome butne kosti i potkolenice | 404-1-110/23-45 | 18 | Ploče za fiksaciju preloma donjih ekstremiteta - Tip 2 | 6 | Zaključavajuća kompresivna ploča za medijalnu distalnu tibiju 3,5 mm, leva i desna, 4-14 otvora | BP23016 | komad | 72000 | Invento Health Care Group d.o.o. Beograd | 99-11/23 | 12.9.2025
Implantati za prelome butne kosti i potkolenice | 404-1-110/23-45 | 18 | Ploče za fiksaciju preloma donjih ekstremiteta - Tip 2 | 7 | Zaključavajuća kompresivna ploča za distalnu anterolateralnu tibiju 3.5 mm, leva i desna, različitih dužina | BP23017 | komad | 49750 | Invento Health Care Group d.o.o. Beograd | 99-11/23 | 12.9.2025
Implantati za prelome butne kosti i potkolenice | 404-1-110/23-45 | 18 | Ploče za fiksaciju preloma donjih ekstremiteta - Tip 2 | 8 | Zaključavajuća kompresivna široka ravna ploča 4,5/5,0 mm različitih dužina | BP23018 | komad | 17750 | Invento Health Care Group d.o.o. Beograd | 99-11/23 | 12.9.2025
Implantati za prelome butne kosti i potkolenice | 404-1-110/23-45 | 18 | Ploče za fiksaciju preloma donjih ekstremiteta - Tip 2 | 9 | Zaključavajuća kompresivna uska ravna ploča 4,5/5,0 mm različitih dužina | BP23019 | komad | 17750 | Invento Health Care Group d.o.o. Beograd | 99-11/23 | 12.9.2025
Implantati za prelome butne kosti i potkolenice | 404-1-110/23-45 | 18 | Ploče za fiksaciju preloma donjih ekstremiteta - Tip 2 | 10 | Zavrtnji sa zaključavajućom glavom 5,0 mm dužine 20-90 mm | BP23020 | komad | 3550 | Invento Health Care Group d.o.o. Beograd | 99-11/23 | 12.9.2025
Implantati za prelome butne kosti i potkolenice | 404-1-110/23-45 | 18 | Ploče za fiksaciju preloma donjih ekstremiteta - Tip 2 | 11 | Zavrtnji sa zaključavajućom glavom 3.5 mm različitih dužina | BP23021 | komad | 3550 | Invento Health Care Group d.o.o. Beograd | 99-11/23 | 12.9.2025
Implantati za prelome butne kosti i potkolenice | 404-1-110/23-45 | 18 | Ploče za fiksaciju preloma donjih ekstremiteta - Tip 2 | 12 | Kortikalni zavrtnji - samonarezujući 3.5 mm, različitih dužina | BP23022 | komad | 1800 | Invento Health Care Group d.o.o. Beograd | 99-11/23 | 12.9.2025
Implantati za prelome butne kosti i potkolenice | 404-1-110/23-45 | 18 | Ploče za fiksaciju preloma donjih ekstremiteta - Tip 2 | 13 | Kortikalni zavrtnji - samonarezujući 4,5 mm, različitih dužina | BP23023 | komad | 1800 | Invento Health Care Group d.o.o. Beograd | 99-11/23 | 12.9.2025
Implantati za prelome butne kosti i potkolenice | 404-1-110/23-45 | 19 | Ploče za fiksaciju preloma donjih ekstremiteta - Tip 3 | 1 | Zaključavajuća čelična ploča za dijafizu femura od 3 do 18 otvora, za zaključavajuće kortikalne zavrtnje promera 5 mm i kortikalne zavrtnje promera 4.5 mm | BP21112 | komad | 23760 | Zorex Pharma d.o.o. Šabac | 99-10/23 | 12.9.2025
Implantati za prelome butne kosti i potkolenice | 404-1-110/23-45 | 19 | Ploče za fiksaciju preloma donjih ekstremiteta - Tip 3 | 2 | Zaključavajuća čelična ploča za distalni femur sa 3 do 13 otvora, za zaključavajuće spongiozne zavrtanja promera 6.5 mm i zaključavajuće kortikalne zavrtnje promera 5 mm | BP21115 | komad | 40000 | Zorex Pharma d.o.o. Šabac | 99-10/23 | 12.9.2025
Implantati za prelome butne kosti i potkolenice | 404-1-110/23-45 | 19 | Ploče za fiksaciju preloma donjih ekstremiteta - Tip 3 | 3 | Zaključavajuća ploča za distalnu tibiju, anatomska, 3-12 otvora, za spongiozne zaključavajuće zavrtnje 4,0mm i kortikalne zaključavajuće zavrtnje 5,0mm | BP21117 | komad | 35280 | Zorex Pharma d.o.o. Šabac | 99-10/23 | 12.9.2025
Implantati za prelome butne kosti i potkolenice | 404-1-110/23-45 | 19 | Ploče za fiksaciju preloma donjih ekstremiteta - Tip 3 | 4 | Zaključavajuća ploča za proksimalnu lateralnu tibiju , anatomska, 2-18 otvora, za spongiozne zaključavajuće zavrtnje 6.5 mm i kortikalne zaključavajuće zavrtnje 5.0 mm, čelik | BP21119 | komad | 25560 | Zorex Pharma d.o.o. Šabac | 99-10/23 | 12.9.2025
Implantati za prelome butne kosti i potkolenice | 404-1-110/23-45 | 19 | Ploče za fiksaciju preloma donjih ekstremiteta - Tip 3 | 5 | Zaključavajuća ploča, ravna, za dijafizu tibije , 3-18 otvora, za kortikalne zaključavajuće zavrtnje 5.0 mm, čelik | BP21120 | komad | 23760 | Zorex Pharma d.o.o. Šabac | 99-10/23 | 12.9.2025
Implantati za prelome butne kosti i potkolenice | 404-1-110/23-45 | 19 | Ploče za fiksaciju preloma donjih ekstremiteta - Tip 3 | 6 | ”Low contact” DCP ploča izrađena od čelika sa 4 do 12 otvora profila 10.0 mm x 4 mm za zavrtnje promera 3.5 mm | BP21121 | komad | 5760 | Zorex Pharma d.o.o. Šabac | 99-10/23 | 12.9.2025
Implantati za prelome butne kosti i potkolenice | 404-1-110/23-45 | 19 | Ploče za fiksaciju preloma donjih ekstremiteta - Tip 3 | 7 | ”Low contact” DCP uska ploča izrađena od čelika sa 5 do 18 otvora profila 16.0 mm x 4.5 mm za zavrtnje promera 4.5 mm | BP21122 | komad | 9540 | Zorex Pharma d.o.o. Šabac | 99-10/23 | 12.9.2025
Implantati za prelome butne kosti i potkolenice | 404-1-110/23-45 | 19 | Ploče za fiksaciju preloma donjih ekstremiteta - Tip 3 | 8 | ”Low contact” DCP široka ploča od čelika sa 2 do 18 otvora profila 17.5 mm x 5.0 mm za zavrtnje promera 4.5 mm | BP21123 | komad | 9540 | Zorex Pharma d.o.o. Šabac | 99-10/23 | 12.9.2025
Implantati za prelome butne kosti i potkolenice | 404-1-110/23-45 | 19 | Ploče za fiksaciju preloma donjih ekstremiteta - Tip 3 | 9 | Kortikalni čelični samonarezujuči zavrtnj promera 4.5 mm dužine od 10 do 54 mm | BP21113 | komad | 300 | Zorex Pharma d.o.o. Šabac | 99-10/23 | 12.9.2025
Implantati za prelome butne kosti i potkolenice | 404-1-110/23-45 | 19 | Ploče za fiksaciju preloma donjih ekstremiteta - Tip 3 | 10 | Kortikalni čelični zaključavajući zavrtnj promera 5.0 mm dužina od 20 do 64 mm | BP21114 | komad | 1080 | Zorex Pharma d.o.o. Šabac | 99-10/23 | 12.9.2025
Implantati za prelome butne kosti i potkolenice | 404-1-110/23-45 | 19 | Ploče za fiksaciju preloma donjih ekstremiteta - Tip 3 | 11 | Spongiozni zaključavajući čelični zavrtnji promera 6.5 mm, dužine 20 – 100 mm, 16 mm navoj, 32 mm navoj, pun navoj | BP21116 | komad | 2160 | Zorex Pharma d.o.o. Šabac | 99-10/23 | 12.9.2025
Implantati za prelome butne kosti i potkolenice | 404-1-110/23-45 | 19 | Ploče za fiksaciju preloma donjih ekstremiteta - Tip 3 | 12 | Spongiozni zaključavajući čelični zavrtnji promera 4mm, dužine 20 – 60 mm | BP21118 | komad | 2160 | Zorex Pharma d.o.o. Šabac | 99-10/23 | 12.9.2025
Implantati za prelome butne kosti i potkolenice | 404-1-110/23-45 | 19 | Ploče za fiksaciju preloma donjih ekstremiteta - Tip 3 | 13 | Kortikalni čelični zavrtnji promera 3.5 mm | BP21124 | komad | 300 | Zorex Pharma d.o.o. Šabac | 99-10/23 | 12.9.2025
Implantati za prelome butne kosti i potkolenice | 404-1-110/23-45 | 19 | Ploče za fiksaciju preloma donjih ekstremiteta - Tip 3 | 14 | Zaključavajuća ploča za prelome distalne tibije sa 4-12 otvora, za zavrtnje promera 4,0 i 5,0 mm izrađena od titanijuma | BP23003 | komad | 50000 | Zorex Pharma d.o.o. Šabac | 99-10/23 | 12.9.2025
Implantati za prelome butne kosti i potkolenice | 404-1-110/23-45 | 19 | Ploče za fiksaciju preloma donjih ekstremiteta - Tip 3 | 15 | Zaključavajuća T ploča za prelome proksimalne tibije sa 2-12 otvora, za zavrtnje promera 5,0 mm od titanijuma | BP23004 | komad | 25000 | Zorex Pharma d.o.o. Šabac | 99-10/23 | 12.9.2025
Implantati za prelome butne kosti i potkolenice | 404-1-110/23-45 | 19 | Ploče za fiksaciju preloma donjih ekstremiteta - Tip 3 | 16 | Zaključavajuća T - potporna ploča za prelome proksimalne tibije sa 2-12 otvora za zavrtnje 5,0 mm od titanijuma | BP23005 | komad | 25000 | Zorex Pharma d.o.o. Šabac | 99-10/23 | 12.9.2025
Implantati za prelome butne kosti i potkolenice | 404-1-110/23-45 | 19 | Ploče za fiksaciju preloma donjih ekstremiteta - Tip 3 | 17 | Zaključavajuća distalna medijalna ploča za prelome tibije sa 5+2 do 5+10 otvora za zavrtnje 4,0 i 5,0 mm od titanijuma | BP23006 | komad | 50000 | Zorex Pharma d.o.o. Šabac | 99-10/23 | 12.9.2025
Implantati za prelome butne kosti i potkolenice | 404-1-110/23-45 | 19 | Ploče za fiksaciju preloma donjih ekstremiteta - Tip 3 | 18 | Kortikalni zaključavajući zavrtanj promera 4,0 mm dužine 2-32 mm rastući na 2 mm, pun navoj | BP23007 | komad | 2500 | Zorex Pharma d.o.o. Šabac | 99-10/23 | 12.9.2025
Implantati za prelome butne kosti i potkolenice | 404-1-110/23-45 | 19 | Ploče za fiksaciju preloma donjih ekstremiteta - Tip 3 | 19 | Kortikalni zaključavajući zavrtanj promera 5,0 mm dužine 20-64 mm rastući na 2 mm, pun navoj | BP23008 | komad | 3000 | Zorex Pharma d.o.o. Šabac | 99-10/23 | 12.9.2025
Implantati za prelome butne kosti i potkolenice | 404-1-110/23-45 | 20 | Ploče za fiksaciju preloma donjih ekstremiteta - Tip 4 | 1 | Locking plate ploča za prelome distalnog femura od 4 do 16 otvora, dužine od 138 mm do 387 mm , leva i desna od titanijuma | BP21125 | komad | 41120 | MCT SEE d.o.o. | 99-3/23 | 12.9.2025
Implantati za prelome butne kosti i potkolenice | 404-1-110/23-45 | 20 | Ploče za fiksaciju preloma donjih ekstremiteta - Tip 4 | 2 | LCP samonarezujući titanijumski zavrtanj dužine od 16 do 95 mm, promera 5,0 mm | BP21126 | komad | 2880 | MCT SEE d.o.o. | 99-3/23 | 12.9.2025
Implantati za prelome butne kosti i potkolenice | 404-1-110/23-45 | 20 | Ploče za fiksaciju preloma donjih ekstremiteta - Tip 4 | 3 | Kortikalni samonarezujući titanijumski zavrtanj dužine od 20 do 95 mm, promera 4,5 mm | BP21127 | komad | 3760 | MCT SEE d.o.o. | 99-3/23 | 12.9.2025
Implantati za prelome butne kosti i potkolenice | 404-1-110/23-45 | 20 | Ploče za fiksaciju preloma donjih ekstremiteta - Tip 4 | 4 | Spongiozni LCP titanijumski zavrtanj dužine od 35 mm do 80 mm, promera 5,4 mm | BP21128 | komad | 2880 | MCT SEE d.o.o. | 99-3/23 | 12.9.2025
Implantati za prelome butne kosti i potkolenice | 404-1-110/23-45 | 20 | Ploče za fiksaciju preloma donjih ekstremiteta - Tip 4 | 5 | Konusni LCP zavrtanj dužine od 30 mm do 90 mm, prečnika 5,0 mm, od titanijuma | BP21129 | komad | 4240 | MCT SEE d.o.o. | 99-3/23 | 12.9.2025
Implantati za prelome butne kosti i potkolenice | 404-1-110/23-45 | 20 | Ploče za fiksaciju preloma donjih ekstremiteta - Tip 4 | 6 | Spongiozni LCP zavrtanj dužine od 35 mm do 95 mm, prečnika 6,5 mm, od titanijuma | BP21130 | komad | 2880 | MCT SEE d.o.o. | 99-3/23 | 12.9.2025
Implantati za prelome butne kosti i potkolenice | 404-1-110/23-45 | 20 | Ploče za fiksaciju preloma donjih ekstremiteta - Tip 4 | 7 | LCP zavrtanj kanulirani dužine od 30 mm do 100 mm, prečnika 7,3 mm, od titanijuma | BP21131 | komad | 2160 | MCT SEE d.o.o. | 99-3/23 | 12.9.2025
Implantati za prelome butne kosti i potkolenice | 404-1-110/23-45 | 20 | Ploče za fiksaciju preloma donjih ekstremiteta - Tip 4 | 8 | Distancirajući zavrtanj od titanijuma, 7,0 mm | BP21132 | komad | 1760 | MCT SEE d.o.o. | 99-3/23 | 12.9.2025
Implantati za prelome butne kosti i potkolenice | 404-1-110/23-45 | 20 | Ploče za fiksaciju preloma donjih ekstremiteta - Tip 4 | 9 | Konusni kanulirani zavrtanj dužine od 50 mm do 95 mm, prečnika 7,3 mm, od titanijuma | BP21133 | komad | 10240 | MCT SEE d.o.o. | 99-3/23 | 12.9.2025
Implantati za prelome butne kosti i potkolenice | 404-1-110/23-45 | 20 | Ploče za fiksaciju preloma donjih ekstremiteta - Tip 4 | 10 | Zavrtanj za serklaž od titanijuma, 7,0 mm | BP21134 | komad | 1760 | MCT SEE d.o.o. | 99-3/23 | 12.9.2025
Implantati za prelome butne kosti i potkolenice | 404-1-110/23-45 | 20 | Ploče za fiksaciju preloma donjih ekstremiteta - Tip 4 | 11 | Locking plate ploča za prelome dijafiznog dela femura sa 10, 12, 14 i 16 otvora, dužine od 209 mm do 333 mm, od titanijuma | BP21135 | komad | 54160 | MCT SEE d.o.o. | 99-3/23 | 12.9.2025
Implantati za prelome butne kosti i potkolenice | 404-1-110/23-45 | 20 | Ploče za fiksaciju preloma donjih ekstremiteta - Tip 4 | 12 | Locking plate L ploča za prelome distalnog dela tibije od 3 do 16 otvora, dužine od 105 mm do 300 mm, leva i desna od titanijuma | BP21136 | komad | 50560 | MCT SEE d.o.o. | 99-3/23 | 12.9.2025
Implantati za prelome butne kosti i potkolenice | 404-1-110/23-45 | 20 | Ploče za fiksaciju preloma donjih ekstremiteta - Tip 4 | 13 | LCP samonarezujući zavrtanj dužine od 12 mm do 85 mm, prečnika 3,5 mm od titanijuma | BP21137 | komad | 2880 | MCT SEE d.o.o. | 99-3/23 | 12.9.2025
Implantati za prelome butne kosti i potkolenice | 404-1-110/23-45 | 20 | Ploče za fiksaciju preloma donjih ekstremiteta - Tip 4 | 14 | Konusni LCP titanijumski samonarezujući zavrtnj dužine od 18 mm do 90 mm, prečnika 3,5 mm | BP21138 | komad | 4240 | MCT SEE d.o.o. | 99-3/23 | 12.9.2025
Implantati za prelome butne kosti i potkolenice | 404-1-110/23-45 | 20 | Ploče za fiksaciju preloma donjih ekstremiteta - Tip 4 | 15 | Spongiozni LCP titanijumski zavrtanj dužine od 35 mm do 80 mm, prečnika 3,9 mm | BP21139 | komad | 2880 | MCT SEE d.o.o. | 99-3/23 | 12.9.2025
Implantati za prelome butne kosti i potkolenice | 404-1-110/23-45 | 20 | Ploče za fiksaciju preloma donjih ekstremiteta - Tip 4 | 16 | LCP titanijumski zavrtanj dužine od 10 mm do 40 mm, prečnika 2,4 mm | BP21140 | komad | 3440 | MCT SEE d.o.o. | 99-3/23 | 12.9.2025
Implantati za prelome butne kosti i potkolenice | 404-1-110/23-45 | 20 | Ploče za fiksaciju preloma donjih ekstremiteta - Tip 4 | 17 | Kortikalni samonarezujući titanijumski zavrtanj dužine od 12 mm do 85 mm,prečnika 3,5 mm | BP21141 | komad | 3760 | MCT SEE d.o.o. | 99-3/23 | 12.9.2025
Implantati za prelome butne kosti i potkolenice | 404-1-110/23-45 | 20 | Ploče za fiksaciju preloma donjih ekstremiteta - Tip 4 | 18 | LCP čelični zavrtanj dužine od 12 mm do 95 mm, promera 3,5 mm | BP21142 | komad | 7680 | MCT SEE d.o.o. | 99-3/23 | 12.9.2025
Implantati za prelome butne kosti i potkolenice | 404-1-110/23-45 | 20 | Ploče za fiksaciju preloma donjih ekstremiteta - Tip 4 | 19 | Distancirajući zavrtanj od titanijuma promera 5,0 mm | BP21143 | komad | 1760 | MCT SEE d.o.o. | 99-3/23 | 12.9.2025
Implantati za prelome butne kosti i potkolenice | 404-1-110/23-45 | 20 | Ploče za fiksaciju preloma donjih ekstremiteta - Tip 4 | 20 | Zavrtanj za serklaž od titanijuma promera 5,0 mm | BP21144 | komad | 1760 | MCT SEE d.o.o. | 99-3/23 | 12.9.2025
Implantati za prelome butne kosti i potkolenice | 404-1-110/23-45 | 20 | Ploče za fiksaciju preloma donjih ekstremiteta - Tip 4 | 21 | Zaključavajućatitanijumska lateralna ploča za prelome proksimalne tibije od 4 do 16 otvora, dužine od 121 mm do 277 mm, leva i desna | BP21145 | komad | 49040 | MCT SEE d.o.o. | 99-3/23 | 12.9.2025
Implantati za prelome butne kosti i potkolenice | 404-1-110/23-45 | 20 | Ploče za fiksaciju preloma donjih ekstremiteta - Tip 4 | 22 | Zaključavajuća titanijumska medijalna ploča za prelome distalne tibije od 4 do 16 otvora, dužine od 123 mm do 273 mm, leva i desna | BP21146 | komad | 42800 | MCT SEE d.o.o. | 99-3/23 | 12.9.2025
Implantati za prelome butne kosti i potkolenice | 404-1-110/23-45 | 20 | Ploče za fiksaciju preloma donjih ekstremiteta - Tip 4 | 23 | Zaključavajuća titanijumska lateralna ploča za prelome proksimalne tibije od 3 do 10 otvora, dužine od 131 mm do 278 mm, leva i desna | BP21147 | komad | 49040 | MCT SEE d.o.o. | 99-3/23 | 12.9.2025
Implantati za prelome butne kosti i potkolenice | 404-1-110/23-45 | 20 | Ploče za fiksaciju preloma donjih ekstremiteta - Tip 4 | 24 | Zaključavajuća titanijumska medijalna ploča za prelome proksimalne tibije od 3 do 13 otvora, dužine od 113 mm do 323 mm , leva i desna | BP21148 | komad | 70000 | MCT SEE d.o.o. | 99-3/23 | 12.9.2025
Implantati za prelome butne kosti i potkolenice | 404-1-110/23-45 | 20 | Ploče za fiksaciju preloma donjih ekstremiteta - Tip 4 | 25 | Zaključavajuća titanijumska ”T” ploča za prelome proksimalne tibije od 3 do 15 otvora, dužine od 95 mm do 275 mm, leva i desna | BP21149 | komad | 49040 | MCT SEE d.o.o. | 99-3/23 | 12.9.2025
Implantati za prelome butne kosti i potkolenice | 404-1-110/23-45 | 21 | Anatomske zaključavajuće, periprotetske kablovske ploče sa pripadajućim serklažima i komponentama za fiksaciju | 1 | Ploča za prelome trohantera sa dva kabla, dužina ploče 53 mm, materijal: titanijum | BP21172 | komad | 132580 | Magna Pharmacia d.o.o.Beograd | 99-2/23 | 12.9.2025
Implantati za prelome butne kosti i potkolenice | 404-1-110/23-45 | 21 | Anatomske zaključavajuće, periprotetske kablovske ploče sa pripadajućim serklažima i komponentama za fiksaciju | 2 | Ploča za prelome trohantera sa 5 rupa i 4 kabla, dužina ploče 261 mm, materijal: titanijum | BP21173 | komad | 246560 | Magna Pharmacia d.o.o.Beograd | 99-2/23 | 12.9.2025
Implantati za prelome butne kosti i potkolenice | 404-1-110/23-45 | 21 | Anatomske zaključavajuće, periprotetske kablovske ploče sa pripadajućim serklažima i komponentama za fiksaciju | 3 | Zavrtanj od titanijuma, promera 4,5 mm | BP21174 | komad | 3750 | Magna Pharmacia d.o.o.Beograd | 99-2/23 | 12.9.2025
Implantati za prelome butne kosti i potkolenice | 404-1-110/23-45 | 21 | Anatomske zaključavajuće, periprotetske kablovske ploče sa pripadajućim serklažima i komponentama za fiksaciju | 4 | Ploča za periprotetske prelome dijafize femura sa 6 rupa, dužina ploče 187 mm, materijal: medicinski čelik | BP21175 | komad | 60000 | Magna Pharmacia d.o.o.Beograd | 99-2/23 | 12.9.2025
Implantati za prelome butne kosti i potkolenice | 404-1-110/23-45 | 21 | Anatomske zaključavajuće, periprotetske kablovske ploče sa pripadajućim serklažima i komponentama za fiksaciju | 5 | Ploča za periprotetske prelome dijafize femura sa 8 rupa, dužina ploče 246 mm, materijal: medicinski čelik | BP21176 | komad | 72220 | Magna Pharmacia d.o.o.Beograd | 99-2/23 | 12.9.2025
Implantati za prelome butne kosti i potkolenice | 404-1-110/23-45 | 21 | Anatomske zaključavajuće, periprotetske kablovske ploče sa pripadajućim serklažima i komponentama za fiksaciju | 6 | Ploča za periprotetske prelome dijafize femura sa 10 rupa, dužina ploče 305 mm, materijal: medicinski čelik | BP21177 | komad | 84610 | Magna Pharmacia d.o.o.Beograd | 99-2/23 | 12.9.2025
Implantati za prelome butne kosti i potkolenice | 404-1-110/23-45 | 21 | Anatomske zaključavajuće, periprotetske kablovske ploče sa pripadajućim serklažima i komponentama za fiksaciju | 7 | Zavrtanj od medicinskog čelika, promera 4,5 mm | BP21178 | komad | 1000 | Magna Pharmacia d.o.o.Beograd | 99-2/23 | 12.9.2025
Implantati za prelome butne kosti i potkolenice | 404-1-110/23-45 | 21 | Anatomske zaključavajuće, periprotetske kablovske ploče sa pripadajućim serklažima i komponentama za fiksaciju | 8 | Ploča za periprotetske prelome distalnog femura sa 12 rupa, leva i desna, materijal: titanijum | BP21179 | komad | 112510 | Magna Pharmacia d.o.o.Beograd | 99-2/23 | 12.9.2025
Implantati za prelome butne kosti i potkolenice | 404-1-110/23-45 | 21 | Anatomske zaključavajuće, periprotetske kablovske ploče sa pripadajućim serklažima i komponentama za fiksaciju | 9 | Ploča za periprotetske prelome distalnog femura sa 15 rupa, leva i desna, materijal: titanijum | BP21180 | komad | 121760 | Magna Pharmacia d.o.o.Beograd | 99-2/23 | 12.9.2025
Implantati za prelome butne kosti i potkolenice | 404-1-110/23-45 | 21 | Anatomske zaključavajuće, periprotetske kablovske ploče sa pripadajućim serklažima i komponentama za fiksaciju | 10 | Ploča za periprotetske prelome distalnog femura sa 18 rupa, leva i desna, materijal: titanijum | BP21181 | komad | 127420 | Magna Pharmacia d.o.o.Beograd | 99-2/23 | 12.9.2025
Implantati za prelome butne kosti i potkolenice | 404-1-110/23-45 | 21 | Anatomske zaključavajuće, periprotetske kablovske ploče sa pripadajućim serklažima i komponentama za fiksaciju | 11 | Ploča za periprotetske prelome proksimalnog femura sa 12 rupa, leva i desna, materijal: titanijum | BP21182 | komad | 108140 | Magna Pharmacia d.o.o.Beograd | 99-2/23 | 12.9.2025
Implantati za prelome butne kosti i potkolenice | 404-1-110/23-45 | 21 | Anatomske zaključavajuće, periprotetske kablovske ploče sa pripadajućim serklažima i komponentama za fiksaciju | 12 | Ploča za periprotetske prelome proksimalnog femura sa 15 rupa, leva i desna, materijal: titanijum | BP21183 | komad | 113342 | Magna Pharmacia d.o.o.Beograd | 99-2/23 | 12.9.2025
Implantati za prelome butne kosti i potkolenice | 404-1-110/23-45 | 21 | Anatomske zaključavajuće, periprotetske kablovske ploče sa pripadajućim serklažima i komponentama za fiksaciju | 13 | Ploča za periprotetske prelome proksimalnog femura sa 18 rupa, leva i desna, materijal: titanijum | BP21184 | komad | 118440 | Magna Pharmacia d.o.o.Beograd | 99-2/23 | 12.9.2025
Implantati za prelome butne kosti i potkolenice | 404-1-110/23-45 | 21 | Anatomske zaključavajuće, periprotetske kablovske ploče sa pripadajućim serklažima i komponentama za fiksaciju | 14 | Zaključavajuća ploča za prelome distalnog femura, 5-13 rupa, materijal: titanijum | BP21185 | komad | 66000 | Magna Pharmacia d.o.o.Beograd | 99-2/23 | 12.9.2025
Implantati za prelome butne kosti i potkolenice | 404-1-110/23-45 | 21 | Anatomske zaključavajuće, periprotetske kablovske ploče sa pripadajućim serklažima i komponentama za fiksaciju | 15 | Zaključavajuća ploča za prelome proksimalne tibije, 5-9 rupa, materijal: titanijum | BP21186 | komad | 66000 | Magna Pharmacia d.o.o.Beograd | 99-2/23 | 12.9.2025
Implantati za prelome butne kosti i potkolenice | 404-1-110/23-45 | 21 | Anatomske zaključavajuće, periprotetske kablovske ploče sa pripadajućim serklažima i komponentama za fiksaciju | 16 | Serklaž: medicinski čelik, sa i bez stezaljke | BP21187 | komad | 25000 | Magna Pharmacia d.o.o.Beograd | 99-2/23 | 12.9.2025
Implantati za prelome butne kosti i potkolenice | 404-1-110/23-45 | 21 | Anatomske zaključavajuće, periprotetske kablovske ploče sa pripadajućim serklažima i komponentama za fiksaciju | 17 | Serklaž: CoCr, sa stezaljkom | BP21188 | komad | 28320 | Magna Pharmacia d.o.o.Beograd | 99-2/23 | 12.9.2025
Implantati za prelome butne kosti i potkolenice | 404-1-110/23-45 | 21 | Anatomske zaključavajuće, periprotetske kablovske ploče sa pripadajućim serklažima i komponentama za fiksaciju | 18 | Poliaksijalni zavrtanj - kortikalni i spongiozni | BP21189 | komad | 4000 | Magna Pharmacia d.o.o.Beograd | 99-2/23 | 12.9.2025
Implantati za prelome butne kosti i potkolenice | 404-1-110/23-45 | 21 | Anatomske zaključavajuće, periprotetske kablovske ploče sa pripadajućim serklažima i komponentama za fiksaciju | 19 | Poliaksijalni zavrtanj za cement | BP21190 | komad | 8700 | Magna Pharmacia d.o.o.Beograd | 99-2/23 | 12.9.2025
Implantati za prelome butne kosti i potkolenice | 404-1-110/23-45 | 21 | Anatomske zaključavajuće, periprotetske kablovske ploče sa pripadajućim serklažima i komponentama za fiksaciju | 20 | Unikortikalni zavrtanj | BP21191 | komad | 9400 | Magna Pharmacia d.o.o.Beograd | 99-2/23 | 12.9.2025
Implantati za prelome butne kosti i potkolenice | 404-1-110/23-45 | 21 | Anatomske zaključavajuće, periprotetske kablovske ploče sa pripadajućim serklažima i komponentama za fiksaciju | 21 | Poliaksijalni zavrtanj za smanjenje rigidnosti periprotetskih ploča | BP21192 | komad | 7500 | Magna Pharmacia d.o.o.Beograd | 99-2/23 | 12.9.2025
Implantati za prelome butne kosti i potkolenice | 404-1-110/23-45 | 21 | Anatomske zaključavajuće, periprotetske kablovske ploče sa pripadajućim serklažima i komponentama za fiksaciju | 22 | Zaključavajuća kapica | BP21193 | komad | 1300 | Magna Pharmacia d.o.o.Beograd | 99-2/23 | 12.9.2025
Implantati za prelome butne kosti i potkolenice | 404-1-110/23-45 | 21 | Anatomske zaključavajuće, periprotetske kablovske ploče sa pripadajućim serklažima i komponentama za fiksaciju | 23 | Dugme za serklaž sa navojem | BP21194 | komad | 14500 | Magna Pharmacia d.o.o.Beograd | 99-2/23 | 12.9.2025
Implantati za prelome butne kosti i potkolenice | 404-1-110/23-45 | 21 | Anatomske zaključavajuće, periprotetske kablovske ploče sa pripadajućim serklažima i komponentama za fiksaciju | 24 | Dugme za serklaž bez navoja | BP21195 | komad | 7700 | Magna Pharmacia d.o.o.Beograd | 99-2/23 | 12.9.2025
Implantati za prelome butne kosti i potkolenice | 404-1-110/23-45 | 22 | Dinamička titanijumska ploča za prelome proksimalnog femura, varijabilni ugao | 1 | DHS titanijumska ploča sa 2 do 18 otvora sa opcijama kolodijafizalnog ugla 125°, 130°, 135°, 140° | BP21150 | komad | 20500 | Zorex Pharma d.o.o. Šabac | 99-10/23 | 12.9.2025
Implantati za prelome butne kosti i potkolenice | 404-1-110/23-45 | 22 | Dinamička titanijumska ploča za prelome proksimalnog femura, varijabilni ugao | 2 | DHS zaključavajuća titanijumska ploča sa 4 do 12 otvora sa opcijama kolodijafizalnog ugla 125°, 130°, 135°, 140° za zavrtnje promera 12,5 mm i 5,0 mm | BP23009 | komad | 45000 | Zorex Pharma d.o.o. Šabac | 99-10/23 | 12.9.2025
Implantati za prelome butne kosti i potkolenice | 404-1-110/23-45 | 22 | Dinamička titanijumska ploča za prelome proksimalnog femura, varijabilni ugao | 3 | DCS zaključavajuća titanijumska ploča sa 4 do 12 otvora sa uglom od 95° za zavrtnje promera 12,5 mm, 5,0 mm i 6,5 mm | BP23010 | komad | 45000 | Zorex Pharma d.o.o. Šabac | 99-10/23 | 12.9.2025
Implantati za prelome butne kosti i potkolenice | 404-1-110/23-45 | 22 | Dinamička titanijumska ploča za prelome proksimalnog femura, varijabilni ugao | 4 | DHS titanijumski klin promera 12.5 mm, dužina od 25 do 120 mm | BP21151 | komad | 3900 | Zorex Pharma d.o.o. Šabac | 99-10/23 | 12.9.2025
Implantati za prelome butne kosti i potkolenice | 404-1-110/23-45 | 22 | Dinamička titanijumska ploča za prelome proksimalnog femura, varijabilni ugao | 5 | Kompresivni titanijumski zavrtanj | BP21152 | komad | 2600 | Zorex Pharma d.o.o. Šabac | 99-10/23 | 12.9.2025
Implantati za prelome butne kosti i potkolenice | 404-1-110/23-45 | 22 | Dinamička titanijumska ploča za prelome proksimalnog femura, varijabilni ugao | 6 | Kortikalni samonarezujući titanijumski zavrtanj promera 4.5 mm dužina od 10 do 54 mm | BP21153 | komad | 1000 | Zorex Pharma d.o.o. Šabac | 99-10/23 | 12.9.2025
Implantati za prelome butne kosti i potkolenice | 404-1-110/23-45 | 23 | Dinamička klin ploča od titanijuma za (stabilizaciju ) - fiksaciju preloma vrata butne kosti | 1 | Komplet sterilnih implantata za prelom vrata butne kosti koji obuhvataju pločicu sa jednom rupom od 130 stepeni; kanulirani zavrtanj prečnika 10mm dužine od 75 do 130mm i antirotacioni zavrtanj prečnika 6,4mm, dužine od 75 do 130mm, izrađeni od titanijuma | BP21154 | komad | 118370 | Makler d.o.o. Beograd | 99-1/23 | 12.9.2025
Implantati za prelome butne kosti i potkolenice | 404-1-110/23-45 | 23 | Dinamička klin ploča od titanijuma za (stabilizaciju ) - fiksaciju preloma vrata butne kosti | 2 | Zaključavajući zavrtanj, prečnika 5mm, dužine 30-60mm, titanijumski | BP21094 | komad | 5320 | Makler d.o.o. Beograd | 99-1/23 | 12.9.2025
Implantati za prelome butne kosti i potkolenice | 404-1-110/23-45 | 24 | Dinamička čelična klin ploča za prelome proksimalnog femura | 1 | Dinamička čelična klin ploča za prelome proksimalnog femura sa 2 do 14 otvora | BP21156 | komad | 31000 | Narcissus d.o.o. Ada | 99-6/23 | 12.9.2025
Implantati za prelome butne kosti i potkolenice | 404-1-110/23-45 | 24 | Dinamička čelična klin ploča za prelome proksimalnog femura | 2 | Glaveno-vratni zavrtanj dužine 70 do 125 mm - 2 komada po ploči | BP21157 | komad | 6500 | Narcissus d.o.o. Ada | 99-6/23 | 12.9.2025
Implantati za prelome butne kosti i potkolenice | 404-1-110/23-45 | 24 | Dinamička čelična klin ploča za prelome proksimalnog femura | 3 | DHS ploča 2-24 otvora, ugao 135, materijal medicinski čelik | BP21158 | komad | 31000 | Narcissus d.o.o. Ada | 99-6/23 | 12.9.2025
Implantati za prelome butne kosti i potkolenice | 404-1-110/23-45 | 24 | Dinamička čelična klin ploča za prelome proksimalnog femura | 4 | DCS ploča 4-24 otvora, ugao 95, materijal medicinski čelik | BP21159 | komad | 31000 | Narcissus d.o.o. Ada | 99-6/23 | 12.9.2025
Implantati za prelome butne kosti i potkolenice | 404-1-110/23-45 | 24 | Dinamička čelična klin ploča za prelome proksimalnog femura | 5 | DHS, DCS klin, dužina 50 - 125mm | BP21160 | komad | 12000 | Narcissus d.o.o. Ada | 99-6/23 | 12.9.2025
Implantati za prelome butne kosti i potkolenice | 404-1-110/23-45 | 24 | Dinamička čelična klin ploča za prelome proksimalnog femura | 6 | Kompresivni zavrtanj, 25, 30 mm | BP21161 | komad | 1000 | Narcissus d.o.o. Ada | 99-6/23 | 12.9.2025
Implantati za prelome butne kosti i potkolenice | 404-1-110/23-45 | 24 | Dinamička čelična klin ploča za prelome proksimalnog femura | 7 | Kortikalni zavrtnji različitih dužina | BP21162 | komad | 314 | Narcissus d.o.o. Ada | 99-6/23 | 12.9.2025
Implantati za prelome butne kosti i potkolenice | 404-1-110/23-45 | 25 | Spoljašnji karbonski fiksator | 1 | Spoljašnji karbonski fiksator za primarnu stabilizaciju natkolenice - set | BP23001 | komad | 75998.07 | Vega d.o.o. Valjevo | 99-7/23 | 12.9.2025
Implantati za prelome butne kosti i potkolenice | 404-1-110/23-45 | 25 | Spoljašnji karbonski fiksator | 2 | Spoljašnji karbonski fiksator za primarnu stabilizaciju potkolenice - set | BP23002 | komad | 75998.07 | Vega d.o.o. Valjevo | 99-7/23 | 12.9.2025
Implantati za prelome butne kosti i potkolenice | 404-1-110/23-45 | 26 | Spoljašnji fiksator sa klik mehanizmom | 1 | Spoljašnji fiksator za primarnu stabilizaciju natkolenice - set koji se sastoji od noseće šipke komada 1, noseće spojnice komada 6, spojnice sa klik mehanizmom komada 6, šanc klina promera 6mm i dužine 150mm komada 4, šanc klina promera 6mm i dužine 170mm komada 2 | BP21165 | komad | 79000 | Ortokon d.o.o. Niš | 99-4/23 | 12.9.2025
Implantati za prelome butne kosti i potkolenice | 404-1-110/23-45 | 26 | Spoljašnji fiksator sa klik mehanizmom | 2 | Spoljašnji fiksator za primarnu stabilizaciju potkolenice - set koji se sastoji od d noseće šipke komada 1, noseće spojnice komada 4, spojnice sa klik mehanizmom komada 4, šanc klina promera 6mm ili 6/5mm i dužine 110mm komada 2, šanc klina promera 6mm ili 6/5mm i dužine 120mm komada 1, šanc klina promera 6mm ili 6/5mm, dužine 130mm komada 1 | BP22004 | komad | 79000 | Ortokon d.o.o. Niš | 99-4/23 | 12.9.2025
Implantati za prelome butne kosti i potkolenice | 404-1-110/23-45 | 27 | Unutrašnji samodinami zirajući fiksator za zbrinjavanje preloma butne kosti | 1 | Unutrašnji samodinamizirajući fiksator za zbrinjavanje preloma butne kosti | BP21167 | komad | 80000 | DOO TRAFFIX ALEKSANDROVO | 99-5/23 | 12.9.2025
Implantati za prelome butne kosti i potkolenice | 404-1-110/23-45 | 28 | Intramedularni klin za prelome gornjeg okrajka femura - Tip 8 | 1 | Intramedularni klin za prelome gornjeg okrajka femura izrađen od medicinskog čelika, univerzalni, dužine 200 mm, dijametra 10, 11, 12, 13, 14, 15 sa mogućnošću dinamičkog i statičkog zaključavanja. Radiotransparentni instrumentarijum | BP21168 | komad | 35000 | Narcissus d.o.o. Ada | 99-6/23 | 12.9.2025
Implantati za prelome butne kosti i potkolenice | 404-1-110/23-45 | 28 | Intramedularni klin za prelome gornjeg okrajka femura - Tip 8 | 2 | Intramedularni klin za prelome gornjeg okrajka femura izrađen od medicinskog čelika, dugački, levi i desni, dijametra 10, 11, 12, 13, 14, 15mm, dužina od 340-400mm, sa mogućnošću dinamičkog i statičkog zaključavanja. Radiotransparentni instrumentarijum za ugradnju. | BP21169 | komad | 23200 | Narcissus d.o.o. Ada | 99-6/23 | 12.9.2025
Implantati za prelome butne kosti i potkolenice | 404-1-110/23-45 | 28 | Intramedularni klin za prelome gornjeg okrajka femura - Tip 8 | 3 | Proksimalni zavrtanj klin dužine 80-135mm | BP21170 | komad | 900 | Narcissus d.o.o. Ada | 99-6/23 | 12.9.2025
Implantati za prelome butne kosti i potkolenice | 404-1-110/23-45 | 28 | Intramedularni klin za prelome gornjeg okrajka femura - Tip 8 | 4 | Distalni zaključavajući zavrtanj dijametra 4.5, 5.0 .i 6.0 mm dužina 30-90 mm | BP21171 | komad | 900 | Narcissus d.o.o. Ada | 99-6/23 | 12.9.2025
Implantati za prelome butne kosti i potkolenice | 404-1-110/23-45 | 30 | Ortopedska traka 2 mm, mulitifilamenta, napravljena od UHMWPE i poliestera, sa unapred pripremljenom omčom i instrumentom za finalnu tenziju za stabilizaciju periprotetskih preloma | 1 | Ortopedska traka 2 mm, mulitifilamenta, napravljena od UHMWPE i poliestera, sa unapred pripremljenom omčom i instrumentom za finalnu tenziju za stabilizaciju periprotetskih preloma | BP21109 | komad | 16000 | Mark Medical d.o.o. Beograd | 99-8/23 | 12.9.2025
Materijal za dijalizu | 404-1-110/23-33 | 1 | Dijalizator, Sintetičko vlakno, Low - flux 1.3m2 i/ili 1.4m2, sterilisan bez etilenoksida |  |  | HD230001 | Kom | 367.4 | SOPHARMA TRADING d.o.o. | 89-4/23 | 17.8.2025
Materijal za dijalizu | 404-1-110/23-33 | 2 | Dijalizator, Sintetičko vlakno, Low - flux 1.5m2 i/ili 1.6m2, sterilisan bez etilenoksida |  |  | HD230002 | Kom | 367.4 | SOPHARMA TRADING d.o.o. | 89-4/23 | 17.8.2025
Materijal za dijalizu | 404-1-110/23-33 | 3 | Dijalizator, Sintetičko vlakno, Low - flux 1.7m2 i/ili 1.8m2 sterilisan bez etilenoksida |  |  | HD230003 | Kom | 367.4 | SOPHARMA TRADING d.o.o. | 89-4/23 | 17.8.2025
Materijal za dijalizu | 404-1-110/23-33 | 4 | Dijalizator, Sintetičko vlakno, High - flux 1.3m2 i/ili 1.4m2 sterilisan bez etilenoksida |  |  | HD230004 | Kom | 367.4 | SOPHARMA TRADING d.o.o. | 89-4/23 | 17.8.2025
Materijal za dijalizu | 404-1-110/23-33 | 5 | Dijalizator, Sintetičko vlakno, High - flux 1.5m2 i/ili 1.7m2 sterilisan bez etilenoksida, bez bisfenola A sa koeficijentom prosejavanja > 0,80 za beta 2 mikroglobulin, i koeficijentom prosejavanja za albumin <0,002 |  |  | HD230005 | Kom | 1000 | NIPRO MEDICAL d.o.o. | 89-9/23 | 17.8.2025
Materijal za dijalizu | 404-1-110/23-33 | 6 | Dijalizator, Sintetičko vlakno, High - flux 1.5m2 i/ili 1.6m2 sterilisan bez etilenoksida, sa KUF-om ≥84ml/h/mmHg |  |  | HD230006 | Kom | 1690 | MAGNA PHARMACIA d.o.o. | 89-5/23 | 17.8.2025
Materijal za dijalizu | 404-1-110/23-33 | 6 | Dijalizator, Sintetičko vlakno, High - flux 1.5m2 i/ili 1.6m2 sterilisan bez etilenoksida, sa KUF-om ≥84ml/h/mmHg |  |  | HD230007 | Kom | 1690 | MAGNA PHARMACIA d.o.o. | 89-5/23 | 17.8.2025
Materijal za dijalizu | 404-1-110/23-33 | 6 | Dijalizator, Sintetičko vlakno, High - flux 1.5m2 i/ili 1.6m2 sterilisan bez etilenoksida, sa KUF-om ≥84ml/h/mmHg |  |  | HD230008 | Kom | 1690 | MAGNA PHARMACIA d.o.o. | 89-5/23 | 17.8.2025
Materijal za dijalizu | 404-1-110/23-33 | 7 | Dijalizator, Sintetičko vlakno, High - flux 1.7m2 I/ili 1.8m2 sterilisan bez etilenoksida sa koeficijentom prosejavanja >0,89 za beta 2 mikroglobulin i koeficijentom prosejavanja za albumin ˂0,002 |  |  | HD230102 | Kom | 840 | ECOTRADE BG d.o.o. Niš | 89-16/23 | 25.10.2025
Materijal za dijalizu | 404-1-110/23-33 | 8 | Dijalizator, Sintetičko vlakno, High - flux 1.7m2 i/ili 1.8m2 sterilisan bez etilenoksida |  |  | HD230009 | Kom | 367.4 | SOPHARMA TRADING d.o.o. | 89-4/23 | 17.8.2025
Materijal za dijalizu | 404-1-110/23-33 | 9 | Dijalizator, Sintetičko vlakno, High - flux 1.7m2 i/ili 1.8m2 I/ili 1.9m2 sterilisan bez etilenoksida, sa KUF-om ≥96 ml/h/mmHg, za hemodijafiltraciju |  |  | HD230010 | Kom | 1950 | MAGNA PHARMACIA d.o.o. | 89-5/23 | 17.8.2025
Materijal za dijalizu | 404-1-110/23-33 | 9 | Dijalizator, Sintetičko vlakno, High - flux 1.7m2 i/ili 1.8m2 I/ili 1.9m2 sterilisan bez etilenoksida, sa KUF-om ≥96 ml/h/mmHg, za hemodijafiltraciju |  |  | HD230011 | Kom | 1950 | MAGNA PHARMACIA d.o.o. | 89-5/23 | 17.8.2025
Materijal za dijalizu | 404-1-110/23-33 | 9 | Dijalizator, Sintetičko vlakno, High - flux 1.7m2 i/ili 1.8m2 I/ili 1.9m2 sterilisan bez etilenoksida, sa KUF-om ≥96 ml/h/mmHg, za hemodijafiltraciju |  |  | HD230012 | Kom | 1950 | MAGNA PHARMACIA d.o.o. | 89-5/23 | 17.8.2025
Materijal za dijalizu | 404-1-110/23-33 | 10 | Dijalizator sintetičko vlakno, High-flux 2.0m2 I/ili 2.1m2 i/ili2.2m2 , sterilisan bez etilenoksida, za hemodijafiltraciju |  |  | HD230013 | Kom | 367.4 | SOPHARMA TRADING d.o.o. | 89-4/23 | 17.8.2025
Materijal za dijalizu | 404-1-110/23-33 | 11 | Dijalizator, Sintetičko vlakno, High - flux 2.3m2 i/ili 2.4m2 i/ili 2.5.m2, sterilisan bez etilenoksida sa koeficijentom prosejavanja > 0,89 za beta 2 mikroglobulin i koeficijentom prosejavanja za albumin ˂0,002, za hemodijafiltraciju |  |  | HD230103 | Kom | 980 | ECOTRADE BG d.o.o. Niš | 89-16/23 | 25.10.2025
Materijal za dijalizu | 404-1-110/23-33 | 12 | Dijalizator sintetičko vlakno High-flux 1,7m2 i/ili 2,0m2 sterilisan bez etilenoksida sa odloženim zadržavanjem molekula velike mase (HRO-94 kda) i beta 2 mikroglobuilna namenjen isključivo za proširenu hemodijalizu (HDx) |  |  | HD230014 | Kom | 3363 | MEDICON DEČ d.o.o. | 89-7/23 | 17.8.2025
Materijal za dijalizu | 404-1-110/23-33 | 12 | Dijalizator sintetičko vlakno High-flux 1,7m2 i/ili 2,0m2 sterilisan bez etilenoksida sa odloženim zadržavanjem molekula velike mase (HRO-94 kda) i beta 2 mikroglobuilna namenjen isključivo za proširenu hemodijalizu (HDx) |  |  | HD230015 | Kom | 3363 | MEDICON DEČ d.o.o. | 89-7/23 | 17.8.2025
Materijal za dijalizu | 404-1-110/23-33 | 13 | Dijalizator, Sintetičko vlakno, High-flux 1.8m2 i/ili 2.1m2, sterilisan bez etilenoksida, obložen aktivnim alfatokoferolom |  |  | HD230016 | Kom | 2995 | Amicus SRB d.o.o. | 89-1/23 | 17.8.2025
Materijal za dijalizu | 404-1-110/23-33 | 13 | Dijalizator, Sintetičko vlakno, High-flux 1.8m2 i/ili 2.1m2, sterilisan bez etilenoksida, obložen aktivnim alfatokoferolom |  |  | HD230017 | Kom | 2995 | Amicus SRB d.o.o. | 89-1/23 | 17.8.2025
Materijal za dijalizu | 404-1-110/23-33 | 14 | Dijalizator, Sintetičko vlakno, High-flux 1.5m2, sterilisan bez etilenoksida, legura poliester polimera |  |  | HD230018 | Kom | 3565 | ECO TRADE BG d.o.o. | 89-8/23 | 17.8.2025
Materijal za dijalizu | 404-1-110/23-33 | 14 | Dijalizator, Sintetičko vlakno, High-flux 1.8m2, sterilisan bez etilenoksida, legura poliester polimera |  |  | HD230019 | Kom | 3565 | ECO TRADE BG d.o.o. | 89-8/23 | 17.8.2025
Materijal za dijalizu | 404-1-110/23-33 | 14 | Dijalizator, Sintetičko vlakno, High-flux 2.1m2, sterilisan bez etilenoksida, legura poliester polimera |  |  | HD230020 | Kom | 3565 | ECO TRADE BG d.o.o. | 89-8/23 | 17.8.2025
Materijal za dijalizu | 404-1-110/23-33 | 14 | Dijalizator, Sintetičko vlakno, High-flux 1.5m2, sterilisan bez etilenoksida, legura poliester polimera |  |  | HD230021 | Kom | 3565 | ECO TRADE BG d.o.o. | 89-8/23 | 17.8.2025
Materijal za dijalizu | 404-1-110/23-33 | 14 | Dijalizator, Sintetičko vlakno, High-flux 1.8m2, sterilisan bez etilenoksida, legura poliester polimera |  |  | HD230022 | Kom | 3565 | ECO TRADE BG d.o.o. | 89-8/23 | 17.8.2025
Materijal za dijalizu | 404-1-110/23-33 | 14 | Dijalizator, Sintetičko vlakno, High-flux 2.1m2, sterilisan bez etilenoksida, legura poliester polimera |  |  | HD230023 | Kom | 3565 | ECO TRADE BG d.o.o. | 89-8/23 | 17.8.2025
Materijal za dijalizu | 404-1-110/23-33 | 15 | Dijalizator, polusintetičko vlakno, High-flux 1.5m2 i/ili 1.7m2 i/ili 2.1m2, asimetrična triacetatna membrana |  |  | HD230024 | Kom | 2540 | NIPRO MEDICAL d.o.o. | 89-9/23 | 17.8.2025
Materijal za dijalizu | 404-1-110/23-33 | 16 | Igle za hemodijalizu, 14G |  |  | HD230025 | Kom | 17.6 | SOPHARMA TRADING d.o.o. | 89-4/23 | 17.8.2025
Materijal za dijalizu | 404-1-110/23-33 | 16 | Igle za hemodijalizu, 14G |  |  | HD230026 | Kom | 17.6 | SOPHARMA TRADING d.o.o. | 89-4/23 | 17.8.2025
Materijal za dijalizu | 404-1-110/23-33 | 17 | Igle za hemodijalizu, 15G |  |  | HD230027 | Kom | 17.6 | SOPHARMA TRADING d.o.o. | 89-4/23 | 17.8.2025
Materijal za dijalizu | 404-1-110/23-33 | 17 | Igle za hemodijalizu, 15G |  |  | HD230028 | Kom | 17.6 | SOPHARMA TRADING d.o.o. | 89-4/23 | 17.8.2025
Materijal za dijalizu | 404-1-110/23-33 | 18 | Igle za hemodijalizu, 16G |  |  | HD230029 | Kom | 17.6 | SOPHARMA TRADING d.o.o. | 89-4/23 | 17.8.2025
Materijal za dijalizu | 404-1-110/23-33 | 18 | Igle za hemodijalizu, 16G |  |  | HD230030 | Kom | 17.6 | SOPHARMA TRADING d.o.o. | 89-4/23 | 17.8.2025
Materijal za dijalizu | 404-1-110/23-33 | 19 | Igle za hemodijalizu, 17G |  |  | HD230031 | Kom | 17.6 | SOPHARMA TRADING d.o.o. | 89-4/23 | 17.8.2025
Materijal za dijalizu | 404-1-110/23-33 | 19 | Igle za hemodijalizu, 17G |  |  | HD230032 | Kom | 17.6 | SOPHARMA TRADING d.o.o. | 89-4/23 | 17.8.2025
Materijal za dijalizu | 404-1-110/23-33 | 20 | Koncentrat dijalizni, kiseli acetatni i /ili citratni rastvor, bez glukoze, finalne koncentracije Na 138-140 mmol/l, opsega koncentracije Ca 1,25-1,75 mmol/l, opsega koncentracije Mg 0,5-1,0 mmol/l i opsega koncentracije K 2-4 mmol/l |  |  | HD230033 | l | 88.44 | Farmalogist d.o.o. | 89-2/23 | 17.8.2025
Materijal za dijalizu | 404-1-110/23-33 | 20 | Koncentrat dijalizni, kiseli acetatni i /ili citratni rastvor, bez glukoze, finalne koncentracije Na 138-140 mmol/l, opsega koncentracije Ca 1,25-1,75 mmol/l, opsega koncentracije Mg 0,5-1,0 mmol/l i opsega koncentracije K 2-4 mmol/l |  |  | HD230034 | l | 88.44 | Farmalogist d.o.o. | 89-2/23 | 17.8.2025
Materijal za dijalizu | 404-1-110/23-33 | 20 | Koncentrat dijalizni, kiseli acetatni i /ili citratni rastvor, bez glukoze, finalne koncentracije Na 138-140 mmol/l, opsega koncentracije Ca 1,25-1,75 mmol/l, opsega koncentracije Mg 0,5-1,0 mmol/l i opsega koncentracije K 2-4 mmol/l |  |  | HD230035 | l | 88.44 | Farmalogist d.o.o. | 89-2/23 | 17.8.2025
Materijal za dijalizu | 404-1-110/23-33 | 20 | Koncentrat dijalizni, kiseli acetatni i /ili citratni rastvor, bez glukoze, finalne koncentracije Na 138-140 mmol/l, opsega koncentracije Ca 1,25-1,75 mmol/l, opsega koncentracije Mg 0,5-1,0 mmol/l i opsega koncentracije K 2-4 mmol/l |  |  | HD230036 | l | 88.44 | Farmalogist d.o.o. | 89-2/23 | 17.8.2025
Materijal za dijalizu | 404-1-110/23-33 | 20 | Koncentrat dijalizni, kiseli acetatni i /ili citratni rastvor, bez glukoze, finalne koncentracije Na 138-140 mmol/l, opsega koncentracije Ca 1,25-1,75 mmol/l, opsega koncentracije Mg 0,5-1,0 mmol/l i opsega koncentracije K 2-4 mmol/l |  |  | HD230037 | l | 88.44 | Farmalogist d.o.o. | 89-2/23 | 17.8.2025
Materijal za dijalizu | 404-1-110/23-33 | 20 | Koncentrat dijalizni, kiseli acetatni i /ili citratni rastvor, bez glukoze, finalne koncentracije Na 138-140 mmol/l, opsega koncentracije Ca 1,25-1,75 mmol/l, opsega koncentracije Mg 0,5-1,0 mmol/l i opsega koncentracije K 2-4 mmol/l |  |  | HD230038 | l | 88.44 | Farmalogist d.o.o. | 89-2/23 | 17.8.2025
Materijal za dijalizu | 404-1-110/23-33 | 20 | Koncentrat dijalizni, kiseli acetatni i /ili citratni rastvor, bez glukoze, finalne koncentracije Na 138-140 mmol/l, opsega koncentracije Ca 1,25-1,75 mmol/l, opsega koncentracije Mg 0,5-1,0 mmol/l i opsega koncentracije K 2-4 mmol/l |  |  | HD230039 | l | 88.44 | Farmalogist d.o.o. | 89-2/23 | 17.8.2025
Materijal za dijalizu | 404-1-110/23-33 | 20 | Koncentrat dijalizni, kiseli acetatni i /ili citratni rastvor, bez glukoze, finalne koncentracije Na 138-140 mmol/l, opsega koncentracije Ca 1,25-1,75 mmol/l, opsega koncentracije Mg 0,5-1,0 mmol/l i opsega koncentracije K 2-4 mmol/l |  |  | HD230040 | l | 88.44 | Farmalogist d.o.o. | 89-2/23 | 17.8.2025
Materijal za dijalizu | 404-1-110/23-33 | 20 | Koncentrat dijalizni, kiseli acetatni i /ili citratni rastvor, bez glukoze, finalne koncentracije Na 138-140 mmol/l, opsega koncentracije Ca 1,25-1,75 mmol/l, opsega koncentracije Mg 0,5-1,0 mmol/l i opsega koncentracije K 2-4 mmol/l |  |  | HD230041 | l | 88.44 | Farmalogist d.o.o. | 89-2/23 | 17.8.2025
Materijal za dijalizu | 404-1-110/23-33 | 20 | Koncentrat dijalizni, kiseli acetatni i /ili citratni rastvor, bez glukoze, finalne koncentracije Na 138-140 mmol/l, opsega koncentracije Ca 1,25-1,75 mmol/l, opsega koncentracije Mg 0,5-1,0 mmol/l i opsega koncentracije K 2-4 mmol/l |  |  | HD230042 | l | 88.44 | Farmalogist d.o.o. | 89-2/23 | 17.8.2025
Materijal za dijalizu | 404-1-110/23-33 | 20 | Koncentrat dijalizni, kiseli acetatni i /ili citratni rastvor, bez glukoze, finalne koncentracije Na 138-140 mmol/l, opsega koncentracije Ca 1,25-1,75 mmol/l, opsega koncentracije Mg 0,5-1,0 mmol/l i opsega koncentracije K 2-4 mmol/l |  |  | HD230043 | l | 88.44 | Farmalogist d.o.o. | 89-2/23 | 17.8.2025
Materijal za dijalizu | 404-1-110/23-33 | 21 | Koncentrat dijalizni, kiseli acetatni i /ili citratni rastvor, sa glukozom, finalne koncentracije Na 138-140 mmol/l, opsega koncentracije Ca 1,25-1,75 mmol/l, opsega koncentracije Mg 0,5-1,0 mmol/l i opsega koncentracije K 2-4 mmol/l |  |  | HD230044 | l | 88.44 | Farmalogist d.o.o. | 89-2/23 | 17.8.2025
Materijal za dijalizu | 404-1-110/23-33 | 21 | Koncentrat dijalizni, kiseli acetatni i /ili citratni rastvor, sa glukozom, finalne koncentracije Na 138-140 mmol/l, opsega koncentracije Ca 1,25-1,75 mmol/l, opsega koncentracije Mg 0,5-1,0 mmol/l i opsega koncentracije K 2-4 mmol/l |  |  | HD230045 | l | 88.44 | Farmalogist d.o.o. | 89-2/23 | 17.8.2025
Materijal za dijalizu | 404-1-110/23-33 | 21 | Koncentrat dijalizni, kiseli acetatni i /ili citratni rastvor, sa glukozom, finalne koncentracije Na 138-140 mmol/l, opsega koncentracije Ca 1,25-1,75 mmol/l, opsega koncentracije Mg 0,5-1,0 mmol/l i opsega koncentracije K 2-4 mmol/l |  |  | HD230046 | l | 88.44 | Farmalogist d.o.o. | 89-2/23 | 17.8.2025
Materijal za dijalizu | 404-1-110/23-33 | 21 | Koncentrat dijalizni, kiseli acetatni i /ili citratni rastvor, sa glukozom, finalne koncentracije Na 138-140 mmol/l, opsega koncentracije Ca 1,25-1,75 mmol/l, opsega koncentracije Mg 0,5-1,0 mmol/l i opsega koncentracije K 2-4 mmol/l |  |  | HD230047 | l | 88.44 | Farmalogist d.o.o. | 89-2/23 | 17.8.2025
Materijal za dijalizu | 404-1-110/23-33 | 21 | Koncentrat dijalizni, kiseli acetatni i /ili citratni rastvor, sa glukozom, finalne koncentracije Na 138-140 mmol/l, opsega koncentracije Ca 1,25-1,75 mmol/l, opsega koncentracije Mg 0,5-1,0 mmol/l i opsega koncentracije K 2-4 mmol/l |  |  | HD230048 | l | 88.44 | Farmalogist d.o.o. | 89-2/23 | 17.8.2025
Materijal za dijalizu | 404-1-110/23-33 | 21 | Koncentrat dijalizni, kiseli acetatni i /ili citratni rastvor, sa glukozom, finalne koncentracije Na 138-140 mmol/l, opsega koncentracije Ca 1,25-1,75 mmol/l, opsega koncentracije Mg 0,5-1,0 mmol/l i opsega koncentracije K 2-4 mmol/l |  |  | HD230049 | l | 88.44 | Farmalogist d.o.o. | 89-2/23 | 17.8.2025
Materijal za dijalizu | 404-1-110/23-33 | 21 | Koncentrat dijalizni, kiseli acetatni i /ili citratni rastvor, sa glukozom, finalne koncentracije Na 138-140 mmol/l, opsega koncentracije Ca 1,25-1,75 mmol/l, opsega koncentracije Mg 0,5-1,0 mmol/l i opsega koncentracije K 2-4 mmol/l |  |  | HD230050 | l | 88.44 | Farmalogist d.o.o. | 89-2/23 | 17.8.2025
Materijal za dijalizu | 404-1-110/23-33 | 21 | Koncentrat dijalizni, kiseli acetatni i /ili citratni rastvor, sa glukozom, finalne koncentracije Na 138-140 mmol/l, opsega koncentracije Ca 1,25-1,75 mmol/l, opsega koncentracije Mg 0,5-1,0 mmol/l i opsega koncentracije K 2-4 mmol/l |  |  | HD230051 | l | 88.44 | Farmalogist d.o.o. | 89-2/23 | 17.8.2025
Materijal za dijalizu | 404-1-110/23-33 | 21 | Koncentrat dijalizni, kiseli acetatni i /ili citratni rastvor, sa glukozom, finalne koncentracije Na 138-140 mmol/l, opsega koncentracije Ca 1,25-1,75 mmol/l, opsega koncentracije Mg 0,5-1,0 mmol/l i opsega koncentracije K 2-4 mmol/l |  |  | HD230052 | l | 88.44 | Farmalogist d.o.o. | 89-2/23 | 17.8.2025
Materijal za dijalizu | 404-1-110/23-33 | 21 | Koncentrat dijalizni, kiseli acetatni i /ili citratni rastvor, sa glukozom, finalne koncentracije Na 138-140 mmol/l, opsega koncentracije Ca 1,25-1,75 mmol/l, opsega koncentracije Mg 0,5-1,0 mmol/l i opsega koncentracije K 2-4 mmol/l |  |  | HD230053 | l | 88.44 | Farmalogist d.o.o. | 89-2/23 | 17.8.2025
Materijal za dijalizu | 404-1-110/23-33 | 21 | Koncentrat dijalizni, kiseli acetatni i /ili citratni rastvor, sa glukozom, finalne koncentracije Na 138-140 mmol/l, opsega koncentracije Ca 1,25-1,75 mmol/l, opsega koncentracije Mg 0,5-1,0 mmol/l i opsega koncentracije K 2-4 mmol/l |  |  | HD230054 | l | 88.44 | Farmalogist d.o.o. | 89-2/23 | 17.8.2025
Materijal za dijalizu | 404-1-110/23-33 | 21 | Koncentrat dijalizni, kiseli acetatni i /ili citratni rastvor, sa glukozom, finalne koncentracije Na 138-140 mmol/l, opsega koncentracije Ca 1,25-1,75 mmol/l, opsega koncentracije Mg 0,5-1,0 mmol/l i opsega koncentracije K 2-4 mmol/l |  |  | HD230055 | l | 88.44 | Farmalogist d.o.o. | 89-2/23 | 17.8.2025
Materijal za dijalizu | 404-1-110/23-33 | 21 | Koncentrat dijalizni, kiseli acetatni i /ili citratni rastvor, sa glukozom, finalne koncentracije Na 138-140 mmol/l, opsega koncentracije Ca 1,25-1,75 mmol/l, opsega koncentracije Mg 0,5-1,0 mmol/l i opsega koncentracije K 2-4 mmol/l |  |  | HD230056 | l | 88.44 | Farmalogist d.o.o. | 89-2/23 | 17.8.2025
Materijal za dijalizu | 404-1-110/23-33 | 21 | Koncentrat dijalizni, kiseli acetatni i /ili citratni rastvor, sa glukozom, finalne koncentracije Na 138-140 mmol/l, opsega koncentracije Ca 1,25-1,75 mmol/l, opsega koncentracije Mg 0,5-1,0 mmol/l i opsega koncentracije K 2-4 mmol/l |  |  | HD230057 | l | 88.44 | Farmalogist d.o.o. | 89-2/23 | 17.8.2025
Materijal za dijalizu | 404-1-110/23-33 | 21 | Koncentrat dijalizni, kiseli acetatni i /ili citratni rastvor, sa glukozom, finalne koncentracije Na 138-140 mmol/l, opsega koncentracije Ca 1,25-1,75 mmol/l, opsega koncentracije Mg 0,5-1,0 mmol/l i opsega koncentracije K 2-4 mmol/l |  |  | HD230058 | l | 88.44 | Farmalogist d.o.o. | 89-2/23 | 17.8.2025
Materijal za dijalizu | 404-1-110/23-33 | 21 | Koncentrat dijalizni, kiseli acetatni i /ili citratni rastvor, sa glukozom, finalne koncentracije Na 138-140 mmol/l, opsega koncentracije Ca 1,25-1,75 mmol/l, opsega koncentracije Mg 0,5-1,0 mmol/l i opsega koncentracije K 2-4 mmol/l |  |  | HD230059 | l | 88.44 | Farmalogist d.o.o. | 89-2/23 | 17.8.2025
Materijal za dijalizu | 404-1-110/23-33 | 21 | Koncentrat dijalizni, kiseli acetatni i /ili citratni rastvor, sa glukozom, finalne koncentracije Na 138-140 mmol/l, opsega koncentracije Ca 1,25-1,75 mmol/l, opsega koncentracije Mg 0,5-1,0 mmol/l i opsega koncentracije K 2-4 mmol/l |  |  | HD230060 | l | 88.44 | Farmalogist d.o.o. | 89-2/23 | 17.8.2025
Materijal za dijalizu | 404-1-110/23-33 | 21 | Koncentrat dijalizni, kiseli acetatni i /ili citratni rastvor, sa glukozom, finalne koncentracije Na 138-140 mmol/l, opsega koncentracije Ca 1,25-1,75 mmol/l, opsega koncentracije Mg 0,5-1,0 mmol/l i opsega koncentracije K 2-4 mmol/l |  |  | HD230061 | l | 88.44 | Farmalogist d.o.o. | 89-2/23 | 17.8.2025
Materijal za dijalizu | 404-1-110/23-33 | 21 | Koncentrat dijalizni, kiseli acetatni i /ili citratni rastvor, sa glukozom, finalne koncentracije Na 138-140 mmol/l, opsega koncentracije Ca 1,25-1,75 mmol/l, opsega koncentracije Mg 0,5-1,0 mmol/l i opsega koncentracije K 2-4 mmol/l |  |  | HD230062 | l | 88.44 | Farmalogist d.o.o. | 89-2/23 | 17.8.2025
Materijal za dijalizu | 404-1-110/23-33 | 21 | Koncentrat dijalizni, kiseli acetatni i /ili citratni rastvor, sa glukozom, finalne koncentracije Na 138-140 mmol/l, opsega koncentracije Ca 1,25-1,75 mmol/l, opsega koncentracije Mg 0,5-1,0 mmol/l i opsega koncentracije K 2-4 mmol/l |  |  | HD230063 | l | 88.44 | Farmalogist d.o.o. | 89-2/23 | 17.8.2025
Materijal za dijalizu | 404-1-110/23-33 | 21 | Koncentrat dijalizni, kiseli acetatni i /ili citratni rastvor, sa glukozom, finalne koncentracije Na 138-140 mmol/l, opsega koncentracije Ca 1,25-1,75 mmol/l, opsega koncentracije Mg 0,5-1,0 mmol/l i opsega koncentracije K 2-4 mmol/l |  |  | HD230064 | l | 88.44 | Farmalogist d.o.o. | 89-2/23 | 17.8.2025
Materijal za dijalizu | 404-1-110/23-33 | 21 | Koncentrat dijalizni, kiseli acetatni i /ili citratni rastvor, sa glukozom, finalne koncentracije Na 138-140 mmol/l, opsega koncentracije Ca 1,25-1,75 mmol/l, opsega koncentracije Mg 0,5-1,0 mmol/l i opsega koncentracije K 2-4 mmol/l |  |  | HD230065 | l | 88.44 | Farmalogist d.o.o. | 89-2/23 | 17.8.2025
Materijal za dijalizu | 404-1-110/23-33 | 21 | Koncentrat dijalizni, kiseli acetatni i /ili citratni rastvor, sa glukozom, finalne koncentracije Na 138-140 mmol/l, opsega koncentracije Ca 1,25-1,75 mmol/l, opsega koncentracije Mg 0,5-1,0 mmol/l i opsega koncentracije K 2-4 mmol/l |  |  | HD230066 | l | 88.44 | Farmalogist d.o.o. | 89-2/23 | 17.8.2025
Materijal za dijalizu | 404-1-110/23-33 | 21 | Koncentrat dijalizni, kiseli acetatni i /ili citratni rastvor, sa glukozom, finalne koncentracije Na 138-140 mmol/l, opsega koncentracije Ca 1,25-1,75 mmol/l, opsega koncentracije Mg 0,5-1,0 mmol/l i opsega koncentracije K 2-4 mmol/l |  |  | HD230067 | l | 88.44 | Farmalogist d.o.o. | 89-2/23 | 17.8.2025
Materijal za dijalizu | 404-1-110/23-33 | 21 | Koncentrat dijalizni, kiseli acetatni i /ili citratni rastvor, sa glukozom, finalne koncentracije Na 138-140 mmol/l, opsega koncentracije Ca 1,25-1,75 mmol/l, opsega koncentracije Mg 0,5-1,0 mmol/l i opsega koncentracije K 2-4 mmol/l |  |  | HD230068 | l | 88.44 | Farmalogist d.o.o. | 89-2/23 | 17.8.2025
Materijal za dijalizu | 404-1-110/23-33 | 21 | Koncentrat dijalizni, kiseli acetatni i /ili citratni rastvor, sa glukozom, finalne koncentracije Na 138-140 mmol/l, opsega koncentracije Ca 1,25-1,75 mmol/l, opsega koncentracije Mg 0,5-1,0 mmol/l i opsega koncentracije K 2-4 mmol/l |  |  | HD230069 | l | 88.44 | Farmalogist d.o.o. | 89-2/23 | 17.8.2025
Materijal za dijalizu | 404-1-110/23-33 | 21 | Koncentrat dijalizni, kiseli acetatni i /ili citratni rastvor, sa glukozom, finalne koncentracije Na 138-140 mmol/l, opsega koncentracije Ca 1,25-1,75 mmol/l, opsega koncentracije Mg 0,5-1,0 mmol/l i opsega koncentracije K 2-4 mmol/l |  |  | HD230070 | l | 88.44 | Farmalogist d.o.o. | 89-2/23 | 17.8.2025
Materijal za dijalizu | 404-1-110/23-33 | 21 | Koncentrat dijalizni, kiseli acetatni i /ili citratni rastvor, sa glukozom, finalne koncentracije Na 138-140 mmol/l, opsega koncentracije Ca 1,25-1,75 mmol/l, opsega koncentracije Mg 0,5-1,0 mmol/l i opsega koncentracije K 2-4 mmol/l |  |  | HD230071 | l | 88.44 | Farmalogist d.o.o. | 89-2/23 | 17.8.2025
Materijal za dijalizu | 404-1-110/23-33 | 21 | Koncentrat dijalizni, kiseli acetatni i /ili citratni rastvor, sa glukozom, finalne koncentracije Na 138-140 mmol/l, opsega koncentracije Ca 1,25-1,75 mmol/l, opsega koncentracije Mg 0,5-1,0 mmol/l i opsega koncentracije K 2-4 mmol/l |  |  | HD230072 | l | 88.44 | Farmalogist d.o.o. | 89-2/23 | 17.8.2025
Materijal za dijalizu | 404-1-110/23-33 | 21 | Koncentrat dijalizni, kiseli acetatni i /ili citratni rastvor, sa glukozom, finalne koncentracije Na 138-140 mmol/l, opsega koncentracije Ca 1,25-1,75 mmol/l, opsega koncentracije Mg 0,5-1,0 mmol/l i opsega koncentracije K 2-4 mmol/l |  |  | HD230073 | l | 88.44 | Farmalogist d.o.o. | 89-2/23 | 17.8.2025
Materijal za dijalizu | 404-1-110/23-33 | 21 | Koncentrat dijalizni, kiseli acetatni i /ili citratni rastvor, sa glukozom, finalne koncentracije Na 138-140 mmol/l, opsega koncentracije Ca 1,25-1,75 mmol/l, opsega koncentracije Mg 0,5-1,0 mmol/l i opsega koncentracije K 2-4 mmol/l |  |  | HD230074 | l | 88.44 | Farmalogist d.o.o. | 89-2/23 | 17.8.2025
Materijal za dijalizu | 404-1-110/23-33 | 21 | Koncentrat dijalizni, kiseli acetatni i /ili citratni rastvor, sa glukozom, finalne koncentracije Na 138-140 mmol/l, opsega koncentracije Ca 1,25-1,75 mmol/l, opsega koncentracije Mg 0,5-1,0 mmol/l i opsega koncentracije K 2-4 mmol/l |  |  | HD230075 | l | 88.44 | Farmalogist d.o.o. | 89-2/23 | 17.8.2025
Materijal za dijalizu | 404-1-110/23-33 | 21 | Koncentrat dijalizni, kiseli acetatni i /ili citratni rastvor, sa glukozom, finalne koncentracije Na 138-140 mmol/l, opsega koncentracije Ca 1,25-1,75 mmol/l, opsega koncentracije Mg 0,5-1,0 mmol/l i opsega koncentracije K 2-4 mmol/l |  |  | HD230076 | l | 88.44 | Farmalogist d.o.o. | 89-2/23 | 17.8.2025
Materijal za dijalizu | 404-1-110/23-33 | 21 | Koncentrat dijalizni, kiseli acetatni i /ili citratni rastvor, sa glukozom, finalne koncentracije Na 138-140 mmol/l, opsega koncentracije Ca 1,25-1,75 mmol/l, opsega koncentracije Mg 0,5-1,0 mmol/l i opsega koncentracije K 2-4 mmol/l |  |  | HD230077 | l | 88.44 | Farmalogist d.o.o. | 89-2/23 | 17.8.2025
Materijal za dijalizu | 404-1-110/23-33 | 21 | Koncentrat dijalizni, kiseli acetatni i /ili citratni rastvor, sa glukozom, finalne koncentracije Na 138-140 mmol/l, opsega koncentracije Ca 1,25-1,75 mmol/l, opsega koncentracije Mg 0,5-1,0 mmol/l i opsega koncentracije K 2-4 mmol/l |  |  | HD230078 | l | 88.44 | Farmalogist d.o.o. | 89-2/23 | 17.8.2025
Materijal za dijalizu | 404-1-110/23-33 | 21 | Koncentrat dijalizni, kiseli acetatni i /ili citratni rastvor, sa glukozom, finalne koncentracije Na 138-140 mmol/l, opsega koncentracije Ca 1,25-1,75 mmol/l, opsega koncentracije Mg 0,5-1,0 mmol/l i opsega koncentracije K 2-4 mmol/l |  |  | HD230079 | l | 88.44 | Farmalogist d.o.o. | 89-2/23 | 17.8.2025
Materijal za dijalizu | 404-1-110/23-33 | 22 | AV linija za hemodijalizu za Dialog+ aparat, do 142ml, otpadna kesa, bez DEHP ili odgovarajuće |  |  | HD230080 | Kom | 819 | MAGNA PHARMACIA d.o.o. | 89-5/23 | 17.8.2025
Materijal za dijalizu | 404-1-110/23-33 | 23 | AV linija za hemodijalizu i hemodijafiltraciju za aparat AK 200 ultra S ili odgovarajuće |  |  | HD230081 | Kom | 780 | MEDICON DEČ d.o.o. | 89-7/23 | 17.8.2025
Materijal za dijalizu | 404-1-110/23-33 | 23 | AV linija za hemodijalizu i hemodijafiltraciju za aparat AK 200 ultra S ili odgovarajuće |  |  | HD230082 | Kom | 780 | MEDICON DEČ d.o.o. | 89-7/23 | 17.8.2025
Materijal za dijalizu | 404-1-110/23-33 | 24 | AV linija za hemodijalizu za aparat Artis Physio ili odgovarajuće |  |  | HD230083 | Kom | 780 | MEDICON DEČ d.o.o. | 89-7/23 | 17.8.2025
Materijal za dijalizu | 404-1-110/23-33 | 24 | AV linija za hemodijalizu za aparat Artis Physio ili odgovarajuće |  |  | HD240001 | Kom | 780 | MEDICON DEČ d.o.o. | 89-7/23 | 17.8.2025
Materijal za dijalizu | 404-1-110/23-33 | 25 | AV linija komplet za mašine 5008 i 5008S Fresenius za hemodijalizu ili odgovarajuće |  |  | HD21029 | Kom | 780 | FRESENIUS MEDICAL CARE SRBIJA d.o.o. VRŠAC | 89-6/23 | 17.8.2025
Materijal za dijalizu | 404-1-110/23-33 | 26 | AV linija za aparat Hospal Innova ili odgovarajuće |  |  | HD21004 | Kom | 780 | MEDICON DEČ d.o.o. | 89-7/23 | 17.8.2025
Materijal za dijalizu | 404-1-110/23-33 | 27 | AV linija za hemodijalizu za tip mašine DBB-EXA, Nikkiso ili odgovarajuće |  |  | HD21018 | Kom | 1169 | ECO TRADE BG d.o.o. | 89-8/23 | 17.8.2025
Materijal za dijalizu | 404-1-110/23-33 | 28 | AV linija za hemodijalizu sa mogućnošću DIF funkcije, za tip aparata Nipro, model Surdial X ili odgovarajuće |  |  | HD21041 | Kom | 690 | NIPRO MEDICAL d.o.o. | 89-9/23 | 17.8.2025
Materijal za dijalizu | 404-1-110/23-33 | 29 | AV linija komplet za hemodijalizu za tip mašine SWS 6000 ili odgovarajuće |  |  | HD21050 | Kom | 768 | TEHNOMED d.o.o. и DECONTA PRO d.o.o. | 89-3/23 | 17.8.2025
Materijal za dijalizu | 404-1-110/23-33 | 30 | AV linija komplet za hemodijafiltraciju za Dialog+ aparat i supstituciona linija, do 142 ml, bez DEHP ili odgovarajuće |  |  | HD230084 | Kom | 2483 | MAGNA PHARMACIA d.o.o. | 89-5/23 | 17.8.2025
Materijal za dijalizu | 404-1-110/23-33 | 31 | Linija za sterilni infuzat (supstituciona linija) za aparat AK 200 ultra S ili odgovarajuće |  |  | HD21009 | Kom | 1917 | MEDICON DEČ d.o.o. | 89-7/23 | 17.8.2025
Materijal za dijalizu | 404-1-110/23-33 | 32 | AV linija za hemodijafiltraciju za aparat Artis Physio ili odgovarajuće |  |  | HD21005 | Kom | 780 | MEDICON DEČ d.o.o. | 89-7/23 | 17.8.2025
Materijal za dijalizu | 404-1-110/23-33 | 33 | Linija za sterilni infuzat (supstituciona linija) za aparat Artis Physio ili odgovarajuće |  |  | HD230085 | Kom | 1917 | MEDICON DEČ d.o.o. | 89-7/23 | 17.8.2025
Materijal za dijalizu | 404-1-110/23-33 | 34 | AV linija komplet za hemodijafiltraciju za mašine 5008 i 5008S Fresenius ili odgovarajuće |  |  | HD21030 | Kom | 1950 | FRESENIUS MEDICAL CARE SRBIJA d.o.o. VRŠAC | 89-6/23 | 17.8.2025
Materijal za dijalizu | 404-1-110/23-33 | 35 | AV linija komplet za hemodijafiltraciju za tip mašine DBB-EXA, Nikkiso ili odgovarajuće |  |  | HD21019 | Kom | 2281 | ECO TRADE BG d.o.o. | 89-8/23 | 17.8.2025
Materijal za dijalizu | 404-1-110/23-33 | 36 | AV linija komplet za hemodijafiltraciju za tip aparata Nipro, model Surdial X ili odgovarajuće |  |  | HD21042 | Kom | 1960 | NIPRO MEDICAL d.o.o. | 89-9/23 | 17.8.2025
Materijal za dijalizu | 404-1-110/23-33 | 37 | AV linija komplet za hemodijafiltraciju za tip mašine SWS 6000 ili odgovarajuće |  |  | HD21051 | Kom | 2176 | TEHNOMED d.o.o. и DECONTA PRO d.o.o. | 89-3/23 | 17.8.2025
Materijal za dijalizu | 404-1-110/23-33 | 38 | Bikarbonatni koncentrat za bikarbonatnu dijalizu za Dialog+ aparat, u prahu, sa zatvaračima sa sigurnosnim prstenom, 760 g ili odgovarajuće |  |  | HD21038 | Kom | 1235 | MAGNA PHARMACIA d.o.o. | 89-5/23 | 17.8.2025
Materijal za dijalizu | 404-1-110/23-33 | 39 | BICART SET za aparate AK 200 ultra S i Artis Physio ili odgovarajuće |  |  | HD230086 | Kom | 1690 | MEDICON DEČ d.o.o. | 89-7/23 | 17.8.2025
Materijal za dijalizu | 404-1-110/23-33 | 40 | Dvokomponentni citratni koncentrat koji se sastoji iz: tečnog citratnog koncentrata SmartBag 4,7l (Fresenius) ili odgovarajuće I suvog bikarbonantnog koncentrata Bi Bag 900g (Fresenius) ili odgovarajuće |  |  | HD230087 | SET | 1600 | FRESENIUS MEDICAL CARE SRBIJA d.o.o. VRŠAC | 89-6/23 | 17.8.2025
Materijal za dijalizu | 404-1-110/23-33 | 40 | Dvokomponentni citratni koncentrat koji se sastoji iz: tečnog citratnog koncentrata SmartBag 4,7l (Fresenius) ili odgovarajuće I suvog bikarbonantnog koncentrata Bi Bag 900g (Fresenius) ili odgovarajuće |  |  | HD230088 | SET | 1600 | FRESENIUS MEDICAL CARE SRBIJA d.o.o. VRŠAC | 89-6/23 | 17.8.2025
Materijal za dijalizu | 404-1-110/23-33 | 41 | Suvi bikarbonat u odgovarajućem pakovanju 720g za aparat Hospal Innova ili odgovarajuće |  |  | HD21006 | Kom | 780 | MEDICON DEČ d.o.o. | 89-7/23 | 17.8.2025
Materijal za dijalizu | 404-1-110/23-33 | 42 | Paket citratnog koncentrata za dijalizu koji se sastoji iz: Tečnog citratnog koncentrata Aminal Citrate CD/Aminal Citrate CD 1,50, 4,7L ( tip mašine DBB-EXA,Nikkiso) ili odgovarajuće I suvi bikarbonat u pakovanju 750 grama (tip mašine DBB-EXA,NIkkiso) ili odgovarajuće |  |  | HD230089 | SET | 1820 | ECO TRADE BG d.o.o. | 89-8/23 | 17.8.2025
Materijal za dijalizu | 404-1-110/23-33 | 43 | Suvi bikarbonat u pakovanju od 650/760/850/1100 grama (za tip aparata Nipro, model Surdial X) ili odgovarajuće |  |  | HD230090 | Kom | 1080 | NIPRO MEDICAL d.o.o. | 89-9/23 | 17.8.2025
Materijal za dijalizu | 404-1-110/23-33 | 43 | Suvi bikarbonat u pakovanju od 650/760/850/1100 grama (za tip aparata Nipro, model Surdial X) ili odgovarajuće |  |  | HD230091 | Kom | 1080 | NIPRO MEDICAL d.o.o. | 89-9/23 | 17.8.2025
Materijal za dijalizu | 404-1-110/23-33 | 43 | Suvi bikarbonat u pakovanju od 650/760/850/1100 grama (za tip aparata Nipro, model Surdial X) ili odgovarajuće |  |  | HD230092 | Kom | 1080 | NIPRO MEDICAL d.o.o. | 89-9/23 | 17.8.2025
Materijal za dijalizu | 404-1-110/23-33 | 43 | Suvi bikarbonat u pakovanju od 650/760/850/1100 grama (za tip aparata Nipro, model Surdial X) ili odgovarajuće |  |  | HD230093 | Kom | 1080 | NIPRO MEDICAL d.o.o. | 89-9/23 | 17.8.2025
Materijal za dijalizu | 404-1-110/23-33 | 44 | Suvi bikarbonat u odgovarajućem pakovanju 650g / 850g (SWS 6000) ili odgovarajuće |  |  | HD230094 | Kom | 1216 | TEHNOMED d.o.o. и DECONTA PRO d.o.o. | 89-3/23 | 17.8.2025
Materijal za dijalizu | 404-1-110/23-33 | 44 | Suvi bikarbonat u odgovarajućem pakovanju 650g / 850g (SWS 6000) ili odgovarajuće |  |  | HD230095 | Kom | 1216 | TEHNOMED d.o.o. и DECONTA PRO d.o.o. | 89-3/23 | 17.8.2025
Materijal za dijalizu | 404-1-110/23-33 | 45 | Filter za visokoprečišćenu vodu za Dialog+ aparat ili odgovarajuće |  |  | HD21039 | Kom | 44343 | MAGNA PHARMACIA d.o.o. | 89-5/23 | 17.8.2025
Materijal za dijalizu | 404-1-110/23-33 | 46 | Filter za visokoprečišćenu vodu za aparat AK 200 ultra S ili odgovarajuće |  |  | HD21012 | Kom | 16900 | MEDICON DEČ d.o.o. | 89-7/23 | 17.8.2025
Materijal za dijalizu | 404-1-110/23-33 | 47 | Filter za visokoprečišćenu vodu za aparat Artis Physio ili odgovarajuće |  |  | HD230096 | Kom | 16900 | MEDICON DEČ d.o.o. | 89-7/23 | 17.8.2025
Materijal za dijalizu | 404-1-110/23-33 | 48 | Filter za visokoprečišćenu vodu (za aparate Fresenius) ili odgovarajuće |  |  | HD21032 | Kom | 24750 | FRESENIUS MEDICAL CARE SRBIJA d.o.o. VRŠAC | 89-6/23 | 17.8.2025
Materijal za dijalizu | 404-1-110/23-33 | 49 | Filter za visokoprečišćenu vodu za aparat Hospal Innova ili odgovarajuće |  |  | HD21014 | Kom | 16900 | MEDICON DEČ d.o.o. | 89-7/23 | 17.8.2025
Materijal za dijalizu | 404-1-110/23-33 | 50 | Filter za visoko prečišćenu vodu (tip mašine DBB-EXA, Nikkiso) ili odgovarajuće |  |  | HD21021 | Kom | 31200 | ECO TRADE BG d.o.o. | 89-8/23 | 17.8.2025
Materijal za dijalizu | 404-1-110/23-33 | 51 | Filter za visokoprečišćenu vodu (za tip aparata Nipro, model Surdial X) ili odgovarajuće |  |  | HD230097 | Kom | 31200 | NIPRO MEDICAL d.o.o. | 89-9/23 | 17.8.2025
Materijal za dijalizu | 404-1-110/23-33 | 52 | Filter za visokoprečišćenu vodu (za aparate SWS 6000) ili odgovarajuće |  |  | HD21053 | Kom | 28096 | TEHNOMED d.o.o. и DECONTA PRO d.o.o. | 89-3/23 | 17.8.2025
Materijal za dijalizu | 404-1-110/23-33 | 53 | Sredstvo za toplotnu sterilizaciju i dekalcifikaciju na bazi limunske kiseline za Dialog+ apparat ili odgovarajuće |  |  | HD21040 | Kom | 1497.6 | Magna Pharmacia d.o.o. | 89-10/23 | 6.10.2025
Materijal za dijalizu | 404-1-110/23-33 | 54 | Sredstvo za sterilizaciju mašine na bazi limunske kiseline, kertridž za aparate AK 200 ultra S i Artis Physio ili odgovarajuće |  |  | HD230098 | Kom | 533.8 | MEDICON DEČ d.o.o. | 89-11/ 23 | 6.10.2025
Materijal za dijalizu | 404-1-110/23-33 | 55 | Sredstvo za sterilizaciju mašine na bazi natrijum karbonata, kertridž za aparate AK 200 ultra S i Artis Physio ili odgovarajuće |  |  | HD230099 | Kom | 533.8 | MEDICON DEČ d.o.o. | 89-11/ 23 | 6.10.2025
Materijal za dijalizu | 404-1-110/23-33 | 56 | Sredstvo za hladnu sterilizaciju mašine za aparate Hospal Innova i AK 200 ultra S ili odgovarajuće |  |  | HD21007 | Kom | 1534 | MEDICON DEČ d.o.o. | 89-11/ 23 | 6.10.2025
Materijal za dijalizu | 404-1-110/23-33 | 57 | Sredstvo za hladnu sterilizaciju mašine (za aparate Fresenius) ili odgovarajuće |  |  | HD230104 | kg | 598 | Deconta i Tehnomed | 89-17/23 | 14.11.2025
Materijal za dijalizu | 404-1-110/23-33 | 58 | Sredstvo za sterilizaciju i dekalcifikaciju na bazi limunske kiseline ili natrijum hipohlorita (za tip mašine DBB-EXA, Nikkiso) ili odgovarajuće |  |  | HD230100 | Kom | 721 | Eco Trade d.o.o. | 89-15/23 | 10.10.2025
Materijal za dijalizu | 404-1-110/23-33 | 59 | Sredstvo za uklanjanje lipoproteinskih depozita 5kg (za aparate Fresenius) ili odgovarajuće |  |  | HD230101 | Kom | 9019 | FRESENIUS MEDICAL CARE d.o.o. | 89-13/23 | 6.10.2025
Materijal za dijalizu | 404-1-110/23-33 | 60 | Sredstvo za dezinfekciju i dekalcifikaciju mašine na bazi limunske ili persirćetne kiseline (za tip aparata Nipro, model Surdial X) ili odgovarajuće |  |  | HD21045 | Kom | 1650 | NIPRO MEDICAL d.o.o. | 89-14/23 | 6.10.2025
Materijal za dijalizu | 404-1-110/23-33 | 61 | Sredstvo za sterilizaciju na bazi persirćetne kiseline (za aparate SWS 6000) ili odgovarajuće |  |  | HD21054 | Kom | 1739 | Tehnomed d.o.o. i Deconta Pro d.o.o. | 89-12/23 | 6.10.2025
Kohlearni implanti | 404-1-110/23-62 | 1 | Kohlearni implantat tip 1 |  |  | KHI21001 | Kom | 2161000 | DOO AUDIO BM NOVI SAD | 112-1/23 | 28.9.2025
Kohlearni implanti | 404-1-110/23-62 | 2 | Kohlearni implantat tip 2 |  |  | KHI21002 | Kom | 2161000 | CI STUDIO PULSAR d.o.o. | 112-2/23 | 28.9.2025
Kohlearni implanti | 404-1-110/23-62 | 3 | Kohlearni implantat tip 3 |  |  | KHI21003 | Kom | 2161000 | ММ MEDICAL SOLUTIONS d.o.o. | 112-3/23 | 28.9.2025
Testovi za imunoserološko testiranje markera transfuzijom prenosivih infekcija kod davalaca krvi u skladu sa članom 55.1. | 404-4-110/23-77 | 1 | Testovi za imunoserološko testiranje markera transfuzijom prenosivih infekcija kod davalaca krvi metodom ELISA za aparat EVOLIS Bio Rad sa odgovarajućim potrošnim materijalom | 1 | Testovi Bio Rad: ELISA HCV Ag/At ili odgovarajući |  | Kom | 385 | Makler doo | 103-2/23 | 20.9.2024
Testovi za imunoserološko testiranje markera transfuzijom prenosivih infekcija kod davalaca krvi u skladu sa članom 55.1. | 404-4-110/23-77 | 1 | Testovi za imunoserološko testiranje markera transfuzijom prenosivih infekcija kod davalaca krvi metodom ELISA za aparat EVOLIS Bio Rad sa odgovarajućim potrošnim materijalom | 2 | Testovi Bio Rad: ELISA anti-TP (sifilis) ili odgovarajući |  | Kom | 115 | Makler doo | 103-2/23 | 20.9.2024
Testovi za imunoserološko testiranje markera transfuzijom prenosivih infekcija kod davalaca krvi u skladu sa članom 55.1. | 404-4-110/23-77 | 1 | Testovi za imunoserološko testiranje markera transfuzijom prenosivih infekcija kod davalaca krvi metodom ELISA za aparat EVOLIS Bio Rad sa odgovarajućim potrošnim materijalom | 3 | Testovi Bio Rad: ELISA HBsAg ili odgovarajući |  | Kom | 120 | Makler doo | 103-2/23 | 20.9.2024
Testovi za imunoserološko testiranje markera transfuzijom prenosivih infekcija kod davalaca krvi u skladu sa članom 55.1. | 404-4-110/23-77 | 1 | Testovi za imunoserološko testiranje markera transfuzijom prenosivih infekcija kod davalaca krvi metodom ELISA za aparat EVOLIS Bio Rad sa odgovarajućim potrošnim materijalom | 4 | Testovi Bio Rad: ELISA HIV Ag/Ab ili odgovarajući |  | Kom | 130 | Makler doo | 103-2/23 | 20.9.2024
Testovi za imunoserološko testiranje markera transfuzijom prenosivih infekcija kod davalaca krvi u skladu sa članom 55.1. | 404-4-110/23-77 | 2 | Testovi za imunoserološko testiranje markera transfuzijom prenosivih infekcija kod davalaca krvi metodom hemiluminiscencije (CLIA) za aparat Abbott Architect sa odgovarajućim potrošnim materijalom | 1 | Testovi Abbott Architect CLIA anti-HCV ili odgovarajući |  | Kom | 523.25 | Magna pharmacia doo | 103-1/23 | 20.9.2024
Testovi za imunoserološko testiranje markera transfuzijom prenosivih infekcija kod davalaca krvi u skladu sa članom 55.1. | 404-4-110/23-77 | 2 | Testovi za imunoserološko testiranje markera transfuzijom prenosivih infekcija kod davalaca krvi metodom hemiluminiscencije (CLIA) za aparat Abbott Architect sa odgovarajućim potrošnim materijalom | 2 | Testovi Abbott Architect CLIA anti-TP (sifilis) ili odgovarajući |  | Kom | 132.25 | Magna pharmacia doo | 103-1/23 | 20.9.2024
Testovi za imunoserološko testiranje markera transfuzijom prenosivih infekcija kod davalaca krvi u skladu sa članom 55.1. | 404-4-110/23-77 | 2 | Testovi za imunoserološko testiranje markera transfuzijom prenosivih infekcija kod davalaca krvi metodom hemiluminiscencije (CLIA) za aparat Abbott Architect sa odgovarajućim potrošnim materijalom | 3 | Testovi Abbott Architect CLIA HBsAg ili odgovarajući |  | Kom | 155.25 | Magna pharmacia doo | 103-1/23 | 20.9.2024
Testovi za imunoserološko testiranje markera transfuzijom prenosivih infekcija kod davalaca krvi u skladu sa članom 55.1. | 404-4-110/23-77 | 2 | Testovi za imunoserološko testiranje markera transfuzijom prenosivih infekcija kod davalaca krvi metodom hemiluminiscencije (CLIA) za aparat Abbott Architect sa odgovarajućim potrošnim materijalom | 4 | Testovi Abbott Architect CLIA HIV Ag/Ab ili odgovarajući |  | Kom | 189.75 | Magna pharmacia doo | 103-1/23 | 20.9.2024
Testovi za imunoserološko testiranje markera transfuzijom prenosivih infekcija kod davalaca krvi u skladu sa članom 55.1. | 404-4-110/23-77 | 3 | Testovi za imunoserološko testiranje markera transfuzijom prenosivih infekcija kod davalaca krvi metodom hemiluminiscencije (CLIA) za aparat Abbott Architect sa odgovarajućim potrošnim materijalom –dodatni testovi | 1 | Testovi Abbott Architect CLIA anti-HBc At ili odgovarajući |  | Kom | 736 | Magna pharmacia doo | 103-1/23 | 20.9.2024
Testovi za imunoserološko testiranje markera transfuzijom prenosivih infekcija kod davalaca krvi u skladu sa članom 55.1. | 404-4-110/23-77 | 3 | Testovi za imunoserološko testiranje markera transfuzijom prenosivih infekcija kod davalaca krvi metodom hemiluminiscencije (CLIA) za aparat Abbott Architect sa odgovarajućim potrošnim materijalom –dodatni testovi | 2 | Testovi Abbott Architect CLIA za neutralizaciju HBsAg ili odgovarajući |  | Kom | 1955 | Magna pharmacia doo | 103-1/23 | 20.9.2024
Testovi za imunoserološko testiranje markera transfuzijom prenosivih infekcija kod davalaca krvi u skladu sa članom 55.1. | 404-4-110/23-77 | 4 | Testovi za imunoserološko testiranje markera transfuzijom prenosivih infekcija kod davalaca krvi metodom hemiluminiscencije ( CLIA) za aparat Abbott Alinity S sa odgovarajućim potrošnim materijalom | 1 | Testovi Abbott Alinity S CLIA anti-HCV ili odgovarajući |  | Kom | 495.5 | Magna pharmacia doo | 103-1/23 | 20.9.2024
Testovi za imunoserološko testiranje markera transfuzijom prenosivih infekcija kod davalaca krvi u skladu sa članom 55.1. | 404-4-110/23-77 | 4 | Testovi za imunoserološko testiranje markera transfuzijom prenosivih infekcija kod davalaca krvi metodom hemiluminiscencije ( CLIA) za aparat Abbott Alinity S sa odgovarajućim potrošnim materijalom | 2 | Testovi Abbott Alinity S CLIA anti-TP (sifilis) ili odgovarajući |  | Kom | 186 | Magna pharmacia doo | 103-1/23 | 20.9.2024
Testovi za imunoserološko testiranje markera transfuzijom prenosivih infekcija kod davalaca krvi u skladu sa članom 55.1. | 404-4-110/23-77 | 4 | Testovi za imunoserološko testiranje markera transfuzijom prenosivih infekcija kod davalaca krvi metodom hemiluminiscencije ( CLIA) za aparat Abbott Alinity S sa odgovarajućim potrošnim materijalom | 3 | Testovi Abbott Alinity S CLIA HBsAg ili odgovarajući |  | Kom | 211 | Magna pharmacia doo | 103-1/23 | 20.9.2024
Testovi za imunoserološko testiranje markera transfuzijom prenosivih infekcija kod davalaca krvi u skladu sa članom 55.1. | 404-4-110/23-77 | 4 | Testovi za imunoserološko testiranje markera transfuzijom prenosivih infekcija kod davalaca krvi metodom hemiluminiscencije ( CLIA) za aparat Abbott Alinity S sa odgovarajućim potrošnim materijalom | 4 | Testovi Abbott Alinity S CLIA HIV Ag/Ab ili odgovarajući |  | Kom | 211 | Magna pharmacia doo | 103-1/23 | 20.9.2024
Testovi za imunoserološko testiranje markera transfuzijom prenosivih infekcija kod davalaca krvi u skladu sa članom 55.1. | 404-4-110/23-77 | 4 | Testovi za imunoserološko testiranje markera transfuzijom prenosivih infekcija kod davalaca krvi metodom hemiluminiscencije ( CLIA) za aparat Abbott Alinity S sa odgovarajućim potrošnim materijalom | 5 | Testovi Abbott Alinity S CLIA Anti-HBc Rtg ili odgovarajući |  | Kom | 512 | Magna pharmacia doo | 103-1/23 | 20.9.2024
Testovi za imunoserološko testiranje markera transfuzijom prenosivih infekcija kod davalaca krvi u skladu sa članom 55.1. | 404-4-110/23-77 | 5 | Testovi za imunoserološko testiranje markera transfuzijom prenosivih infekcija kod davalaca krvi metodom hemiluminiscencije (CLIA) za aparat Siemens Advia Centaur CP sa odgovarajućim potrošnim materijalom | 1 | Testovi Siemens Advia Centaur CP CLIA anti-HCV ili odgovarajući |  | Kom | 330 | Teamedical doo | 103-3/23 | 20.9.2024
Testovi za imunoserološko testiranje markera transfuzijom prenosivih infekcija kod davalaca krvi u skladu sa članom 55.1. | 404-4-110/23-77 | 5 | Testovi za imunoserološko testiranje markera transfuzijom prenosivih infekcija kod davalaca krvi metodom hemiluminiscencije (CLIA) za aparat Siemens Advia Centaur CP sa odgovarajućim potrošnim materijalom | 2 | Testovi Siemens Advia Centaur CP CLIA anti-TP (sifilis) ili odgovarajući |  | Kom | 141 | Teamedical doo | 103-3/23 | 20.9.2024
Testovi za imunoserološko testiranje markera transfuzijom prenosivih infekcija kod davalaca krvi u skladu sa članom 55.1. | 404-4-110/23-77 | 5 | Testovi za imunoserološko testiranje markera transfuzijom prenosivih infekcija kod davalaca krvi metodom hemiluminiscencije (CLIA) za aparat Siemens Advia Centaur CP sa odgovarajućim potrošnim materijalom | 3 | Testovi Siemens Advia Centaur CP CLIA HBsAg ili odgovarajući |  | Kom | 186 | Teamedical doo | 103-3/23 | 20.9.2024
Testovi za imunoserološko testiranje markera transfuzijom prenosivih infekcija kod davalaca krvi u skladu sa članom 55.1. | 404-4-110/23-77 | 5 | Testovi za imunoserološko testiranje markera transfuzijom prenosivih infekcija kod davalaca krvi metodom hemiluminiscencije (CLIA) za aparat Siemens Advia Centaur CP sa odgovarajućim potrošnim materijalom | 4 | Testovi Siemens Advia Centaur CP CLIA HIV Ag/Ab ili odgovarajući |  | Kom | 290 | Teamedical doo | 103-3/23 | 20.9.2024
Testovi za imunoserološko testiranje markera transfuzijom prenosivih infekcija kod davalaca krvi u skladu sa članom 55.1. | 404-4-110/23-77 | 6 | Testovi za imunoserološko testiranje markera transfuzijom prenosivih infekcija kod davalaca krvi metodom hemiluminiscencije (CLIA) za aparat Siemens Advia Centaur XP sa odgovarajućim potrošnim materijalom | 1 | Testovi Siemens Advia Centaur XP CLIA anti-HCV ili odgovarajući |  | Kom | 330 | Teamedical doo | 103-3/23 | 20.9.2024
Testovi za imunoserološko testiranje markera transfuzijom prenosivih infekcija kod davalaca krvi u skladu sa članom 55.1. | 404-4-110/23-77 | 6 | Testovi za imunoserološko testiranje markera transfuzijom prenosivih infekcija kod davalaca krvi metodom hemiluminiscencije (CLIA) za aparat Siemens Advia Centaur XP sa odgovarajućim potrošnim materijalom | 2 | Testovi Siemens Advia Centaur XP CLIA anti-TP (sifilis) ili odgovarajući |  | Kom | 141 | Teamedical doo | 103-3/23 | 20.9.2024
Testovi za imunoserološko testiranje markera transfuzijom prenosivih infekcija kod davalaca krvi u skladu sa članom 55.1. | 404-4-110/23-77 | 6 | Testovi za imunoserološko testiranje markera transfuzijom prenosivih infekcija kod davalaca krvi metodom hemiluminiscencije (CLIA) za aparat Siemens Advia Centaur XP sa odgovarajućim potrošnim materijalom | 3 | Testovi Siemens Advia Centaur XP CLIA HBsAg ili odgovarajući |  | Kom | 186 | Teamedical doo | 103-3/23 | 20.9.2024
Testovi za imunoserološko testiranje markera transfuzijom prenosivih infekcija kod davalaca krvi u skladu sa članom 55.1. | 404-4-110/23-77 | 6 | Testovi za imunoserološko testiranje markera transfuzijom prenosivih infekcija kod davalaca krvi metodom hemiluminiscencije (CLIA) za aparat Siemens Advia Centaur XP sa odgovarajućim potrošnim materijalom | 4 | Testovi Siemens Advia Centaur XP CLIA HIV Ag/Ab ili odgovarajući |  | Kom | 290 | Teamedical doo | 103-3/23 | 20.9.2024
Testovi za imunoserološko testiranje markera transfuzijom prenosivih infekcija kod davalaca krvi u skladu sa članom 55.1. | 404-4-110/23-77 | 7 | Testovi za imunoserološko testiranje markera transfuzijom prenosivih infekcija kod davalaca krvi metodom hemiluminiscencije (CLIA) za aparat Liaison XL sa odgovarajućim potrošnim materijalom | 1 | Testovi Liaison XL CLIA anti-HCV ili odgovarajući |  | Kom | 318 | Yunycom doo | 103-4/23 | 20.9.2024
Testovi za imunoserološko testiranje markera transfuzijom prenosivih infekcija kod davalaca krvi u skladu sa članom 55.1. | 404-4-110/23-77 | 7 | Testovi za imunoserološko testiranje markera transfuzijom prenosivih infekcija kod davalaca krvi metodom hemiluminiscencije (CLIA) za aparat Liaison XL sa odgovarajućim potrošnim materijalom | 2 | Testovi Liaison XL CLIA anti-TP (sifilis) ili odgovarajući |  | Kom | 144.3 | Yunycom doo | 103-4/23 | 20.9.2024
Testovi za imunoserološko testiranje markera transfuzijom prenosivih infekcija kod davalaca krvi u skladu sa članom 55.1. | 404-4-110/23-77 | 7 | Testovi za imunoserološko testiranje markera transfuzijom prenosivih infekcija kod davalaca krvi metodom hemiluminiscencije (CLIA) za aparat Liaison XL sa odgovarajućim potrošnim materijalom | 3 | Testovi Liaison XL CLIA HBsAg ili odgovarajući |  | Kom | 155.4 | Yunycom doo | 103-4/23 | 20.9.2024
Testovi za imunoserološko testiranje markera transfuzijom prenosivih infekcija kod davalaca krvi u skladu sa članom 55.1. | 404-4-110/23-77 | 7 | Testovi za imunoserološko testiranje markera transfuzijom prenosivih infekcija kod davalaca krvi metodom hemiluminiscencije (CLIA) za aparat Liaison XL sa odgovarajućim potrošnim materijalom | 4 | Testovi Liaison XL CLIA HIV Ag/At ili odgovarajući |  | Kom | 262 | Yunycom doo | 103-4/23 | 20.9.2024
Testovi za imunoserološko testiranje markera transfuzijom prenosivih infekcija kod davalaca krvi u skladu sa članom 55.1. | 404-4-110/23-77 | 8 | Testovi za imunoserološko testiranje markera transfuzijom prenosivih infekcija kod davalaca krvi metodom hemiluminiscencije (CLIA) za aparat Abbott Alinity i, sa odgovarajućim potrošnim materijalom | 1 | Testovi Abbott Alinity i CLIA anti-HCV ili odgovarajući |  | Kom | 495.5 | Magna pharmacia doo | 103-1/23 | 20.9.2024
Testovi za imunoserološko testiranje markera transfuzijom prenosivih infekcija kod davalaca krvi u skladu sa članom 55.1. | 404-4-110/23-77 | 8 | Testovi za imunoserološko testiranje markera transfuzijom prenosivih infekcija kod davalaca krvi metodom hemiluminiscencije (CLIA) za aparat Abbott Alinity i, sa odgovarajućim potrošnim materijalom | 2 | Testovi Abbott Alinity i CLIA anti-TP (sifilis) ili odgovarajući |  | Kom | 186 | Magna pharmacia doo | 103-1/23 | 20.9.2024
Testovi za imunoserološko testiranje markera transfuzijom prenosivih infekcija kod davalaca krvi u skladu sa članom 55.1. | 404-4-110/23-77 | 8 | Testovi za imunoserološko testiranje markera transfuzijom prenosivih infekcija kod davalaca krvi metodom hemiluminiscencije (CLIA) za aparat Abbott Alinity i, sa odgovarajućim potrošnim materijalom | 3 | Testovi Abbott Alinity i CLIA HBsAg ili odgovarajući |  | Kom | 211 | Magna pharmacia doo | 103-1/23 | 20.9.2024
Testovi za imunoserološko testiranje markera transfuzijom prenosivih infekcija kod davalaca krvi u skladu sa članom 55.1. | 404-4-110/23-77 | 8 | Testovi za imunoserološko testiranje markera transfuzijom prenosivih infekcija kod davalaca krvi metodom hemiluminiscencije (CLIA) za aparat Abbott Alinity i, sa odgovarajućim potrošnim materijalom | 4 | Testovi Abbott Alinity i CLIA HIV Ag/Ab ili odgovarajući |  | Kom | 211 | Magna pharmacia doo | 103-1/23 | 20.9.2024
Testovi za imunoserološko testiranje markera transfuzijom prenosivih infekcija kod davalaca krvi u skladu sa članom 55.1. | 404-4-110/23-77 | 9 | Testovi za imunoserološko testiranje markera transfuzijom prenosivih infekcija kod davalaca krvi metodom hemiluminiscencije (CLIA) za aparat Vitros 3600 Immunodiagnostics System sa odgovarajućim potrošnim materijalom | 1 | Testovi VITROS Immunodiagnostic Products Anti-HCV Reagent pack ili odgovarajući |  | Kom | 506 | Makler doo | 103-2/23 | 20.9.2024
Testovi za imunoserološko testiranje markera transfuzijom prenosivih infekcija kod davalaca krvi u skladu sa članom 55.1. | 404-4-110/23-77 | 9 | Testovi za imunoserološko testiranje markera transfuzijom prenosivih infekcija kod davalaca krvi metodom hemiluminiscencije (CLIA) za aparat Vitros 3600 Immunodiagnostics System sa odgovarajućim potrošnim materijalom | 2 | Testovi VITROS Immunodiagnostic Products Syphilis TPA Reagent pack ili odgovarajući |  | Kom | 230 | Makler doo | 103-2/23 | 20.9.2024
Testovi za imunoserološko testiranje markera transfuzijom prenosivih infekcija kod davalaca krvi u skladu sa članom 55.1. | 404-4-110/23-77 | 9 | Testovi za imunoserološko testiranje markera transfuzijom prenosivih infekcija kod davalaca krvi metodom hemiluminiscencije (CLIA) za aparat Vitros 3600 Immunodiagnostics System sa odgovarajućim potrošnim materijalom | 3 | Testovi VITROS Immunodiagnostic Products HBsAg ES Reagent pack ili odgovarajući |  | Kom | 138 | Makler doo | 103-2/23 | 20.9.2024
Testovi za imunoserološko testiranje markera transfuzijom prenosivih infekcija kod davalaca krvi u skladu sa članom 55.1. | 404-4-110/23-77 | 9 | Testovi za imunoserološko testiranje markera transfuzijom prenosivih infekcija kod davalaca krvi metodom hemiluminiscencije (CLIA) za aparat Vitros 3600 Immunodiagnostics System sa odgovarajućim potrošnim materijalom | 4 | Testovi VITROS Immunodiagnostic Products HIV Combo Reagent pack ili odgovarajući |  | Kom | 126 | Makler doo | 103-2/23 | 20.9.2024
Valvule i ringovi – ponovljeni postupak mehaničke valvule | 404-1-110/23-74 | 1 | Mehanička mitralna valvula |  |  | VLL230227 | komad | 102500 | Zajednicka ponuda Denta BP Pharm i Austroline | 122-1/23-1 | 19.10.2024
Valvule i ringovi – ponovljeni postupak mehaničke valvule | 404-1-110/23-74 | 1 | Mehanička mitralna valvula |  |  | VLL230228 | komad | 102500 | Zajednicka ponuda Denta BP Pharm i Austroline | 122-1/23-1 | 19.10.2024
Valvule i ringovi – ponovljeni postupak mehaničke valvule | 404-1-110/23-74 | 1 | Mehanička mitralna valvula |  |  | VLL230229 | komad | 102500 | Zajednicka ponuda Denta BP Pharm i Austroline | 122-1/23-1 | 19.10.2024
Valvule i ringovi – ponovljeni postupak mehaničke valvule | 404-1-110/23-74 | 1 | Mehanička mitralna valvula |  |  | VLL230230 | komad | 102500 | Zajednicka ponuda Denta BP Pharm i Austroline | 122-1/23-1 | 19.10.2024
Valvule i ringovi – ponovljeni postupak mehaničke valvule | 404-1-110/23-74 | 1 | Mehanička mitralna valvula |  |  | VLL230231 | komad | 102500 | Zajednicka ponuda Denta BP Pharm i Austroline | 122-1/23-1 | 19.10.2024
Valvule i ringovi – ponovljeni postupak mehaničke valvule | 404-1-110/23-74 | 1 | Mehanička mitralna valvula |  |  | VLL230232 | komad | 102500 | Zajednicka ponuda Denta BP Pharm i Austroline | 122-1/23-1 | 19.10.2024
Valvule i ringovi – ponovljeni postupak mehaničke valvule | 404-1-110/23-74 | 1 | Mehanička mitralna valvula |  |  | VLL230233 | komad | 102500 | Zajednicka ponuda Denta BP Pharm i Austroline | 122-1/23-1 | 19.10.2024
Valvule i ringovi – ponovljeni postupak mehaničke valvule | 404-1-110/23-74 | 1 | Mehanička mitralna valvula |  |  | VLL230234 | komad | 102500 | Zajednicka ponuda Denta BP Pharm i Austroline | 122-1/23-1 | 19.10.2024
Valvule i ringovi – ponovljeni postupak mehaničke valvule | 404-1-110/23-74 | 1 | Mehanička mitralna valvula |  |  | VLL230235 | komad | 102500 | Zajednicka ponuda Denta BP Pharm i Austroline | 122-1/23-1 | 19.10.2024
Valvule i ringovi – ponovljeni postupak mehaničke valvule | 404-1-110/23-74 | 1 | Mehanička mitralna valvula |  |  | VLL230236 | komad | 106400 | Gosper doo | 122-1/23-2 | 19.10.2024
Valvule i ringovi – ponovljeni postupak mehaničke valvule | 404-1-110/23-74 | 1 | Mehanička mitralna valvula |  |  | VLL230237 | komad | 106400 | Gosper doo | 122-1/23-2 | 19.10.2024
Valvule i ringovi – ponovljeni postupak mehaničke valvule | 404-1-110/23-74 | 1 | Mehanička mitralna valvula |  |  | VLL230238 | komad | 106400 | Gosper doo | 122-1/23-2 | 19.10.2024
Valvule i ringovi – ponovljeni postupak mehaničke valvule | 404-1-110/23-74 | 1 | Mehanička mitralna valvula |  |  | VLL230239 | komad | 106400 | Gosper doo | 122-1/23-2 | 19.10.2024
Valvule i ringovi – ponovljeni postupak mehaničke valvule | 404-1-110/23-74 | 1 | Mehanička mitralna valvula |  |  | VLL230240 | komad | 106400 | Gosper doo | 122-1/23-2 | 19.10.2024
Valvule i ringovi – ponovljeni postupak mehaničke valvule | 404-1-110/23-74 | 1 | Mehanička mitralna valvula |  |  | VLL230241 | komad | 106400 | Gosper doo | 122-1/23-2 | 19.10.2024
Valvule i ringovi – ponovljeni postupak mehaničke valvule | 404-1-110/23-74 | 1 | Mehanička mitralna valvula |  |  | VLL230242 | komad | 106400 | Gosper doo | 122-1/23-2 | 19.10.2024
Valvule i ringovi – ponovljeni postupak mehaničke valvule | 404-1-110/23-74 | 2 | Mehanička aortna valvula sa tubularnim ili valsava graftom |  |  | VLL230243 | komad | 216000 | Denta BP Pharm | 122-2/23 | 19.10.2024
Valvule i ringovi – ponovljeni postupak mehaničke valvule | 404-1-110/23-74 | 2 | Mehanička aortna valvula sa tubularnim ili valsava graftom |  |  | VLL230244 | komad | 216000 | Denta BP Pharm | 122-2/23 | 19.10.2024
Valvule i ringovi – ponovljeni postupak mehaničke valvule | 404-1-110/23-74 | 2 | Mehanička aortna valvula sa tubularnim ili valsava graftom |  |  | VLL230245 | komad | 216000 | Denta BP Pharm | 122-2/23 | 19.10.2024
Valvule i ringovi – ponovljeni postupak mehaničke valvule | 404-1-110/23-74 | 2 | Mehanička aortna valvula sa tubularnim ili valsava graftom |  |  | VLL230246 | komad | 216000 | Denta BP Pharm | 122-2/23 | 19.10.2024
Valvule i ringovi – ponovljeni postupak mehaničke valvule | 404-1-110/23-74 | 2 | Mehanička aortna valvula sa tubularnim ili valsava graftom |  |  | VLL230247 | komad | 216000 | Denta BP Pharm | 122-2/23 | 19.10.2024
Valvule i ringovi – ponovljeni postupak mehaničke valvule | 404-1-110/23-74 | 2 | Mehanička aortna valvula sa tubularnim ili valsava graftom |  |  | VLL230248 | komad | 216000 | Denta BP Pharm | 122-2/23 | 19.10.2024
Valvule i ringovi – ponovljeni postupak mehaničke valvule | 404-1-110/23-74 | 2 | Mehanička aortna valvula sa tubularnim ili valsava graftom |  |  | VLL230249 | komad | 216000 | Denta BP Pharm | 122-2/23 | 19.10.2024
Valvule i ringovi – ponovljeni postupak mehaničke valvule | 404-1-110/23-74 | 3 | Mehanička niskoprofilna aortna valvula |  |  | VLL230250 | komad | 104400 | Gosper doo | 122-3/23-1 | 19.10.2024
Valvule i ringovi – ponovljeni postupak mehaničke valvule | 404-1-110/23-74 | 3 | Mehanička niskoprofilna aortna valvula |  |  | VLL230251 | komad | 104400 | Gosper doo | 122-3/23-1 | 19.10.2024
Valvule i ringovi – ponovljeni postupak mehaničke valvule | 404-1-110/23-74 | 3 | Mehanička niskoprofilna aortna valvula |  |  | VLL230252 | komad | 104400 | Gosper doo | 122-3/23-1 | 19.10.2024
Valvule i ringovi – ponovljeni postupak mehaničke valvule | 404-1-110/23-74 | 3 | Mehanička niskoprofilna aortna valvula |  |  | VLL230253 | komad | 104400 | Gosper doo | 122-3/23-1 | 19.10.2024
Valvule i ringovi – ponovljeni postupak mehaničke valvule | 404-1-110/23-74 | 3 | Mehanička niskoprofilna aortna valvula |  |  | VLL230254 | komad | 104400 | Gosper doo | 122-3/23-1 | 19.10.2024
Valvule i ringovi – ponovljeni postupak mehaničke valvule | 404-1-110/23-74 | 3 | Mehanička niskoprofilna aortna valvula |  |  | VLL230255 | komad | 104400 | Gosper doo | 122-3/23-1 | 19.10.2024
Valvule i ringovi – ponovljeni postupak mehaničke valvule | 404-1-110/23-74 | 3 | Mehanička niskoprofilna aortna valvula |  |  | VLL230256 | komad | 104400 | Gosper doo | 122-3/23-1 | 19.10.2024
Valvule i ringovi – ponovljeni postupak mehaničke valvule | 404-1-110/23-74 | 3 | Mehanička niskoprofilna aortna valvula |  |  | VLL230257 | komad | 104400 | Gosper doo | 122-3/23-1 | 19.10.2024
Valvule i ringovi – ponovljeni postupak mehaničke valvule | 404-1-110/23-74 | 3 | Mehanička niskoprofilna aortna valvula |  |  | VLL230258 | komad | 104400 | Gosper doo | 122-3/23-1 | 19.10.2024
Valvule i ringovi – ponovljeni postupak mehaničke valvule | 404-1-110/23-74 | 3 | Mehanička niskoprofilna aortna valvula |  |  | VLL230259 | komad | 104400 | Gosper doo | 122-3/23-1 | 19.10.2024
Valvule i ringovi – ponovljeni postupak mehaničke valvule | 404-1-110/23-74 | 3 | Mehanička niskoprofilna aortna valvula |  |  | VLL230260 | komad | 104400 | Gosper doo | 122-3/23-1 | 19.10.2024
Valvule i ringovi – ponovljeni postupak mehaničke valvule | 404-1-110/23-74 | 3 | Mehanička niskoprofilna aortna valvula |  |  | VLL230261 | komad | 104400 | Gosper doo | 122-3/23-1 | 19.10.2024
Valvule i ringovi – ponovljeni postupak mehaničke valvule | 404-1-110/23-74 | 3 | Mehanička niskoprofilna aortna valvula |  |  | VLL230262 | komad | 104400 | Gosper doo | 122-3/23-1 | 19.10.2024
Valvule i ringovi – ponovljeni postupak mehaničke valvule | 404-1-110/23-74 | 3 | Mehanička niskoprofilna aortna valvula |  |  | VLL230263 | komad | 107300 | Zajednicka ponuda Denta BP Pharm i Austroline | 122-3/23-2 | 19.10.2024
Valvule i ringovi – ponovljeni postupak mehaničke valvule | 404-1-110/23-74 | 3 | Mehanička niskoprofilna aortna valvula |  |  | VLL230264 | komad | 107300 | Zajednicka ponuda Denta BP Pharm i Austroline | 122-3/23-2 | 19.10.2024
Valvule i ringovi – ponovljeni postupak mehaničke valvule | 404-1-110/23-74 | 3 | Mehanička niskoprofilna aortna valvula |  |  | VLL230265 | komad | 107300 | Zajednicka ponuda Denta BP Pharm i Austroline | 122-3/23-2 | 19.10.2024
Valvule i ringovi – ponovljeni postupak mehaničke valvule | 404-1-110/23-74 | 3 | Mehanička niskoprofilna aortna valvula |  |  | VLL230266 | komad | 107300 | Zajednicka ponuda Denta BP Pharm i Austroline | 122-3/23-2 | 19.10.2024
Valvule i ringovi – ponovljeni postupak mehaničke valvule | 404-1-110/23-74 | 3 | Mehanička niskoprofilna aortna valvula |  |  | VLL230267 | komad | 107300 | Zajednicka ponuda Denta BP Pharm i Austroline | 122-3/23-2 | 19.10.2024
Valvule i ringovi – ponovljeni postupak mehaničke valvule | 404-1-110/23-74 | 3 | Mehanička niskoprofilna aortna valvula |  |  | VLL230268 | komad | 107300 | Zajednicka ponuda Denta BP Pharm i Austroline | 122-3/23-2 | 19.10.2024
Valvule i ringovi – ponovljeni postupak mehaničke valvule | 404-1-110/23-74 | 3 | Mehanička niskoprofilna aortna valvula |  |  | VLL230269 | komad | 107300 | Zajednicka ponuda Denta BP Pharm i Austroline | 122-3/23-2 | 19.10.2024
Valvule i ringovi – ponovljeni postupak mehaničke valvule | 404-1-110/23-74 | 3 | Mehanička niskoprofilna aortna valvula |  |  | VLL230270 | komad | 107300 | Zajednicka ponuda Denta BP Pharm i Austroline | 122-3/23-2 | 19.10.2024
Valvule i ringovi – ponovljeni postupak mehaničke valvule | 404-1-110/23-74 | 3 | Mehanička niskoprofilna aortna valvula |  |  | VLL230271 | komad | 107300 | Zajednicka ponuda Denta BP Pharm i Austroline | 122-3/23-2 | 19.10.2024
Valvule i ringovi – ponovljeni postupak mehaničke valvule | 404-1-110/23-74 | 3 | Mehanička niskoprofilna aortna valvula |  |  | VLL230272 | komad | 107300 | Zajednicka ponuda Denta BP Pharm i Austroline | 122-3/23-2 | 19.10.2024
Valvule i ringovi – ponovljeni postupak mehaničke valvule | 404-1-110/23-74 | 3 | Mehanička niskoprofilna aortna valvula |  |  | VLL230273 | komad | 107300 | Zajednicka ponuda Denta BP Pharm i Austroline | 122-3/23-2 | 19.10.2024
Valvule i ringovi – ponovljeni postupak mehaničke valvule | 404-1-110/23-74 | 3 | Mehanička niskoprofilna aortna valvula |  |  | VLL230274 | komad | 107300 | Zajednicka ponuda Denta BP Pharm i Austroline | 122-3/23-2 | 19.10.2024
Valvule i ringovi – ponovljeni postupak mehaničke valvule | 404-1-110/23-74 | 3 | Mehanička niskoprofilna aortna valvula |  |  | VLL230275 | komad | 107300 | Zajednicka ponuda Denta BP Pharm i Austroline | 122-3/23-2 | 19.10.2024
Valvule i ringovi – ponovljeni postupak mehaničke valvule | 404-1-110/23-74 | 3 | Mehanička niskoprofilna aortna valvula |  |  | VLL230276 | komad | 107300 | Zajednicka ponuda Denta BP Pharm i Austroline | 122-3/23-2 | 19.10.2024
Valvule i ringovi – ponovljeni postupak mehaničke valvule | 404-1-110/23-74 | 3 | Mehanička niskoprofilna aortna valvula |  |  | VLL230277 | komad | 107300 | Zajednicka ponuda Denta BP Pharm i Austroline | 122-3/23-2 | 19.10.2024
Valvule i ringovi – ponovljeni postupak mehaničke valvule | 404-1-110/23-74 | 3 | Mehanička niskoprofilna aortna valvula |  |  | VLL230278 | komad | 107300 | Zajednicka ponuda Denta BP Pharm i Austroline | 122-3/23-2 | 19.10.2024
Valvule i ringovi – ponovljeni postupak mehaničke valvule | 404-1-110/23-74 | 3 | Mehanička niskoprofilna aortna valvula |  |  | VLL230279 | komad | 107300 | Zajednicka ponuda Denta BP Pharm i Austroline | 122-3/23-2 | 19.10.2024
Valvule i ringovi – ponovljeni postupak mehaničke valvule | 404-1-110/23-74 | 3 | Mehanička niskoprofilna aortna valvula |  |  | VLL230280 | komad | 120000 | Medtronic Srbija doo | 122-3/23-3 | 19.10.2024
Valvule i ringovi – ponovljeni postupak mehaničke valvule | 404-1-110/23-74 | 3 | Mehanička niskoprofilna aortna valvula |  |  | VLL230281 | komad | 120000 | Medtronic Srbija doo | 122-3/23-3 | 19.10.2024
Valvule i ringovi – ponovljeni postupak mehaničke valvule | 404-1-110/23-74 | 3 | Mehanička niskoprofilna aortna valvula |  |  | VLL230282 | komad | 120000 | Medtronic Srbija doo | 122-3/23-3 | 19.10.2024
Valvule i ringovi – ponovljeni postupak mehaničke valvule | 404-1-110/23-74 | 3 | Mehanička niskoprofilna aortna valvula |  |  | VLL230283 | komad | 120000 | Medtronic Srbija doo | 122-3/23-3 | 19.10.2024
Valvule i ringovi – ponovljeni postupak mehaničke valvule | 404-1-110/23-74 | 3 | Mehanička niskoprofilna aortna valvula |  |  | VLL230284 | komad | 120000 | Medtronic Srbija doo | 122-3/23-3 | 19.10.2024
Valvule i ringovi – ponovljeni postupak mehaničke valvule | 404-1-110/23-74 | 3 | Mehanička niskoprofilna aortna valvula |  |  | VLL230285 | komad | 120000 | Medtronic Srbija doo | 122-3/23-3 | 19.10.2024
Valvule i ringovi – ponovljeni postupak mehaničke valvule | 404-1-110/23-74 | 3 | Mehanička niskoprofilna aortna valvula |  |  | VLL230286 | komad | 120000 | Medtronic Srbija doo | 122-3/23-3 | 19.10.2024
Valvule i ringovi – ponovljeni postupak mehaničke valvule | 404-1-110/23-74 | 3 | Mehanička niskoprofilna aortna valvula |  |  | VLL230287 | komad | 120000 | Medtronic Srbija doo | 122-3/23-3 | 19.10.2024
Valvule i ringovi – ponovljeni postupak mehaničke valvule | 404-1-110/23-74 | 3 | Mehanička niskoprofilna aortna valvula |  |  | VLL230288 | komad | 120000 | Medtronic Srbija doo | 122-3/23-3 | 19.10.2024
Valvule i ringovi – ponovljeni postupak mehaničke valvule | 404-1-110/23-74 | 3 | Mehanička niskoprofilna aortna valvula |  |  | VLL230289 | komad | 120000 | Medtronic Srbija doo | 122-3/23-3 | 19.10.2024
Valvule i ringovi – ponovljeni postupak mehaničke valvule | 404-1-110/23-74 | 3 | Mehanička niskoprofilna aortna valvula |  |  | VLL230290 | komad | 120000 | Medtronic Srbija doo | 122-3/23-3 | 19.10.2024
Valvule i ringovi – ponovljeni postupak mehaničke valvule | 404-1-110/23-74 | 3 | Mehanička niskoprofilna aortna valvula |  |  | VLL230291 | komad | 120000 | Medtronic Srbija doo | 122-3/23-3 | 19.10.2024
Valvule i ringovi – ponovljeni postupak mehaničke valvule | 404-1-110/23-74 | 3 | Mehanička niskoprofilna aortna valvula |  |  | VLL230292 | komad | 120000 | Medtronic Srbija doo | 122-3/23-3 | 19.10.2024
Valvule i ringovi – ponovljeni postupak | 404-1-110/23-79 | 1 | Biološka stentirana valvula za aortnu poziciju od zaliska svinje |  |  | VLL230191 | komad | 97600 | Gosper doo | 121-1/23 | 19.10.2024
Valvule i ringovi – ponovljeni postupak | 404-1-110/23-79 | 1 | Biološka stentirana valvula za aortnu poziciju od zaliska svinje |  |  | VLL230192 | komad | 97600 | Gosper doo | 121-1/23 | 19.10.2024
Valvule i ringovi – ponovljeni postupak | 404-1-110/23-79 | 1 | Biološka stentirana valvula za aortnu poziciju od zaliska svinje |  |  | VLL230193 | komad | 97600 | Gosper doo | 121-1/23 | 19.10.2024
Valvule i ringovi – ponovljeni postupak | 404-1-110/23-79 | 1 | Biološka stentirana valvula za aortnu poziciju od zaliska svinje |  |  | VLL230194 | komad | 97600 | Gosper doo | 121-1/23 | 19.10.2024
Valvule i ringovi – ponovljeni postupak | 404-1-110/23-79 | 1 | Biološka stentirana valvula za aortnu poziciju od zaliska svinje |  |  | VLL230195 | komad | 97600 | Gosper doo | 121-1/23 | 19.10.2024
Valvule i ringovi – ponovljeni postupak | 404-1-110/23-79 | 1 | Biološka stentirana valvula za aortnu poziciju od zaliska svinje |  |  | VLL230196 | komad | 97600 | Gosper doo | 121-1/23 | 19.10.2024
Valvule i ringovi – ponovljeni postupak | 404-1-110/23-79 | 2 | Biološka aortna valvula za bešavnu hiruršku ugradnju |  |  | VLL230197 | komad | 860000 | Denta BP Pharm doo | 121-2/23 | 19.10.2024
Valvule i ringovi – ponovljeni postupak | 404-1-110/23-79 | 2 | Biološka aortna valvula za bešavnu hiruršku ugradnju |  |  | VLL230198 | komad | 860000 | Denta BP Pharm doo | 121-2/23 | 19.10.2024
Valvule i ringovi – ponovljeni postupak | 404-1-110/23-79 | 2 | Biološka aortna valvula za bešavnu hiruršku ugradnju |  |  | VLL230199 | komad | 860000 | Denta BP Pharm doo | 121-2/23 | 19.10.2024
Valvule i ringovi – ponovljeni postupak | 404-1-110/23-79 | 2 | Biološka aortna valvula za bešavnu hiruršku ugradnju |  |  | VLL230200 | komad | 860000 | Denta BP Pharm doo | 121-2/23 | 19.10.2024
Valvule i ringovi – ponovljeni postupak | 404-1-110/23-79 | 3 | Biološka stentirana valvula za mitralnu poziciju |  |  | VLL230201 | komad | 99900 | Gosper doo | 121-1/23 | 19.10.2024
Valvule i ringovi – ponovljeni postupak | 404-1-110/23-79 | 3 | Biološka stentirana valvula za mitralnu poziciju |  |  | VLL230202 | komad | 99900 | Gosper doo | 121-1/23 | 19.10.2024
Valvule i ringovi – ponovljeni postupak | 404-1-110/23-79 | 3 | Biološka stentirana valvula za mitralnu poziciju |  |  | VLL230203 | komad | 99900 | Gosper doo | 121-1/23 | 19.10.2024
Valvule i ringovi – ponovljeni postupak | 404-1-110/23-79 | 3 | Biološka stentirana valvula za mitralnu poziciju |  |  | VLL230204 | komad | 99900 | Gosper doo | 121-1/23 | 19.10.2024
Valvule i ringovi – ponovljeni postupak | 404-1-110/23-79 | 3 | Biološka stentirana valvula za mitralnu poziciju |  |  | VLL230205 | komad | 99900 | Gosper doo | 121-1/23 | 19.10.2024
Valvule i ringovi – ponovljeni postupak | 404-1-110/23-79 | 4 | Mitralni rigidni i/ili semirigidni prsten za rekonstrukciju degenerativne mitralne regurgitacije No 38-40 |  |  | VLL230206 | komad | 40500 | Medtronic Srbija doo | 121-3/23 | 19.10.2024
Valvule i ringovi – ponovljeni postupak | 404-1-110/23-79 | 4 | Mitralni rigidni i/ili semirigidni prsten za rekonstrukciju degenerativne mitralne regurgitacije No 38-40 |  |  | VLL230207 | komad | 40500 | Medtronic Srbija doo | 121-3/23 | 19.10.2024
Valvule i ringovi – ponovljeni postupak | 404-1-110/23-79 | 4 | Mitralni rigidni i/ili semirigidni prsten za rekonstrukciju degenerativne mitralne regurgitacije No 38-40 |  |  | VLL230089 | komad | 40500 | Medtronic Srbija doo | 121-3/23 | 19.10.2024
Valvule i ringovi – ponovljeni postupak | 404-1-110/23-79 | 4 | Mitralni rigidni i/ili semirigidni prsten za rekonstrukciju degenerativne mitralne regurgitacije No 38-40 |  |  | VLL230090 | komad | 40500 | Medtronic Srbija doo | 121-3/23 | 19.10.2024
Valvule i ringovi – ponovljeni postupak | 404-1-110/23-79 | 5 | Tubularni graftovi |  |  | VLL230127 | komad | 23000 | Dijamed doo | 121-4/23 | 19.10.2024
Valvule i ringovi – ponovljeni postupak | 404-1-110/23-79 | 5 | Tubularni graftovi |  |  | VLL230128 | komad | 23000 | Dijamed doo | 121-4/23 | 19.10.2024
Valvule i ringovi – ponovljeni postupak | 404-1-110/23-79 | 5 | Tubularni graftovi |  |  | VLL230129 | komad | 23000 | Dijamed doo | 121-4/23 | 19.10.2024
Valvule i ringovi – ponovljeni postupak | 404-1-110/23-79 | 5 | Tubularni graftovi |  |  | VLL230130 | komad | 23000 | Dijamed doo | 121-4/23 | 19.10.2024
Valvule i ringovi – ponovljeni postupak | 404-1-110/23-79 | 5 | Tubularni graftovi |  |  | VLL230131 | komad | 23000 | Dijamed doo | 121-4/23 | 19.10.2024
Valvule i ringovi – ponovljeni postupak | 404-1-110/23-79 | 5 | Tubularni graftovi |  |  | VLL230132 | komad | 23000 | Dijamed doo | 121-4/23 | 19.10.2024
Valvule i ringovi – ponovljeni postupak | 404-1-110/23-79 | 5 | Tubularni graftovi |  |  | VLL230133 | komad | 23000 | Dijamed doo | 121-4/23 | 19.10.2024
Valvule i ringovi – ponovljeni postupak | 404-1-110/23-79 | 5 | Tubularni graftovi |  |  | VLL230134 | komad | 23000 | Dijamed doo | 121-4/23 | 19.10.2024
Valvule i ringovi – ponovljeni postupak | 404-1-110/23-79 | 5 | Tubularni graftovi |  |  | VLL230135 | komad | 23000 | Dijamed doo | 121-4/23 | 19.10.2024
Valvule i ringovi – ponovljeni postupak | 404-1-110/23-79 | 5 | Tubularni graftovi |  |  | VLL230136 | komad | 23000 | Dijamed doo | 121-4/23 | 19.10.2024
Valvule i ringovi – ponovljeni postupak | 404-1-110/23-79 | 5 | Tubularni graftovi |  |  | VLL230137 | komad | 23000 | Dijamed doo | 121-4/23 | 19.10.2024
Valvule i ringovi – ponovljeni postupak | 404-1-110/23-79 | 5 | Tubularni graftovi |  |  | VLL230138 | komad | 23000 | Dijamed doo | 121-4/23 | 19.10.2024
Valvule i ringovi – ponovljeni postupak | 404-1-110/23-79 | 5 | Tubularni graftovi |  |  | VLL230139 | komad | 23000 | Dijamed doo | 121-4/23 | 19.10.2024
Valvule i ringovi – ponovljeni postupak | 404-1-110/23-79 | 5 | Tubularni graftovi |  |  | VLL230140 | komad | 23000 | Dijamed doo | 121-4/23 | 19.10.2024
Valvule i ringovi – ponovljeni postupak | 404-1-110/23-79 | 5 | Tubularni graftovi |  |  | VLL230141 | komad | 23000 | Dijamed doo | 121-4/23 | 19.10.2024
Valvule i ringovi – ponovljeni postupak | 404-1-110/23-79 | 5 | Tubularni graftovi |  |  | VLL230142 | komad | 23000 | Dijamed doo | 121-4/23 | 19.10.2024
Valvule i ringovi – ponovljeni postupak | 404-1-110/23-79 | 5 | Tubularni graftovi |  |  | VLL230143 | komad | 23000 | Dijamed doo | 121-4/23 | 19.10.2024
Valvule i ringovi – ponovljeni postupak | 404-1-110/23-79 | 6 | Valsalva graftovi |  |  | VLL230208 | komad | 115900 | Intrex doo | 121-5/23 | 19.10.2024
Valvule i ringovi – ponovljeni postupak | 404-1-110/23-79 | 6 | Valsalva graftovi |  |  | VLL230209 | komad | 115900 | Intrex doo | 121-5/23 | 19.10.2024
Valvule i ringovi – ponovljeni postupak | 404-1-110/23-79 | 6 | Valsalva graftovi |  |  | VLL230210 | komad | 115900 | Intrex doo | 121-5/23 | 19.10.2024
Valvule i ringovi – ponovljeni postupak | 404-1-110/23-79 | 6 | Valsalva graftovi |  |  | VLL230211 | komad | 115900 | Intrex doo | 121-5/23 | 19.10.2024
Valvule i ringovi – ponovljeni postupak | 404-1-110/23-79 | 8 | Biološki goveđi perikardni pač |  |  | VLL230212 | komad | 69000 | Austroline doo | 121-6/23 | 19.10.2024
Valvule i ringovi – ponovljeni postupak | 404-1-110/23-79 | 8 | Biološki goveđi perikardni pač |  |  | VLL230213 | komad | 69000 | Austroline doo | 121-6/23 | 19.10.2024
Valvule i ringovi – ponovljeni postupak | 404-1-110/23-79 | 10 | Jednokratni setovi za automatsko postavljanje hirurških šavova u minimalno invazivnoj kardiohirurgiji |  |  | RSM006036 | komad | 230100 | Med Health | 121-7/23 | 19.10.2024
Filteri za eritrocite i trombocite, filtrirani naknadno, setovi za donorske/terapijske aferezne postupke i autotransfuzioni sistemi/setovi za intraoperativno spašavanje krvi | 404-1-110/23-63 | 1 | Filteri za eritrocite filtrirani naknadno |  |  | SM230001 | komad | 1440 | DIJAGFARM DOO BEOGRAD | 126-1/23 | 01.11.2025
Filteri za eritrocite i trombocite, filtrirani naknadno, setovi za donorske/terapijske aferezne postupke i autotransfuzioni sistemi/setovi za intraoperativno spašavanje krvi | 404-1-110/23-63 | 2 | Filteri za trombocite filtrirani naknadno |  |  | SM220016 | komad | 2000 | MAKLER DOO BEOGRAD | 126-3/23 | 01.11.2025
Filteri za eritrocite i trombocite, filtrirani naknadno, setovi za donorske/terapijske aferezne postupke i autotransfuzioni sistemi/setovi za intraoperativno spašavanje krvi - konkurenti postupak sa pregovaranjem | 404-4-110/23-99 | 1 | Setovi za donorske aferezne postupke (trombocite) kompatibilni tipu aparata HAEMONETICS MCS + |  |  | SM200011 | komad | 17100 | PHARMAPHERESIS DOO BEOGRAD | 140-1/23 | 28.11.2025.
Filteri za eritrocite i trombocite, filtrirani naknadno, setovi za donorske/terapijske aferezne postupke i autotransfuzioni sistemi/setovi za intraoperativno spašavanje krvi - konkurenti postupak sa pregovaranjem | 404-4-110/23-99 | 2 | Setovi za donorske aferezne postupke kompatibilni tipu aparata TRIMA ACCEL |  |  | SM200012 | komad | 18850 | DOO MEDICON DEČ | 140-3/23 | 28.11.2025.
Filteri za eritrocite i trombocite, filtrirani naknadno, setovi za donorske/terapijske aferezne postupke i autotransfuzioni sistemi/setovi za intraoperativno spašavanje krvi - konkurenti postupak sa pregovaranjem | 404-4-110/23-99 | 3 | Sistemi/setovi kompatibilni tipu aparata Autolog |  |  | SM200013 | komad | 19600 | MEDTRONIC SRBIJA DOO BEOGRAD | 140-5/23 | 28.11.2025.
Filteri za eritrocite i trombocite, filtrirani naknadno, setovi za donorske/terapijske aferezne postupke i autotransfuzioni sistemi/setovi za intraoperativno spašavanje krvi - konkurenti postupak sa pregovaranjem | 404-4-110/23-99 | 4 | Sistemi/setovi kompatibilni tipu aparata, Cell Saver 5, Cell Saver 5+, Cell Saver Elite+ |  |  | SM200014 | komad | 19200 | PHARMAPHERESIS DOO BEOGRAD | 140-1/23 | 28.11.2025.
Filteri za eritrocite i trombocite, filtrirani naknadno, setovi za donorske/terapijske aferezne postupke i autotransfuzioni sistemi/setovi za intraoperativno spašavanje krvi - konkurenti postupak sa pregovaranjem | 404-4-110/23-99 | 5 | Sistemi/setovi kompatabilni tipu aparata Electa i XTRA |  |  | SM200015 | komad | 20112 | MAKLER DOO BEOGRAD | 140-6/23 | 28.11.2025.
Filteri za eritrocite i trombocite, filtrirani naknadno, setovi za donorske/terapijske aferezne postupke i autotransfuzioni sistemi/setovi za intraoperativno spašavanje krvi - konkurenti postupak sa pregovaranjem | 404-4-110/23-99 | 6 | Sterilna dvokanalna aspiraciona linija sa kapaljkom i autotransfuzioni rezervoar za intraoperativno spašavanje krvi | 1 | Sterilna dvokanalna aspiraciona linija | SM230002 | komad | 2000 | MEDTRONIC SRBIJA DOO BEOGRAD | 140-5/23 | 28.11.2025.
Filteri za eritrocite i trombocite, filtrirani naknadno, setovi za donorske/terapijske aferezne postupke i autotransfuzioni sistemi/setovi za intraoperativno spašavanje krvi - konkurenti postupak sa pregovaranjem | 404-4-110/23-99 | 6 | Sterilna dvokanalna aspiraciona linija sa kapaljkom i autotransfuzioni rezervoar za intraoperativno spašavanje krvi | 2 | Autotransfuzioni rezervoari | SM230003 | komad | 6250 | MEDTRONIC SRBIJA DOO BEOGRAD | 140-5/23 | 28.11.2025.
Filteri za eritrocite i trombocite, filtrirani naknadno, setovi za donorske/terapijske aferezne postupke i autotransfuzioni sistemi/setovi za intraoperativno spašavanje krvi - konkurenti postupak sa pregovaranjem | 404-4-110/23-99 | 7 | Setovi za donorske i/ili terapijske aferezne postupke kompatibilni tipu aparata Spectra Optia | 1 | Spectra Optia Excange set – set za terapijske izmene plazme(terpijske aferezne procedure) | SM230004 | komad | 29800 | DOO MEDICON DEČ | 140-3/23 | 28.11.2025.
Filteri za eritrocite i trombocite, filtrirani naknadno, setovi za donorske/terapijske aferezne postupke i autotransfuzioni sistemi/setovi za intraoperativno spašavanje krvi - konkurenti postupak sa pregovaranjem | 404-4-110/23-99 | 7 | Setovi za donorske i/ili terapijske aferezne postupke kompatibilni tipu aparata Spectra Optia | 2 | Spectra Optia IDL set - za terapijsko/donorsko prikupljanje ćelija | SM230005 | komad | 30800 | DOO MEDICON DEČ | 140-3/23 | 28.11.2025.
Filteri za eritrocite i trombocite, filtrirani naknadno, setovi za donorske/terapijske aferezne postupke i autotransfuzioni sistemi/setovi za intraoperativno spašavanje krvi - konkurenti postupak sa pregovaranjem | 404-4-110/23-99 | 7 | Setovi za donorske i/ili terapijske aferezne postupke kompatibilni tipu aparata Spectra Optia | 3 | Spectra optia Collection set – za donorsko prikupljanje ćelija | SM230006 | komad | 30800 | DOO MEDICON DEČ | 140-3/23 | 28.11.2025.
Sanitetski i medicinski potrošni materijal | 404-1-110/23-129 | 1 | Nazalna kanila za odrasle tip I | 1 | Nazalna kanila sa zakrivljenim anatomskim nosnicama za odrasle, dužine 1,8m-2,0m | RSM004017 | kom | 24 | Futura Medic doo | 31-1/24 | 05.10.2024
Sanitetski i medicinski potrošni materijal | 404-1-110/23-129 | 2 | Nazalna kanila za odrasle tip II | 1 | Nazalna kanila sa zakrivljenim anatomskim nosnicama za odrasle, dužine minimum 2,1m | RSM004018 | kom | 24 | Futura Medic doo | 31-1/24 | 05.10.2024
Sanitetski i medicinski potrošni materijal | 404-1-110/23-129 | 13 | Intravenske kanile tip I | 1 | Intravenska kanila, dimenzije 14G | RSM006390 | kom | 10.2 | Futura Medic doo | 31-1/24 | 05.10.2024
Sanitetski i medicinski potrošni materijal | 404-1-110/23-129 | 13 | Intravenske kanile tip I | 2 | Intravenska kanila, dimenzije 16G | RSM006391 | kom | 10.2 | Futura Medic doo | 31-1/24 | 05.10.2024
Sanitetski i medicinski potrošni materijal | 404-1-110/23-129 | 13 | Intravenske kanile tip I | 3 | Intravenska kanila, dimenzije 18G | RSM006392 | kom | 10.2 | Futura Medic doo | 31-1/24 | 05.10.2024
Sanitetski i medicinski potrošni materijal | 404-1-110/23-129 | 13 | Intravenske kanile tip I | 4 | Intravenska kanila, dimenzije 20G | RSM006393 | kom | 10.2 | Futura Medic doo | 31-1/24 | 05.10.2024
Sanitetski i medicinski potrošni materijal | 404-1-110/23-129 | 13 | Intravenske kanile tip I | 5 | Intravenska kanila, dimenzije 22G | RSM006394 | kom | 10.2 | Futura Medic doo | 31-1/24 | 05.10.2024
Sanitetski i medicinski potrošni materijal | 404-1-110/23-129 | 13 | Intravenske kanile tip I | 6 | Intravenska kanila, dimenzije 24G | RSM006395 | kom | 10.2 | Futura Medic doo | 31-1/24 | 05.10.2024
Sanitetski i medicinski potrošni materijal | 404-1-110/23-129 | 13 | Intravenske kanile tip I | 7 | Intravenska kanila, dimenzije 26G | RSM006396 | kom | 10.2 | Futura Medic doo | 31-1/24 | 05.10.2024
Sanitetski i medicinski potrošni materijal | 404-1-110/23-129 | 16 | Intavenske kanile, tip IV | 1 | IV kanila sa utisnutim kontrastnim linijama, trostruko oštrenom iglom sa vizuelnim indikatorom protoka krvi pri penetraciji vene, sa atraumatskim vrhom katetera, komorom za povrat krvi sa filterom, injekcionim portom sa samozatvarajućom kapicom i fiksacionim krilcima. Veličine: 14G | RSM006397 | kom | 11.3 | Futura Medic doo | 31-1/24 | 05.10.2024
Sanitetski i medicinski potrošni materijal | 404-1-110/23-129 | 16 | Intavenske kanile, tip IV | 2 | IV kanila sa utisnutim kontrastnim linijama, trostruko oštrenom iglom sa vizuelnim indikatorom protoka krvi pri penetraciji vene, sa atraumatskim vrhom katetera, komorom za povrat krvi sa filterom, injekcionim portom sa samozatvarajućom kapicom i fiksacionim krilcima. Veličine: 16G | RSM006398 | kom | 11.3 | Futura Medic doo | 31-1/24 | 05.10.2024
Sanitetski i medicinski potrošni materijal | 404-1-110/23-129 | 16 | Intavenske kanile, tip IV | 3 | IV kanila sa utisnutim kontrastnim linijama, trostrukooštrenom iglom sa vizuelnim indikatorom protoka krvi pri penetraciji vene, atraumatskim vrhom FEP katetera, komorom za povrat krvi sa filterom, injekcionim portom sa samozatvarajućom kapicom i fiksacionim krilcima. Veličine: 18G | RSM006399 | kom | 11.3 | Futura Medic doo | 31-1/24 | 05.10.2024
Sanitetski i medicinski potrošni materijal | 404-1-110/23-129 | 16 | Intavenske kanile, tip IV | 4 | IV kanila sa utisnutim kontrastnim linijama, trostrukooštrenom iglom sa vizuelnim indikatorom protoka krvi pri penetracijivene, sa atraumatskim vrhom katetera, komorom za povrat krvi sa filterom, injekcionim portom sa samozatvarajućom kapicom i fiksacionim krilcima. Veličine: 20G | RSM006400 | kom | 11.3 | Futura Medic doo | 31-1/24 | 05.10.2024
Sanitetski i medicinski potrošni materijal | 404-1-110/23-129 | 16 | Intavenske kanile, tip IV | 5 | IV kanila sa utisnutim kontrastnim linijama, trostrukooštrenom iglom sa vizuelnim indikatorom protoka krvi pri penetraciji vene, sa atraumatskim vrhom katetera, komorom za povrat krvi sa filterom, injekcionim portom sa samozatvarajućom kapicom i fiksacionim krilcima. Veličine: 22G | RSM006401 | kom | 11.3 | Futura Medic doo | 31-1/24 | 05.10.2024
Sanitetski i medicinski potrošni materijal | 404-1-110/23-129 | 16 | Intavenske kanile, tip IV | 6 | IV kanila sa utisnutim kontrastnim linijama, trostrukooštrenom iglom sa vizuelnim indikatorom protoka krvi pri penetraciji vene, sa atraumatskim vrhom katetera, komorom za povrat krvi sa filterom, injekcionim portom sa samozatvarajućom kapicom i fiksacionim krilcima. Veličine: 24G | RSM006402 | kom | 11.3 | Futura Medic doo | 31-1/24 | 05.10.2024
Sanitetski i medicinski potrošni materijal | 404-1-110/23-129 | 17 | Intavenske kanile, tip V | 1 | IV kanila sa utisnutim kontrastnim linijama, trostruko oštrenom iglom, sa atraumatskim vrhom katetera, komorom za povrat krvi sa filterom, integrisanom trokrakom slavinicom sa dodatnim portom i fiksacionim krilcima veličine: 14G | RSM006403 | kom | 34 | Futura Medic doo | 31-1/24 | 05.10.2024
Sanitetski i medicinski potrošni materijal | 404-1-110/23-129 | 17 | Intavenske kanile, tip V | 2 | IV kanila sa utisnutim kontrastnim linijama, trostruko oštrenom iglom, sa atraumatskim vrhom katetera, komorom za povrat krvi sa filterom, integrisanom trokrakom slavinicom sa dodatnim portom i fiksacionim krilcima veličine: 16G | RSM006404 | kom | 34 | Futura Medic doo | 31-1/24 | 05.10.2024
Sanitetski i medicinski potrošni materijal | 404-1-110/23-129 | 17 | Intavenske kanile, tip V | 3 | IV kanila sa utisnutim kontrastnim linijama, trostruko oštrenom iglom, sa atraumatskim vrhom katetera, komorom za povrat krvi sa filterom, integrisanom trokrakom slavinicom sa dodatnim portom i fiksacionim krilcima veličine: 18G | RSM006405 | kom | 34 | Futura Medic doo | 31-1/24 | 05.10.2024
Sanitetski i medicinski potrošni materijal | 404-1-110/23-129 | 17 | Intavenske kanile, tip V | 4 | IV kanila sa utisnutim kontrastnim linijama, trostruko oštrenom iglom, sa atraumatskim vrhom katetera, komorom za povrat krvi sa filterom, integrisanom trokrakom slavinicom sa dodatnim portom i fiksacionim krilcima veličine: 20G | RSM006406 | kom | 34 | Futura Medic doo | 31-1/24 | 05.10.2024
Sanitetski i medicinski potrošni materijal | 404-1-110/23-129 | 17 | Intavenske kanile, tip V | 5 | IV kanila sa utisnutim kontrastnim linijama, trostruko oštrenom iglom, sa atraumatskim vrhom katetera, komorom za povrat krvi sa filterom, integrisanom trokrakom slavinicom sa dodatnim portom i fiksacionim krilcima veličine: 22G | RSM006407 | kom | 34 | Futura Medic doo | 31-1/24 | 05.10.2024
Sanitetski i medicinski potrošni materijal | 404-1-110/23-129 | 17 | Intavenske kanile, tip V | 6 | IV kanila sa utisnutim kontrastnim linijama, trostruko oštrenom iglom, sa atraumatskim vrhom katetera, komorom za povrat krvi sa filterom, integrisanom trokrakom slavinicom sa dodatnim portom i fiksacionim krilcima veličine: 24G | RSM006408 | kom | 34 | Futura Medic doo | 31-1/24 | 05.10.2024
Sanitetski i medicinski potrošni materijal | 404-1-110/23-129 | 22 | Igle za insulinske penove 30G i 31 G | 1 | Igle za insulinske penove 30G, veličina: 0.30mm x 8mm | RSM004129 | kom | 2.29 | Futura Medic doo | 31-1/24 | 05.10.2024
Sanitetski i medicinski potrošni materijal | 404-1-110/23-129 | 22 | Igle za insulinske penove 30G i 31 G | 2 | Igle za insulinske penove 31G, veličina: 0.25mm x 6 mm | RSM004130 | kom | 2.29 | Futura Medic doo | 31-1/24 | 05.10.2024
Sanitetski i medicinski potrošni materijal | 404-1-110/23-129 | 23 | Igle za insulinske penove 32G i 33G | 1 | Igle za insulinske penove 33G, veličina: 0.20mm x 4mm | RSM006409 | kom | 2.29 | Futura Medic doo | 31-1/24 | 05.10.2024
Sanitetski i medicinski potrošni materijal | 404-1-110/23-129 | 23 | Igle za insulinske penove 32G i 33G | 2 | Igle za insulinske penove 32G, veličina: 0.23mm x 5 mm | RSM006410 | kom | 2.29 | Futura Medic doo | 31-1/24 | 05.10.2024
Sanitetski i medicinski potrošni materijal | 404-1-110/23-129 | 36 | Tubularni mrežni zavoj - za prst | 1 | Tubularni mrežni zavoj - za prst | RSM004322 | m | 11.9 | Futura Medic doo | 31-1/24 | 05.10.2024
Sanitetski i medicinski potrošni materijal | 404-1-110/23-129 | 37 | Tubularni mrežni zavoj - za ruku | 1 | Tubularni mrežni zavoj - za ruku | RSM004323 | m | 12.9 | Futura Medic doo | 31-1/24 | 05.10.2024
Sanitetski i medicinski potrošni materijal | 404-1-110/23-129 | 39 | Tubularni mrežni zavoj - za nogu | 1 | Tubularni mrežni zavoj - za nogu | RSM004324 | m | 16.9 | Futura Medic doo | 31-1/24 | 05.10.2024
Sanitetski i medicinski potrošni materijal | 404-1-110/23-129 | 40 | Tubularni mrežni zavoj - za glavu i manji trup | 1 | Tubularni mrežni zavoj - za glavu i manji trup | RSM004327 | m | 33.2 | Futura Medic doo | 31-1/24 | 05.10.2024
Sanitetski i medicinski potrošni materijal | 404-1-110/23-129 | 42 | Tubularni mrežni zavoj - za kukove | 1 | Tubularni mrežni zavoj - za kukove | RSM004325 | m | 34.9 | Futura Medic doo | 31-1/24 | 05.10.2024
Sanitetski i medicinski potrošni materijal | 404-1-110/23-129 | 43 | Tubularni mrežni zavoj tip II | 1 | Tubularni mrežasti elastični zavoj, sastav: 71% poliamid, 29% ELASTOID, sterilizacija vodenom parom na 121˚C, namenjen za šaku i stopalo, dimenzija 25cmx25m | RSM004326 | kom | 318 | Futura Medic doo | 31-1/24-1 | 05.10.2024
Sanitetski i medicinski potrošni materijal | 404-1-110/23-129 | 43 | Tubularni mrežni zavoj tip II | 2 | Tubularni mrežasti elastični zavoj, sastav: 71% poliamid, 29% ELASTOID, sterilizacija vodenom parom na 121˚C, namenjen za veliku glavu i mali trup, dimenzija 48cmx25m | RSM004327 | kom | 880 | Futura Medic doo | 31-1/24-1 | 05.10.2024
Sanitetski i medicinski potrošni materijal | 404-1-110/23-129 | 43 | Tubularni mrežni zavoj tip II | 3 | Tubularni mrežasti elastični zavoj, sastav: 71% poliamid, 29% ELASTOID, sterilizacija vodenom parom na 121˚C, namenjen za veće ekstremitete (manja glava, ruka, noga), dimenzija 36cmx25m | RSM004328 | kom | 420 | Futura Medic doo | 31-1/24-1 | 05.10.2024
Sanitetski i medicinski potrošni materijal | 404-1-110/23-129 | 43 | Tubularni mrežni zavoj tip II | 4 | Tubularni mrežasti elastični zavoj, sastav: 71% poliamid, 29% ELASTOID, sterilizacija vodenom parom na 121˚C, namenjen za veliki trup, dimenzija 70cmx25m | RSM004329 | kom | 1080 | Futura Medic doo | 31-1/24-1 | 05.10.2024
Sanitetski i medicinski potrošni materijal | 404-1-110/23-129 | 43 | Tubularni mrežni zavoj tip II | 5 | Samolepljivi mrežasti elastični zavoj u plavoj i crvenoj boji, dimenzije 20x8cm | RSM006411 | kom | 300 | Futura Medic doo | 31-1/24-1 | 05.10.2024
Sanitetski i medicinski potrošni materijal | 404-1-110/23-129 | 43 | Tubularni mrežni zavoj tip II | 5 | Samolepljivi mrežasti elastični zavoj u plavoj i crvenoj boji, dimenzije 20x8cm | RSM004331 | kom | 300 | Futura Medic doo | 31-1/24-1 | 05.10.2024
Sanitetski i medicinski potrošni materijal | 404-1-110/23-129 | 54 | FLASTERI tip II | 1 | Flaster na platnenoj podlozi, na plastičnom kalemu sa graničnicima, širine: 2.5cm | RSM006412 | m | 7.9 | Futura Medic doo | 31-1/24 | 05.10.2024
Sanitetski i medicinski potrošni materijal | 404-1-110/23-129 | 54 | FLASTERI tip II | 2 | Flaster na platnenoj podlozi, na plastičnom kalemu sa graničnicima, širine: 5cm | RSM006413 | m | 11.9 | Futura Medic doo | 31-1/24 | 05.10.2024
Sanitetski i medicinski potrošni materijal | 404-1-110/23-129 | 54 | FLASTERI tip II | 3 | Flaster na svilenoj podlozi,hipoalergijski,na plastičnom kalemu sa graničnicima, širine: 2,5cm | RSM006414 | m | 7.9 | Futura Medic doo | 31-1/24 | 05.10.2024
Sanitetski i medicinski potrošni materijal | 404-1-110/23-129 | 54 | FLASTERI tip II | 4 | Flaster na svilenoj podlozi,hipoalergijski,na plastičnom kalemu sa graničnicima, širine: 5cm | RSM006415 | m | 12.5 | Futura Medic doo | 31-1/24 | 05.10.2024
Sanitetski i medicinski potrošni materijal | 404-1-110/23-129 | 54 | FLASTERI tip II | 5 | Flaster na papirnoj podlozi, na plastičnom kalemu,širine: 5cm | RSM006416 | m | 9.9 | Futura Medic doo | 31-1/24 | 05.10.2024
Sanitetski i medicinski potrošni materijal | 404-1-110/23-129 | 54 | FLASTERI tip II | 6 | Flaster poliester/polietilen; na plastičnom kalemu,širine: 2,5cm | RSM006417 | m | 9.9 | Futura Medic doo | 31-1/24 | 05.10.2024
Sanitetski i medicinski potrošni materijal | 404-1-110/23-129 | 54 | FLASTERI tip II | 7 | Flaster poliester/polietilen, hipoalergijski; širine: 5cm | RSM006418 | m | 10.9 | Futura Medic doo | 31-1/24 | 05.10.2024
Sanitetski i medicinski potrošni materijal | 404-1-110/23-129 | 56 | Hipoalergijski flaster tip I | 1 | Hipoalergijski flaster na netkanom tekstilu, na papirnoj podlozi, za osetljivu kožu, veličina: 5cm x 10m | RSM001173 | kom | 88 | Futura Medic doo | 31-1/24 | 05.10.2024
Sanitetski i medicinski potrošni materijal | 404-1-110/23-129 | 56 | Hipoalergijski flaster tip I | 2 | Hipoalergijski flaster na netkanom tekstilu, na papirnoj podlozi, za osetljivu kožu, veličina: 10cm x 10m | RSM001172 | kom | 165 | Futura Medic doo | 31-1/24 | 05.10.2024
Sanitetski i medicinski potrošni materijal | 404-1-110/23-129 | 58 | Flaster za fiksaciju intravenskih kanila tip I | 1 | Flaster za fiksaciju intravenskih kanila, pedijatrijski | RSM004406 | kom | 5.9 | Futura Medic doo | 31-1/24 | 05.10.2024
Sanitetski i medicinski potrošni materijal | 404-1-110/23-129 | 58 | Flaster za fiksaciju intravenskih kanila tip I | 2 | Flaster za fiksaciju intravenskih kanila, za odrasle | RSM004405 | kom | 6.9 | Futura Medic doo | 31-1/24 | 05.10.2024
Sanitetski i medicinski potrošni materijal | 404-1-110/23-129 | 59 | Flaster za bešavno ušivanje, veličina 1 | 1 | Flaster za bešavno zatvaranje kože, ojačan uzdužnim filamentima 6mm x 38mm±5% | RSM004407 | kom | 5 | Futura Medic doo | 31-1/24 | 05.10.2024
Sanitetski i medicinski potrošni materijal | 404-1-110/23-129 | 62 | Prekrivka za rane tip I, vazelinska | 1 | Prekrivka za rane, vazelinska, klasa IIb po ALIMS-u, neadhezivna 10cmx10cm | RSM004410 | kom | 23 | Futura Medic doo | 31-1/24 | 05.10.2024
Sanitetski i medicinski potrošni materijal | 404-1-110/23-129 | 62 | Prekrivka za rane tip I, vazelinska | 2 | Prekrivka za rane, vazelinska, klasa IIb po ALIMS-u, neadhezivna 10cmx20cm | RSM004411 | kom | 41 | Futura Medic doo | 31-1/24 | 05.10.2024
Sanitetski i medicinski potrošni materijal | 404-1-110/23-129 | 62 | Prekrivka za rane tip I, vazelinska | 3 | Prekrivka za rane, vazelinska, klasa IIb po ALIMS-u, neadhezivna 10cmx30cm | RSM004412 | kom | 59 | Futura Medic doo | 31-1/24 | 05.10.2024
Sanitetski i medicinski potrošni materijal | 404-1-110/23-129 | 63 | Orofaringealni tubusi za pedijatrijsku populaciju, tip I | 1 | Orofaringealni tubus, veličina: 000 (3,5) | RSM006419 | kom | 39 | Futura Medic doo | 31-1/24 | 05.10.2024
Sanitetski i medicinski potrošni materijal | 404-1-110/23-129 | 63 | Orofaringealni tubusi za pedijatrijsku populaciju, tip I | 2 | Orofaringealni tubus, veličina: 00 (5,0) | RSM006420 | kom | 39 | Futura Medic doo | 31-1/24 | 05.10.2024
Sanitetski i medicinski potrošni materijal | 404-1-110/23-129 | 63 | Orofaringealni tubusi za pedijatrijsku populaciju, tip I | 3 | Orofaringealni tubus, veličina: 0 (5,5) | RSM006421 | kom | 39 | Futura Medic doo | 31-1/24 | 05.10.2024
Sanitetski i medicinski potrošni materijal | 404-1-110/23-129 | 63 | Orofaringealni tubusi za pedijatrijsku populaciju, tip I | 4 | Orofaringealni tubus, veličina: 1 (6,5) | RSM006422 | kom | 39 | Futura Medic doo | 31-1/24 | 05.10.2024
Sanitetski i medicinski potrošni materijal | 404-1-110/23-129 | 63 | Orofaringealni tubusi za pedijatrijsku populaciju, tip I | 5 | Orofaringealni tubus, veličina: 1,5 (7,0) | RSM006423 | kom | 39 | Futura Medic doo | 31-1/24 | 05.10.2024
Sanitetski i medicinski potrošni materijal | 404-1-110/23-129 | 63 | Orofaringealni tubusi za pedijatrijsku populaciju, tip I | 6 | Orofaringealni tubus, veličina: 2 (8,0) | RSM006424 | kom | 39 | Futura Medic doo | 31-1/24 | 05.10.2024
Sanitetski i medicinski potrošni materijal | 404-1-110/23-129 | 64 | Orofaringealni tubusi za odrasle, tip I | 1 | Orofaringealni tubus, veličina: 3 (9) | RSM006425 | kom | 39 | Futura Medic doo | 31-1/24 | 05.10.2024
Sanitetski i medicinski potrošni materijal | 404-1-110/23-129 | 64 | Orofaringealni tubusi za odrasle, tip I | 2 | Orofaringealni tubus, veličina: 4(10) | RSM006426 | kom | 39 | Futura Medic doo | 31-1/24 | 05.10.2024
Sanitetski i medicinski potrošni materijal | 404-1-110/23-129 | 64 | Orofaringealni tubusi za odrasle, tip I | 3 | Orofaringealni tubus, veličina: 5 (12) | RSM006427 | kom | 39 | Futura Medic doo | 31-1/24 | 05.10.2024
Sanitetski i medicinski potrošni materijal | 404-1-110/23-129 | 66 | ENDOTRAHEALNI TUBUSI BEZ CUFF-A pedijatrijski, tip I | 1 | Endotrahealni tubusi bez cuff-a 2.0 sa RTG linijom, ORAL/NAZAL, sa markacijom | RSM006428 | kom | 43 | Futura Medic doo | 31-1/24 | 05.10.2024
Sanitetski i medicinski potrošni materijal | 404-1-110/23-129 | 66 | ENDOTRAHEALNI TUBUSI BEZ CUFF-A pedijatrijski, tip I | 2 | Endotrahealni tubusi bez cuff-a 2.5 sa RTG linijom, ORAL/NAZAL, sa markacijom | RSM006429 | kom | 43 | Futura Medic doo | 31-1/24 | 05.10.2024
Sanitetski i medicinski potrošni materijal | 404-1-110/23-129 | 66 | ENDOTRAHEALNI TUBUSI BEZ CUFF-A pedijatrijski, tip I | 3 | Endotrahealni tubusi bez cuff-a 3.0 sa RTG linijom, ORAL/NAZAL, sa markacijom | RSM006430 | kom | 43 | Futura Medic doo | 31-1/24 | 05.10.2024
Sanitetski i medicinski potrošni materijal | 404-1-110/23-129 | 66 | ENDOTRAHEALNI TUBUSI BEZ CUFF-A pedijatrijski, tip I | 4 | Endotrahealni tubusi bez cuff-a 3.5 sa RTG linijom, ORAL/NAZAL, sa markacijom | RSM006431 | kom | 43 | Futura Medic doo | 31-1/24 | 05.10.2024
Sanitetski i medicinski potrošni materijal | 404-1-110/23-129 | 66 | ENDOTRAHEALNI TUBUSI BEZ CUFF-A pedijatrijski, tip I | 5 | Endotrahealni tubusi bez cuff-a 4.0 sa RTG linijom, ORAL/NAZAL, sa markacijom | RSM006432 | kom | 43 | Futura Medic doo | 31-1/24 | 05.10.2024
Sanitetski i medicinski potrošni materijal | 404-1-110/23-129 | 66 | ENDOTRAHEALNI TUBUSI BEZ CUFF-A pedijatrijski, tip I | 6 | Endotrahealni tubusi bez cuff-a 4.5 sa RTG linijom, ORAL/NAZAL, sa markacijom | RSM006433 | kom | 43 | Futura Medic doo | 31-1/24 | 05.10.2024
Sanitetski i medicinski potrošni materijal | 404-1-110/23-129 | 70 | ENDOTRAHEALNI TUBUSI SA CUFF-om, za odrasle, tip I | 1 | Endotrahealni tubusi sa cuff-om 3.5 sa RTG linijom, ORAL/NAZAL, sa markacijom, sa balonom niskog pritiska, Murphy oko O.D 5.3mm. Dozvoljeno odstupanje u O.D. ±5%. | RSM004419 | kom | 61 | Futura Medic doo | 31-1/24 | 05.10.2024
Sanitetski i medicinski potrošni materijal | 404-1-110/23-129 | 70 | ENDOTRAHEALNI TUBUSI SA CUFF-om, za odrasle, tip I | 2 | Endotrahealni tubusi sa cuff-om 4.0 sa RTG linijom, ORAL/NAZAL, sa markacijom, sa balonom niskog pritiska, Murphy oko O.D 6.0mm. Dozvoljeno odstupanje u O.D. ±5%. | RSM004420 | kom | 61 | Futura Medic doo | 31-1/24 | 05.10.2024
Sanitetski i medicinski potrošni materijal | 404-1-110/23-129 | 70 | ENDOTRAHEALNI TUBUSI SA CUFF-om, za odrasle, tip I | 3 | Endotrahealni tubusi sa cuff-om 4.5 sa RTG linijom, ORAL/NAZAL, sa markacijom, sa balonom niskog pritiska, Murphy oko O.D 6.3mm. Dozvoljeno odstupanje u O.D. ±5%. | RSM004421 | kom | 61 | Futura Medic doo | 31-1/24 | 05.10.2024
Sanitetski i medicinski potrošni materijal | 404-1-110/23-129 | 70 | ENDOTRAHEALNI TUBUSI SA CUFF-om, za odrasle, tip I | 4 | Endotrahealni tubusi sa cuff-om 5.0 sa RTG linijom, ORAL/NAZAL, sa markacijom, sa balonom niskog pritiska, Murphy oko O.D 6.7mm. Dozvoljeno odstupanje u O.D. ±5%. | RSM004422 | kom | 61 | Futura Medic doo | 31-1/24 | 05.10.2024
Sanitetski i medicinski potrošni materijal | 404-1-110/23-129 | 70 | ENDOTRAHEALNI TUBUSI SA CUFF-om, za odrasle, tip I | 5 | Endotrahealni tubusi sa cuff-om 5.5 sa RTG linijom, ORAL/NAZAL, sa markacijom, sa balonom niskog pritiska, Murphy oko O.D 7.3mm. Dozvoljeno odstupanje u O.D. ±5%. | RSM004423 | kom | 61 | Futura Medic doo | 31-1/24 | 05.10.2024
Sanitetski i medicinski potrošni materijal | 404-1-110/23-129 | 70 | ENDOTRAHEALNI TUBUSI SA CUFF-om, za odrasle, tip I | 6 | Endotrahealni tubusi sa cuff-om 6.0 sa RTG linijom, ORAL/NAZAL, sa markacijom, sa balonom niskog pritiska, Murphy oko O.D 8.0mm. Dozvoljeno odstupanje u O.D. ±5%. | RSM004424 | kom | 61 | Futura Medic doo | 31-1/24 | 05.10.2024
Sanitetski i medicinski potrošni materijal | 404-1-110/23-129 | 70 | ENDOTRAHEALNI TUBUSI SA CUFF-om, za odrasle, tip I | 7 | Endotrahealni tubusi sa cuff-om 6.5 sa RTG linijom, ORAL/NAZAL, sa markacijom, sa balonom niskog pritiska, Murphy oko O.D 8.7mm. Dozvoljeno odstupanje u O.D. ±5%. | RSM004425 | kom | 61 | Futura Medic doo | 31-1/24 | 05.10.2024
Sanitetski i medicinski potrošni materijal | 404-1-110/23-129 | 71 | ENDOTRAHEALNI TUBUSI SA CUFF-om za odrasle, tip II | 1 | Endotrahealni tubus sa cuff-om, sa RTG linijom, sa markacijom, sa balonom niskog pritiska, 7.0 , O.D 9.3mm. Dozvoljeno odstupanje u O.D. ±5%. | RSM004426 | kom | 61 | Futura Medic doo | 31-1/24 | 05.10.2024
Sanitetski i medicinski potrošni materijal | 404-1-110/23-129 | 71 | ENDOTRAHEALNI TUBUSI SA CUFF-om za odrasle, tip II | 2 | Endotrahealni tubus sa cuff-om, sa RTG linijom, sa markacijom, sa balonom niskog pritiska, 7.5 , O.D 10.0mm. Dozvoljeno odstupanje u O.D. ±5%. | RSM004427 | kom | 61 | Futura Medic doo | 31-1/24 | 05.10.2024
Sanitetski i medicinski potrošni materijal | 404-1-110/23-129 | 71 | ENDOTRAHEALNI TUBUSI SA CUFF-om za odrasle, tip II | 3 | Endotrahealni tubus sa cuff-om, sa RTG linijom, sa markacijom, sa balonom niskog pritiska, 8.0 , O.D 10.7mm. Dozvoljeno odstupanje u O.D. ±5%. | RSM004428 | kom | 61 | Futura Medic doo | 31-1/24 | 05.10.2024
Sanitetski i medicinski potrošni materijal | 404-1-110/23-129 | 71 | ENDOTRAHEALNI TUBUSI SA CUFF-om za odrasle, tip II | 4 | Endotrahealni tubus sa cuff-om, sa RTG linijom, sa markacijom, sa balonom niskog pritiska, 8.5 , O.D 11.3mm. Dozvoljeno odstupanje u O.D. ±5%. | RSM004429 | kom | 61 | Futura Medic doo | 31-1/24 | 05.10.2024
Sanitetski i medicinski potrošni materijal | 404-1-110/23-129 | 71 | ENDOTRAHEALNI TUBUSI SA CUFF-om za odrasle, tip II | 5 | Endotrahealni tubus sa cuff-om, sa RTG linijom, sa markacijom, sa balonom niskog pritiska, 9.0 , O.D 12.0mm. Dozvoljeno odstupanje u O.D. ±5%. | RSM004430 | kom | 61 | Futura Medic doo | 31-1/24 | 05.10.2024
Sanitetski i medicinski potrošni materijal | 404-1-110/23-129 | 76 | ARMIRANI ENDOTRAHEALNI TUBUSI bez cuff-a, tip I | 1 | Armirani tubusi bez Cuff-a, 2.5. O.D 4.1mm. Dozvoljeno odstupanje u O.D. ±5%. | RSM006434 | kom | 329 | Futura Medic doo | 31-1/24 | 05.10.2024
Sanitetski i medicinski potrošni materijal | 404-1-110/23-129 | 76 | ARMIRANI ENDOTRAHEALNI TUBUSI bez cuff-a, tip I | 2 | Armirani tubusi bez Cuff-a, 3.0, O.D 4.8mm Dozvoljeno odstupanje u O.D. ±5%“ | RSM006435 | kom | 329 | Futura Medic doo | 31-1/24 | 05.10.2024
Sanitetski i medicinski potrošni materijal | 404-1-110/23-129 | 76 | ARMIRANI ENDOTRAHEALNI TUBUSI bez cuff-a, tip I | 3 | Armirani tubusi sa Cuff-om niskog pritiska velikog volumena 3.5, O.D 5.8mm, duzine 228mm. Dozvoljeno je odstupanje u dužini ±10%. Dozvoljeno odstupanje u O.D. ±5%. | RSM006436 | kom | 329 | Futura Medic doo | 31-1/24 | 05.10.2024
Sanitetski i medicinski potrošni materijal | 404-1-110/23-129 | 76 | ARMIRANI ENDOTRAHEALNI TUBUSI bez cuff-a, tip I | 4 | Armirani tubusi sa Cuff-om niskog pritiska velikog volumena 4.0, O.D 6.3mm, duzine 235mm. Dozvoljeno je odstupanje u dužini ±10%. Dozvoljeno odstupanje u O.D. ±5%. | RSM006437 | kom | 329 | Futura Medic doo | 31-1/24 | 05.10.2024
Sanitetski i medicinski potrošni materijal | 404-1-110/23-129 | 76 | ARMIRANI ENDOTRAHEALNI TUBUSI bez cuff-a, tip I | 5 | Armirani tubusi sa Cuff-om niskog pritiska velikog volumena 4.5, O.D.6.8mm, duzine 256mm. Dozvoljeno je odstupanje u dužini ±10% . Dozvoljeno odstupanje u O.D. ±5%. | RSM006438 | kom | 329 | Futura Medic doo | 31-1/24 | 05.10.2024
Sanitetski i medicinski potrošni materijal | 404-1-110/23-129 | 76 | ARMIRANI ENDOTRAHEALNI TUBUSI bez cuff-a, tip I | 6 | Armirani tubusi sa Cuff-om niskog pritiska velikog volumena 5.0 (O.D. 7.3mm) i 5.5 (O.D. 7.8mm) duzine 319mm. Dozvoljeno je odstupanje u dužini ±10%. Dozvoljeno odstupanje u O.D. ±5%. | RSM004438 | kom | 329 | Futura Medic doo | 31-1/24 | 05.10.2024
Sanitetski i medicinski potrošni materijal | 404-1-110/23-129 | 76 | ARMIRANI ENDOTRAHEALNI TUBUSI bez cuff-a, tip I | 6 | Armirani tubusi sa Cuff-om niskog pritiska velikog volumena 5.0 (O.D. 7.3mm) i 5.5 (O.D. 7.8mm) duzine 319mm. Dozvoljeno je odstupanje u dužini ±10%. Dozvoljeno odstupanje u O.D. ±5%. | RSM004439 | kom | 329 | Futura Medic doo | 31-1/24 | 05.10.2024
Sanitetski i medicinski potrošni materijal | 404-1-110/23-129 | 76 | ARMIRANI ENDOTRAHEALNI TUBUSI bez cuff-a, tip I | 7 | Armirani tubusi sa Cuff-om niskog pritiska velikog volumena 6.0, O.D. 8.4mm, duzine 326mm.Dozvoljeno je odstupanje u dužini ±10%.Dozvoljeno odstupanje u O.D. ±5%. | RSM004440 | kom | 329 | Futura Medic doo | 31-1/24 | 05.10.2024
Sanitetski i medicinski potrošni materijal | 404-1-110/23-129 | 76 | ARMIRANI ENDOTRAHEALNI TUBUSI bez cuff-a, tip I | 8 | Armirani tubusi sa Cuff-om niskog pritiska velikog volumena 6.5, O.D. 9.0., duzine 330mm. Dozvoljeno je odstupanje u dužini ±10%.Dozvoljeno odstupanje u O.D. ±5%. | RSM004441 | kom | 329 | Futura Medic doo | 31-1/24 | 05.10.2024
Sanitetski i medicinski potrošni materijal | 404-1-110/23-129 | 77 | ARMIRANI ENDOTRAHEALNI TUBUSI SA CUFF-om, tip I | 1 | Armirani tubusi sa Cuff-om, sa balonom niskog pritiska, 5.0, O.D 7.3mm. Dozvoljeno odstupanje u O.D. ±5%. | RSM004438 | kom | 329 | Futura Medic doo | 31-1/24-1 | 05.10.2024
Sanitetski i medicinski potrošni materijal | 404-1-110/23-129 | 77 | ARMIRANI ENDOTRAHEALNI TUBUSI SA CUFF-om, tip I | 2 | Armirani tubusi sa Cuff-om, sa balonom niskog pritiska, 5.5, O.D 7.8 mm. Dozvoljeno odstupanje u O.D. ±5%. | RSM004439 | kom | 329 | Futura Medic doo | 31-1/24-1 | 05.10.2024
Sanitetski i medicinski potrošni materijal | 404-1-110/23-129 | 77 | ARMIRANI ENDOTRAHEALNI TUBUSI SA CUFF-om, tip I | 3 | Armirani tubusi sa Cuff-om, sa balonom niskog pritiska, 6.0, O.D 8.4 mm. Dozvoljeno odstupanje u O.D. ±5%. | RSM004440 | kom | 329 | Futura Medic doo | 31-1/24-1 | 05.10.2024
Sanitetski i medicinski potrošni materijal | 404-1-110/23-129 | 77 | ARMIRANI ENDOTRAHEALNI TUBUSI SA CUFF-om, tip I | 4 | Armirani tubusi sa Cuff-om, sa balonom niskog pritiska, 6.5, O.D 9.0mm. Dozvoljeno odstupanje u O.D. ±5%. | RSM004441 | kom | 329 | Futura Medic doo | 31-1/24-1 | 05.10.2024
Sanitetski i medicinski potrošni materijal | 404-1-110/23-129 | 77 | ARMIRANI ENDOTRAHEALNI TUBUSI SA CUFF-om, tip I | 5 | Armirani tubusi sa Cuff-om, sa balonom niskog pritiska, 7, O.D 9.6mm. Dozvoljeno odstupanje u O.D. ±5%. | RSM004442 | kom | 329 | Futura Medic doo | 31-1/24-1 | 05.10.2024
Sanitetski i medicinski potrošni materijal | 404-1-110/23-129 | 77 | ARMIRANI ENDOTRAHEALNI TUBUSI SA CUFF-om, tip I | 6 | Armirani tubusi sa Cuff-om, sa balonom niskog pritiska, 7.5, O.D 10.2mm. Dozvoljeno odstupanje u O.D. ±5%. | RSM004443 | kom | 329 | Futura Medic doo | 31-1/24-1 | 05.10.2024
Sanitetski i medicinski potrošni materijal | 404-1-110/23-129 | 77 | ARMIRANI ENDOTRAHEALNI TUBUSI SA CUFF-om, tip I | 7 | Armirani tubusi sa Cuff-om, sa balonom niskog pritiska, 8 , O.D 10.8mm. Dozvoljeno odstupanje u O.D. ±5%. | RSM004444 | kom | 329 | Futura Medic doo | 31-1/24-1 | 05.10.2024
Sanitetski i medicinski potrošni materijal | 404-1-110/23-129 | 77 | ARMIRANI ENDOTRAHEALNI TUBUSI SA CUFF-om, tip I | 8 | Armirani tubusi sa Cuff-om, sa balonom niskog pritiska, 8.5, O.D 11.3mm. Dozvoljeno odstupanje u O.D. ±5%. | RSM004445 | kom | 329 | Futura Medic doo | 31-1/24-1 | 05.10.2024
Sanitetski i medicinski potrošni materijal | 404-1-110/23-129 | 77 | ARMIRANI ENDOTRAHEALNI TUBUSI SA CUFF-om, tip I | 9 | Armirani tubusi sa Cuff-om, sa balonom niskog pritiska, 9 , O.D 11.9mm. Dozvoljeno odstupanje u O.D. ±5%. | RSM004446 | kom | 329 | Futura Medic doo | 31-1/24-1 | 05.10.2024
Sanitetski i medicinski potrošni materijal | 404-1-110/23-129 | 88 | ABDOMINALNI DRENOVI | 1 | Dren abdominalni, PVC izradjen od medicinske plastike, veličina: 16 | RSM006439 | kom | 108 | Futura Medic doo | 31-1/24 | 05.10.2024
Sanitetski i medicinski potrošni materijal | 404-1-110/23-129 | 88 | ABDOMINALNI DRENOVI | 2 | Dren abdominalni, PVC izradjen od medicinske plastike,veličina: 18 | RSM006440 | kom | 108 | Futura Medic doo | 31-1/24 | 05.10.2024
Sanitetski i medicinski potrošni materijal | 404-1-110/23-129 | 88 | ABDOMINALNI DRENOVI | 3 | Dren abdominalni,PVC izradjen od medicinske plastike, veličina: 20 | RSM006441 | kom | 108 | Futura Medic doo | 31-1/24 | 05.10.2024
Sanitetski i medicinski potrošni materijal | 404-1-110/23-129 | 88 | ABDOMINALNI DRENOVI | 4 | Dren abdominalni, PVC izradjen od medicinske plastike,veličina: 22 | RSM006442 | kom | 108 | Futura Medic doo | 31-1/24 | 05.10.2024
Sanitetski i medicinski potrošni materijal | 404-1-110/23-129 | 88 | ABDOMINALNI DRENOVI | 5 | Dren abdominalni, PVC izradjen od medicinske plastike,veličina: 24 | RSM006443 | kom | 108 | Futura Medic doo | 31-1/24 | 05.10.2024
Sanitetski i medicinski potrošni materijal | 404-1-110/23-129 | 88 | ABDOMINALNI DRENOVI | 6 | Dren abdominalni,PVC izradjen od medicinske plastike,veličina: 26 | RSM006444 | kom | 108 | Futura Medic doo | 31-1/24 | 05.10.2024
Sanitetski i medicinski potrošni materijal | 404-1-110/23-129 | 88 | ABDOMINALNI DRENOVI | 7 | Dren abdominalni, PVC izradjen od medicinske plastike,veličina: 28 | RSM006445 | kom | 108 | Futura Medic doo | 31-1/24 | 05.10.2024
Sanitetski i medicinski potrošni materijal | 404-1-110/23-129 | 88 | ABDOMINALNI DRENOVI | 8 | Dren abdominalni, PVC izradjen od medicinske plastike,veličina: 30 | RSM006446 | kom | 108 | Futura Medic doo | 31-1/24 | 05.10.2024
Sanitetski i medicinski potrošni materijal | 404-1-110/23-129 | 88 | ABDOMINALNI DRENOVI | 9 | Dren abdominalni, PVC izradjen od medicinske plastike,veličina: 32 | RSM006447 | kom | 108 | Futura Medic doo | 31-1/24 | 05.10.2024
Sanitetski i medicinski potrošni materijal | 404-1-110/23-129 | 89 | ABDOMINALNI DRENOVI tip II | 1 | Dren abdominalni, 100% silikonski, sa RTG linijom, veličina: 16, dužina: 600 mm | RSM006439 | kom | 340 | Futura Medic doo | 31-1/24-1 | 05.10.2024
Sanitetski i medicinski potrošni materijal | 404-1-110/23-129 | 89 | ABDOMINALNI DRENOVI tip II | 2 | Dren abdominalni, 100% silikonski, sa RTG linijom,veličina: 18; dužina: 600 mm | RSM006440 | kom | 340 | Futura Medic doo | 31-1/24-1 | 05.10.2024
Sanitetski i medicinski potrošni materijal | 404-1-110/23-129 | 89 | ABDOMINALNI DRENOVI tip II | 3 | Dren abdominalni, 100% silikonski, sa RTG linijom, veličina: 20; dužina: 600 mm | RSM006441 | kom | 340 | Futura Medic doo | 31-1/24-1 | 05.10.2024
Sanitetski i medicinski potrošni materijal | 404-1-110/23-129 | 89 | ABDOMINALNI DRENOVI tip II | 4 | Dren abdominalni, 100% silikonski, sa RTG linijom, veličina: 22;dužina: 600 mm | RSM006442 | kom | 340 | Futura Medic doo | 31-1/24-1 | 05.10.2024
Sanitetski i medicinski potrošni materijal | 404-1-110/23-129 | 89 | ABDOMINALNI DRENOVI tip II | 5 | Dren abdominalni, 100% silikonski, sa RTG linijom, veličina: 24;dužina: 600 mm | RSM006443 | kom | 340 | Futura Medic doo | 31-1/24-1 | 05.10.2024
Sanitetski i medicinski potrošni materijal | 404-1-110/23-129 | 89 | ABDOMINALNI DRENOVI tip II | 6 | Dren abdominalni, 100% silikonski, sa RTG linijom, veličina: 26; dužina: 600 mm | RSM006444 | kom | 340 | Futura Medic doo | 31-1/24-1 | 05.10.2024
Sanitetski i medicinski potrošni materijal | 404-1-110/23-129 | 89 | ABDOMINALNI DRENOVI tip II | 7 | Dren abdominalni, 100% silikonski, sa RTG linijom, veličina: 28; dužina: 600 mm | RSM006445 | kom | 340 | Futura Medic doo | 31-1/24-1 | 05.10.2024
Sanitetski i medicinski potrošni materijal | 404-1-110/23-129 | 89 | ABDOMINALNI DRENOVI tip II | 8 | Dren abdominalni, 100% silikonski, sa RTG linijom, veličina: 30; dužina: 600 mm | RSM006446 | kom | 340 | Futura Medic doo | 31-1/24-1 | 05.10.2024
Sanitetski i medicinski potrošni materijal | 404-1-110/23-129 | 89 | ABDOMINALNI DRENOVI tip II | 9 | Dren abdominalni, 100% silikonski, sa RTG linijom, veličina: 32; dužina: 600 mm | RSM006447 | kom | 340 | Futura Medic doo | 31-1/24-1 | 05.10.2024
Sanitetski i medicinski potrošni materijal | 404-1-110/23-129 | 91 | TORAKALNI DREN sa trokarom | 1 | Torakalni dren sa trokarom, veličine: 8 | RSM006448 | kom | 440 | Futura Medic doo | 31-1/24 | 05.10.2024
Sanitetski i medicinski potrošni materijal | 404-1-110/23-129 | 91 | TORAKALNI DREN sa trokarom | 2 | Torakalni dren sa trokarom, veličine: 10 | RSM006449 | kom | 440 | Futura Medic doo | 31-1/24 | 05.10.2024
Sanitetski i medicinski potrošni materijal | 404-1-110/23-129 | 91 | TORAKALNI DREN sa trokarom | 3 | Torakalni dren sa trokarom, veličine: 12 | RSM006450 | kom | 440 | Futura Medic doo | 31-1/24 | 05.10.2024
Sanitetski i medicinski potrošni materijal | 404-1-110/23-129 | 91 | TORAKALNI DREN sa trokarom | 4 | Torakalni dren sa trokarom, veličine: 14 | RSM006451 | kom | 440 | Futura Medic doo | 31-1/24 | 05.10.2024
Sanitetski i medicinski potrošni materijal | 404-1-110/23-129 | 91 | TORAKALNI DREN sa trokarom | 5 | Torakalni dren sa trokarom, veličine: 16 | RSM006452 | kom | 440 | Futura Medic doo | 31-1/24 | 05.10.2024
Sanitetski i medicinski potrošni materijal | 404-1-110/23-129 | 91 | TORAKALNI DREN sa trokarom | 6 | Torakalni dren sa trokarom, veličine: 18 | RSM006453 | kom | 440 | Futura Medic doo | 31-1/24 | 05.10.2024
Sanitetski i medicinski potrošni materijal | 404-1-110/23-129 | 91 | TORAKALNI DREN sa trokarom | 7 | Torakalni dren sa trokarom, veličine: 20 | RSM006454 | kom | 440 | Futura Medic doo | 31-1/24 | 05.10.2024
Sanitetski i medicinski potrošni materijal | 404-1-110/23-129 | 91 | TORAKALNI DREN sa trokarom | 8 | Torakalni dren sa trokarom, veličine: 22 | RSM006455 | kom | 440 | Futura Medic doo | 31-1/24 | 05.10.2024
Sanitetski i medicinski potrošni materijal | 404-1-110/23-129 | 91 | TORAKALNI DREN sa trokarom | 9 | Torakalni dren sa trokarom, veličine: 24 | RSM006456 | kom | 440 | Futura Medic doo | 31-1/24 | 05.10.2024
Sanitetski i medicinski potrošni materijal | 404-1-110/23-129 | 91 | TORAKALNI DREN sa trokarom | 10 | Torakalni dren sa trokarom, veličine: 26 | RSM006457 | kom | 440 | Futura Medic doo | 31-1/24 | 05.10.2024
Sanitetski i medicinski potrošni materijal | 404-1-110/23-129 | 91 | TORAKALNI DREN sa trokarom | 11 | Torakalni dren sa trokarom, veličine: 28 | RSM006458 | kom | 440 | Futura Medic doo | 31-1/24 | 05.10.2024
Sanitetski i medicinski potrošni materijal | 404-1-110/23-129 | 91 | TORAKALNI DREN sa trokarom | 12 | Torakalni dren sa trokarom, veličine: 30 | RSM006459 | kom | 440 | Futura Medic doo | 31-1/24 | 05.10.2024
Sanitetski i medicinski potrošni materijal | 404-1-110/23-129 | 91 | TORAKALNI DREN sa trokarom | 13 | Torakalni dren sa trokarom, veličine: 32 | RSM006460 | kom | 440 | Futura Medic doo | 31-1/24 | 05.10.2024
Sanitetski i medicinski potrošni materijal | 404-1-110/23-129 | 98 | KATETERI FOLEY, TROKRAKI | 1 | Kateter Foley, trokraki, balon 30ml; veličina: CH18 | RSM004481 | kom | 62 | Futura Medic doo | 31-1/24 | 05.10.2024
Sanitetski i medicinski potrošni materijal | 404-1-110/23-129 | 98 | KATETERI FOLEY, TROKRAKI | 2 | Kateter Foley, trokraki, balon 30ml; veličina: CH20 | RSM004482 | kom | 62 | Futura Medic doo | 31-1/24 | 05.10.2024
Sanitetski i medicinski potrošni materijal | 404-1-110/23-129 | 98 | KATETERI FOLEY, TROKRAKI | 3 | Kateter Foley, trokraki, balon 30ml; veličina: CH22 | RSM004483 | kom | 62 | Futura Medic doo | 31-1/24 | 05.10.2024
Sanitetski i medicinski potrošni materijal | 404-1-110/23-129 | 98 | KATETERI FOLEY, TROKRAKI | 4 | Kateter Foley, trokraki, balon 30ml; veličina: CH24 | RSM004484 | kom | 62 | Futura Medic doo | 31-1/24 | 05.10.2024
Sanitetski i medicinski potrošni materijal | 404-1-110/23-129 | 102 | KATETER URINARNI VRH PO TIEMANU sa balonom | 1 | KATETER TIMAN sa balonom; veličine: CH12 | RSM006461 | kom | 69 | Futura Medic doo | 31-1/24-1 | 05.10.2024
Sanitetski i medicinski potrošni materijal | 404-1-110/23-129 | 102 | KATETER URINARNI VRH PO TIEMANU sa balonom | 2 | KATETER TIMAN sa balonom; veličine: CH14 | RSM006462 | kom | 69 | Futura Medic doo | 31-1/24-1 | 05.10.2024
Sanitetski i medicinski potrošni materijal | 404-1-110/23-129 | 102 | KATETER URINARNI VRH PO TIEMANU sa balonom | 3 | KATETER TIMAN sa balonom; veličine: CH16 | RSM006463 | kom | 69 | Futura Medic doo | 31-1/24-1 | 05.10.2024
Sanitetski i medicinski potrošni materijal | 404-1-110/23-129 | 102 | KATETER URINARNI VRH PO TIEMANU sa balonom | 4 | KATETER TIMAN sa balonom; veličine: CH18 | RSM006464 | kom | 69 | Futura Medic doo | 31-1/24-1 | 05.10.2024
Sanitetski i medicinski potrošni materijal | 404-1-110/23-129 | 102 | KATETER URINARNI VRH PO TIEMANU sa balonom | 5 | KATETER TIMAN sa balonom; veličine: CH20 | RSM006465 | kom | 69 | Futura Medic doo | 31-1/24-1 | 05.10.2024
Sanitetski i medicinski potrošni materijal | 404-1-110/23-129 | 102 | KATETER URINARNI VRH PO TIEMANU sa balonom | 6 | KATETER TIMAN sa balonom; veličine: CH22 | RSM006466 | kom | 69 | Futura Medic doo | 31-1/24-1 | 05.10.2024
Sanitetski i medicinski potrošni materijal | 404-1-110/23-129 | 104 | KATETER rektalni | 1 | KATETER rektalni; veličine FR 12 | RSM004518 | kom | 22.5 | Futura Medic doo | 31-1/24-1 | 05.10.2024
Sanitetski i medicinski potrošni materijal | 404-1-110/23-129 | 104 | KATETER rektalni | 2 | KATETER rektalni; veličine FR 14 | RSM004519 | kom | 22.5 | Futura Medic doo | 31-1/24-1 | 05.10.2024
Sanitetski i medicinski potrošni materijal | 404-1-110/23-129 | 104 | KATETER rektalni | 3 | KATETER rektalni; veličine FR 16 | RSM004520 | kom | 22.5 | Futura Medic doo | 31-1/24-1 | 05.10.2024
Sanitetski i medicinski potrošni materijal | 404-1-110/23-129 | 104 | KATETER rektalni | 4 | KATETER rektalni; veličine FR 18 | RSM004521 | kom | 22.5 | Futura Medic doo | 31-1/24-1 | 05.10.2024
Sanitetski i medicinski potrošni materijal | 404-1-110/23-129 | 104 | KATETER rektalni | 5 | KATETER rektalni; veličine FR 20 | RSM004522 | kom | 22.5 | Futura Medic doo | 31-1/24-1 | 05.10.2024
Sanitetski i medicinski potrošni materijal | 404-1-110/23-129 | 104 | KATETER rektalni | 6 | KATETER rektalni; veličine FR 22 | RSM004523 | kom | 22.5 | Futura Medic doo | 31-1/24-1 | 05.10.2024
Sanitetski i medicinski potrošni materijal | 404-1-110/23-129 | 104 | KATETER rektalni | 7 | KATETER rektalni; veličine FR 24 | RSM004524 | kom | 22.5 | Futura Medic doo | 31-1/24-1 | 05.10.2024
Sanitetski i medicinski potrošni materijal | 404-1-110/23-129 | 104 | KATETER rektalni | 8 | KATETER rektalni; veličine FR 26 | RSM004525 | kom | 22.5 | Futura Medic doo | 31-1/24-1 | 05.10.2024
Sanitetski i medicinski potrošni materijal | 404-1-110/23-129 | 104 | KATETER rektalni | 9 | KATETER rektalni; veličine FR 28 | RSM004526 | kom | 22.5 | Futura Medic doo | 31-1/24-1 | 05.10.2024
Sanitetski i medicinski potrošni materijal | 404-1-110/23-129 | 104 | KATETER rektalni | 10 | KATETER rektalni; veličine FR 30 | RSM004527 | kom | 22.5 | Futura Medic doo | 31-1/24-1 | 05.10.2024
Sanitetski i medicinski potrošni materijal | 404-1-110/23-129 | 104 | KATETER rektalni | 11 | KATETER rektalni; veličine FR 32 | RSM004528 | kom | 22.5 | Futura Medic doo | 31-1/24-1 | 05.10.2024
Sanitetski i medicinski potrošni materijal | 404-1-110/23-129 | 107 | ASPIRACIONI KATETERI tip I | 1 | Kateter aspiracioni, veličine 4/5 | RSM004529 | kom | 11.2 | Futura Medic doo | 31-1/24-1 | 05.10.2024
Sanitetski i medicinski potrošni materijal | 404-1-110/23-129 | 107 | ASPIRACIONI KATETERI tip I | 1 | Kateter aspiracioni, veličine 4/5 | RSM006467 | kom | 11.2 | Futura Medic doo | 31-1/24-1 | 05.10.2024
Sanitetski i medicinski potrošni materijal | 404-1-110/23-129 | 107 | ASPIRACIONI KATETERI tip I | 2 | Kateter aspiracioni, veličine 6 | RSM004531 | kom | 11.2 | Futura Medic doo | 31-1/24-1 | 05.10.2024
Sanitetski i medicinski potrošni materijal | 404-1-110/23-129 | 107 | ASPIRACIONI KATETERI tip I | 2 | Kateter aspiracioni, veličine 6 | RSM004532 | kom | 11.2 | Futura Medic doo | 31-1/24-1 | 05.10.2024
Sanitetski i medicinski potrošni materijal | 404-1-110/23-129 | 107 | ASPIRACIONI KATETERI tip I | 3 | Kateter aspiracioni, veličine: 8 | RSM004533 | kom | 11.2 | Futura Medic doo | 31-1/24-1 | 05.10.2024
Sanitetski i medicinski potrošni materijal | 404-1-110/23-129 | 107 | ASPIRACIONI KATETERI tip I | 3 | Kateter aspiracioni, veličine: 8 | RSM004534 | kom | 11.2 | Futura Medic doo | 31-1/24-1 | 05.10.2024
Sanitetski i medicinski potrošni materijal | 404-1-110/23-129 | 107 | ASPIRACIONI KATETERI tip I | 4 | Kateter aspiracioni, veličine: 10 | RSM004535 | kom | 11.2 | Futura Medic doo | 31-1/24-1 | 05.10.2024
Sanitetski i medicinski potrošni materijal | 404-1-110/23-129 | 107 | ASPIRACIONI KATETERI tip I | 4 | Kateter aspiracioni, veličine: 10 | RSM004536 | kom | 11.2 | Futura Medic doo | 31-1/24-1 | 05.10.2024
Sanitetski i medicinski potrošni materijal | 404-1-110/23-129 | 107 | ASPIRACIONI KATETERI tip I | 5 | Kateter aspiracioni, veličine: 12 | RSM004537 | kom | 11.2 | Futura Medic doo | 31-1/24-1 | 05.10.2024
Sanitetski i medicinski potrošni materijal | 404-1-110/23-129 | 107 | ASPIRACIONI KATETERI tip I | 5 | Kateter aspiracioni, veličine: 12 | RSM004538 | kom | 11.2 | Futura Medic doo | 31-1/24-1 | 05.10.2024
Sanitetski i medicinski potrošni materijal | 404-1-110/23-129 | 107 | ASPIRACIONI KATETERI tip I | 6 | Kateter aspiracioni, veličine: 14 | RSM004539 | kom | 11.2 | Futura Medic doo | 31-1/24-1 | 05.10.2024
Sanitetski i medicinski potrošni materijal | 404-1-110/23-129 | 107 | ASPIRACIONI KATETERI tip I | 6 | Kateter aspiracioni, veličine: 14 | RSM004540 | kom | 11.2 | Futura Medic doo | 31-1/24-1 | 05.10.2024
Sanitetski i medicinski potrošni materijal | 404-1-110/23-129 | 107 | ASPIRACIONI KATETERI tip I | 7 | Kateter aspiracioni, veličine: 16 | RSM004541 | kom | 11.2 | Futura Medic doo | 31-1/24-1 | 05.10.2024
Sanitetski i medicinski potrošni materijal | 404-1-110/23-129 | 107 | ASPIRACIONI KATETERI tip I | 7 | Kateter aspiracioni, veličine: 16 | RSM004542 | kom | 11.2 | Futura Medic doo | 31-1/24-1 | 05.10.2024
Sanitetski i medicinski potrošni materijal | 404-1-110/23-129 | 107 | ASPIRACIONI KATETERI tip I | 8 | Kateter aspiracioni, veličine: 18 | RSM004543 | kom | 11.2 | Futura Medic doo | 31-1/24-1 | 05.10.2024
Sanitetski i medicinski potrošni materijal | 404-1-110/23-129 | 107 | ASPIRACIONI KATETERI tip I | 8 | Kateter aspiracioni, veličine: 18 | RSM004544 | kom | 11.2 | Futura Medic doo | 31-1/24-1 | 05.10.2024
Sanitetski i medicinski potrošni materijal | 404-1-110/23-129 | 107 | ASPIRACIONI KATETERI tip I | 9 | Kateter aspiracioni, veličine: 20 | RSM004545 | kom | 11.2 | Futura Medic doo | 31-1/24-1 | 05.10.2024
Sanitetski i medicinski potrošni materijal | 404-1-110/23-129 | 107 | ASPIRACIONI KATETERI tip I | 9 | Kateter aspiracioni, veličine: 20 | RSM004546 | kom | 11.2 | Futura Medic doo | 31-1/24-1 | 05.10.2024
Sanitetski i medicinski potrošni materijal | 404-1-110/23-129 | 110 | SET ZA ASPIRACIJU MUKUSA | 1 | Set za aspiraciju mukusa, za bebe; veličine: 6 | RSM006468 | kom | 39 | Futura Medic doo | 31-1/24-1 | 05.10.2024
Sanitetski i medicinski potrošni materijal | 404-1-110/23-129 | 110 | SET ZA ASPIRACIJU MUKUSA | 2 | Set za aspiraciju mukusa, za bebe; veličine: 8 | RSM006469 | kom | 39 | Futura Medic doo | 31-1/24-1 | 05.10.2024
Sanitetski i medicinski potrošni materijal | 404-1-110/23-129 | 110 | SET ZA ASPIRACIJU MUKUSA | 3 | Set za aspiraciju mukusa; veličine: 10 | RSM006470 | kom | 39 | Futura Medic doo | 31-1/24-1 | 05.10.2024
Sanitetski i medicinski potrošni materijal | 404-1-110/23-129 | 110 | SET ZA ASPIRACIJU MUKUSA | 4 | Set za aspiraciju mukusa; veličine: 12 | RSM006471 | kom | 39 | Futura Medic doo | 31-1/24-1 | 05.10.2024
Sanitetski i medicinski potrošni materijal | 404-1-110/23-129 | 110 | SET ZA ASPIRACIJU MUKUSA | 5 | Set za aspiraciju mukusa; veličine: 14 | RSM006472 | kom | 39 | Futura Medic doo | 31-1/24-1 | 05.10.2024
Sanitetski i medicinski potrošni materijal | 404-1-110/23-129 | 111 | Nazogastrična sonda po Levinu, tip I | 1 | Sonda nazogastrična tipa Levin veličina: CH14 | RSM004552 | kom | 24 | Futura Medic doo | 31-1/24-1 | 05.10.2024
Sanitetski i medicinski potrošni materijal | 404-1-110/23-129 | 111 | Nazogastrična sonda po Levinu, tip I | 2 | Sonda nazogastrična tipa Levin veličina: CH16 | RSM004553 | kom | 24 | Futura Medic doo | 31-1/24-1 | 05.10.2024
Sanitetski i medicinski potrošni materijal | 404-1-110/23-129 | 111 | Nazogastrična sonda po Levinu, tip I | 3 | Sonda nazogastrična tipa Levin veličina: CH18 | RSM004554 | kom | 24 | Futura Medic doo | 31-1/24-1 | 05.10.2024
Sanitetski i medicinski potrošni materijal | 404-1-110/23-129 | 111 | Nazogastrična sonda po Levinu, tip I | 4 | Sonda nazogastrična tipa Levin veličina: CH20 | RSM004555 | kom | 24 | Futura Medic doo | 31-1/24-1 | 05.10.2024
Sanitetski i medicinski potrošni materijal | 404-1-110/23-129 | 111 | Nazogastrična sonda po Levinu, tip I | 5 | Sonda nazogastrična tipa Levin veličina: CH22 | RSM004556 | kom | 24 | Futura Medic doo | 31-1/24-1 | 05.10.2024
Sanitetski i medicinski potrošni materijal | 404-1-110/23-129 | 111 | Nazogastrična sonda po Levinu, tip I | 6 | Sonda nazogastrična tipa Levin veličina: CH24 | RSM004557 | kom | 24 | Futura Medic doo | 31-1/24-1 | 05.10.2024
Sanitetski i medicinski potrošni materijal | 404-1-110/23-129 | 111 | Nazogastrična sonda po Levinu, tip I | 7 | Sonda nazogastrična tipa Levin veličina: CH30/24 | RSM004558 | kom | 24 | Futura Medic doo | 31-1/24-1 | 05.10.2024
Sanitetski i medicinski potrošni materijal | 404-1-110/23-129 | 113 | SONDA ZA ISHRANU, pedijatrijske, tip I | 1 | Sonda za ishranu, veličine: 6, dužine 40cm-52cm | RSM004559 | kom | 10.9 | Futura Medic doo | 31-1/24-1 | 05.10.2024
Sanitetski i medicinski potrošni materijal | 404-1-110/23-129 | 113 | SONDA ZA ISHRANU, pedijatrijske, tip I | 2 | Sonda za ishranu, veličine: 8, dužine 40cm-52cm | RSM004560 | kom | 10.9 | Futura Medic doo | 31-1/24-1 | 05.10.2024
Sanitetski i medicinski potrošni materijal | 404-1-110/23-129 | 113 | SONDA ZA ISHRANU, pedijatrijske, tip I | 3 | Sonda za ishranu, veličine: 10, dužine 40cm-52cm | RSM004561 | kom | 10.9 | Futura Medic doo | 31-1/24-1 | 05.10.2024
Sanitetski i medicinski potrošni materijal | 404-1-110/23-129 | 113 | SONDA ZA ISHRANU, pedijatrijske, tip I | 4 | Sonda za ishranu, veličine: 12, dužine 40cm-52cm | RSM004562 | kom | 10.9 | Futura Medic doo | 31-1/24-1 | 05.10.2024
Sanitetski i medicinski potrošni materijal | 404-1-110/23-129 | 119 | KESE ZA URIN, PEDIJATRIJSKA | 1 | Kesa za urin sterilna, pedijatrijska | RSM006473 | kom | 4.7 | Futura Medic doo | 31-1/24-1 | 05.10.2024
Sanitetski i medicinski potrošni materijal | 404-1-110/23-129 | 122 | Hirurški skalpel nožići od ugljeničnog čelika | 1 | Hirurški skalpel nožići, od ugljeničkog čelika, sterilni, pojedinačno pakovani, a 100kom; Veličine: 10 | RSM004570 | pakovanje | 490 | Futura Medic doo | 31-1/24-1 | 05.10.2024
Sanitetski i medicinski potrošni materijal | 404-1-110/23-129 | 122 | Hirurški skalpel nožići od ugljeničnog čelika | 2 | Hirurški skalpel nožići, od ugljeničkog čelika, sterilni, pojedinačno pakovani, a 100kom; Veličine: 11 | RSM004571 | pakovanje | 490 | Futura Medic doo | 31-1/24-1 | 05.10.2024
Sanitetski i medicinski potrošni materijal | 404-1-110/23-129 | 122 | Hirurški skalpel nožići od ugljeničnog čelika | 3 | Hirurški skalpel nožići, od ugljeničkog čelika, sterilni, pojedinačno pakovani, a 100kom; Veličine: 11P | RSM004572 | pakovanje | 490 | Futura Medic doo | 31-1/24-1 | 05.10.2024
Sanitetski i medicinski potrošni materijal | 404-1-110/23-129 | 122 | Hirurški skalpel nožići od ugljeničnog čelika | 4 | Hirurški skalpel nožići, od ugljeničkog čelika, sterilni, pojedinačno pakovani, a 100kom; Veličine: 15 | RSM004573 | pakovanje | 490 | Futura Medic doo | 31-1/24-1 | 05.10.2024
Sanitetski i medicinski potrošni materijal | 404-1-110/23-129 | 122 | Hirurški skalpel nožići od ugljeničnog čelika | 5 | Hirurški skalpel nožići, od ugljeničkog čelika, sterilni, pojedinačno pakovani, a 100kom; Veličine: 20 | RSM004574 | pakovanje | 490 | Futura Medic doo | 31-1/24-1 | 05.10.2024
Sanitetski i medicinski potrošni materijal | 404-1-110/23-129 | 122 | Hirurški skalpel nožići od ugljeničnog čelika | 6 | Hirurški skalpel nožići, od ugljeničkog čelika, sterilni, pojedinačno pakovani, a 100kom; Veličine: 21 | RSM004575 | pakovanje | 490 | Futura Medic doo | 31-1/24-1 | 05.10.2024
Sanitetski i medicinski potrošni materijal | 404-1-110/23-129 | 122 | Hirurški skalpel nožići od ugljeničnog čelika | 7 | Hirurški skalpel nožići, od ugljeničkog čelika, sterilni, pojedinačno pakovani, a 100kom; Veličine: 22 | RSM004576 | pakovanje | 490 | Futura Medic doo | 31-1/24-1 | 05.10.2024
Sanitetski i medicinski potrošni materijal | 404-1-110/23-129 | 122 | Hirurški skalpel nožići od ugljeničnog čelika | 8 | Hirurški skalpel nožići, od ugljeničkog čelika, sterilni, pojedinačno pakovani, a 100kom; Veličine: 23 | RSM004577 | pakovanje | 490 | Futura Medic doo | 31-1/24-1 | 05.10.2024
Sanitetski i medicinski potrošni materijal | 404-1-110/23-129 | 123 | Hirurški nožići od nerđajućeg čelika | 1 | Hirurški skalpel nožići, od nerđajućeg čelika, sterilni, pojedinačno upakovani, a 100kom; Veličine: 10 | RSM004578 | pakovanje | 490 | Futura Medic doo | 31-1/24-1 | 05.10.2024
Sanitetski i medicinski potrošni materijal | 404-1-110/23-129 | 123 | Hirurški nožići od nerđajućeg čelika | 2 | Hirurški skalpel nožići, od nerđajućeg čelika, sterilni, pojedinačno upakovani, a 100kom; Veličine: 11 | RSM004579 | pakovanje | 490 | Futura Medic doo | 31-1/24-1 | 05.10.2024
Sanitetski i medicinski potrošni materijal | 404-1-110/23-129 | 123 | Hirurški nožići od nerđajućeg čelika | 3 | Hirurški skalpel nožići, od nerđajućeg čelika, sterilni, pojedinačno upakovani, a 100kom; Veličine: 11P | RSM004580 | pakovanje | 490 | Futura Medic doo | 31-1/24-1 | 05.10.2024
Sanitetski i medicinski potrošni materijal | 404-1-110/23-129 | 123 | Hirurški nožići od nerđajućeg čelika | 4 | Hirurški skalpel nožići, od nerđajućeg čelika, sterilni, pojedinačno upakovani, a 100kom; Veličine: 12 | RSM004581 | pakovanje | 490 | Futura Medic doo | 31-1/24-1 | 05.10.2024
Sanitetski i medicinski potrošni materijal | 404-1-110/23-129 | 123 | Hirurški nožići od nerđajućeg čelika | 5 | Hirurški skalpel nožići, od nerđajućeg čelika, sterilni, pojedinačno upakovani, a 100kom; Veličine: 15 | RSM004582 | pakovanje | 490 | Futura Medic doo | 31-1/24-1 | 05.10.2024
Sanitetski i medicinski potrošni materijal | 404-1-110/23-129 | 123 | Hirurški nožići od nerđajućeg čelika | 6 | Hirurški skalpel nožići, od nerđajućeg čelika, sterilni, pojedinačno upakovani, a 100kom; Veličine: 16 | RSM004583 | pakovanje | 490 | Futura Medic doo | 31-1/24-1 | 05.10.2024
Sanitetski i medicinski potrošni materijal | 404-1-110/23-129 | 123 | Hirurški nožići od nerđajućeg čelika | 7 | Hirurški skalpel nožići, od nerđajućeg čelika, sterilni, pojedinačno upakovani, a 100kom; Veličine: 20 | RSM004584 | pakovanje | 490 | Futura Medic doo | 31-1/24-1 | 05.10.2024
Sanitetski i medicinski potrošni materijal | 404-1-110/23-129 | 123 | Hirurški nožići od nerđajućeg čelika | 8 | Hirurški skalpel nožići, od nerđajućeg čelika, sterilni, pojedinačno upakovani, a 100kom; Veličine: 21 | RSM004585 | pakovanje | 490 | Futura Medic doo | 31-1/24-1 | 05.10.2024
Sanitetski i medicinski potrošni materijal | 404-1-110/23-129 | 123 | Hirurški nožići od nerđajućeg čelika | 9 | Hirurški skalpel nožići, od nerđajućeg čelika, sterilni, pojedinačno upakovani, a 100kom; Veličine: 22 | RSM004586 | pakovanje | 490 | Futura Medic doo | 31-1/24-1 | 05.10.2024
Sanitetski i medicinski potrošni materijal | 404-1-110/23-129 | 123 | Hirurški nožići od nerđajućeg čelika | 10 | Hirurški skalpel nožići, od nerđajućeg čelika, sterilni, pojedinačno upakovani, a 100kom; Veličine: 23 | RSM004587 | pakovanje | 490 | Futura Medic doo | 31-1/24-1 | 05.10.2024
Sanitetski i medicinski potrošni materijal | 404-1-110/23-129 | 123 | Hirurški nožići od nerđajućeg čelika | 11 | Hirurški skalpel nožići, od nerđajućeg čelika, sterilni, pojedinačno upakovani, a 100kom; Veličine: 24 | RSM004588 | pakovanje | 490 | Futura Medic doo | 31-1/24-1 | 05.10.2024
Sanitetski i medicinski potrošni materijal | 404-1-110/23-129 | 127 | Gel za EKG | 1 | Gel za EKG | RSM004590 | kg | 98 | Futura Medic doo | 31-1/24-1 | 05.10.2024
Sanitetski i medicinski potrošni materijal | 404-1-110/23-129 | 129 | Posude za feces nesterilne | 1 | Posude za feces, PVC, nesterilna | RSM006474 | kom | 6.8 | Futura Medic doo | 31-1/24-1 | 05.10.2024
Sanitetski i medicinski potrošni materijal | 404-1-110/23-129 | 130 | Posude za feces sterilne | 1 | Posude za feces, PVC, sterilna | RSM006475 | kom | 6.8 | Futura Medic doo | 31-1/24-1 | 05.10.2024
Sanitetski i medicinski potrošni materijal | 404-1-110/23-129 | 131 | Posude za urin, sterilne | 1 | Posude za urin, sterilne, PVC , providne, zapremina minimum 60ml-75ml | RSM004592 | kom | 7.8 | Futura Medic doo | 31-1/24-1 | 05.10.2024
Sanitetski i medicinski potrošni materijal | 404-1-110/23-129 | 132 | Posude za urin, nesterilne | 1 | Posude za urin, nesterilne | RSM006476 | kom | 6.8 | Futura Medic doo | 31-1/24-1 | 05.10.2024
Sanitetski i medicinski potrošni materijal | 404-1-110/23-129 | 133 | Komplet za bris | 1 | Sterilni komplet za bris, u epruveti i/ili fioli, Ø pamučnog vrška minimum 4-5mm | RSM004594 | kom | 7.2 | Futura Medic doo | 31-1/24-1 | 05.10.2024
Sanitetski i medicinski potrošni materijal | 404-1-110/23-129 | 134 | Drveni štapići, sterilni | 1 | Drveni štapići sa namotajem od vate kruškastog oblika, 10-11mm, sterilni | RSM006477 | kom | 3.2 | Futura Medic doo | 31-1/24-1 | 05.10.2024
Sanitetski i medicinski potrošni materijal | 404-1-110/23-129 | 135 | Drveni štapići, nesterilni | 1 | Drveni štapići bez namotaja od vate, nesterilni | RSM004596 | kom | 0.6 | Futura Medic doo | 31-1/24-1 | 05.10.2024
Sanitetski i medicinski potrošni materijal | 404-1-110/23-129 | 137 | Plastična špatula | 1 | Plastična špatula | RSM006478 | kom | 3.9 | Futura Medic doo | 31-1/24-1 | 05.10.2024
Sanitetski i medicinski potrošni materijal | 404-1-110/23-129 | 139 | Drvene špatule, specijalne | 1 | Drvene špatule, sterilne, za uzimanje cervikalnog brisa, pakovane pojedinačno | RSM004602 | kom | 3.8 | Futura Medic doo | 31-1/24-1 | 05.10.2024
Sanitetski i medicinski potrošni materijal | 404-1-110/23-129 | 140 | Nastavak za vaginalnu sondu | 1 | Navlaka za ginekološku ultrazvučnu sondu | RSM006479 | kom | 3.75 | Futura Medic doo | 31-1/24-1 | 05.10.2024
Sanitetski i medicinski potrošni materijal | 404-1-110/23-129 | 141 | Sterilne lancete tip I | 1 | Sterilne lancete | RSM004604 | kom | 0.9 | Futura Medic doo | 31-1/24 | 05.10.2024
Sanitetski i medicinski potrošni materijal | 404-1-110/23-129 | 142 | Sterilne lancete tip II | 1 | Krvne lancete, sterilne, čelične, pločastog oblika sa oštrim vrhom, sterilisane gama zracima po EN556 i EN ISO11137 standardima | RSM004604 | kom | 0.9 | Futura Medic doo | 31-1/24-1 | 05.10.2024
Sanitetski i medicinski potrošni materijal | 404-1-110/23-129 | 143 | Lancete tip III (za kožne probe) | 1 | Lancete za kožne probe | RSM004606 | kom | 2.3 | Futura Medic doo | 31-1/24-1 | 05.10.2024
Sanitetski i medicinski potrošni materijal | 404-1-110/23-129 | 157 | Sistem za transfuziju tip II | 1 | Sistem za transfuziju, bez igle, luer slip | RSM004616 | kom | 22 | Futura Medic doo | 31-1/24-1 | 05.10.2024
Sanitetski i medicinski potrošni materijal | 404-1-110/23-129 | 158 | Sistem za transfuziju tip III | 1 | Sistem za transfuziju, sa iglom, luer slip | RSM004617 | kom | 22 | Futura Medic doo | 31-1/24-1 | 05.10.2024
Sanitetski i medicinski potrošni materijal | 404-1-110/23-129 | 159 | Sistem za infuziju tip I | 1 | Sistem za infuziju, dužina creva minimum 170 cm +/-5% | RSM006480 | kom | 12.4 | Futura Medic doo | 31-1/24-1 | 05.10.2024
Sanitetski i medicinski potrošni materijal | 404-1-110/23-129 | 166 | Bebi sistem tip II | 1 | Sistem za infuziju dečji (baby), 21G | RSM004640 | kom | 4.9 | Futura Medic doo | 31-1/24-1 | 05.10.2024
Sanitetski i medicinski potrošni materijal | 404-1-110/23-129 | 166 | Bebi sistem tip II | 2 | Sistem za infuziju dečji (baby), 22G | RSM004641 | kom | 4.9 | Futura Medic doo | 31-1/24-1 | 05.10.2024
Sanitetski i medicinski potrošni materijal | 404-1-110/23-129 | 166 | Bebi sistem tip II | 3 | Sistem za infuziju dečji (baby), 23G | RSM004642 | kom | 4.9 | Futura Medic doo | 31-1/24-1 | 05.10.2024
Sanitetski i medicinski potrošni materijal | 404-1-110/23-129 | 166 | Bebi sistem tip II | 4 | Sistem za infuziju dečji (baby), 25G | RSM004643 | kom | 4.9 | Futura Medic doo | 31-1/24-1 | 05.10.2024
Sanitetski i medicinski potrošni materijal | 404-1-110/23-129 | 3 | Nazalna kanila tip III | 1 | Nazalna kanila, bez DEHP, bez latex-a za prevremeno rodjenu decu | RSM006481 | kom | 239.9 | Vega doo | 31-2/24 | 05.10.2024
Sanitetski i medicinski potrošni materijal | 404-1-110/23-129 | 3 | Nazalna kanila tip III | 2 | Nazalna kanila, bez DEHP, bez latex-a za novorođenčad | RSM006481 | kom | 239.9 | Vega doo | 31-2/24 | 05.10.2024
Sanitetski i medicinski potrošni materijal | 404-1-110/23-129 | 3 | Nazalna kanila tip III | 3 | Nazalna kanila bez DEHP, bez latex-a, za odojčad | RSM006481 | kom | 239.9 | Vega doo | 31-2/24 | 05.10.2024
Sanitetski i medicinski potrošni materijal | 404-1-110/23-129 | 3 | Nazalna kanila tip III | 4 | Nazalna kanila, bez DEHP, bez latex-a za decu, | RSM006482 | kom | 239.9 | Vega doo | 31-2/24 | 05.10.2024
Sanitetski i medicinski potrošni materijal | 404-1-110/23-129 | 3 | Nazalna kanila tip III | 5 | Nazalna kanila, bez DEHP, bez latex-a za srednje odrasle/decu | RSM006483 | kom | 239.9 | Vega doo | 31-2/24 | 05.10.2024
Sanitetski i medicinski potrošni materijal | 404-1-110/23-129 | 10 | PVC trahealna kanila sa balonom | 1 | PVC trahealna T kanila, sa cuff-om; Veličine: 7.0 (O.D. 10mm +/-5%, ukupne dužina 70mm +/-10%); | RSM004021 | kom | 506 | Vega doo | 31-2/24 | 05.10.2024
Sanitetski i medicinski potrošni materijal | 404-1-110/23-129 | 10 | PVC trahealna kanila sa balonom | 2 | PVC trahealna T kanila, sa cuff-om; Veličine: 7.5 (O.D. 10.7mm +/-5%, ukupne dužine 75mm +/-10%) | RSM004022 | kom | 506 | Vega doo | 31-2/24 | 05.10.2024
Sanitetski i medicinski potrošni materijal | 404-1-110/23-129 | 10 | PVC trahealna kanila sa balonom | 3 | PVC trahealna T kanila, sa cuff-om; Veličine: 8.0 (O.D. 10.7mm +/-5%, ukupne dužine 75mm +/-10%) | RSM004023 | kom | 506 | Vega doo | 31-2/24 | 05.10.2024
Sanitetski i medicinski potrošni materijal | 404-1-110/23-129 | 10 | PVC trahealna kanila sa balonom | 4 | PVC trahealna T kanila, sa cuff-om; Veličine: 8.5 (O.D. 11,3mm +/-5%; ukupne dužine 81mm +/-10%) | RSM004024 | kom | 506 | Vega doo | 31-2/24 | 05.10.2024
Sanitetski i medicinski potrošni materijal | 404-1-110/23-129 | 10 | PVC trahealna kanila sa balonom | 5 | PVC trahealna T kanila, sa cuff-om; Veličine: 9.0 ( O.D. 12,7mm +/-5%; ukupne dužine 87mm +/-10%) | RSM004025 | kom | 506 | Vega doo | 31-2/24 | 05.10.2024
Sanitetski i medicinski potrošni materijal | 404-1-110/23-129 | 10 | PVC trahealna kanila sa balonom | 6 | PVC trahealna T kanila, sa cuff-om; Veličine: 9.5 (O.D. 12,7mm +/-5%; ukupne dužine 87mm +/-10%) | RSM004026 | kom | 506 | Vega doo | 31-2/24 | 05.10.2024
Sanitetski i medicinski potrošni materijal | 404-1-110/23-129 | 10 | PVC trahealna kanila sa balonom | 7 | PVC trahealna T kanila, sa cuff-om; Veličine: 10 (O.D. 14mm +/-5%; ukupne dužine 95,5mm +/-10%) | RSM004027 | kom | 506 | Vega doo | 31-2/24 | 05.10.2024
Sanitetski i medicinski potrošni materijal | 404-1-110/23-129 | 35 | Zavojni materijal tip II | 1 | Zavoj, kaliko od sirovog pamuka, nesterilni, utkan rub, broj niti/gustine tkanja u 1 cm²: 24 (14+10), mase površine II ≥2,33 g i finoća pređe 50/1 (20 tex) Ph Jug IV, a 1, veličine: 5cm x 5m, | RSM001156 | kom | 27.67 | Vega doo | 31-2/24 | 05.10.2024
Sanitetski i medicinski potrošni materijal | 404-1-110/23-129 | 35 | Zavojni materijal tip II | 2 | Zavoj, kaliko od sirovog pamuka, nesterilni, utkan rub, broj niti/gustine tkanja u 1 cm²: 24 (14+10), mase površine II ≥2,33 g i finoća pređe 50/1 (20 tex) Ph Jug IV, a 1, veličine: 6cm x 5m | RSM001157 | kom | 33.21 | Vega doo | 31-2/24 | 05.10.2024
Sanitetski i medicinski potrošni materijal | 404-1-110/23-129 | 35 | Zavojni materijal tip II | 3 | Zavoj, kaliko od sirovog pamuka, nesterilni, utkan rub, broj niti/gustine tkanja u 1 cm²: 24 (14+10), mase površine II ≥2,33 g i finoća pređe 50/1 (20 tex) Ph Jug IV, a 1, veličine: 8cm x 5m | RSM001158 | kom | 38.74 | Vega doo | 31-2/24 | 05.10.2024
Sanitetski i medicinski potrošni materijal | 404-1-110/23-129 | 35 | Zavojni materijal tip II | 4 | Zavoj, kaliko od sirovog pamuka, nesterilni, utkan rub, broj niti/gustine tkanja u 1 cm²: 24 (14+10), mase površine II ≥2,33 g i finoća pređe 50/1 (20 tex) Ph Jug IV, a 1, veličine: 10cm x 5m | RSM001153 | kom | 47.95 | Vega doo | 31-2/24 | 05.10.2024
Sanitetski i medicinski potrošni materijal | 404-1-110/23-129 | 35 | Zavojni materijal tip II | 5 | Zavoj, kalikood sirovog pamuka, nesterilni, utkan rub, broj niti/gustine tkanja u 1 cm²: 24 (14+10), mase površine II ≥2,33 g i finoća pređe 50/1 (20 tex) Ph Jug IV, a 1, veličine: 12cm x 5m | RSM001154 | kom | 55.34 | Vega doo | 31-2/24 | 05.10.2024
Sanitetski i medicinski potrošni materijal | 404-1-110/23-129 | 35 | Zavojni materijal tip II | 6 | Zavoj, kaliko od sirovog pamuka, nesterilni, utkan rub, broj niti/gustine tkanja u 1 cm²: 24 (14+10), mase površine II ≥2,33 g i finoća pređe 50/1 (20 tex) Ph Jug IV, a 1, veličine: 15cm x 5m | RSM001155 | kom | 64.58 | Vega doo | 31-2/24 | 05.10.2024
Sanitetski i medicinski potrošni materijal | 404-1-110/23-129 | 35 | Zavojni materijal tip II | 7 | Zavoj, kalikood sirovog pamuka, nesterilni, utkan rub, broj niti/gustine tkanja u 1 cm²: 24 (14+10), mase površine II ≥2,33 g i finoća pređe 50/1 (20 tex) Ph Jug IV, a 1, veličine: 10cm x 10m | RSM004315 | kom | 83.01 | Vega doo | 31-2/24 | 05.10.2024
Sanitetski i medicinski potrošni materijal | 404-1-110/23-129 | 35 | Zavojni materijal tip II | 8 | Zavoj, kaliko od sirovog pamuka, nesterilni, utkan rub, broj niti/gustine tkanja u 1 cm²: 24 (14+10), mase površine II ≥2,33 g i finoća pređe 50/1 (20 tex) Ph Jug IV, a 1, veličine: 15cm x 10m | RSM004316 | kom | 124.16 | Vega doo | 31-2/24 | 05.10.2024
Sanitetski i medicinski potrošni materijal | 404-1-110/23-129 | 35 | Zavojni materijal tip II | 9 | Zavoj elastični, 90% pamuk sa gumenim nitima, stepen rastegljivosti minimum 280%, gustoća tkanja 14+24, pojedinačno pakovanje u kutiji a 1, mogućnost sterilizacije, veličine: 8cm x 5m | RSM003872 | kom | 159.84 | Vega doo | 31-2/24 | 05.10.2024
Sanitetski i medicinski potrošni materijal | 404-1-110/23-129 | 35 | Zavojni materijal tip II | 10 | Zavoj elastični, 90% pamuk sa gumenim nitima, stepen rastegljivosti minimum 280%, gustoća tkanja 14+24,pojedinačno pakovanje u kutiji a 1, mogućnost sterilizacije, veličine:10cm x 5m | RSM004317 | kom | 168.25 | Vega doo | 31-2/24 | 05.10.2024
Sanitetski i medicinski potrošni materijal | 404-1-110/23-129 | 35 | Zavojni materijal tip II | 11 | Zavoj elastični, 90% pamuksa gumenim nitima, stepen rastegljivosti minimum 280%,gustoća tkanja 14+24,pojedinačno pakovanje u kutiji a 1, mogućnost sterilizacije, veličine: 12cm x 5m | RSM004318 | kom | 189.3 | Vega doo | 31-2/24 | 05.10.2024
Sanitetski i medicinski potrošni materijal | 404-1-110/23-129 | 35 | Zavojni materijal tip II | 12 | Zavoj elastični, 90% pamuk sa gumenim nitima, stepen rastegljivosti minimum 280%, gustoća tkanja 14+24pojedinačno pakovanje u kutiji a 1, mogućnost sterilizacije, veličine: 15cm x 5m | RSM004319 | kom | 193.5 | Vega doo | 31-2/24 | 05.10.2024
Sanitetski i medicinski potrošni materijal | 404-1-110/23-129 | 35 | Zavojni materijal tip II | 13 | Zavoj elastični, 90% pamuk sa gumenim nitima, stepen rastegljivosti minimum 280%, gustoća tkanja 14+24,pojedinačno pakovanje u kutiji a 1, mogućnost sterilizacije, veličine: 10cm x 10m | RSM004320 | kom | 311.27 | Vega doo | 31-2/24 | 05.10.2024
Sanitetski i medicinski potrošni materijal | 404-1-110/23-129 | 35 | Zavojni materijal tip II | 14 | Zavoj elastični, 90% pamuk sa gumenim nitima, stepen rastegljivosti minimum 280%,,gustoća tkanja 14+24, pojedinačno pakovanje u kutiji a 1, mogućnost sterilizacije, veličine: 15cm x10m | RSM004321 | kom | 483.73 | Vega doo | 31-2/24 | 05.10.2024
Sanitetski i medicinski potrošni materijal | 404-1-110/23-129 | 50 | Sanitetski materijal od gaze, nesterilan | 1 | Pamučna nesterilna gaza, broj niti/gustina tkanja u cm²:13 niti (7+6), utkan rub, površinska masa minimum 14g/m², finoća pređe Nm60/1, odgovara standardima EN 14079, veličine: 80 cm x 100m | RSM004367 | kom | 3770 | Vega doo | 31-2/24 | 05.10.2024
Sanitetski i medicinski potrošni materijal | 404-1-110/23-129 | 50 | Sanitetski materijal od gaze, nesterilan | 2 | Pamučna nesterilna gaza, broj niti/gustina tkanja u cm²:17 niti (10+7), utkan rub, finoća pređe Nm60/1, mase površine I ≥ 23,5g, Ph Jug IV ili odgovarajuće, odgovara standardima EN 14079,veličine: 80cm x 10m | RSM004368 | kom | 442 | Vega doo | 31-2/24 | 05.10.2024
Sanitetski i medicinski potrošni materijal | 404-1-110/23-129 | 50 | Sanitetski materijal od gaze, nesterilan | 3 | Pamučna nesterilna gaza, broj niti/gustina tkanja u cm²:17 niti (10+7), masa površine I ≥ 23,5g, utkan rub, finoća pređe Nm60/1, Ph Jug IV ili odgovarajuće, odgovara standardima EN 14079, veličine: 80cm x 100m | RSM004369 | kom | 5165 | Vega doo | 31-2/24 | 05.10.2024
Sanitetski i medicinski potrošni materijal | 404-1-110/23-129 | 50 | Sanitetski materijal od gaze, nesterilan | 4 | Pamučna nesterilna gaza, broj niti/gustina tkanja u cm²: 20 niti (12+8), masa površine I ≥ 27,6g, utkan rub, finoća pređe Nm60/1, Ph Jug IV ili odgovarajuće, odgovara standardima EN 14079, veličine: 80cm x 100m | RSM004370 | kom | 5915 | Vega doo | 31-2/24 | 05.10.2024
Sanitetski i medicinski potrošni materijal | 404-1-110/23-129 | 50 | Sanitetski materijal od gaze, nesterilan | 5 | Kompresa, nesterilna od gaze, minimum 12 slojeva, broj niti/gustina tkanaj u 1cm²: 17(10+7), mase površine I ≥ 23,5g, Ph Jug IV ili odgovarajuće, veličine: 5cmx5cm | RSM004371 | kom | 2.48 | Vega doo | 31-2/24 | 05.10.2024
Sanitetski i medicinski potrošni materijal | 404-1-110/23-129 | 50 | Sanitetski materijal od gaze, nesterilan | 6 | Kompresa, nesterilna od gaze, minimum 12 slojeva, broj niti/gustina tkanaj u 1cm²: 17(10+7), mase površine I ≥ 23,5g, Ph Jug IV ili odgovarajuće, veličine: 7.5cmx7.5cm | RSM004372 | kom | 4.6 | Vega doo | 31-2/24 | 05.10.2024
Sanitetski i medicinski potrošni materijal | 404-1-110/23-129 | 50 | Sanitetski materijal od gaze, nesterilan | 7 | Kompresa, nesterilna od gaze, minimum 12 slojeva, broj niti/gustina tkanaj u 1cm²: 17(10+7), mase površine I > 23,5g, Ph Jug IV ili odgovarajuće, veličine: 10cmx10cm | RSM004373 | kom | 7.62 | Vega doo | 31-2/24 | 05.10.2024
Sanitetski i medicinski potrošni materijal | 404-1-110/23-129 | 50 | Sanitetski materijal od gaze, nesterilan | 8 | Kompresa, nesterilna od gaze, minimum 12 slojeva, broj niti/gustina tkanaj u 1cm²: 17(10+7), mase površine I ≥ 23,5g, Ph Jug IV ili odgovarajuće, veličine: 15cmx7cm | RSM004374 | kom | 9.1 | Vega doo | 31-2/24 | 05.10.2024
Sanitetski i medicinski potrošni materijal | 404-1-110/23-129 | 50 | Sanitetski materijal od gaze, nesterilan | 9 | Kompresa, nesterilna od gaze, minimum 12 slojeva, broj niti/gustina tkanaj u 1cm²: 17(10+7), mase površine I ≥ 23,5g, Ph Jug IV ili odgovarajuće, veličine: 20cmx10cm | RSM004375 | kom | 13.7 | Vega doo | 31-2/24 | 05.10.2024
Sanitetski i medicinski potrošni materijal | 404-1-110/23-129 | 50 | Sanitetski materijal od gaze, nesterilan | 10 | Kompresa, nesterilna od gaze, minimum 12 slojeva, broj niti/gustina tkanaj u 1cm²: 20(12+8), finoća pređe 17TEX, Ph Jug IV ili odgovarajuće, veličine: 5cmx5cm | RSM004376 | kom | 3.17 | Vega doo | 31-2/24 | 05.10.2024
Sanitetski i medicinski potrošni materijal | 404-1-110/23-129 | 50 | Sanitetski materijal od gaze, nesterilan | 11 | Kompresa, nesterilna od gaze, minumim 12 slojeva, broj niti/gustina tkanaj u 1cm²: 20(12+8), finoća pređe 17TEX, Ph Jug IV ili odgovarajuće, veličine: 7.5cmx7.5cm | RSM004377 | kom | 7.76 | Vega doo | 31-2/24 | 05.10.2024
Sanitetski i medicinski potrošni materijal | 404-1-110/23-129 | 50 | Sanitetski materijal od gaze, nesterilan | 12 | Kompresa, nesterilna od gaze, minumum 12 slojeva, broj niti/gustina tkanaj u 1cm²: 20(12+8), finoća pređe 17TEX, Ph Jug IV ili odgovarajuće, veličine: 10cmx10cm | RSM004378 | kom | 10.95 | Vega doo | 31-2/24 | 05.10.2024
Sanitetski i medicinski potrošni materijal | 404-1-110/23-129 | 50 | Sanitetski materijal od gaze, nesterilan | 13 | Kompresa, nesterilna od gaze, minimum 12 slojeva, broj niti/gustina tkanaj u 1cm²: 20(12+8), finoća pređe 17TEX, Ph Jug IV ili odgovarajuće, veličine: 15cmx7cm | RSM004379 | kom | 11.6 | Vega doo | 31-2/24 | 05.10.2024
Sanitetski i medicinski potrošni materijal | 404-1-110/23-129 | 50 | Sanitetski materijal od gaze, nesterilan | 14 | Kompresa, nesterilna od gaze, minimum 12 slojeva, broj niti/gustina tkanja u 1cm²: 20(12+8), finoća pređe 17TEX, Ph Jug IV ili odgovarajuće, veličine: 20cmx10cm | RSM004380 | kom | 23.15 | Vega doo | 31-2/24 | 05.10.2024
Sanitetski i medicinski potrošni materijal | 404-1-110/23-129 | 50 | Sanitetski materijal od gaze, nesterilan | 15 | Tampon od gaze, nesterilan, 100% pamuk, sa RTG linijom, gustina tkanja 20 niti (12+8), odgovara zahtevima proizvođačke specifikacije EN14079, pakovanje a 500; veličina: 40mm | RSM004381 | pakovanje | 4575 | Vega doo | 31-2/24 | 05.10.2024
Sanitetski i medicinski potrošni materijal | 404-1-110/23-129 | 50 | Sanitetski materijal od gaze, nesterilan | 16 | Tampon od gaze, nesterilan, 100% pamuk, sa RTG linijom, gustina tkanja 20 niti (12+8), odgovara zahtevima proizvođačke specifikacije EN14079, pakovanje a 500; veličina: 45mm | RSM004382 | pakovanje | 4825 | Vega doo | 31-2/24 | 05.10.2024
Sanitetski i medicinski potrošni materijal | 404-1-110/23-129 | 50 | Sanitetski materijal od gaze, nesterilan | 17 | Tampon od gaze, nesterilan, 100% pamuk, sa RTG linijom, gustina tkanja 20 niti (12+8), odgovara zahtevima proizvođačke specifikacije EN14079, pakovanje a 200; veličina: 60mm | RSM004383 | pakovanje | 2770 | Vega doo | 31-2/24 | 05.10.2024
Sanitetski i medicinski potrošni materijal | 404-1-110/23-129 | 51 | Sanitetski materijal od gaze, sterilan | 1 | Gaza, pamučna, sterilna, broj niti/gustina tkanja u 1cm²: 17(10+7), mase površine I ≥23,5g, Ph Jug IV ili odgovarajuće, veličina:1/4 m | RSM003186 | kom | 33.1 | Vega doo | 31-2/24 | 05.10.2024
Sanitetski i medicinski potrošni materijal | 404-1-110/23-129 | 51 | Sanitetski materijal od gaze, sterilan | 2 | Gaza, pamučna, sterilna, broj niti/gustina tkanja u 1cm²: 17(10+7), mase površine I ≥23,5g, Ph Jug IV ili odgovarajuće, veličina:1/2 m | RSM003185 | kom | 42.7 | Vega doo | 31-2/24 | 05.10.2024
Sanitetski i medicinski potrošni materijal | 404-1-110/23-129 | 51 | Sanitetski materijal od gaze, sterilan | 3 | Gaza, pamučna, sterilna, broj niti/gustina tkanja u 1cm²: 17(10+7), mase površine I ≥23,5g, Ph Jug IV ili odgovarajuće, veličina:1m | RSM003184 | kom | 60.2 | Vega doo | 31-2/24 | 05.10.2024
Sanitetski i medicinski potrošni materijal | 404-1-110/23-129 | 51 | Sanitetski materijal od gaze, sterilan | 4 | Kompresa od gaze, sterilna, 16 slojeva, broj niti/gustina tkanja u 1cm²: 17(10+7), mase površine I ≥23,5g, Ph Jug IV ili odgovarajuće, veličine: 5cmx5cm | RSM003871 | kom | 10.3 | Vega doo | 31-2/24 | 05.10.2024
Sanitetski i medicinski potrošni materijal | 404-1-110/23-129 | 51 | Sanitetski materijal od gaze, sterilan | 5 | Kompresa od gaze, sterilna, 16 slojeva, broj niti/gustina tkanja u 1cm²: 17(10+7), mase površine I ≥23,5g, Ph Jug IV ili odgovarajuće, veličine: 10cmx10cm | RSM004384 | kom | 18.1 | Vega doo | 31-2/24 | 05.10.2024
Sanitetski i medicinski potrošni materijal | 404-1-110/23-129 | 51 | Sanitetski materijal od gaze, sterilan | 6 | Tampon od gaze, sterilan, gustina tkanja 14 niti, odgovara zahtevima proizvođačke specifikacije EN14079, pakovanje PE kesa, a 10 setova, veličina: 1cmx10m | RSM004385 | set | 2034 | Vega doo | 31-2/24 | 05.10.2024
Sanitetski i medicinski potrošni materijal | 404-1-110/23-129 | 51 | Sanitetski materijal od gaze, sterilan | 7 | Tampon od gaze, sterilan, gustina tkanja 14 niti, odgovara zahtevima proizvođačke specifikacije EN14079, pakovanje PE kesa, a 10 setova, veličina: 2cmx10m | RSM004386 | set | 3305 | Vega doo | 31-2/24 | 05.10.2024
Sanitetski i medicinski potrošni materijal | 404-1-110/23-129 | 95 | DRENAŽNA VAKUUM BOCA tip I | 1 | Drenažna vakuum boca a 400-500ml | RSM006484 | kom | 292 | Vega doo | 31-2/24 | 05.10.2024
Sanitetski i medicinski potrošni materijal | 404-1-110/23-129 | 95 | DRENAŽNA VAKUUM BOCA tip I | 1 | Drenažna vakuum boca a 400-500ml | RSM006485 | kom | 292 | Vega doo | 31-2/24 | 05.10.2024
Sanitetski i medicinski potrošni materijal | 404-1-110/23-129 | 96 | DRENAŽNA VAKUUM BOCA tip II | 1 | Sistem za drenažu bez Trocar igle,boca tipa harmonikafleksibilno crevo veličine 12 fr,otporno na uvijanje ,Y prilagodljiv konektor za dvostruku sukciju, 400 ml - 500ml | RSM006486 | kom | 279 | Vega doo | 31-2/24 | 05.10.2024
Sanitetski i medicinski potrošni materijal | 404-1-110/23-129 | 6 | Arterijska kanila tip II | 1 | Arterijska kanila 20G 80mm sa FEP kateterom 1.08x80mm i žicom vodičem 0.021x25cm | RSM000404 | kom | 1325 | B Braun SRB doo | 31-4/24 | 05.10.2024
Sanitetski i medicinski potrošni materijal | 404-1-110/23-129 | 14 | Intavenske kanile za specijalnu namenu, tip II | 1 | Intravenske kanile od poliuretana sa utisnutim kontrasnim linijama i fiksacionim krilima centralno postavljenim u odnosu na injekcioni port, stoper krvi izrađen od hidrofobnog materijala i providna komora za povrat krvi dimenzije 14G | RSM000405 | kom | 45.3 | B Braun SRB doo | 31-4/24 | 05.10.2024
Sanitetski i medicinski potrošni materijal | 404-1-110/23-129 | 14 | Intavenske kanile za specijalnu namenu, tip II | 2 | Intravenske kanile od poliuretana sa utisnutim kontrasnim linijama i fiksacionim krilima centralno postavljenim u odnosu na injekcioni port,, stoper krvi izrađen od hidrofobnog materijala i providna komora za povrat krvi dimenzije 16G | RSM004046 | kom | 45.3 | B Braun SRB doo | 31-4/24 | 05.10.2024
Sanitetski i medicinski potrošni materijal | 404-1-110/23-129 | 14 | Intavenske kanile za specijalnu namenu, tip II | 3 | Intravenske kanile od poliuretana sa utisnutim kontrasnim linijama i fiksacionim krilima centralno postavljenim u odnosu na injekcioni port,, stoper krvi izrađen od hidrofobnog materijala i providna komora za povrat krvi dimenzije 17G | RSM006487 | kom | 45.3 | B Braun SRB doo | 31-4/24 | 05.10.2024
Sanitetski i medicinski potrošni materijal | 404-1-110/23-129 | 14 | Intavenske kanile za specijalnu namenu, tip II | 4 | Intravenske kanile od poliuretana sa utisnutim kontrasnim linijama i fiksacionim krilima centralno postavljenim u odnosu na injekcioni port,, stoper krvi izrađen od hidrofobnog materijala i providna komora za povrat krvi dimenzije 18G | RSM004047 | kom | 45.3 | B Braun SRB doo | 31-4/24 | 05.10.2024
Sanitetski i medicinski potrošni materijal | 404-1-110/23-129 | 14 | Intavenske kanile za specijalnu namenu, tip II | 5 | Intravenske kanile od poliuretana sa utisnutim kontrasnim linijama i fiksacionim krilima centralno postavljenim u odnosu na injekcioni port,, stoper krvi izrađen od hidrofobnog materijala i providna komora za povrat krvi dimenzije 20G | RSM004048 | kom | 45.3 | B Braun SRB doo | 31-4/24 | 05.10.2024
Sanitetski i medicinski potrošni materijal | 404-1-110/23-129 | 14 | Intavenske kanile za specijalnu namenu, tip II | 6 | Intravenske kanile od poliuretana sa utisnutim kontrasnim linijama i fiksacionim krilima centralno postavljenim u odnosu na injekcioni port, stoper krvi izrađen od hidrofobnog materijala i providna komora za povrat krvi dimenzije 22G | RSM004049 | kom | 45.3 | B Braun SRB doo | 31-4/24 | 05.10.2024
Sanitetski i medicinski potrošni materijal | 404-1-110/23-129 | 14 | Intavenske kanile za specijalnu namenu, tip II | 7 | Intravenske kanile od poliuretana sa utisnutim kontrasnim linijama i fiksacionim krilima centralno postavljenim u odnosu na injekcioni port,, stoper krvi izrađen od hidrofobnog materijala i providna komora za povrat krvi dimenzije 24G | RSM004050 | kom | 48 | B Braun SRB doo | 31-4/24 | 05.10.2024
Sanitetski i medicinski potrošni materijal | 404-1-110/23-129 | 14 | Intavenske kanile za specijalnu namenu, tip II | 8 | Intravenske kanile od FEP-a sa utisnutim kontrasnim linijama i fiksacionim krilima centralno postavljenim u odnosu na injekcioni port,, stoper krvi izrađen od hidrofobnog materijala i providna komora za povrat krvi, dimenzije 14G | RSM004051 | kom | 45.3 | B Braun SRB doo | 31-4/24 | 05.10.2024
Sanitetski i medicinski potrošni materijal | 404-1-110/23-129 | 14 | Intavenske kanile za specijalnu namenu, tip II | 9 | Intravenske kanile od FEP-a sa utisnutim kontrasnim linijama i fiksacionim krilima centralno postavljenim u odnosu na injekcioni port,, stoper krvi izrađen od hidrofobnog materijala i providna komora za povrat krvi dimenzije 16G | RSM004052 | kom | 45.3 | B Braun SRB doo | 31-4/24 | 05.10.2024
Sanitetski i medicinski potrošni materijal | 404-1-110/23-129 | 14 | Intavenske kanile za specijalnu namenu, tip II | 10 | Intravenske kanile od FEP-a sa utisnutim kontrasnim linijama i fiksacionim krilima centralno postavljenim u odnosu na injekcioni port,, stoper krvi izrađen od hidrofobnog materijala i providna komora za povrat krvi dimenzije 17G | RSM006488 | kom | 45.3 | B Braun SRB doo | 31-4/24 | 05.10.2024
Sanitetski i medicinski potrošni materijal | 404-1-110/23-129 | 14 | Intavenske kanile za specijalnu namenu, tip II | 11 | Intravenske kanile od FEP-a sa utisnutim kontrasnim linijama i fiksacionim krilima centralno postavljenim u odnosu na injekcioni port, stoper krvi izrađen od hidrofobnog materijala i providna komora za povrat krvi dimenzije 18G | RSM004053 | kom | 45.3 | B Braun SRB doo | 31-4/24 | 05.10.2024
Sanitetski i medicinski potrošni materijal | 404-1-110/23-129 | 14 | Intavenske kanile za specijalnu namenu, tip II | 12 | Intravenske kanile od FEP-a sa utisnutim kontrasnim linijama i fiksacionim krilima centralno postavljenim u odnosu na injekcioni port, stoper krvi izrađen od hidrofobnog materijala i providna komora za povrat krvi dimenzije 20G | RSM004054 | kom | 45.3 | B Braun SRB doo | 31-4/24 | 05.10.2024
Sanitetski i medicinski potrošni materijal | 404-1-110/23-129 | 14 | Intavenske kanile za specijalnu namenu, tip II | 13 | Intravenske kanile od FEP-a sa utisnutim kontrasnim linijama i fiksacionim krilima centralno postavljenim u odnosu na injekcioni port, stoper krvi izrađen od hidrofobnog materijala i providna komora za povrat krvi dimenzije 22G | RSM004055 | kom | 45.3 | B Braun SRB doo | 31-4/24 | 05.10.2024
Sanitetski i medicinski potrošni materijal | 404-1-110/23-129 | 14 | Intavenske kanile za specijalnu namenu, tip II | 14 | Intravenske kanile od poliuretana sa utisnutim kontrasnim linijama i fiksacionim krilima, centralno postavljenim u odnosu na injekcioni port, stoper krvi izrađen od hidrofobnog materijala i providna komora za povrat krvi dimenzije 18G i mogućnost dorzalne verzije dužine 33mm | RSM004056 | kom | 45.3 | B Braun SRB doo | 31-4/24 | 05.10.2024
Sanitetski i medicinski potrošni materijal | 404-1-110/23-129 | 14 | Intavenske kanile za specijalnu namenu, tip II | 15 | Intravenske kanile od poliuretana sa utisnutim kontrasnim linijama i fiksacionim krilima, centralno postavljenim u odnosu na injekcioni port, stoper krvi izradjen od hidrofobnog materijala i providna komora za povrat krvi dimenzije 20 G i mogućnost dorzalne verzije dužine 25 mm | RSM000406 | kom | 45.3 | B Braun SRB doo | 31-4/24 | 05.10.2024
Sanitetski i medicinski potrošni materijal | 404-1-110/23-129 | 14 | Intavenske kanile za specijalnu namenu, tip II | 16 | Intravenske kanile od FEP-a sa samoaktivirajućim metalnim zaštitnim klip mehanizmom od uboda, utisnutim kontrastnim linijama, fiksacionim krilima centralno postavljenim u odnosu na injekcioni port, stoper krvi izrađen od hidrofobnog materijala i providna komora za povrat krvi dimenzije 18G | RSM000407 | kom | 77 | B Braun SRB doo | 31-4/24 | 05.10.2024
Sanitetski i medicinski potrošni materijal | 404-1-110/23-129 | 14 | Intavenske kanile za specijalnu namenu, tip II | 17 | Intravenske kanile od FEP-a sa samoaktivirajućim metalnim zaštitnim klip mehanizmom od uboda, utisnutim kontrastnim linijama, fiksacionim krilima centralno postavljenim u odnosu na injekcioni port, stoper krvi izrađen od hidrofobnog materijala i providna komora za povrat krvi dimenzije 20G | RSM004059 | kom | 77 | B Braun SRB doo | 31-4/24 | 05.10.2024
Sanitetski i medicinski potrošni materijal | 404-1-110/23-129 | 14 | Intavenske kanile za specijalnu namenu, tip II | 18 | Intravenske kanile od FEP-a sa samoaktivirajućim metalnim zaštitnim klip mehanizmom od uboda, utisnutim kontrastnim linijama, fiksacionim krilima centralno postavljenim u odnosu na injekcioni port, stoper krvi izrađen od hidrofobnog materijala i providna komora za povrat krvi dimenzije 22G | RSM004060 | kom | 77 | B Braun SRB doo | 31-4/24 | 05.10.2024
Sanitetski i medicinski potrošni materijal | 404-1-110/23-129 | 14 | Intavenske kanile za specijalnu namenu, tip II | 19 | Intravenske kanile od poliuretana sa samoaktivirajućim metalnim zaštitnim klip mehanizmom od uboda, utisnutim kontrastnim linijama, fiksacionim krilima centralno postavljenim u odnosu na injekcioni port, stoper krvi izrađen od hidrofobnog materijala i providna komora za povrat krvi dimenzije 18G (dužine 33 mm) | RSM004061 | kom | 77 | B Braun SRB doo | 31-4/24 | 05.10.2024
Sanitetski i medicinski potrošni materijal | 404-1-110/23-129 | 14 | Intavenske kanile za specijalnu namenu, tip II | 20 | Intravenske kanile od poliuretana sa samoaktivirajućim metalnim zaštitnim klip mehanizmom od uboda, utisnutim kontrastnim linijama, fiksacionim krilima centralno postavljenim u odnosu na injekcioni port, stoper krvi izrađen od hidrofobnog materijala i providna komora za povrat krvi dimenzije 20G (dužine 25 mm) | RSM004062 | kom | 77 | B Braun SRB doo | 31-4/24 | 05.10.2024
Sanitetski i medicinski potrošni materijal | 404-1-110/23-129 | 14 | Intavenske kanile za specijalnu namenu, tip II | 21 | Intravenske kanila od poliuretana bez injekcionog porta sa žaštitnim samoaktivirajućim metalnim klip mehanizmom od ubodnog incidenta, sa integrisanom valvulom koja ima mogućnost višestrukog pristupa koja sprečava curenje krvi tokom plasiraranja, 18G | RSM004063 | kom | 98 | B Braun SRB doo | 31-4/24 | 05.10.2024
Sanitetski i medicinski potrošni materijal | 404-1-110/23-129 | 14 | Intavenske kanile za specijalnu namenu, tip II | 22 | Intravenske kanila od poliuretana bez injekcionog porta sa žaštitnim samoaktivirajućim metalnim klip mehanizmom od ubodnog incidenta, sa integrisanom valvulom koja ima mogućnost višestrukog pristupa koja sprečava curenje krvi tokom plasiraranja, 20G | RSM004064 | kom | 98 | B Braun SRB doo | 31-4/24 | 05.10.2024
Sanitetski i medicinski potrošni materijal | 404-1-110/23-129 | 14 | Intavenske kanile za specijalnu namenu, tip II | 23 | Intravenske kanila od poliuretana bez injekcionog porta sa žaštitnim samoaktivirajućim metalnim klip mehanizmom od ubodnog incidenta, sa integrisanom valvulom koja ima mogućnost vušestrukog pristupa koja sprečava curenje krvi tokom plasiranja, 22G | RSM004065 | kom | 98 | B Braun SRB doo | 31-4/24 | 05.10.2024
Sanitetski i medicinski potrošni materijal | 404-1-110/23-129 | 14 | Intavenske kanile za specijalnu namenu, tip II | 24 | Intravenske kanila od poliuretana bez injekcionog porta sa žaštitnim samoaktivirajućim metalnim klip mehanizmom od ubodnog incidenta, sa integrisanom valvulom koja ima mogućnost vušestrukog pristupa koja sprečava curenje krvi tokom plasiranja, 24G | RSM004066 | kom | 98 | B Braun SRB doo | 31-4/24 | 05.10.2024
Sanitetski i medicinski potrošni materijal | 404-1-110/23-129 | 14 | Intavenske kanile za specijalnu namenu, tip II | 25 | Intravenske kanila od poliuretana bez injekcionog porta sa žaštitnim samoaktivirajućim metalnim klip mehanizmom od ubodnog incidenta, sa integrisanom valvulom koja ima mogućnost višestrukog pristupa koja sprečava curenje krvi tokom plasiranja, dorzalne verzije 18G (32mm) | RSM004067 | kom | 98 | B Braun SRB doo | 31-4/24 | 05.10.2024
Sanitetski i medicinski potrošni materijal | 404-1-110/23-129 | 14 | Intavenske kanile za specijalnu namenu, tip II | 26 | Intravenske kanila od poliuretana bez injekcionog porta sa žaštitnim samoaktivirajućim metalnim klip mehanizmom od ubodnog incidenta, sa integrisanom valvulom koja ima mogućnost višestrukog pristupa koja sprečava curenje krvi tokom plasiranja, dorzalne verzije 20G (25mm) | RSM004068 | kom | 98 | B Braun SRB doo | 31-4/24 | 05.10.2024
Sanitetski i medicinski potrošni materijal | 404-1-110/23-129 | 19 | Spinalne igle tip II, posebne indikacije | 1 | Spinalna igla sa "pencil point" vrhom ergonomskim čvorištem sa kristalnom prizmom za bolju identifikaciju likvora, 22G, dužine 88mm | RSM001293 | kom | 585 | B Braun SRB doo | 31-4/24 | 05.10.2024
Sanitetski i medicinski potrošni materijal | 404-1-110/23-129 | 19 | Spinalne igle tip II, posebne indikacije | 2 | Spinalna igla sa "pencil point" vrhom, ergonomskim čvorištem sa kristalnom prizmom za bolju identifikaciju likvora, 25G, dužine 88mm | RSM006489 | kom | 585 | B Braun SRB doo | 31-4/24 | 05.10.2024
Sanitetski i medicinski potrošni materijal | 404-1-110/23-129 | 19 | Spinalne igle tip II, posebne indikacije | 2 | Spinalna igla sa "pencil point" vrhom, ergonomskim čvorištem sa kristalnom prizmom za bolju identifikaciju likvora, 25G, dužine 88mm | RSM004111 | kom | 585 | B Braun SRB doo | 31-4/24 | 05.10.2024
Sanitetski i medicinski potrošni materijal | 404-1-110/23-129 | 19 | Spinalne igle tip II, posebne indikacije | 3 | Spinalna igla sa "pencil point" vrhom, ergonomskim čvorištem sa kristalnom prizmom za bolju identifikaciju likvora, 27G, dužine 88mm | RSM004112 | kom | 605 | B Braun SRB doo | 31-4/24 | 05.10.2024
Sanitetski i medicinski potrošni materijal | 404-1-110/23-129 | 19 | Spinalne igle tip II, posebne indikacije | 4 | Spinalna igla sa "pencil point" vrhom ergonomskim čvorištem sa kristalnom prizmom za bolju identifikaciju likvora, 25G, dužine 50mm | RSM004113 | kom | 600 | B Braun SRB doo | 31-4/24 | 05.10.2024
Sanitetski i medicinski potrošni materijal | 404-1-110/23-129 | 19 | Spinalne igle tip II, posebne indikacije | 5 | Spinalna igla sa "pencil point" vrhom ergonomskim čvorištem sa kristalnom prizmom za bolju identifikaciju likvora, 27G, dužine 50mm | RSM004114 | kom | 600 | B Braun SRB doo | 31-4/24 | 05.10.2024
Sanitetski i medicinski potrošni materijal | 404-1-110/23-129 | 19 | Spinalne igle tip II, posebne indikacije | 6 | Spinalna igla sa "pencil point" vrhom, ergonomskim čvorištem sa kristalnom prizmom za bolju identifikaciju likvora, 25G, dužine 120mm | RSM004115 | kom | 790 | B Braun SRB doo | 31-4/24 | 05.10.2024
Sanitetski i medicinski potrošni materijal | 404-1-110/23-129 | 19 | Spinalne igle tip II, posebne indikacije | 7 | Spinalna igla sa "pencil point" vrhom, ergonomskim čvorištem sa kristalnom prizmom za bolju identifikaciju likvora, 27G, dužine 120mm | RSM004116 | kom | 790 | B Braun SRB doo | 31-4/24 | 05.10.2024
Sanitetski i medicinski potrošni materijal | 404-1-110/23-129 | 19 | Spinalne igle tip II, posebne indikacije | 8 | Vodič igla 20G dužine 35mm za spinalne igle 25G i 26G | RSM004117 | kom | 195 | B Braun SRB doo | 31-4/24 | 05.10.2024
Sanitetski i medicinski potrošni materijal | 404-1-110/23-129 | 19 | Spinalne igle tip II, posebne indikacije | 9 | Vodič igla 22G dužine 35mm za spinalne igle 27G | RSM003043 | kom | 195 | B Braun SRB doo | 31-4/24 | 05.10.2024
Sanitetski i medicinski potrošni materijal | 404-1-110/23-129 | 19 | Spinalne igle tip II, posebne indikacije | 10 | Spinalne igle sa Quincke vrhom sa ergonomskim čvorištem i kristalnom prizmom za bolju identifikaciju likvora, 18G, dužine 88mm | RSM001250 | kom | 172 | B Braun SRB doo | 31-4/24 | 05.10.2024
Sanitetski i medicinski potrošni materijal | 404-1-110/23-129 | 19 | Spinalne igle tip II, posebne indikacije | 11 | Spinalne igle sa Quincke vrhom sa ergonomskim čvorištem i kristalnom prizmom za bolju identifikaciju likvora, 19G, dužine 88mm | RSM001249 | kom | 172 | B Braun SRB doo | 31-4/24 | 05.10.2024
Sanitetski i medicinski potrošni materijal | 404-1-110/23-129 | 19 | Spinalne igle tip II, posebne indikacije | 12 | Spinalne igle sa Quincke vrhom sa ergonomskim čvorištem i kristalnom prizmom za bolju identifikaciju likvora, 20G, dužine 88mm | RSM004118 | kom | 165 | B Braun SRB doo | 31-4/24 | 05.10.2024
Sanitetski i medicinski potrošni materijal | 404-1-110/23-129 | 19 | Spinalne igle tip II, posebne indikacije | 13 | Spinalne igle sa Quincke vrhom sa ergonomskim čvorištem i kristalnom prizmom za bolju identifikaciju likvora, 22G, dužine 88mm | RSM004119 | kom | 165 | B Braun SRB doo | 31-4/24 | 05.10.2024
Sanitetski i medicinski potrošni materijal | 404-1-110/23-129 | 19 | Spinalne igle tip II, posebne indikacije | 14 | Spinalne igle sa Quincke vrhom sa ergonomskim čvorištem i kristalnom prizmom za bolju identifikaciju likvora, 25G, dužine 88mm | RSM004120 | kom | 165 | B Braun SRB doo | 31-4/24 | 05.10.2024
Sanitetski i medicinski potrošni materijal | 404-1-110/23-129 | 19 | Spinalne igle tip II, posebne indikacije | 15 | Spinalne igle sa Quincke vrhom sa ergonomskim čvorištem i kristalnom prizmom za bolju identifikaciju likvora, 26G, dužine 88mm | RSM004121 | kom | 190 | B Braun SRB doo | 31-4/24 | 05.10.2024
Sanitetski i medicinski potrošni materijal | 404-1-110/23-129 | 19 | Spinalne igle tip II, posebne indikacije | 16 | Spinalne igle sa Quincke vrhom sa ergonomskim čvorištem i kristalnom prizmom za bolju identifikaciju likvora, 27G, dužine 88mm | RSM004122 | kom | 190 | B Braun SRB doo | 31-4/24 | 05.10.2024
Sanitetski i medicinski potrošni materijal | 404-1-110/23-129 | 19 | Spinalne igle tip II, posebne indikacije | 17 | Spinalne igle sa Quincke vrhom sa ergonomskim čvorištem i kristalnom prizmom za bolju identifikaciju likvora, 22G dužine 40mm | RSM006490 | kom | 190 | B Braun SRB doo | 31-4/24 | 05.10.2024
Sanitetski i medicinski potrošni materijal | 404-1-110/23-129 | 19 | Spinalne igle tip II, posebne indikacije | 18 | Spinalne igle sa Quincke vrhom sa ergonomskim čvorištem i kristalnom prizmom za bolju identifikaciju likvora, 25G dužine 120mm | RSM004127 | kom | 450 | B Braun SRB doo | 31-4/24 | 05.10.2024
Sanitetski i medicinski potrošni materijal | 404-1-110/23-129 | 19 | Spinalne igle tip II, posebne indikacije | 19 | Spinalne igle sa Quincke vrhom sa ergonomskim čvorištem i kristalnom prizmom za bolju identifikaciju likvora, 27G dužine 120mm | RSM004128 | kom | 450 | B Braun SRB doo | 31-4/24 | 05.10.2024
Sanitetski i medicinski potrošni materijal | 404-1-110/23-129 | 155 | Bezigleni konektori TIP II | 1 | Bezigleni šiljak između dve boce za rastvaranje lekova i transfer tečnosti između boca velikih volimena | RSM000981 | kom | 37 | B Braun SRB doo | 31-4/24 | 05.10.2024
Sanitetski i medicinski potrošni materijal | 404-1-110/23-129 | 155 | Bezigleni konektori TIP II | 2 | Bezigleni konektor za bocu za rastvaranje lekova, kompatibilan sa flakonima prečnika 20mm | RSM000955 | kom | 40 | B Braun SRB doo | 31-4/24 | 05.10.2024
Sanitetski i medicinski potrošni materijal | 404-1-110/23-129 | 155 | Bezigleni konektori TIP II | 3 | Šiljak za visestruko izvlacenje sadrzaja iz boce sa antibakterijskim filterom 0,45µm bez lateksa i PVC | RSM001248 | kom | 68 | B Braun SRB doo | 31-4/24 | 05.10.2024
Sanitetski i medicinski potrošni materijal | 404-1-110/23-129 | 162 | Sistem za infuziju tip IV | 1 | Set za gravitacionu infuziju sa integrisanim regulatorom protoka za precizno doziranje od 0-250ml/h klemom za dodatnu regulaciju ,i injekcionim portom bez DEHP-a , dužine 180cm | RSM004624 | kom | 305 | B Braun SRB doo | 31-4/24 | 05.10.2024
Sanitetski i medicinski potrošni materijal | 404-1-110/23-129 | 162 | Sistem za infuziju tip IV | 2 | Infuzioni sistem sa biretom za doziranje ,sa kontejnerom od 150ml, filterom od 15 mikrona ,2 roler kleme, hidrofobnim filterom na kraju sistema koji sprečava isticanje leka iz sistema, dodatnim injekcionim portom, ukupne dužine 250cm | RSM004626 | kom | 720 | B Braun SRB doo | 31-4/24 | 05.10.2024
Sanitetski i medicinski potrošni materijal | 404-1-110/23-129 | 162 | Sistem za infuziju tip IV | 3 | Sistem za infuziju dužine 150 cm, od PVC-a, bez DEHP-a i lateksa, sa luerlock završetkom . Unutršnji promer tube 3mm, spoljašnji promer tube 4,1mm | RSM000919 | kom | 69 | B Braun SRB doo | 31-4/24 | 05.10.2024
Sanitetski i medicinski potrošni materijal | 404-1-110/23-129 | 162 | Sistem za infuziju tip IV | 4 | Sistem za infuziju dužine 180 cm, od PVC-a, bez DEHP-a i lateksa, sa luerlock završetkom i Y dodatkom za davanje dodatne terapije. Unutršnji promer tube 3mm, spoljašnji promer tube 4,1mm | RSM004627 | kom | 72 | B Braun SRB doo | 31-4/24 | 05.10.2024
Sanitetski i medicinski potrošni materijal | 404-1-110/23-129 | 162 | Sistem za infuziju tip IV | 4 | Sistem za infuziju dužine 180 cm, od PVC-a, bez DEHP-a i lateksa, sa luerlock završetkom i Y dodatkom za davanje dodatne terapije. Unutršnji promer tube 3mm, spoljašnji promer tube 4,1mm | RSM004628 | kom | 72 | B Braun SRB doo | 31-4/24 | 05.10.2024
Sanitetski i medicinski potrošni materijal | 404-1-110/23-129 | 162 | Sistem za infuziju tip IV | 5 | Sistem za infuziju dužine 180cm, od PVC.a, bez DEHP-a i lateksa, sa luerlock završetkom sa filterom 15µm za sprečavanje ulaska vazduha u sistem kao i hidrofobnim fiterom na kraju sistema koji sprečava isticanje leka prilikom ispunjavanja sistema. Unutršnji promer tube 3mm, spoljašnji promer tube 4,1mm. | RSM001403 | kom | 73 | B Braun SRB doo | 31-4/24 | 05.10.2024
Sanitetski i medicinski potrošni materijal | 404-1-110/23-129 | 162 | Sistem za infuziju tip IV | 6 | Sistem za infuziju dužine 180cm,bez PVC-a, bez DEHP-a i lateksa, sa luerlock završetkom sa filterom 15µm za sprečavanje ulaska vazduha u sistem kao i hidrofobnim fiterom na kraju sistema koji sprečava isticanje leka prilikom ispunjavanja sistema. Unutršnji promer tube 3mm, spoljašnji promer tube 4,1mm. | RSM004629 | kom | 130 | B Braun SRB doo | 31-4/24 | 05.10.2024
Sanitetski i medicinski potrošni materijal | 404-1-110/23-129 | 162 | Sistem za infuziju tip IV | 7 | Sistem za infuziju sa vazdušnim filterom 15µm na dnu komorice koji onemogućava ulazak vazduha u infuzionu liniju i hidrofobnim filterom na kraju sistema koji sprečava isticanje leka prilikom ispunjavanja, bez DEHP-a, dužine 210cm,sa Y-nastavkom sa SafeFlow „ili odgovarajuće“ beziglenim konektorom | RSM004630 | kom | 131 | B Braun SRB doo | 31-4/24 | 05.10.2024
Sanitetski i medicinski potrošni materijal | 404-1-110/23-129 | 162 | Sistem za infuziju tip IV | 8 | Sistem za transfuziju sa filterom od 200µm sa filterom na kraju sistema koji sprečava isticanje krvi prilikom ispunjavanja sistema, bez DEHP-a, dužine 150 cm | RSM004614 | kom | 82 | B Braun SRB doo | 31-4/24 | 05.10.2024
Sanitetski i medicinski potrošni materijal | 404-1-110/23-129 | 162 | Sistem za infuziju tip IV | 9 | Sistem za infuziju sa vazdušnim 15 μm filterom na dnu komore i filterom, ne sadrži DEHP, za fotosenzibilne lekove | RSM004632 | kom | 205 | B Braun SRB doo | 31-4/24 | 05.10.2024
Sanitetski i medicinski potrošni materijal | 404-1-110/23-129 | 162 | Sistem za infuziju tip IV | 9 | Sistem za infuziju sa vazdušnim 15 μm filterom na dnu komore i filterom, ne sadrži DEHP, za fotosenzibilne lekove | RSM004634 | kom | 205 | B Braun SRB doo | 31-4/24 | 05.10.2024
Sanitetski i medicinski potrošni materijal | 404-1-110/23-129 | 4 | Nazalna kanila tip IV | 1 | Nazalni set za kiseonik, izradjen od medicinskog PVC, sa ekstra mekim nazalnim kracima, bez lateksa, sterilan, za jednokratnu upotrebu, bez DEHP. Dužine: 1500mm | RSM006491 | kom | 130 | Mediv doo | 31-3/24 | 05.10.2024
Sanitetski i medicinski potrošni materijal | 404-1-110/23-129 | 4 | Nazalna kanila tip IV | 2 | Nazalni set za kiseonik, izradjen od medicinskog PVC, sa ekstra mekim nazalnim kracima, bez lateksa, sterilan, za jednokratnu upotrebu, bez DEHP. Dužine: 2100mm | RSM006492 | kom | 130 | Mediv doo | 31-3/24 | 05.10.2024
Sanitetski i medicinski potrošni materijal | 404-1-110/23-129 | 11 | PVC trahealna kanila, tip II | 1 | Trahealna kanila, od termosenzitivnog PVC-a, silikonizirana, sa rendgenskom linijom, bez DEHP i lateksa, prozirna, sa obturatorom i dve rtrake za vrat, označen pilot balon, podesiva prirubica. Veličina: I.D. 3.0 mm O.D. 4.2 mm dužina: 35 mm | RSM006493 | kom | 1200 | Mediv doo | 31-3/24 | 05.10.2024
Sanitetski i medicinski potrošni materijal | 404-1-110/23-129 | 11 | PVC trahealna kanila, tip II | 2 | Trahealna kanila, od termosenzitivnog PVC-a, silikonizirana, sa rendgenskom linijom, bez DEHP i lateksa, prozirna, sa obturatorom i dve rtrake za vrat, označen pilot balon, podesiva prirubica. Veličina: I.D. 3.5 mm O.D. 4.8 mm dužina: 37 mm | RSM006494 | kom | 1200 | Mediv doo | 31-3/24 | 05.10.2024
Sanitetski i medicinski potrošni materijal | 404-1-110/23-129 | 11 | PVC trahealna kanila, tip II | 3 | Trahealna kanila, od termosenzitivnog PVC-a, silikonizirana, sa rendgenskom linijom, bez DEHP i lateksa, prozirna, sa obturatorom i dve rtrake za vrat, označen pilot balon, podesiva prirubica. Veličina: I.D. 4.0 mm O.D. 5.4mm dužina: 40 mm | RSM006495 | kom | 1200 | Mediv doo | 31-3/24 | 05.10.2024
Sanitetski i medicinski potrošni materijal | 404-1-110/23-129 | 11 | PVC trahealna kanila, tip II | 4 | Trahealna kanila, od termosenzitivnog PVC-a, silikonizirana, sa rendgenskom linijom, bez DEHP i lateksa, prozirna, sa obturatorom i dve rtrake za vrat, označen pilot balon, podesiva prirubica. Veličina: I.D. 4.5 mm O.D. 6.0mm dužina: 46 mm | RSM006496 | kom | 1200 | Mediv doo | 31-3/24 | 05.10.2024
Sanitetski i medicinski potrošni materijal | 404-1-110/23-129 | 11 | PVC trahealna kanila, tip II | 5 | Trahealna kanila, od termosenzitivnog PVC-a, silikonizirana, sa rendgenskom linijom, bez DEHP i lateksa, prozirna, sa obturatorom i dve rtrake za vrat, označen pilot balon, podesiva prirubica. Veličina: I.D. mm 5.0 O.D. 6.9mm dužina: 48 mm | RSM006497 | kom | 1200 | Mediv doo | 31-3/24 | 05.10.2024
Sanitetski i medicinski potrošni materijal | 404-1-110/23-129 | 11 | PVC trahealna kanila, tip II | 6 | Trahealna kanila, od termosenzitivnog PVC-a, silikonizirana, sa rendgenskom linijom, bez DEHP i lateksa, prozirna, sa obturatorom i dve rtrake za vrat, označen pilot balon, podesiva prirubica. Veličina: I.D. mm 5.5 O.D. 7.5mm dužina: 50 mm | RSM006498 | kom | 1200 | Mediv doo | 31-3/24 | 05.10.2024
Sanitetski i medicinski potrošni materijal | 404-1-110/23-129 | 11 | PVC trahealna kanila, tip II | 7 | Trahealna kanila, od termosenzitivnog PVC-a, silikonizirana, sa rendgenskom linijom, bez DEHP i lateksa, prozirna, sa obturatorom i dve rtrake za vrat, označen pilot balon, podesiva prirubica. Veličina: I.D. 6.0 mm O.D. 8.2mm dužina: 59 mm | RSM006499 | kom | 1200 | Mediv doo | 31-3/24 | 05.10.2024
Sanitetski i medicinski potrošni materijal | 404-1-110/23-129 | 11 | PVC trahealna kanila, tip II | 8 | Trahealna kanila, od termosenzitivnog PVC-a, silikonizirana, sa rendgenskom linijom, bez DEHP i lateksa, prozirna, sa obturatorom i dve rtrake za vrat, označen pilot balon, podesiva prirubica. Veličina: I.D.6.5 mm O.D. 8.9mm dužina: 62 mm | RSM006500 | kom | 1200 | Mediv doo | 31-3/24 | 05.10.2024
Sanitetski i medicinski potrošni materijal | 404-1-110/23-129 | 11 | PVC trahealna kanila, tip II | 9 | Trahealna kanila, od termosenzitivnog PVC-a, silikonizirana, sa rendgenskom linijom, bez DEHP i lateksa, prozirna, sa obturatorom i dve rtrake za vrat, označen pilot balon, podesiva prirubica. Veličina: I.D. 7.0 mm O.D. 9.7mm dužina: 68 mm | RSM006501 | kom | 1200 | Mediv doo | 31-3/24 | 05.10.2024
Sanitetski i medicinski potrošni materijal | 404-1-110/23-129 | 11 | PVC trahealna kanila, tip II | 10 | Trahealna kanila, od termosenzitivnog PVC-a, silikonizirana, sa rendgenskom linijom, bez DEHP i lateksa, prozirna, sa obturatorom i dve rtrake za vrat, označen pilot balon, podesiva prirubica. Veličina: I.D. 7.5 mm O.D. 10.3mm dužina: 74 mm | RSM006502 | kom | 1200 | Mediv doo | 31-3/24 | 05.10.2024
Sanitetski i medicinski potrošni materijal | 404-1-110/23-129 | 11 | PVC trahealna kanila, tip II | 11 | Trahealna kanila, od termosenzitivnog PVC-a, silikonizirana, sa rendgenskom linijom, bez DEHP i lateksa, prozirna, sa obturatorom i dve rtrake za vrat, označen pilot balon, podesiva prirubica. Veličina: I.D. 8.0 mm O.D. 11.0mm dužina: 82 mm | RSM006503 | kom | 1200 | Mediv doo | 31-3/24 | 05.10.2024
Sanitetski i medicinski potrošni materijal | 404-1-110/23-129 | 11 | PVC trahealna kanila, tip II | 12 | Trahealna kanila, od termosenzitivnog PVC-a, silikonizirana, sa rendgenskom linijom, prozirna, sa obturatorom i dve rtrake za vrat, označen pilot balon, podesiva prirubica. Veličina: I.D. 8.5 mm O.D. 11.7mm dužina: 84 mm | RSM006504 | kom | 1200 | Mediv doo | 31-3/24 | 05.10.2024
Sanitetski i medicinski potrošni materijal | 404-1-110/23-129 | 11 | PVC trahealna kanila, tip II | 13 | Trahealna kanila, od termosenzitivnog PVC-a, silikonizirana, sa rendgenskom linijom, prozirna, sa obturatorom i dve rtrake za vrat, označen pilot balon, podesiva prirubica. Veličina: I.D. 9.0 mm O.D. 12.3mm dužina: 93 mm | RSM006505 | kom | 1200 | Mediv doo | 31-3/24 | 05.10.2024
Sanitetski i medicinski potrošni materijal | 404-1-110/23-129 | 11 | PVC trahealna kanila, tip II | 14 | Trahealna kanila, od termosenzitivnog PVC-a, silikonizirana, sa rendgenskom linijom, bez DEHP i lateksa, prozirna, sa obturatorom i dve rtrake za vrat, označen pilot balon, podesiva prirubica. Veličina: I.D. 9.5 mm O.D. 13.0mm dužina: 97.0 mm | RSM006506 | kom | 1200 | Mediv doo | 31-3/24 | 05.10.2024
Sanitetski i medicinski potrošni materijal | 404-1-110/23-129 | 11 | PVC trahealna kanila, tip II | 15 | Trahealna kanila, od termosenzitivnog PVC-a, silikonizirana, sa rendgenskom linijom, bez DEHP i lateksa, prozirna, sa obturatorom i dve rtrake za vrat, označen pilot balon, podesiva prirubica. Veličina: I.D. 10.0 mm O.D. 13.7mm dužina: 98.0 mm | RSM006507 | kom | 1200 | Mediv doo | 31-3/24 | 05.10.2024
Sanitetski i medicinski potrošni materijal | 404-1-110/23-129 | 65 | Orofaringealni tubusi za odrasle, tip II | 1 | Orofaringealni tubusi tipa "airway" izražen od medicinskog PVC, sa integrisanom površinom ugriza, obeležen u boji i sa glatko zaobljenim rubovima. Bez lateksa i DEHP. Dužine: 30mm. Veličina: 000 | RSM006508 | kom | 130 | Mediv doo | 31-3/24 | 05.10.2024
Sanitetski i medicinski potrošni materijal | 404-1-110/23-129 | 65 | Orofaringealni tubusi za odrasle, tip II | 2 | Orofaringealni tubusi tipa "airway" izražen od medicinskog PVC, sa integrisanom površinom ugriza, obeležen u boji i sa glatko zaobljenim rubovima. Bez lateksa i DEHP. Dužine: 40mm. Veličina: 000 | RSM006509 | kom | 130 | Mediv doo | 31-3/24 | 05.10.2024
Sanitetski i medicinski potrošni materijal | 404-1-110/23-129 | 65 | Orofaringealni tubusi za odrasle, tip II | 3 | Orofaringealni tubusi tipa "airway" izražen od medicinskog PVC, sa integrisanom površinom ugriza, obeležen u boji i sa glatko zaobljenim rubovima. Bez lateksa i DEHP. Dužine: 50mm. Veličina: 00 | RSM006510 | kom | 130 | Mediv doo | 31-3/24 | 05.10.2024
Sanitetski i medicinski potrošni materijal | 404-1-110/23-129 | 65 | Orofaringealni tubusi za odrasle, tip II | 4 | Orofaringealni tubusi tipa "airway" izražen od medicinskog PVC, sa integrisanom površinom ugriza, obeležen u boji i sa glatko zaobljenim rubovima. Bez lateksa i DEHP. Dužine: 60mm. Veličina: 0 | RSM006511 | kom | 130 | Mediv doo | 31-3/24 | 05.10.2024
Sanitetski i medicinski potrošni materijal | 404-1-110/23-129 | 65 | Orofaringealni tubusi za odrasle, tip II | 5 | Orofaringealni tubusi tipa "airway" izražen od medicinskog PVC, sa integrisanom površinom ugriza, obeležen u boji i sa glatko zaobljenim rubovima. Bez lateksa i DEHP. Dužine: 70mm. Veličina: 1 | RSM006512 | kom | 130 | Mediv doo | 31-3/24 | 05.10.2024
Sanitetski i medicinski potrošni materijal | 404-1-110/23-129 | 65 | Orofaringealni tubusi za odrasle, tip II | 6 | Orofaringealni tubusi tipa "airway" izražen od medicinskog PVC, sa integrisanom površinom ugriza, obeležen u boji i sa glatko zaobljenim rubovima. Bez lateksa i DEHP. Dužine: 80mm. Veličina: 2 | RSM006513 | kom | 130 | Mediv doo | 31-3/24 | 05.10.2024
Sanitetski i medicinski potrošni materijal | 404-1-110/23-129 | 65 | Orofaringealni tubusi za odrasle, tip II | 7 | Orofaringealni tubusi tipa "airway" izražen od medicinskog PVC, sa integrisanom površinom ugriza, obeležen u boji i sa glatko zaobljenim rubovima. Bez lateksa i DEHP. Dužine: 90mm. Veličina: 2 | RSM006514 | kom | 130 | Mediv doo | 31-3/24 | 05.10.2024
Sanitetski i medicinski potrošni materijal | 404-1-110/23-129 | 65 | Orofaringealni tubusi za odrasle, tip II | 8 | Orofaringealni tubusi tipa "airway" izražen od medicinskog PVC, sa integrisanom površinom ugriza, obeležen u boji i sa glatko zaobljenim rubovima. Bez lateksa i DEHP. Dužine: 100mm. Veličina: 3 | RSM006515 | kom | 130 | Mediv doo | 31-3/24 | 05.10.2024
Sanitetski i medicinski potrošni materijal | 404-1-110/23-129 | 65 | Orofaringealni tubusi za odrasle, tip II | 9 | Orofaringealni tubusi tipa "airway" izražen od medicinskog PVC, sa integrisanom površinom ugriza, obeležen u boji i sa glatko zaobljenim rubovima. Bez lateksa i DEHP. Dužine: 110mm. Veličina: 4 | RSM006516 | kom | 130 | Mediv doo | 31-3/24 | 05.10.2024
Sanitetski i medicinski potrošni materijal | 404-1-110/23-129 | 65 | Orofaringealni tubusi za odrasle, tip II | 10 | Orofaringealni tubusi tipa "airway" izražen od medicinskog PVC, sa integrisanom površinom ugriza, obeležen u boji i sa glatko zaobljenim rubovima. Bez lateksa i DEHP. Dužine: 120mm. Veličina: 6 | RSM006517 | kom | 130 | Mediv doo | 31-3/24 | 05.10.2024
Sanitetski i medicinski potrošni materijal | 404-1-110/23-129 | 74 | STANDARDNI ENDOTRAHEALNI TUBUSI SA CUFF-om, tip V | 1 | Endotrahealni tubus, oralno/nazalni, od termozenzitivnog PVC-a, proziran, silikoniziran, sa cuff-om velike zapremine i niskog pritiska, markirana rendgenskim linijama cev za različitu dubinu intubacije, pilot balon obeležen, bez lateksa i ftalata. Veličina: I.D.2.0mm O.D. 3.0mm cuff Ø 7.0mm | RSM006518 | kom | 400 | Mediv doo | 31-3/24 | 05.10.2024
Sanitetski i medicinski potrošni materijal | 404-1-110/23-129 | 74 | STANDARDNI ENDOTRAHEALNI TUBUSI SA CUFF-om, tip V | 2 | Endotrahealni tubus, oralno/nazalni, od termozenzitivnog PVC-a, proziran, silikoniziran, sa cuff-om velike zapremine i niskog pritiska, markirana rendgenskim linijama cev za različitu dubinu intubacije, pilot balon obeležen, bez lateksa i ftalata. Veličina: I.D. 2.5mm O.D. 3.5mm cuff Ø 8.0mm | RSM006519 | kom | 400 | Mediv doo | 31-3/24 | 05.10.2024
Sanitetski i medicinski potrošni materijal | 404-1-110/23-129 | 74 | STANDARDNI ENDOTRAHEALNI TUBUSI SA CUFF-om, tip V | 3 | Endotrahealni tubus, oralno/nazalni, od termozenzitivnog PVC-a, proziran, silikoniziran, sa cuff-om velike zapremine i niskog pritiska, markirana rendgenskim linijama cev za različitu dubinu intubacije, pilot balon obeležen, bez lateksa i ftalata. Veličina: I.D. 3.0mm O.D. 4.2mm cuff Ø 8.0mm | RSM006520 | kom | 200 | Mediv doo | 31-3/24 | 05.10.2024
Sanitetski i medicinski potrošni materijal | 404-1-110/23-129 | 74 | STANDARDNI ENDOTRAHEALNI TUBUSI SA CUFF-om, tip V | 4 | Endotrahealni tubus, oralno/nazalni, od termozenzitivnog PVC-a, proziran, silikoniziran, sa cuff-om velike zapremine i niskog pritiska, markirana rendgenskim linijama cev za različitu dubinu intubacije, pilot balon obeležen, bez lateksa i ftalata. Veličina: I.D. 3.5 mm O.D.4.8 mm cuff Ø 10.0mm | RSM006521 | kom | 200 | Mediv doo | 31-3/24 | 05.10.2024
Sanitetski i medicinski potrošni materijal | 404-1-110/23-129 | 74 | STANDARDNI ENDOTRAHEALNI TUBUSI SA CUFF-om, tip V | 5 | Endotrahealni tubus, oralno/nazalni, od termozenzitivnog PVC-a, proziran, silikoniziran, sa cuff-om velike zapremine i niskog pritiska, markirana rendgenskim linijama cev za različitu dubinu intubacije, pilot balon obeležen, bez lateksa i ftalata. Veličina: I.D. 4.0mm O.D. 5.4mm cuff Ø 10.0mm | RSM006522 | kom | 200 | Mediv doo | 31-3/24 | 05.10.2024
Sanitetski i medicinski potrošni materijal | 404-1-110/23-129 | 74 | STANDARDNI ENDOTRAHEALNI TUBUSI SA CUFF-om, tip V | 6 | Endotrahealni tubus, oralno/nazalni, od termozenzitivnog PVC-a, proziran, silikoniziran, sa cuff-om velike zapremine i niskog pritiska, markirana rendgenskim linijama cev za različitu dubinu intubacije, pilot balon obeležen, bez lateksa i ftalata, . Veličina: I.D. 4.5mm O.D. 6.0mm cuff Ø 12.0mm | RSM006523 | kom | 200 | Mediv doo | 31-3/24 | 05.10.2024
Sanitetski i medicinski potrošni materijal | 404-1-110/23-129 | 74 | STANDARDNI ENDOTRAHEALNI TUBUSI SA CUFF-om, tip V | 7 | Endotrahealni tubus, oralno/nazalni, od termozenzitivnog PVC-a, proziran, silikoniziran, sa cuff-om velike zapremine i niskog pritiska, markirana rendgenskim linijama cev za različitu dubinu intubacije, pilot balon obeležen, bez lateksa i ftalata, . Veličina: I.D. 5.0mm O.D. 6.9mm cuff Ø 14mm | RSM006524 | kom | 200 | Mediv doo | 31-3/24 | 05.10.2024
Sanitetski i medicinski potrošni materijal | 404-1-110/23-129 | 74 | STANDARDNI ENDOTRAHEALNI TUBUSI SA CUFF-om, tip V | 8 | Endotrahealni tubus, oralno/nazalni, od termozenzitivnog PVC-a, proziran, silikoniziran, sa cuff-om velike zapremine i niskog pritiska, markirana rendgenskim linijama cev za različitu dubinu intubacije, pilot balon obeležen, bez lateksa i ftalata. Veličina: I.D. 5.5mm O.D. 7.5mm cuff Ø 17mm | RSM006525 | kom | 200 | Mediv doo | 31-3/24 | 05.10.2024
Sanitetski i medicinski potrošni materijal | 404-1-110/23-129 | 74 | STANDARDNI ENDOTRAHEALNI TUBUSI SA CUFF-om, tip V | 9 | Endotrahealni tubus, oralno/nazalni, od termozenzitivnog PVC-a, proziran, silikoniziran, sa cuff-om velike zapremine i niskog pritiska, markirana rendgenskim linijama cev za različitu dubinu intubacije, pilot balon obeležen, bez lateksa i ftalata. Veličina: I.D. 6.0 O.D. 8.2mm cuff Ø 20mm | RSM006526 | kom | 200 | Mediv doo | 31-3/24 | 05.10.2024
Sanitetski i medicinski potrošni materijal | 404-1-110/23-129 | 74 | STANDARDNI ENDOTRAHEALNI TUBUSI SA CUFF-om, tip V | 10 | Endotrahealni tubus, oralno/nazalni, od termozenzitivnog PVC-a, proziran, silikoniziran, sa cuff-om velike zapremine i niskog pritiska, markirana rendgenskim linijama cev za različitu dubinu intubacije, pilot balon obeležen, bez lateksa i ftalata. Veličina: I.D. 6.5mm O.D. 8.8mm cuff Ø 20.0mm | RSM006527 | kom | 200 | Mediv doo | 31-3/24 | 05.10.2024
Sanitetski i medicinski potrošni materijal | 404-1-110/23-129 | 74 | STANDARDNI ENDOTRAHEALNI TUBUSI SA CUFF-om, tip V | 11 | Endotrahealni tubus, oralno/nazalni, od termozenzitivnog PVC-a, proziran, silikoniziran, sa cuff-om velike zapremine i niskog pritiska, markirana rendgenskim linijama cev za različitu dubinu intubacije, pilot balon obeležen, bez lateksa i ftalata. Veličina: I.D. 7.0mm O.D. 9.7mm cuff Ø 23.0mm | RSM006528 | kom | 200 | Mediv doo | 31-3/24 | 05.10.2024
Sanitetski i medicinski potrošni materijal | 404-1-110/23-129 | 74 | STANDARDNI ENDOTRAHEALNI TUBUSI SA CUFF-om, tip V | 12 | Endotrahealni tubus, oralno/nazalni, od termozenzitivnog PVC-a, proziran, silikoniziran, sa cuff-om velike zapremine i niskog pritiska, markirana rendgenskim linijama cev za različitu dubinu intubacije, pilot balon obeležen, bez lateksa i ftalata. Veličina: I.D. 7.5mm O.D. 10.3mm cuff Ø 25.0mm | RSM006529 | kom | 200 | Mediv doo | 31-3/24 | 05.10.2024
Sanitetski i medicinski potrošni materijal | 404-1-110/23-129 | 74 | STANDARDNI ENDOTRAHEALNI TUBUSI SA CUFF-om, tip V | 13 | Endotrahealni tubus, oralno/nazalni, od termozenzitivnog PVC-a, proziran, silikoniziran, sa cuff-om velike zapremine i niskog pritiska, markirana rendgenskim linijama cev za različitu dubinu intubacije, pilot balon obeležen, bez lateksa i ftalata. Veličina: I.D. 8.0mm O.D. 11.0mm cuff Ø 26.0mm | RSM006530 | kom | 200 | Mediv doo | 31-3/24 | 05.10.2024
Sanitetski i medicinski potrošni materijal | 404-1-110/23-129 | 74 | STANDARDNI ENDOTRAHEALNI TUBUSI SA CUFF-om, tip V | 14 | Endotrahealni tubus, oralno/nazalni, od termozenzitivnog PVC-a, proziran, silikoniziran, sa cuff-om velike zapremine i niskog pritiska, markirana rendgenskim linijama cev za različitu dubinu intubacije, pilot balon obeležen, bez lateksa i ftalata. Veličina: I.D. 8.5mm O.D. 11.7mm cuff Ø 27.0mm | RSM006531 | kom | 200 | Mediv doo | 31-3/24 | 05.10.2024
Sanitetski i medicinski potrošni materijal | 404-1-110/23-129 | 74 | STANDARDNI ENDOTRAHEALNI TUBUSI SA CUFF-om, tip V | 15 | Endotrahealni tubus, oralno/nazalni, od termozenzitivnog PVC-a, proziran, silikoniziran, sa cuff-om velike zapremine i niskog pritiska, markirana rendgenskim linijama cev za različitu dubinu intubacije, pilot balon obeležen, bez lateksa i ftalata. Veličina: I.D. 9.0mm O.D. 12.3mm cuff Ø 29mm | RSM006532 | kom | 200 | Mediv doo | 31-3/24 | 05.10.2024
Sanitetski i medicinski potrošni materijal | 404-1-110/23-129 | 74 | STANDARDNI ENDOTRAHEALNI TUBUSI SA CUFF-om, tip V | 16 | Endotrahealni tubus, oralno/nazalni, od termozenzitivnog PVC-a, proziran, silikoniziran, sa cuff-om velike zapremine i niskog pritiska, markirana rendgenskim linijama cev za različitu dubinu intubacije, pilot balon obeležen, bez lateksa i ftalata. Veličina: I.D. 9.5mm O.D. 13.0mm cuff Ø 29.0mm | RSM006533 | kom | 200 | Mediv doo | 31-3/24 | 05.10.2024
Sanitetski i medicinski potrošni materijal | 404-1-110/23-129 | 74 | STANDARDNI ENDOTRAHEALNI TUBUSI SA CUFF-om, tip V | 17 | Endotrahealni tubus, oralno/nazalni, od termozenzitivnog PVC-a, proziran, silikoniziran, sa cuff-om velike zapremine i niskog pritiska, markirana rendgenskim linijama cev za različitu dubinu intubacije, pilot balon obeležen, bez lateksa i ftalata. Veličina: I.D. 10.0mm O.D. 13.7mm cuff Ø 32mm | RSM006534 | kom | 200 | Mediv doo | 31-3/24 | 05.10.2024
Sanitetski i medicinski potrošni materijal | 404-1-110/23-129 | 79 | ARMIRANI ENDOTRAHEALNI TUBUSI SA CUFF-om, tip III | 1 | Armirani endotrahealni tubusi sa cuff-om, oralni/nazalni tip, Marphy tip, silikoniziran, od termosenzitivnog PVC-a, proziran, armatura izrađena od nerđajućeg čelika, zakrivljenog oblika, sa pilot balonom, bez lateksa i DEHP. Veličine: I.D. 2.5mm; O.D. 4.2mm; cuff Ø 8.0 mm. | RSM006535 | kom | 1100 | Mediv doo | 31-3/24 | 05.10.2024
Sanitetski i medicinski potrošni materijal | 404-1-110/23-129 | 79 | ARMIRANI ENDOTRAHEALNI TUBUSI SA CUFF-om, tip III | 2 | Armirani endotrahealni tubusi sa cuff-om, oralni/nazalni tip, Marphy tip, silikoniziran, od termosenzitivnog PVC-a, proziran, armatura izrađena od nerđajućeg čelika, zakrivljenog oblika, sa pilot balonom, bez lateksa i DEHP. Veličine: I.D. 3.0mm; O.D. 4.8mm; cuff Ø 8.0 mm. | RSM006536 | kom | 1100 | Mediv doo | 31-3/24 | 05.10.2024
Sanitetski i medicinski potrošni materijal | 404-1-110/23-129 | 79 | ARMIRANI ENDOTRAHEALNI TUBUSI SA CUFF-om, tip III | 3 | Armirani endotrahealni tubusi sa cuff-om, oralni/nazalni tip, Marphy tip, silikoniziran, od termosenzitivnog PVC-a, proziran, armatura izrađena od nerđajućeg čelika, zakrivljenog oblika, sa pilot balonom, bez lateksa i DEHP. Veličine: I.D. 3.5mm; O.D. 5.4mm; cuff Ø 10.0 mm. | RSM006537 | kom | 1100 | Mediv doo | 31-3/24 | 05.10.2024
Sanitetski i medicinski potrošni materijal | 404-1-110/23-129 | 79 | ARMIRANI ENDOTRAHEALNI TUBUSI SA CUFF-om, tip III | 4 | Armirani endotrahealni tubusi sa cuff-om, oralni/nazalni tip, Marphy tip, silikoniziran, od termosenzitivnog PVC-a, proziran, armatura izrađena od nerđajućeg čelika, zakrivljenog oblika, sa pilot balonom, bez lateksa i DEHP. Veličine: I.D. 4.0mm; O.D. 6.0mm; cuff Ø 10.0 mm. | RSM006538 | kom | 1100 | Mediv doo | 31-3/24 | 05.10.2024
Sanitetski i medicinski potrošni materijal | 404-1-110/23-129 | 79 | ARMIRANI ENDOTRAHEALNI TUBUSI SA CUFF-om, tip III | 5 | Armirani endotrahealni tubusi sa cuff-om, oralni/nazalni tip, Marphy tip, silikoniziran, od termosenzitivnog PVC-a, proziran, armatura izrađena od nerđajućeg čelika, zakrivljenog oblika, sa pilot balonom, bez lateksa i DEHP. Veličine: I.D. 4.5mm; O.D. 6.9mm; cuff Ø 12.0mm. | RSM006539 | kom | 1100 | Mediv doo | 31-3/24 | 05.10.2024
Sanitetski i medicinski potrošni materijal | 404-1-110/23-129 | 79 | ARMIRANI ENDOTRAHEALNI TUBUSI SA CUFF-om, tip III | 6 | Armirani endotrahealni tubusi sa cuff-om, oralni/nazalni tip, Marphy tip, silikoniziran, od termosenzitivnog PVC-a, proziran, armatura izrađena od nerđajućeg čelika, zakrivljenog oblika, sa pilot balonom, bez lateksa i DEHP. Veličine: I.D. 5.0mm; O.D.7.5 mm; cuff Ø 14.0 mm. | RSM006540 | kom | 1100 | Mediv doo | 31-3/24 | 05.10.2024
Sanitetski i medicinski potrošni materijal | 404-1-110/23-129 | 79 | ARMIRANI ENDOTRAHEALNI TUBUSI SA CUFF-om, tip III | 7 | Armirani endotrahealni tubusi sa cuff-om, oralni/nazalni tip, Marphy tip, silikoniziran, od termosenzitivnog PVC-a, proziran, armatura izrađena od nerđajućeg čelika, zakrivljenog oblika, sa pilot balonom, bez lateksa i DEHP. Veličine: I.D. 5.5mm; O.D. 8.2mm; cuff Ø 17.0mm. | RSM006541 | kom | 1100 | Mediv doo | 31-3/24 | 05.10.2024
Sanitetski i medicinski potrošni materijal | 404-1-110/23-129 | 79 | ARMIRANI ENDOTRAHEALNI TUBUSI SA CUFF-om, tip III | 8 | Armirani endotrahealni tubusi sa cuff-om, oralni/nazalni tip, Marphy tip, silikoniziran, od termosenzitivnog PVC-a, proziran, armatura izrađena od nerđajućeg čelika, zakrivljenog oblika, sa pilot balonom, bez lateksa i DEHP. Veličine: I.D. 6.0mm; O.D. 8.8mm; cuff Ø 20.0mm. | RSM006542 | kom | 1100 | Mediv doo | 31-3/24 | 05.10.2024
Sanitetski i medicinski potrošni materijal | 404-1-110/23-129 | 79 | ARMIRANI ENDOTRAHEALNI TUBUSI SA CUFF-om, tip III | 9 | Armirani endotrahealni tubusi sa cuff-om, oralni/nazalni tip, Marphy tip, silikoniziran, od termosenzitivnog PVC-a, proziran, armatura izrađena od nerđajućeg čelika, zakrivljenog oblika, sa pilot balonom, bez lateksa i DEHP. Veličine: I.D. 6.5mm; O.D. 9.7mm; cuff Ø 20.0 mm. | RSM006543 | kom | 1100 | Mediv doo | 31-3/24 | 05.10.2024
Sanitetski i medicinski potrošni materijal | 404-1-110/23-129 | 79 | ARMIRANI ENDOTRAHEALNI TUBUSI SA CUFF-om, tip III | 10 | Armirani endotrahealni tubusi sa cuff-om, oralni/nazalni tip, Marphy tip, silikoniziran, od termosenzitivnog PVC-a, proziran, armatura izrađena od nerđajućeg čelika, zakrivljenog oblika, sa pilot balonom, bez lateksa i DEHP. Veličine: I.D. 7.0mm; O.D. 10.2mm; cuff Ø 23.0 mm. | RSM006544 | kom | 1100 | Mediv doo | 31-3/24 | 05.10.2024
Sanitetski i medicinski potrošni materijal | 404-1-110/23-129 | 79 | ARMIRANI ENDOTRAHEALNI TUBUSI SA CUFF-om, tip III | 11 | Armirani endotrahealni tubusi sa cuff-om, oralni/nazalni tip, Marphy tip, silikoniziran, od termosenzitivnog PVC-a, proziran, armatura izrađena od nerđajućeg čelika, zakrivljenog oblika, sa pilot balonom, bez lateksa i DEHP. Veličine: I.D. 7.5mm; O.D. 11.0mm; cuff Ø 25mm. | RSM006545 | kom | 1100 | Mediv doo | 31-3/24 | 05.10.2024
Sanitetski i medicinski potrošni materijal | 404-1-110/23-129 | 79 | ARMIRANI ENDOTRAHEALNI TUBUSI SA CUFF-om, tip III | 12 | Armirani endotrahealni tubusi sa cuff-om, oralni/nazalni tip, Marphy tip, silikoniziran, od termosenzitivnog PVC-a, proziran, armatura izrađena od nerđajućeg čelika, zakrivljenog oblika, sa pilot balonom, bez lateksa i DEHP. Veličine: I.D. 8.0mm; O.D. 11.6mm; cuff Ø 26.0 mm. | RSM006546 | kom | 1100 | Mediv doo | 31-3/24 | 05.10.2024
Sanitetski i medicinski potrošni materijal | 404-1-110/23-129 | 79 | ARMIRANI ENDOTRAHEALNI TUBUSI SA CUFF-om, tip III | 13 | Armirani endotrahealni tubusi sa cuff-om, oralni/nazalni tip, Marphy tip, silikoniziran, od termosenzitivnog PVC-a, proziran, armatura izrađena od nerđajućeg čelika, zakrivljenog oblika, sa pilot balonom, bez lateksa i DEHP. Veličine: I.D. 8.5mm; O.D. 12.3mm; cuff Ø 27.0 mm. | RSM006547 | kom | 1100 | Mediv doo | 31-3/24 | 05.10.2024
Sanitetski i medicinski potrošni materijal | 404-1-110/23-129 | 79 | ARMIRANI ENDOTRAHEALNI TUBUSI SA CUFF-om, tip III | 14 | Armirani endotrahealni tubusi sa cuff-om, oralni/nazalni tip, Marphy tip, silikoniziran, od termosenzitivnog PVC-a, proziran, armatura izrađena od nerđajućeg čelika, zakrivljenog oblika, sa pilot balonom, bez lateksa i DEHP. Veličine: I.D. 9.0mm; O.D. 12.9mm; cuff Ø 29.0mm. | RSM006548 | kom | 1100 | Mediv doo | 31-3/24 | 05.10.2024
Sanitetski i medicinski potrošni materijal | 404-1-110/23-129 | 79 | ARMIRANI ENDOTRAHEALNI TUBUSI SA CUFF-om, tip III | 15 | Armirani endotrahealni tubusi sa cuff-om, oralni/nazalni tip, Marphy tip, silikoniziran, od termosenzitivnog PVC-a, proziran, armatura izrađena od nerđajućeg čelika, zakrivljenog oblika, sa pilot balonom, bez lateksa i DEHP. Veličine: I.D. 9.5mm; O.D. 13.7mm; cuff Ø 29.0 mm. | RSM006549 | kom | 1100 | Mediv doo | 31-3/24 | 05.10.2024
Sanitetski i medicinski potrošni materijal | 404-1-110/23-129 | 79 | ARMIRANI ENDOTRAHEALNI TUBUSI SA CUFF-om, tip III | 16 | Armirani endotrahealni tubusi sa cuff-om, oralni/nazalni tip, Marphy tip, silikoniziran, od termosenzitivnog PVC-a, proziran, armatura izrađena od nerđajućeg čelika, zakrivljenog oblika, sa pilot balonom, bez lateksa i DEHP. Veličine: I.D. 10.0mm; O.D. 14.2mm; cuff Ø 32.0 mm. | RSM006550 | kom | 1100 | Mediv doo | 31-3/24 | 05.10.2024
Sanitetski i medicinski potrošni materijal | 404-1-110/23-129 | 82 | Uvođač endotrahealnih tubusa, tip III | 1 | Uvođač endotrahealnog tubusa sa fleksibilnim ojačanjem, sa graduacijom, zakrivljenog vrha, plastični, dužine 600mm, O.D. 3.3mm; | RSM006551 | kom | 2200 | Mediv doo | 31-3/24 | 05.10.2024
Sanitetski i medicinski potrošni materijal | 404-1-110/23-129 | 82 | Uvođač endotrahealnih tubusa, tip III | 2 | Uvođač endotrahealnog tubusa sa fleksibilnim ojačanjem, sa graduacijom, zakrivljenog vrha, plastični, dužine 800mm, O.D. 5.0mm; | RSM006552 | kom | 2200 | Mediv doo | 31-3/24 | 05.10.2024
Sanitetski i medicinski potrošni materijal | 404-1-110/23-129 | 82 | Uvođač endotrahealnih tubusa, tip III | 3 | Uvođač endotrahealnog tubusa sa fleksibilnim ojačanjem, sa graduacijom, zakrivljenog vrha, plastični, dužine 800mm, O.D. 3.3mm; | RSM006553 | kom | 2200 | Mediv doo | 31-3/24 | 05.10.2024
Sanitetski i medicinski potrošni materijal | 404-1-110/23-129 | 82 | Uvođač endotrahealnih tubusa, tip III | 4 | Uvođač endotrahealnog tubusa sa fleksibilnim ojačanjem, sa graduacijom, zakrivljenog vrha, plastični, dužine 1000mm, O.D. 3.3mm | RSM006554 | kom | 2200 | Mediv doo | 31-3/24 | 05.10.2024
Sanitetski i medicinski potrošni materijal | 404-1-110/23-129 | 82 | Uvođač endotrahealnih tubusa, tip III | 5 | Uvođač endotrahealnog tubusa sa fleksibilnim ojačanjem, sa graduacijom, zakrivljenog vrha, plastični, dužine 1000mm, O.D. 5.0mm | RSM006555 | kom | 2200 | Mediv doo | 31-3/24 | 05.10.2024
Sanitetski i medicinski potrošni materijal | 404-1-110/23-129 | 108 | ASPIRACIONI KATETERI tip II-dužine 400mm i 600mm | 1 | Aspiracioni kateter, (usisni kateter), sa dva bočna suprotna otvora, prav, izrađen od medicinskog PVC-a, pokrivena površina sa konektorima u boji, bez lateksa, sterilan. Dužine: 400mm . Veličina: 8 | RSM006556 | kom | 40 | Mediv doo | 31-3/24 | 05.10.2024
Sanitetski i medicinski potrošni materijal | 404-1-110/23-129 | 108 | ASPIRACIONI KATETERI tip II-dužine 400mm i 600mm | 2 | Aspiracioni kateter, (usisni kateter), sa dva bočna suprotna otvora, prav, izrađen od medicinskog PVC-a, pokrivena površina sa konektorima u boji, bez lateksa, sterilan. Dužine: 600mm. Veličina: 10 | RSM006557 | kom | 40 | Mediv doo | 31-3/24 | 05.10.2024
Sanitetski i medicinski potrošni materijal | 404-1-110/23-129 | 108 | ASPIRACIONI KATETERI tip II-dužine 400mm i 600mm | 3 | Aspiracioni kateter, (usisni kateter), sa dva bočna suprotna otvora, prav, izrađen od medicinskog PVC-a, pokrivena površina sa konektorima u boji, bez lateksa, sterilan. Dužine: 600mm. Veličina: 12 | RSM006558 | kom | 40 | Mediv doo | 31-3/24 | 05.10.2024
Sanitetski i medicinski potrošni materijal | 404-1-110/23-129 | 108 | ASPIRACIONI KATETERI tip II-dužine 400mm i 600mm | 4 | Aspiracioni kateter, (usisni kateter), sa dva bočna suprotna otvora, prav, izrađen od medicinskog PVC-a, pokrivena površina sa konektorima u boji, bez lateksa, sterilan. Dužine: 600mm. Veličina: 14 | RSM006559 | kom | 40 | Mediv doo | 31-3/24 | 05.10.2024
Sanitetski i medicinski potrošni materijal | 404-1-110/23-129 | 108 | ASPIRACIONI KATETERI tip II-dužine 400mm i 600mm | 5 | Aspiracioni kateter, (usisni kateter), sa dva bočna suprotna otvora, prav, izrađen od medicinskog PVC-a, pokrivena površina sa konektorima u boji, bez lateksa, sterilan. Dužine: 600mm. Veličina: 16 | RSM006560 | kom | 40 | Mediv doo | 31-3/24 | 05.10.2024
Sanitetski i medicinski potrošni materijal | 404-1-110/23-129 | 108 | ASPIRACIONI KATETERI tip II-dužine 400mm i 600mm | 6 | Aspiracioni kateter, (usisni kateter), sa dva bočna suprotna otvora, prav, izrađen od medicinskog PVC-a, pokrivena površina sa konektorima u boji, bez lateksa, sterilan. Dužine: 600mm. Veličina: 18 | RSM006561 | kom | 40 | Mediv doo | 31-3/24 | 05.10.2024
Sanitetski i medicinski potrošni materijal | 404-1-110/23-129 | 112 | Nazogastrična sonda, tip II | 1 | Nazogastrična sonda, atraumatski vrh, izrađena od medicinskog PVC-a, sa dva bočna otvora, bez lateksa, bez DEHP, sa rendgenskom linijom celom dužinom. Oznake dubine obeležene na 450mm, 550mm, 650mm, 750mm. Dužine 800mm. Veličina: 8 | RSM006562 | kom | 80 | Mediv doo | 31-3/24 | 05.10.2024
Sanitetski i medicinski potrošni materijal | 404-1-110/23-129 | 112 | Nazogastrična sonda, tip II | 2 | Nazogastrična sonda, atraumatski vrh,izrađena od medicinskog PVC-a, sa dva bočna otvora, bez lateksa, bez DEHP, sa rendgenskom linijom celom dužinom. Oznake dubine obeležene na 450mm, 550mm, 650mm, 750mm. Dužine 1000mm. Veličina: 8 | RSM006563 | kom | 80 | Mediv doo | 31-3/24 | 05.10.2024
Sanitetski i medicinski potrošni materijal | 404-1-110/23-129 | 112 | Nazogastrična sonda, tip II | 3 | Nazogastrična sonda, atraumatski vrh, izrađena od medicinskog PVC-a, sa dva bočna otvora, bez lateksa, bez DEHP, sa rendgenskom linijom celom dužinom. Oznake dubine obeležene na 450mm, 550mm, 650mm, 750mm. Dužine 800mm. Veličina: 10 | RSM006564 | kom | 80 | Mediv doo | 31-3/24 | 05.10.2024
Sanitetski i medicinski potrošni materijal | 404-1-110/23-129 | 112 | Nazogastrična sonda, tip II | 4 | Nazogastrična sonda, atraumatski vrh, izrađena od medicinskog PVC-a, sa dva bočna otvora, bez lateksa, bez DEHP, sa rendgenskom linijom celom dužinom. Oznake dubine obeležene na 450mm, 550mm, 650mm, 750mm. Dužine 1000mm. Veličina: 10 | RSM006565 | kom | 80 | Mediv doo | 31-3/24 | 05.10.2024
Sanitetski i medicinski potrošni materijal | 404-1-110/23-129 | 112 | Nazogastrična sonda, tip II | 5 | Nazogastrična sonda, atraumatski vrh, izrađena od medicinskog PVC-a, sa dva bočna otvora, bez lateksa, bez DEHP, sa rendgenskom linijom celom dužinom. Oznake dubine obeležene na 450mm, 550mm, 650mm, 750mm. Dužine 1000mm. Veličina: 12 | RSM006566 | kom | 80 | Mediv doo | 31-3/24 | 05.10.2024
Sanitetski i medicinski potrošni materijal | 404-1-110/23-129 | 112 | Nazogastrična sonda, tip II | 6 | Nazogastrična sonda, atraumatski vrh, izrađena od medicinskog PVC-a, sa dva bočna otvora, bez lateksa, bez DEHP, sa rendgenskom linijom celom dužinom. Oznake dubine obeležene na 450mm, 550mm, 650mm, 750mm. Dužine 1000mm. Veličina: 14 | RSM006567 | kom | 80 | Mediv doo | 31-3/24 | 05.10.2024
Sanitetski i medicinski potrošni materijal | 404-1-110/23-129 | 112 | Nazogastrična sonda, tip II | 7 | Nazogastrična sonda, atraumatski vrh, izrađena od medicinskog PVC-a, sa dva bočna otvora, bez lateksa, bez DEHP, sa rendgenskom linijom celom dužinom. Oznake dubine obeležene na 450mm, 550mm, 650mm, 750mm. Dužine 1000mm. Veličina: 16 | RSM006568 | kom | 80 | Mediv doo | 31-3/24 | 05.10.2024
Sanitetski i medicinski potrošni materijal | 404-1-110/23-129 | 112 | Nazogastrična sonda, tip II | 8 | Nazogastrična sonda, atraumatski vrh, izrađena od medicinskog PVC-a, sa dva bočna otvora, bez lateksa, bez DEHP, sa rendgenskom linijom celom dužinom. Oznake dubine obeležene na 450mm, 550mm, 650mm, 750mm. Dužine 1000mm. Veličina: 18 | RSM006569 | kom | 80 | Mediv doo | 31-3/24 | 05.10.2024
Sanitetski i medicinski potrošni materijal | 404-1-110/23-129 | 112 | Nazogastrična sonda, tip II | 9 | Nazogastrična sonda, atraumatski vrh, izrađena od medicinskog PVC-a, sa dva bočna otvora, bez lateksa, bez DEHP, sa rendgenskom linijom celom dužinom. Oznake dubine obeležene na 450mm, 550mm, 650mm, 750mm. Dužine 1000mm. Veličina: 20 | RSM006570 | kom | 80 | Mediv doo | 31-3/24 | 05.10.2024
Sanitetski i medicinski potrošni materijal | 404-1-110/23-129 | 112 | Nazogastrična sonda, tip II | 10 | Nazogastrična sonda, atraumatski vrh, izrađena od medicinskog PVC-a, sa dva bočna otvora, bez lateksa, bez DEHP, sa rendgenskom linijom celom dužinom. Oznake dubine obeležene na 450mm, 550mm, 650mm, 750mm. Dužine 1000mm. Veličina: 22 | RSM006571 | kom | 80 | Mediv doo | 31-3/24 | 05.10.2024
Sanitetski i medicinski potrošni materijal | 404-1-110/23-129 | 112 | Nazogastrična sonda, tip II | 11 | Nazogastrična sonda, izrađena od medicinskog PVC-a, sa dva bočna otvora, bez lateksa, bez DEHP, sa rendgenskom linijom celom dužinom. Oznake dubine obeležene na 450mm, 550mm, 650mm, 750mm. Dužine 1000mm. Veličina: 25 | RSM006572 | kom | 80 | Mediv doo | 31-3/24 | 05.10.2024
Sanitetski i medicinski potrošni materijal | 404-1-110/23-129 | 112 | Nazogastrična sonda, tip II | 12 | Nazogastrična sonda, atraumatski vrh, izrađena od medicinskog PVC-a, sa dva bočna otvora, bez lateksa, bez DEHP, sa rendgenskom linijom celom dužinom. Oznake dubine obeležene na 450mm, 550mm, 650mm, 750mm. Dužine 1000mm. Veličina: 28 | RSM006573 | kom | 80 | Mediv doo | 31-3/24 | 05.10.2024
Sanitetski i medicinski potrošni materijal | 404-1-110/23-129 | 112 | Nazogastrična sonda, tip II | 13 | Nazogastrična sonda, atraumatski vrh, izrađena od medicinskog PVC-a, sa dva bočna otvora, bez lateksa, bez DEHP, sa rendgenskom linijom celom dužinom. Oznake dubine obeležene na 450mm, 550mm, 650mm, 750mm. Dužine 1000mm. Veličina: 30 | RSM006574 | kom | 80 | Mediv doo | 31-3/24 | 05.10.2024
Sanitetski i medicinski potrošni materijal | 404-1-110/23-129 | 112 | Nazogastrična sonda, tip II | 14 | Nazogastrična sonda, atraumatski vrh, izrađena od medicinskog PVC-a, sa dva bočna otvora, bez lateksa, bez DEHP, sa rendgenskom linijom celom dužinom. Oznake dubine obeležene na 450mm, 550mm, 650mm, 750mm. Dužine 1000mm. Veličina: 32 | RSM006575 | kom | 80 | Mediv doo | 31-3/24 | 05.10.2024
Sanitetski i medicinski potrošni materijal | 404-1-110/23-129 | 112 | Nazogastrična sonda, tip II | 15 | Nazogastrična sonda, atraumatski vrh, izrađena od medicinskog PVC-a, sa dva bočna otvora, bez lateksa, bez DEHP, sa rendgenskom linijom celom dužinom. Oznake dubine obeležene na 450mm, 550mm, 650mm, 750mm. Dužine 1000mm. Veličina: 35 | RSM006576 | kom | 80 | Mediv doo | 31-3/24 | 05.10.2024
Sanitetski i medicinski potrošni materijal | 404-1-110/23-129 | 114 | SONDE ZA ISHARNU, tip II | 1 | Sonda za ishranu izrađena od medicinskog PVC-a, zamrznute površine, sa dva bočna otvora, zaobljen vrh, graduisana rendgenskom linijom, bez lateksa i DEHP, dužine 400mm. Veličina: 6 | RSM006577 | kom | 50 | Mediv doo | 31-3/24 | 05.10.2024
Sanitetski i medicinski potrošni materijal | 404-1-110/23-129 | 114 | SONDE ZA ISHARNU, tip II | 2 | Sonda za ishranu izrađena od medicinskog PVC-a, zamrznute površine, sa dva bočna otvora, zaobljen vrh, graduisana rendgenskom linijom, bez lateksa i DEHP, dužine 400mm. Veličina: 8 | RSM006578 | kom | 50 | Mediv doo | 31-3/24 | 05.10.2024
Sanitetski i medicinski potrošni materijal | 404-1-110/23-129 | 114 | SONDE ZA ISHARNU, tip II | 3 | Sonda za ishranu izrađena od medicinskog PVC-a, zamrznute površine, sa dva bočna otvora, zaobljen vrh, graduisana rendgenskom linijom, bez lateksa i DEHP, dužine 400mm. Veličina: 10 | RSM006579 | kom | 50 | Mediv doo | 31-3/24 | 05.10.2024
Sanitetski i medicinski potrošni materijal | 404-1-110/23-129 | 114 | SONDE ZA ISHARNU, tip II | 4 | Sonda za ishranu izrađena od medicinskog PVC-a, zamrznute površine, sa dva bočna otvora, zaobljen vrh, graduisana rendgenskom linijom, bez lateksa i DEHP, dužine 1000mm. Veličina: 6 | RSM006580 | kom | 70 | Mediv doo | 31-3/24 | 05.10.2024
Sanitetski i medicinski potrošni materijal | 404-1-110/23-129 | 114 | SONDE ZA ISHARNU, tip II | 5 | Sonda za ishranu izrađena od medicinskog PVC-a, zamrznute površine, sa dva bočna otvora, zaobljen vrh, graduisana rendgenskom linijom, bez lateksa i DEHP, dužine 1000mm. Veličina: 8 | RSM006581 | kom | 70 | Mediv doo | 31-3/24 | 05.10.2024
Sanitetski i medicinski potrošni materijal | 404-1-110/23-129 | 114 | SONDE ZA ISHARNU, tip II | 6 | Sonda za ishranu izrađena od medicinskog PVC-a, zamrznute površine, sa dva bočna otvora, zaobljen vrh, graduisana rendgenskom linijom, bez lateksa i DEHP, dužine 1000mm. Veličina: 10 | RSM006582 | kom | 70 | Mediv doo | 31-3/24 | 05.10.2024
Sanitetski i medicinski potrošni materijal | 404-1-110/23-129 | 121 | SET ZA SUKCIJU, tip II | 1 | Set za sukciju, ergonomska usisna ručka sa filterom, rezervnim filterom, sa nastavcima; ravni 260mm, zakrivljeni 220mm, zakrivljeni 160mm, sa i bez sukcione kontrole, dužine 2100mm, aspiraciona kanila jakog protoka za intervencije sa većom količinom biološkog materijala - ortopedija i ginekologija. Veličina: CH25 | RSM006583 | kom | 500 | Mediv doo | 31-3/24 | 05.10.2024
Sanitetski i medicinski potrošni materijal | 404-1-110/23-129 | 121 | SET ZA SUKCIJU, tip II | 1 | Set za sukciju, ergonomska usisna ručka sa filterom, rezervnim filterom, sa nastavcima; ravni 260mm, zakrivljeni 220mm, zakrivljeni 160mm, sa i bez sukcione kontrole, dužine 2100mm, aspiraciona kanila jakog protoka za intervencije sa većom količinom biološkog materijala - ortopedija i ginekologija. Veličina: CH25 | RSM006584 | kom | 500 | Mediv doo | 31-3/24 | 05.10.2024
Sanitetski i medicinski potrošni materijal | 404-1-110/23-129 | 121 | SET ZA SUKCIJU, tip II | 2 | Set za sukciju, ergonomska usisna ručka sa filterom, rezervnim filterom, sa nastavcima; ravni 260mm, zakrivljeni 220mm, zakrivljeni 160mm, sa i bez sukcione kontrole, dužine 3000mm, aspiraciona kanila jakog protoka za intervencije sa većom količinom biološkog materijala - ortopedija i ginekologija. Veličina: CH25 | RSM006585 | kom | 500 | Mediv doo | 31-3/24 | 05.10.2024
Sanitetski i medicinski potrošni materijal | 404-1-110/23-129 | 121 | SET ZA SUKCIJU, tip II | 2 | Set za sukciju, ergonomska usisna ručka sa filterom, rezervnim filterom, sa nastavcima; ravni 260mm, zakrivljeni 220mm, zakrivljeni 160mm, sa i bez sukcione kontrole, dužine 3000mm, aspiraciona kanila jakog protoka za intervencije sa većom količinom biološkog materijala - ortopedija i ginekologija. Veličina: CH25 | RSM006586 | kom | 500 | Mediv doo | 31-3/24 | 05.10.2024
Sanitetski i medicinski potrošni materijal | 404-1-110/23-129 | 121 | SET ZA SUKCIJU, tip II | 3 | Set za sukciju, ergonomska usisna ručka sa filterom, rezervnim filterom, sa nastavcima; ravni 260mm, zakrivljeni 220mm, zakrivljeni 160mm, sa i bez sukcione kontrole, dužine 2100mm, aspiraciona kanila jakog protoka za intervencije sa većom količinom biološkog materijala - ortopedija i ginekologija. Veličina: CH30 | RSM006587 | kom | 500 | Mediv doo | 31-3/24 | 05.10.2024
Sanitetski i medicinski potrošni materijal | 404-1-110/23-129 | 121 | SET ZA SUKCIJU, tip II | 3 | Set za sukciju, ergonomska usisna ručka sa filterom, rezervnim filterom, sa nastavcima; ravni 260mm, zakrivljeni 220mm, zakrivljeni 160mm, sa i bez sukcione kontrole, dužine 2100mm, aspiraciona kanila jakog protoka za intervencije sa većom količinom biološkog materijala - ortopedija i ginekologija. Veličina: CH30 | RSM006588 | kom | 500 | Mediv doo | 31-3/24 | 05.10.2024
Sanitetski i medicinski potrošni materijal | 404-1-110/23-129 | 121 | SET ZA SUKCIJU, tip II | 4 | Set za sukciju, ergonomska usisna ručka sa filterom, rezervnim filterom, sa nastavcima; ravni 260mm, zakrivljeni 220mm, zakrivljeni 160mm, sa i bez sukcione kontrole, dužine 3000mm, aspiraciona kanila jakog protoka za intervencije sa većom količinom biološkog materijala - ortopedija i ginekologija. Veličina: CH30 | RSM006589 | kom | 500 | Mediv doo | 31-3/24 | 05.10.2024
Sanitetski i medicinski potrošni materijal | 404-1-110/23-129 | 121 | SET ZA SUKCIJU, tip II | 4 | Set za sukciju, ergonomska usisna ručka sa filterom, rezervnim filterom, sa nastavcima; ravni 260mm, zakrivljeni 220mm, zakrivljeni 160mm, sa i bez sukcione kontrole, dužine 3000mm, aspiraciona kanila jakog protoka za intervencije sa većom količinom biološkog materijala - ortopedija i ginekologija. Veličina: CH30 | RSM006590 | kom | 500 | Mediv doo | 31-3/24 | 05.10.2024
Sanitetski i medicinski potrošni materijal | 404-1-110/23-129 | 7 | Arterijska kanila tip III | 1 | Intavenska kanila za arterijsku liniju, praćenje pritiska i gasne analize, 20G, sa FlowSwitch mehanizmom | RSM006591 | kom | 230 | Zorex doo | 31-5/24 | 05.10.2024
Sanitetski i medicinski potrošni materijal | 404-1-110/23-129 | 24 | Dvodelni i trodelni špricevi i igle , tip I | 1 | Insulinski špric, 1ml, bez latexa i PVC-a; bez igle, sa luer lock konektorom i ravnim klipom | RSM004131 | kom | 8.8 | Zorex doo | 31-5/24 | 05.10.2024
Sanitetski i medicinski potrošni materijal | 404-1-110/23-129 | 24 | Dvodelni i trodelni špricevi i igle , tip I | 2 | Insulinski špric, 0,3ml sa 100ij podelom i iglom 29G x 1/2; | RSM004132 | kom | 7.25 | Zorex doo | 31-5/24 | 05.10.2024
Sanitetski i medicinski potrošni materijal | 404-1-110/23-129 | 24 | Dvodelni i trodelni špricevi i igle , tip I | 3 | Insulinski špric 0,3ml sa 100ij podelom i iglom 29G x 1/2; konekcija luer slip | RSM004132 | kom | 7.25 | Zorex doo | 31-5/24 | 05.10.2024
Sanitetski i medicinski potrošni materijal | 404-1-110/23-129 | 24 | Dvodelni i trodelni špricevi i igle , tip I | 4 | Špric, 2ml, bez latexa i PVC-a, dvodelni, sa produženom skalom 3ml i podeocima na 0.1ml luer slip | RSM004133 | kom | 3.1 | Zorex doo | 31-5/24 | 05.10.2024
Sanitetski i medicinski potrošni materijal | 404-1-110/23-129 | 24 | Dvodelni i trodelni špricevi i igle , tip I | 5 | Špric, 5ml, bez latexa i PVC-a, dvodelni, sa produženom skalom 6ml i podeocima na 0.2ml luer slip | RSM004134 | kom | 4.1 | Zorex doo | 31-5/24 | 05.10.2024
Sanitetski i medicinski potrošni materijal | 404-1-110/23-129 | 24 | Dvodelni i trodelni špricevi i igle , tip I | 6 | Špric, 10ml, bez latexa i PVC-a , dvodelni, sa produženom skalom 12ml i podeocima na 0.5ml luer slip | RSM004135 | kom | 6.15 | Zorex doo | 31-5/24 | 05.10.2024
Sanitetski i medicinski potrošni materijal | 404-1-110/23-129 | 24 | Dvodelni i trodelni špricevi i igle , tip I | 7 | Špric, 20ml, bez latexa i PVC-a, dvodelni, sa produženom skalom 24ml i podeocima na 1ml luer slip | RSM004136 | kom | 9.1 | Zorex doo | 31-5/24 | 05.10.2024
Sanitetski i medicinski potrošni materijal | 404-1-110/23-129 | 24 | Dvodelni i trodelni špricevi i igle , tip I | 8 | Špric trodelni, 50ml, sa produženom skalom 60ml, sa duplom skalom na telu i klipu šprica i podeocima na 1ml | RSM004200 | kom | 29.5 | Zorex doo | 31-5/24 | 05.10.2024
Sanitetski i medicinski potrošni materijal | 404-1-110/23-129 | 24 | Dvodelni i trodelni špricevi i igle , tip I | 8 | Špric trodelni, 50ml, sa produženom skalom 60ml, sa duplom skalom na telu i klipu šprica i podeocima na 1ml | RSM004137 | kom | 29.5 | Zorex doo | 31-5/24 | 05.10.2024
Sanitetski i medicinski potrošni materijal | 404-1-110/23-129 | 24 | Dvodelni i trodelni špricevi i igle , tip I | 9 | Špric trodelni, 150ml, za višekratnu upotrebu sa širokim nastavkom i ojačanjem, bez PVC-a, sa mogućnošću lakog otvaranja i tri prstena na klipu i telu šprica sa podeocima na 10ml | RSM004138 | kom | 280 | Zorex doo | 31-5/24 | 05.10.2024
Sanitetski i medicinski potrošni materijal | 404-1-110/23-129 | 24 | Dvodelni i trodelni špricevi i igle , tip I | 10 | Igla 0,4mm | RSM004204 | kom | 1.5 | Zorex doo | 31-5/24 | 05.10.2024
Sanitetski i medicinski potrošni materijal | 404-1-110/23-129 | 24 | Dvodelni i trodelni špricevi i igle , tip I | 10 | Igla 0,4mm | RSM004205 | kom | 1.5 | Zorex doo | 31-5/24 | 05.10.2024
Sanitetski i medicinski potrošni materijal | 404-1-110/23-129 | 24 | Dvodelni i trodelni špricevi i igle , tip I | 10 | Igla 0,4mm | RSM004206 | kom | 1.5 | Zorex doo | 31-5/24 | 05.10.2024
Sanitetski i medicinski potrošni materijal | 404-1-110/23-129 | 24 | Dvodelni i trodelni špricevi i igle , tip I | 11 | Igla 0,45mm | RSM004208 | kom | 1.5 | Zorex doo | 31-5/24 | 05.10.2024
Sanitetski i medicinski potrošni materijal | 404-1-110/23-129 | 24 | Dvodelni i trodelni špricevi i igle , tip I | 11 | Igla 0,45mm | RSM004209 | kom | 1.5 | Zorex doo | 31-5/24 | 05.10.2024
Sanitetski i medicinski potrošni materijal | 404-1-110/23-129 | 24 | Dvodelni i trodelni špricevi i igle , tip I | 12 | Igla 0,5mm | RSM004211 | kom | 1.5 | Zorex doo | 31-5/24 | 05.10.2024
Sanitetski i medicinski potrošni materijal | 404-1-110/23-129 | 24 | Dvodelni i trodelni špricevi i igle , tip I | 12 | Igla 0,5mm | RSM004212 | kom | 1.5 | Zorex doo | 31-5/24 | 05.10.2024
Sanitetski i medicinski potrošni materijal | 404-1-110/23-129 | 24 | Dvodelni i trodelni špricevi i igle , tip I | 12 | Igla 0,5mm | RSM004146 | kom | 1.5 | Zorex doo | 31-5/24 | 05.10.2024
Sanitetski i medicinski potrošni materijal | 404-1-110/23-129 | 24 | Dvodelni i trodelni špricevi i igle , tip I | 13 | Igla 0,6mm | RSM003876 | kom | 1.5 | Zorex doo | 31-5/24 | 05.10.2024
Sanitetski i medicinski potrošni materijal | 404-1-110/23-129 | 24 | Dvodelni i trodelni špricevi i igle , tip I | 13 | Igla 0,6mm | RSM004214 | kom | 1.5 | Zorex doo | 31-5/24 | 05.10.2024
Sanitetski i medicinski potrošni materijal | 404-1-110/23-129 | 24 | Dvodelni i trodelni špricevi i igle , tip I | 14 | Igla 0,7mm | RSM004149 | kom | 1.5 | Zorex doo | 31-5/24 | 05.10.2024
Sanitetski i medicinski potrošni materijal | 404-1-110/23-129 | 24 | Dvodelni i trodelni špricevi i igle , tip I | 14 | Igla 0,7mm | RSM004150 | kom | 1.5 | Zorex doo | 31-5/24 | 05.10.2024
Sanitetski i medicinski potrošni materijal | 404-1-110/23-129 | 24 | Dvodelni i trodelni špricevi i igle , tip I | 14 | Igla 0,7mm | RSM003877 | kom | 1.5 | Zorex doo | 31-5/24 | 05.10.2024
Sanitetski i medicinski potrošni materijal | 404-1-110/23-129 | 24 | Dvodelni i trodelni špricevi i igle , tip I | 15 | Igla 0,8mm | RSM004216 | kom | 1.5 | Zorex doo | 31-5/24 | 05.10.2024
Sanitetski i medicinski potrošni materijal | 404-1-110/23-129 | 24 | Dvodelni i trodelni špricevi i igle , tip I | 16 | Igla 0,9mm | RSM004218 | kom | 1.5 | Zorex doo | 31-5/24 | 05.10.2024
Sanitetski i medicinski potrošni materijal | 404-1-110/23-129 | 24 | Dvodelni i trodelni špricevi i igle , tip I | 17 | Igla 1,2mm | RSM004220 | kom | 1.6 | Zorex doo | 31-5/24 | 05.10.2024
Sanitetski i medicinski potrošni materijal | 404-1-110/23-129 | 32 | Vakuum epruvete za uzorkovanje krvi, tip IV | 1 | Vakuum epruveta serumska sa clot aktivatorom 6ml, 13x100mm | RSM006592 | kom | 10 | Zorex doo | 31-5/24 | 05.10.2024
Sanitetski i medicinski potrošni materijal | 404-1-110/23-129 | 32 | Vakuum epruvete za uzorkovanje krvi, tip IV | 2 | Vakuum epruveta serumska sa clot aktivatorom 9-10ml, 16x100mm | RSM006593 | kom | 11 | Zorex doo | 31-5/24 | 05.10.2024
Sanitetski i medicinski potrošni materijal | 404-1-110/23-129 | 32 | Vakuum epruvete za uzorkovanje krvi, tip IV | 3 | Vakuum epruveta serumska sa clot aktivatorom 4ml, 13x75mm | RSM006594 | kom | 9 | Zorex doo | 31-5/24 | 05.10.2024
Sanitetski i medicinski potrošni materijal | 404-1-110/23-129 | 32 | Vakuum epruvete za uzorkovanje krvi, tip IV | 4 | Vakuum epruveta sa clot aktivatorom i gel separatorom 2ml, 13x75mm | RSM006595 | kom | 12.5 | Zorex doo | 31-5/24 | 05.10.2024
Sanitetski i medicinski potrošni materijal | 404-1-110/23-129 | 32 | Vakuum epruvete za uzorkovanje krvi, tip IV | 5 | Vakuum epruveta sa clot aktivatorom i gel separatorom 5ml, 13x100mm | RSM006596 | kom | 12.5 | Zorex doo | 31-5/24 | 05.10.2024
Sanitetski i medicinski potrošni materijal | 404-1-110/23-129 | 32 | Vakuum epruvete za uzorkovanje krvi, tip IV | 6 | Vakuum epruveta sa clot aktivatorom i gel separatorom 8ml, 16x100mm | RSM006597 | kom | 16 | Zorex doo | 31-5/24 | 05.10.2024
Sanitetski i medicinski potrošni materijal | 404-1-110/23-129 | 32 | Vakuum epruvete za uzorkovanje krvi, tip IV | 7 | Vakuum epruveta serumska sa clot aktivatorom i gel separatorom 3.5ml, 13x75mm | RSM004301 | kom | 12.5 | Zorex doo | 31-5/24 | 05.10.2024
Sanitetski i medicinski potrošni materijal | 404-1-110/23-129 | 32 | Vakuum epruvete za uzorkovanje krvi, tip IV | 8 | Vakuum epruveta sa duplim zidom (3.2% Na-citrat) 2,7 ml, 13x75mm | RSM006598 | kom | 13 | Zorex doo | 31-5/24 | 05.10.2024
Sanitetski i medicinski potrošni materijal | 404-1-110/23-129 | 32 | Vakuum epruvete za uzorkovanje krvi, tip IV | 9 | Vakuum epruveta (3.2% Na-citrat) 3,6ml, 13x75mm | RSM006599 | kom | 11 | Zorex doo | 31-5/24 | 05.10.2024
Sanitetski i medicinski potrošni materijal | 404-1-110/23-129 | 32 | Vakuum epruvete za uzorkovanje krvi, tip IV | 10 | Vakuum epruveta za koagulaciju sa duplim zidom (3.2% Na-citrat) 1,8ml, 13x75mm | RSM006600 | kom | 13 | Zorex doo | 31-5/24 | 05.10.2024
Sanitetski i medicinski potrošni materijal | 404-1-110/23-129 | 32 | Vakuum epruvete za uzorkovanje krvi, tip IV | 11 | Vakuum epruveta za krvnu sliku K2EDTA 1ml, 13x75mm | RSM006601 | kom | 8 | Zorex doo | 31-5/24 | 05.10.2024
Sanitetski i medicinski potrošni materijal | 404-1-110/23-129 | 32 | Vakuum epruvete za uzorkovanje krvi, tip IV | 12 | Vakuum epruveta za krvnu sliku K2EDTA 2ml, 13x75mm | RSM006602 | kom | 8 | Zorex doo | 31-5/24 | 05.10.2024
Sanitetski i medicinski potrošni materijal | 404-1-110/23-129 | 32 | Vakuum epruvete za uzorkovanje krvi, tip IV | 13 | Vakuum epruveta za krvnu sliku K2EDTA 3ml, 13x75mm | RSM004302 | kom | 8 | Zorex doo | 31-5/24 | 05.10.2024
Sanitetski i medicinski potrošni materijal | 404-1-110/23-129 | 32 | Vakuum epruvete za uzorkovanje krvi, tip IV | 14 | Vakuum epruveta za krvnu sliku K2EDTA 4.5ml, 13x75mm | RSM006603 | kom | 8 | Zorex doo | 31-5/24 | 05.10.2024
Sanitetski i medicinski potrošni materijal | 404-1-110/23-129 | 32 | Vakuum epruvete za uzorkovanje krvi, tip IV | 15 | Vakuum epruveta za krvnu sliku K2EDTA 6ml, 13x100mm | RSM006604 | kom | 9.5 | Zorex doo | 31-5/24 | 05.10.2024
Sanitetski i medicinski potrošni materijal | 404-1-110/23-129 | 32 | Vakuum epruvete za uzorkovanje krvi, tip IV | 16 | Vakuum epruveta za krvnu sliku K2EDTA 9ml, 16x100mm | RSM006605 | kom | 12 | Zorex doo | 31-5/24 | 05.10.2024
Sanitetski i medicinski potrošni materijal | 404-1-110/23-129 | 32 | Vakuum epruvete za uzorkovanje krvi, tip IV | 17 | Vakuum epruveta za krvnu sliku K3EDTA 9ml, 16x100mm | RSM006606 | kom | 12 | Zorex doo | 31-5/24 | 05.10.2024
Sanitetski i medicinski potrošni materijal | 404-1-110/23-129 | 32 | Vakuum epruvete za uzorkovanje krvi, tip IV | 18 | Vakuum epruveta za krvnu sliku K3EDTA 2ml, 13x75mm | RSM006607 | kom | 8 | Zorex doo | 31-5/24 | 05.10.2024
Sanitetski i medicinski potrošni materijal | 404-1-110/23-129 | 32 | Vakuum epruvete za uzorkovanje krvi, tip IV | 19 | Vakuum epruveta za krvnu sliku K3EDTA 1ml, 13x75mm | RSM006608 | kom | 8 | Zorex doo | 31-5/24 | 05.10.2024
Sanitetski i medicinski potrošni materijal | 404-1-110/23-129 | 32 | Vakuum epruvete za uzorkovanje krvi, tip IV | 20 | Vakuum epruveta za krvnu sliku K3EDTA 4-4.5ml, 13x75mm | RSM006609 | kom | 8 | Zorex doo | 31-5/24 | 05.10.2024
Sanitetski i medicinski potrošni materijal | 404-1-110/23-129 | 32 | Vakuum epruvete za uzorkovanje krvi, tip IV | 21 | Vakuum epruveta sa K3EDTA i aprotininom 4ml, 13x75mm | RSM006610 | kom | 18 | Zorex doo | 31-5/24 | 05.10.2024
Sanitetski i medicinski potrošni materijal | 404-1-110/23-129 | 32 | Vakuum epruvete za uzorkovanje krvi, tip IV | 22 | Vakuum epruveta za sedimentaciju sa Na-citratom 3.2 % za direktno očitavanje nakon 30minuta,1,28ml, 8x120mm | RSM006611 | kom | 19 | Zorex doo | 31-5/24 | 05.10.2024
Sanitetski i medicinski potrošni materijal | 404-1-110/23-129 | 32 | Vakuum epruvete za uzorkovanje krvi, tip IV | 23 | Vakuum epruveta za sedimentaciju sa Na-citratom 3.2 % za direktno očitavanje nakon 30minuta,1,6ml, 9x120mm | RSM006612 | kom | 19 | Zorex doo | 31-5/24 | 05.10.2024
Sanitetski i medicinski potrošni materijal | 404-1-110/23-129 | 32 | Vakuum epruvete za uzorkovanje krvi, tip IV | 24 | Vakuum epruveta bez aditiva 9-10ml, 16x100mm | RSM006613 | kom | 10.5 | Zorex doo | 31-5/24 | 05.10.2024
Sanitetski i medicinski potrošni materijal | 404-1-110/23-129 | 32 | Vakuum epruvete za uzorkovanje krvi, tip IV | 25 | Igla za vakuum sistem, žuta 0,9x38mm | RSM004304 | kom | 8 | Zorex doo | 31-5/24 | 05.10.2024
Sanitetski i medicinski potrošni materijal | 404-1-110/23-129 | 32 | Vakuum epruvete za uzorkovanje krvi, tip IV | 26 | Igla za vakuum sistem, zelena 0,8x38mm | RSM006614 | kom | 8 | Zorex doo | 31-5/24 | 05.10.2024
Sanitetski i medicinski potrošni materijal | 404-1-110/23-129 | 32 | Vakuum epruvete za uzorkovanje krvi, tip IV | 27 | Igla za vakuum sistem, crna 0,7x38mm | RSM006615 | kom | 8 | Zorex doo | 31-5/24 | 05.10.2024
Sanitetski i medicinski potrošni materijal | 404-1-110/23-129 | 32 | Vakuum epruvete za uzorkovanje krvi, tip IV | 28 | Igla sa zaštitnim poklopcem protiv ubodnih incidenata, 21G zelena 0.8X32 mm | RSM006616 | kom | 15.5 | Zorex doo | 31-5/24 | 05.10.2024
Sanitetski i medicinski potrošni materijal | 404-1-110/23-129 | 32 | Vakuum epruvete za uzorkovanje krvi, tip IV | 29 | Kontakt aktivirajuće lancete sa iglom 18G, dubina uboda 1,8mm | RSM006617 | kom | 17 | Zorex doo | 31-5/24 | 05.10.2024
Sanitetski i medicinski potrošni materijal | 404-1-110/23-129 | 32 | Vakuum epruvete za uzorkovanje krvi, tip IV | 30 | Kontakt aktivirajuće lancete sa iglom 21G, dubina uboda 1,8mm | RSM004307 | kom | 17 | Zorex doo | 31-5/24 | 05.10.2024
Sanitetski i medicinski potrošni materijal | 404-1-110/23-129 | 32 | Vakuum epruvete za uzorkovanje krvi, tip IV | 31 | Holder za iglu za vakuum sistem | RSM004308 | kom | 5 | Zorex doo | 31-5/24 | 05.10.2024
Sanitetski i medicinski potrošni materijal | 404-1-110/23-129 | 32 | Vakuum epruvete za uzorkovanje krvi, tip IV | 32 | Luer adapter | RSM006618 | kom | 8 | Zorex doo | 31-5/24 | 05.10.2024
Sanitetski i medicinski potrošni materijal | 404-1-110/23-129 | 32 | Vakuum epruvete za uzorkovanje krvi, tip IV | 33 | Vakuum epruvete 6-9 ml sa Li-heparinom | RSM006619 | kom | 14 | Zorex doo | 31-5/24 | 05.10.2024
Sanitetski i medicinski potrošni materijal | 404-1-110/23-129 | 32 | Vakuum epruvete za uzorkovanje krvi, tip IV | 34 | Vakuum epruvete 6-9 ml sa NH-heparinom | RSM006620 | kom | 20 | Zorex doo | 31-5/24 | 05.10.2024
Sanitetski i medicinski potrošni materijal | 404-1-110/23-129 | 32 | Vakuum epruvete za uzorkovanje krvi, tip IV | 35 | Vakuum epruveta sa trombinom i gel separatorom 5 ml 13x100 | RSM006621 | kom | 32 | Zorex doo | 31-5/24 | 05.10.2024
Sanitetski i medicinski potrošni materijal | 404-1-110/23-129 | 32 | Vakuum epruvete za uzorkovanje krvi, tip IV | 36 | Vakuum epruvete za krvne grupe ACD-A 6 ml , 13x100 | RSM006622 | kom | 17 | Zorex doo | 31-5/24 | 05.10.2024
Sanitetski i medicinski potrošni materijal | 404-1-110/23-129 | 32 | Vakuum epruvete za uzorkovanje krvi, tip IV | 37 | Vakuum epruvete za krvne grupe ACD-A 9 ml , 16x100 | RSM006623 | kom | 23 | Zorex doo | 31-5/24 | 05.10.2024
Sanitetski i medicinski potrošni materijal | 404-1-110/23-129 | 32 | Vakuum epruvete za uzorkovanje krvi, tip IV | 38 | Vakuum epruveta sa Sodium Fluoridom + K3EDTA 2-4 ml | RSM006624 | kom | 13 | Zorex doo | 31-5/24 | 05.10.2024
Sanitetski i medicinski potrošni materijal | 404-1-110/23-129 | 32 | Vakuum epruvete za uzorkovanje krvi, tip IV | 39 | Mini epruveta sa clot aktivatorom i gelom 0.5 ml | RSM006625 | kom | 15 | Zorex doo | 31-5/24 | 05.10.2024
Sanitetski i medicinski potrošni materijal | 404-1-110/23-129 | 32 | Vakuum epruvete za uzorkovanje krvi, tip IV | 40 | Mini epruveta K2EDTA 0.5 ml | RSM006626 | kom | 15 | Zorex doo | 31-5/24 | 05.10.2024
Sanitetski i medicinski potrošni materijal | 404-1-110/23-129 | 32 | Vakuum epruvete za uzorkovanje krvi, tip IV | 41 | Mini epruveta FE/K2EDTA 0.2 ml | RSM006627 | kom | 15 | Zorex doo | 31-5/24 | 05.10.2024
Sanitetski i medicinski potrošni materijal | 404-1-110/23-129 | 32 | Vakuum epruvete za uzorkovanje krvi, tip IV | 42 | Epruveta crossmatch 6 ml | RSM006628 | kom | 13 | Zorex doo | 31-5/24 | 05.10.2024
Sanitetski i medicinski potrošni materijal | 404-1-110/23-129 | 90 | REDON DREN | 1 | Dren redon, veličine: 6 | RSM004453 | kom | 33 | Zorex doo | 31-5/24 | 05.10.2024
Sanitetski i medicinski potrošni materijal | 404-1-110/23-129 | 90 | REDON DREN | 2 | Dren redon, veličine: 8 | RSM002506 | kom | 33 | Zorex doo | 31-5/24 | 05.10.2024
Sanitetski i medicinski potrošni materijal | 404-1-110/23-129 | 90 | REDON DREN | 3 | Dren redon, veličine: 10 | RSM002505 | kom | 33 | Zorex doo | 31-5/24 | 05.10.2024
Sanitetski i medicinski potrošni materijal | 404-1-110/23-129 | 90 | REDON DREN | 4 | Dren redon, veličine: 12 | RSM002504 | kom | 33 | Zorex doo | 31-5/24 | 05.10.2024
Sanitetski i medicinski potrošni materijal | 404-1-110/23-129 | 90 | REDON DREN | 5 | Dren redon, veličine: 14 | RSM004454 | kom | 33 | Zorex doo | 31-5/24 | 05.10.2024
Sanitetski i medicinski potrošni materijal | 404-1-110/23-129 | 90 | REDON DREN | 6 | Dren redon, veličine: 16 | RSM004455 | kom | 33 | Zorex doo | 31-5/24 | 05.10.2024
Sanitetski i medicinski potrošni materijal | 404-1-110/23-129 | 90 | REDON DREN | 7 | Dren redon, veličine: 18 | RSM002507 | kom | 33 | Zorex doo | 31-5/24 | 05.10.2024
Sanitetski i medicinski potrošni materijal | 404-1-110/23-129 | 90 | REDON DREN | 8 | Dren redon, veličine: 20 | RSM006629 | kom | 33 | Zorex doo | 31-5/24 | 05.10.2024
Sanitetski i medicinski potrošni materijal | 404-1-110/23-129 | 163 | Sistem za infuziju tip V | 1 | Infuzioni sistem sa plastičnom iglom, luer lock konektorom i telom regulatora dužine od minimalno 55mm, ne sadrži DEHP," easy open" blister (gas propustljiv papir i folija), dužinom creva od minimalno 150cm, i filterom za tečnost, i ventilacionim otvorom sa vazdušnim (bakterijskim)filterom veličine pora 15 µm, sa sigurnosnim rolerom za bezbedno postavljanje siljka.Pogodan za upotrebu u sistemima pod pritiskom max.50KPa(0,5 Bar / 7,2Psi) | RSM004621 | kom | 35 | Zorex doo | 31-5/24 | 05.10.2024
Sanitetski i medicinski potrošni materijal | 404-1-110/23-129 | 163 | Sistem za infuziju tip V | 2 | Set za infuziju sa luer lock konektorom, bez lateksa, ne sadrži DEHP, namenjen za fotosenzitivne lekove, dužine minimum 190cm. Zapremina komore za kapanje 12ml, sa filterom za rastvore, i otvorom za vatzduh sa bakterijskim filterom veličine pora 15 µm. Pogodan za upotrebu u sistemima pod pritiskom max.50KPa(0,5 Bar / 7,2Psi). | RSM003713 | kom | 49 | Zorex doo | 31-5/24 | 05.10.2024
Sanitetski i medicinski potrošni materijal | 404-1-110/23-129 | 163 | Sistem za infuziju tip V | 3 | Sistem za infuziju sa vazdušnim filterom sa 15µm na dnu komore, i hidrofobnim filterom na kraju sistema, koji sprečava isticanje leka prilikom ispunjavanja, sa “back check” valvulom i Y nastavkom, bez DEHP-a, dužine 180 cm. | RSM006630 | kom | 55 | Zorex doo | 31-5/24 | 05.10.2024
Sanitetski i medicinski potrošni materijal | 404-1-110/23-129 | 163 | Sistem za infuziju tip V | 4 | Sistem za infuziju sa mernom biretom za preciznu distribuciju lekova od 150ml | RSM004622 | kom | 66 | Zorex doo | 31-5/24 | 05.10.2024
Sanitetski i medicinski potrošni materijal | 404-1-110/23-129 | 163 | Sistem za infuziju tip V | 5 | Sistem za infuziju, za infuziju pod pritiskom, "easy open" sterilno pakovanje (gas propustiljiv papir i folija), bez DEHP, običan, plastični šiljak oštrog vrha za punkciju flaše, sa ventilom za vazduh, komora da nije previše čvrsta, regulator protoka koji zatvara sistem u potpunosti i dovoljno čvrst kako ne bi došlo do pucanja kada se sistem zatvori u potpunosti, sa luer lock konekcijom, bez igle, pvc cevčica mekana i otporna na uvijanje, dužine 1500mm.Zapremina komore 10,5ml, filter za tecnost 15 µm.Pogodan i za upotrebu u sistemima sa nadpritiskom, po pritisku maksimalno 200Kpa (2Bar / 29Psi). | RSM006631 | kom | 35 | Zorex doo | 31-5/24 | 05.10.2024
Sanitetski i medicinski potrošni materijal | 404-1-110/23-129 | 163 | Sistem za infuziju tip V | 6 | Sistem za infuziju, gravitacionifleksibilan, otporan na savijanje, sa luer lock konektorom i zaštitnim poklopcem, može se koristiti do pritiska od 0,5 bara, sa filterom za tečnost i ventilacoionim otvorom sa filterom za vazduh, veličine pora 15µm. Zaprtemina komore 8,5ml, protok 20 kapi-1ml, prema EN ISO 8536-8 standardu. | RSM006632 | kom | 16 | Zorex doo | 31-5/24 | 05.10.2024
Sanitetski i medicinski potrošni materijal | 404-1-110/23-129 | 169 | Trokrake slavine tip I | 1 | Trokraka infuziona slavina za intravensku primenu sa step regulacijom na 45˚ | RSM006633 | kom | 16.9 | Zorex doo | 31-5/24 | 05.10.2024
Sanitetski i medicinski potrošni materijal | 404-1-110/23-129 | 169 | Trokrake slavine tip I | 2 | Slavinice za protok, trokrake, otporne na dejstvo leka (lipid rezistentne) | RSM006634 | kom | 12.8 | Zorex doo | 31-5/24 | 05.10.2024
Sanitetski i medicinski potrošni materijal | 404-1-110/23-129 | 18 | Spinalne igle tip I, opšte | 1 | Spinalne igle sa Quincke vrhom, dužine 90mm, O.D.1.2mm, veličine 18G | RSM006635 | kom | 88.25 | Esensa doo | 31-6/24 | 05.10.2024
Sanitetski i medicinski potrošni materijal | 404-1-110/23-129 | 18 | Spinalne igle tip I, opšte | 2 | Spinalne igle sa Quincke vrhom, dužine 90mm, O.D.1.1mm, veličine 19G, | RSM006636 | kom | 88.25 | Esensa doo | 31-6/24 | 05.10.2024
Sanitetski i medicinski potrošni materijal | 404-1-110/23-129 | 18 | Spinalne igle tip I, opšte | 3 | Spinalne igle sa Quincke vrhom, dužine 90mm, O.D. 0.9mm, veličine 20G, | RSM006637 | kom | 88.25 | Esensa doo | 31-6/24 | 05.10.2024
Sanitetski i medicinski potrošni materijal | 404-1-110/23-129 | 18 | Spinalne igle tip I, opšte | 4 | Spinalne igle sa Quincke vrhom, dužine 90mm, O.D. 0.7,mm, veličine 22G, | RSM006638 | kom | 88.25 | Esensa doo | 31-6/24 | 05.10.2024
Sanitetski i medicinski potrošni materijal | 404-1-110/23-129 | 18 | Spinalne igle tip I, opšte | 5 | Spinalne igle sa Quincke vrhom, dužine 90mm, O.D. 0.5mm, veličine 25G, | RSM006639 | kom | 88.25 | Esensa doo | 31-6/24 | 05.10.2024
Sanitetski i medicinski potrošni materijal | 404-1-110/23-129 | 18 | Spinalne igle tip I, opšte | 6 | Spinalne igle sa Quincke vrhom, dužine 90mm, O.D. 0.4mm, veličine 27G, | RSM006640 | kom | 88.25 | Esensa doo | 31-6/24 | 05.10.2024
Sanitetski i medicinski potrošni materijal | 404-1-110/23-129 | 18 | Spinalne igle tip I, opšte | 7 | Spinalne igle sa Quincke vrhom, dužine 152mm, O.D. 0.9mm, veličine 20G, | RSM006641 | kom | 386.1 | Esensa doo | 31-6/24 | 05.10.2024
Sanitetski i medicinski potrošni materijal | 404-1-110/23-129 | 18 | Spinalne igle tip I, opšte | 8 | Spinalne igle sa Quincke vrhom, dužine 38mm, O.D. 0.9mm, veličine 20G, | RSM006642 | kom | 88.25 | Esensa doo | 31-6/24 | 05.10.2024
Sanitetski i medicinski potrošni materijal | 404-1-110/23-129 | 18 | Spinalne igle tip I, opšte | 9 | Spinalne igle sa Quincke vrhom, dužine 38mm, O.D. 0.7,mm, veličine 22G, | RSM006643 | kom | 88.25 | Esensa doo | 31-6/24 | 05.10.2024
Sanitetski i medicinski potrošni materijal | 404-1-110/23-129 | 18 | Spinalne igle tip I, opšte | 10 | Spinalne igle sa Quincke vrhom, O.D. 0.5mm, veličine 25Gx90mm sa uvodnikom 20Gx32mm | RSM006644 | kom | 165.47 | Esensa doo | 31-6/24 | 05.10.2024
Sanitetski i medicinski potrošni materijal | 404-1-110/23-129 | 18 | Spinalne igle tip I, opšte | 11 | Spinalne igle sa Quincke vrhom, O.D. 0.45mm, veličine 26Gx90mm sa uvodnikom 20Gx32mm | RSM006645 | kom | 165.47 | Esensa doo | 31-6/24 | 05.10.2024
Sanitetski i medicinski potrošni materijal | 404-1-110/23-129 | 18 | Spinalne igle tip I, opšte | 12 | Spinalne igle sa Quincke vrhom, O.D. 0.4mm,veličine 27Gx90mm sa uvodnikom 22Gx32mm | RSM006646 | kom | 165.47 | Esensa doo | 31-6/24 | 05.10.2024
Sanitetski i medicinski potrošni materijal | 404-1-110/23-129 | 18 | Spinalne igle tip I, opšte | 13 | Vodič za spinalne igle, 20G, 32mm | RSM006647 | kom | 110.31 | Esensa doo | 31-6/24 | 05.10.2024
Sanitetski i medicinski potrošni materijal | 404-1-110/23-129 | 18 | Spinalne igle tip I, opšte | 14 | Vodič za spinalne igle, 22G, 32mm | RSM006648 | kom | 110.31 | Esensa doo | 31-6/24 | 05.10.2024
Sanitetski i medicinski potrošni materijal | 404-1-110/23-129 | 18 | Spinalne igle tip I, opšte | 15 | Spinalne igle sa pencil point vrhom, O.D. 0.5mm, veličine: 25G dužine 90mm | RSM006649 | kom | 242.69 | Esensa doo | 31-6/24 | 05.10.2024
Sanitetski i medicinski potrošni materijal | 404-1-110/23-129 | 18 | Spinalne igle tip I, opšte | 16 | Spinalne igle sa pencil point vrhom, O.D. 0.4mm, veličine: 27G dužine 90mm | RSM006650 | kom | 275.78 | Esensa doo | 31-6/24 | 05.10.2024
Sanitetski i medicinski potrošni materijal | 404-1-110/23-129 | 21 | Spinalne igle, tip IV | 1 | Spinalne igle, sa Quincke vrhom, veličine 20G, dužine 90mm | RSM006637 | kom | 88.25 | Esensa doo | 31-6/24-1 | 05.10.2024
Sanitetski i medicinski potrošni materijal | 404-1-110/23-129 | 21 | Spinalne igle, tip IV | 2 | Spinalne igle, sa Quincke vrhom, veličine 22G, dužine 90mm | RSM006638 | kom | 88.25 | Esensa doo | 31-6/24-1 | 05.10.2024
Sanitetski i medicinski potrošni materijal | 404-1-110/23-129 | 21 | Spinalne igle, tip IV | 3 | Spinalne igle, sa Quincke vrhom, veličine 25G, dužine 90mm | RSM006639 | kom | 88.25 | Esensa doo | 31-6/24-1 | 05.10.2024
Sanitetski i medicinski potrošni materijal | 404-1-110/23-129 | 21 | Spinalne igle, tip IV | 4 | Spinalne igle, sa Quincke vrhom, veličine 26G, dužine 90mm | RSM006654 | kom | 88.25 | Esensa doo | 31-6/24-1 | 05.10.2024
Sanitetski i medicinski potrošni materijal | 404-1-110/23-129 | 21 | Spinalne igle, tip IV | 5 | Spinalne igle, sa Quincke vrhom, veličine 27G, dužine 90mm | RSM006640 | kom | 88.25 | Esensa doo | 31-6/24-1 | 05.10.2024
Sanitetski i medicinski potrošni materijal | 404-1-110/23-129 | 21 | Spinalne igle, tip IV | 6 | Spinalne igle sa Quincke vrhom, veličine 26G, dužine 130mm | RSM006656 | kom | 242.69 | Esensa doo | 31-6/24-1 | 05.10.2024
Sanitetski i medicinski potrošni materijal | 404-1-110/23-129 | 21 | Spinalne igle, tip IV | 7 | Spinalne igle sa Pencil point vrhom, veličine 25G dužine 90mm | RSM006649 | kom | 242.69 | Esensa doo | 31-6/24-1 | 05.10.2024
Sanitetski i medicinski potrošni materijal | 404-1-110/23-129 | 21 | Spinalne igle, tip IV | 8 | Spinalne igle sa Pencil point vrhom, veličine27G, dužine 90mm | RSM006650 | kom | 275.78 | Esensa doo | 31-6/24-1 | 05.10.2024
Sanitetski i medicinski potrošni materijal | 404-1-110/23-129 | 25 | Dvodelni i trodelni špricevi i igle, tip II | 1 | Špric bez igle, bez lateksa i PVC-a, 2ml, graduisan na 0,1ml, dvodelni | RSM004155 | kom | 2.26 | Esensa doo | 31-6/24 | 05.10.2024
Sanitetski i medicinski potrošni materijal | 404-1-110/23-129 | 25 | Dvodelni i trodelni špricevi i igle, tip II | 2 | Špric bez igle, bez lateksa i PVC-a, 5ml, graduisan na 0,2ml, dvodelni | RSM004157 | kom | 2.43 | Esensa doo | 31-6/24 | 05.10.2024
Sanitetski i medicinski potrošni materijal | 404-1-110/23-129 | 25 | Dvodelni i trodelni špricevi i igle, tip II | 3 | Špric bez igle, bez lateksa i PVC-a, 10ml, graduisan na 0,5ml, dvodelni | RSM004159 | kom | 3.85 | Esensa doo | 31-6/24 | 05.10.2024
Sanitetski i medicinski potrošni materijal | 404-1-110/23-129 | 25 | Dvodelni i trodelni špricevi i igle, tip II | 4 | Špric bez igle, bez lateksa i PVC-a, 20ml, graduisan na 1ml, dvodelni | RSM004161 | kom | 6.34 | Esensa doo | 31-6/24 | 05.10.2024
Sanitetski i medicinski potrošni materijal | 404-1-110/23-129 | 25 | Dvodelni i trodelni špricevi i igle, tip II | 5 | Špric bez igle, bez lateksa i PVC-a, 50ml, graduisan na 1ml, trodelni | RSM004163 | kom | 15.93 | Esensa doo | 31-6/24 | 05.10.2024
Sanitetski i medicinski potrošni materijal | 404-1-110/23-129 | 25 | Dvodelni i trodelni špricevi i igle, tip II | 6 | Špric trodelni bez igle, bez lateksa i PVC-a, 50ml, kateter tip | RSM004164 | kom | 15.93 | Esensa doo | 31-6/24 | 05.10.2024
Sanitetski i medicinski potrošni materijal | 404-1-110/23-129 | 25 | Dvodelni i trodelni špricevi i igle, tip II | 7 | Igla 0,4mm | RSM004165 | kom | 1.03 | Esensa doo | 31-6/24 | 05.10.2024
Sanitetski i medicinski potrošni materijal | 404-1-110/23-129 | 25 | Dvodelni i trodelni špricevi i igle, tip II | 7 | Igla 0,4mm | RSM006657 | kom | 1.03 | Esensa doo | 31-6/24 | 05.10.2024
Sanitetski i medicinski potrošni materijal | 404-1-110/23-129 | 25 | Dvodelni i trodelni špricevi i igle, tip II | 7 | Igla 0,4mm | RSM004167 | kom | 1.03 | Esensa doo | 31-6/24 | 05.10.2024
Sanitetski i medicinski potrošni materijal | 404-1-110/23-129 | 25 | Dvodelni i trodelni špricevi i igle, tip II | 8 | Iglae 0,45mm | RSM004168 | kom | 1.03 | Esensa doo | 31-6/24 | 05.10.2024
Sanitetski i medicinski potrošni materijal | 404-1-110/23-129 | 25 | Dvodelni i trodelni špricevi i igle, tip II | 8 | Iglae 0,45mm | RSM006658 | kom | 1.03 | Esensa doo | 31-6/24 | 05.10.2024
Sanitetski i medicinski potrošni materijal | 404-1-110/23-129 | 25 | Dvodelni i trodelni špricevi i igle, tip II | 8 | Iglae 0,45mm | RSM004170 | kom | 1.03 | Esensa doo | 31-6/24 | 05.10.2024
Sanitetski i medicinski potrošni materijal | 404-1-110/23-129 | 25 | Dvodelni i trodelni špricevi i igle, tip II | 9 | Igla 0,5mm | RSM004171 | kom | 1.03 | Esensa doo | 31-6/24 | 05.10.2024
Sanitetski i medicinski potrošni materijal | 404-1-110/23-129 | 25 | Dvodelni i trodelni špricevi i igle, tip II | 9 | Igla 0,5mm | RSM006659 | kom | 1.03 | Esensa doo | 31-6/24 | 05.10.2024
Sanitetski i medicinski potrošni materijal | 404-1-110/23-129 | 25 | Dvodelni i trodelni špricevi i igle, tip II | 9 | Igla 0,5mm | RSM004173 | kom | 1.03 | Esensa doo | 31-6/24 | 05.10.2024
Sanitetski i medicinski potrošni materijal | 404-1-110/23-129 | 25 | Dvodelni i trodelni špricevi i igle, tip II | 10 | Igla 0,6mm | RSM004174 | kom | 1.03 | Esensa doo | 31-6/24 | 05.10.2024
Sanitetski i medicinski potrošni materijal | 404-1-110/23-129 | 25 | Dvodelni i trodelni špricevi i igle, tip II | 10 | Igla 0,6mm | RSM006660 | kom | 1.03 | Esensa doo | 31-6/24 | 05.10.2024
Sanitetski i medicinski potrošni materijal | 404-1-110/23-129 | 25 | Dvodelni i trodelni špricevi i igle, tip II | 10 | Igla 0,6mm | RSM004176 | kom | 1.03 | Esensa doo | 31-6/24 | 05.10.2024
Sanitetski i medicinski potrošni materijal | 404-1-110/23-129 | 25 | Dvodelni i trodelni špricevi i igle, tip II | 11 | Igla 0,7mm | RSM004177 | kom | 1.03 | Esensa doo | 31-6/24 | 05.10.2024
Sanitetski i medicinski potrošni materijal | 404-1-110/23-129 | 25 | Dvodelni i trodelni špricevi i igle, tip II | 11 | Igla 0,7mm | RSM006661 | kom | 1.03 | Esensa doo | 31-6/24 | 05.10.2024
Sanitetski i medicinski potrošni materijal | 404-1-110/23-129 | 25 | Dvodelni i trodelni špricevi i igle, tip II | 11 | Igla 0,7mm | RSM004179 | kom | 1.03 | Esensa doo | 31-6/24 | 05.10.2024
Sanitetski i medicinski potrošni materijal | 404-1-110/23-129 | 25 | Dvodelni i trodelni špricevi i igle, tip II | 12 | Igla 0,8mm | RSM004180 | kom | 1.05 | Esensa doo | 31-6/24 | 05.10.2024
Sanitetski i medicinski potrošni materijal | 404-1-110/23-129 | 25 | Dvodelni i trodelni špricevi i igle, tip II | 12 | Igla 0,8mm | RSM006662 | kom | 1.05 | Esensa doo | 31-6/24 | 05.10.2024
Sanitetski i medicinski potrošni materijal | 404-1-110/23-129 | 25 | Dvodelni i trodelni špricevi i igle, tip II | 12 | Igla 0,8mm | RSM004182 | kom | 1.05 | Esensa doo | 31-6/24 | 05.10.2024
Sanitetski i medicinski potrošni materijal | 404-1-110/23-129 | 25 | Dvodelni i trodelni špricevi i igle, tip II | 13 | Igla 0,9mm | RSM004183 | kom | 1.19 | Esensa doo | 31-6/24 | 05.10.2024
Sanitetski i medicinski potrošni materijal | 404-1-110/23-129 | 25 | Dvodelni i trodelni špricevi i igle, tip II | 13 | Igla 0,9mm | RSM006663 | kom | 1.19 | Esensa doo | 31-6/24 | 05.10.2024
Sanitetski i medicinski potrošni materijal | 404-1-110/23-129 | 25 | Dvodelni i trodelni špricevi i igle, tip II | 13 | Igla 0,9mm | RSM004185 | kom | 1.19 | Esensa doo | 31-6/24 | 05.10.2024
Sanitetski i medicinski potrošni materijal | 404-1-110/23-129 | 25 | Dvodelni i trodelni špricevi i igle, tip II | 14 | Igla 1,2mm | RSM004186 | kom | 1.19 | Esensa doo | 31-6/24 | 05.10.2024
Sanitetski i medicinski potrošni materijal | 404-1-110/23-129 | 25 | Dvodelni i trodelni špricevi i igle, tip II | 14 | Igla 1,2mm | RSM006664 | kom | 1.19 | Esensa doo | 31-6/24 | 05.10.2024
Sanitetski i medicinski potrošni materijal | 404-1-110/23-129 | 25 | Dvodelni i trodelni špricevi i igle, tip II | 14 | Igla 1,2mm | RSM004188 | kom | 1.19 | Esensa doo | 31-6/24 | 05.10.2024
Sanitetski i medicinski potrošni materijal | 404-1-110/23-129 | 28 | Trodelni špricevi i igle, tip II | 1 | Špric trodelni a 2ml,bez igle,sterilni, sa podelom na 0,1ml , luer slip | RSM004221 | kom | 2.56 | Esensa doo | 31-6/24-1 | 05.10.2024
Sanitetski i medicinski potrošni materijal | 404-1-110/23-129 | 28 | Trodelni špricevi i igle, tip II | 1 | Špric trodelni a 2ml,bez igle,sterilni, sa podelom na 0,1ml , luer slip | RSM006665 | kom | 2.56 | Esensa doo | 31-6/24-1 | 05.10.2024
Sanitetski i medicinski potrošni materijal | 404-1-110/23-129 | 28 | Trodelni špricevi i igle, tip II | 1 | Špric trodelni a 2ml,bez igle,sterilni, sa podelom na 0,1ml , luer slip | RSM004223 | kom | 2.56 | Esensa doo | 31-6/24-1 | 05.10.2024
Sanitetski i medicinski potrošni materijal | 404-1-110/23-129 | 28 | Trodelni špricevi i igle, tip II | 2 | Špric trodelni a 5ml,bez igle,sterilni, sa podelom na 0,2ml, luer slip | RSM004224 | kom | 2.79 | Esensa doo | 31-6/24-1 | 05.10.2024
Sanitetski i medicinski potrošni materijal | 404-1-110/23-129 | 28 | Trodelni špricevi i igle, tip II | 2 | Špric trodelni a 5ml,bez igle,sterilni, sa podelom na 0,2ml, luer slip | RSM006666 | kom | 2.79 | Esensa doo | 31-6/24-1 | 05.10.2024
Sanitetski i medicinski potrošni materijal | 404-1-110/23-129 | 28 | Trodelni špricevi i igle, tip II | 2 | Špric trodelni a 5ml,bez igle,sterilni, sa podelom na 0,2ml, luer slip | RSM004225 | kom | 2.79 | Esensa doo | 31-6/24-1 | 05.10.2024
Sanitetski i medicinski potrošni materijal | 404-1-110/23-129 | 28 | Trodelni špricevi i igle, tip II | 3 | Špric trodelni a 10ml,bez igle,sterilni, sa podelom na 0,5ml, luer slip | RSM004226 | kom | 4.03 | Esensa doo | 31-6/24-1 | 05.10.2024
Sanitetski i medicinski potrošni materijal | 404-1-110/23-129 | 28 | Trodelni špricevi i igle, tip II | 3 | Špric trodelni a 10ml,bez igle,sterilni, sa podelom na 0,5ml, luer slip | RSM006667 | kom | 4.03 | Esensa doo | 31-6/24-1 | 05.10.2024
Sanitetski i medicinski potrošni materijal | 404-1-110/23-129 | 28 | Trodelni špricevi i igle, tip II | 3 | Špric trodelni a 10ml,bez igle,sterilni, sa podelom na 0,5ml, luer slip | RSM004227 | kom | 4.03 | Esensa doo | 31-6/24-1 | 05.10.2024
Sanitetski i medicinski potrošni materijal | 404-1-110/23-129 | 28 | Trodelni špricevi i igle, tip II | 4 | Špric trodelni a 20ml,bez igle,sterilni, sa podelom na 1ml, luer slip | RSM004228 | kom | 6.71 | Esensa doo | 31-6/24-1 | 05.10.2024
Sanitetski i medicinski potrošni materijal | 404-1-110/23-129 | 28 | Trodelni špricevi i igle, tip II | 4 | Špric trodelni a 20ml,bez igle,sterilni, sa podelom na 1ml, luer slip | RSM006668 | kom | 6.71 | Esensa doo | 31-6/24-1 | 05.10.2024
Sanitetski i medicinski potrošni materijal | 404-1-110/23-129 | 28 | Trodelni špricevi i igle, tip II | 4 | Špric trodelni a 20ml,bez igle,sterilni, sa podelom na 1ml, luer slip | RSM004229 | kom | 6.71 | Esensa doo | 31-6/24-1 | 05.10.2024
Sanitetski i medicinski potrošni materijal | 404-1-110/23-129 | 28 | Trodelni špricevi i igle, tip II | 5 | Špric trodelni a 1ml, tuberkulinski, bez igle, sterilni, sa podelom na 0,02ml, luer slip | RSM004230 | kom | 2.57 | Esensa doo | 31-6/24-1 | 05.10.2024
Sanitetski i medicinski potrošni materijal | 404-1-110/23-129 | 28 | Trodelni špricevi i igle, tip II | 5 | Špric trodelni a 1ml, tuberkulinski, bez igle, sterilni, sa podelom na 0,02ml, luer slip | RSM004231 | kom | 2.57 | Esensa doo | 31-6/24-1 | 05.10.2024
Sanitetski i medicinski potrošni materijal | 404-1-110/23-129 | 28 | Trodelni špricevi i igle, tip II | 6 | Igla 0,4mm | RSM004165 | kom | 1.03 | Esensa doo | 31-6/24-1 | 05.10.2024
Sanitetski i medicinski potrošni materijal | 404-1-110/23-129 | 28 | Trodelni špricevi i igle, tip II | 6 | Igla 0,4mm | RSM006657 | kom | 1.03 | Esensa doo | 31-6/24-1 | 05.10.2024
Sanitetski i medicinski potrošni materijal | 404-1-110/23-129 | 28 | Trodelni špricevi i igle, tip II | 6 | Igla 0,4mm | RSM004167 | kom | 1.03 | Esensa doo | 31-6/24-1 | 05.10.2024
Sanitetski i medicinski potrošni materijal | 404-1-110/23-129 | 28 | Trodelni špricevi i igle, tip II | 7 | Igla 0,45mm | RSM004168 | kom | 1.03 | Esensa doo | 31-6/24-1 | 05.10.2024
Sanitetski i medicinski potrošni materijal | 404-1-110/23-129 | 28 | Trodelni špricevi i igle, tip II | 7 | Igla 0,45mm | RSM006658 | kom | 1.03 | Esensa doo | 31-6/24-1 | 05.10.2024
Sanitetski i medicinski potrošni materijal | 404-1-110/23-129 | 28 | Trodelni špricevi i igle, tip II | 7 | Igla 0,45mm | RSM004170 | kom | 1.03 | Esensa doo | 31-6/24-1 | 05.10.2024
Sanitetski i medicinski potrošni materijal | 404-1-110/23-129 | 28 | Trodelni špricevi i igle, tip II | 8 | Igla 0,5mm | RSM004171 | kom | 1.03 | Esensa doo | 31-6/24-1 | 05.10.2024
Sanitetski i medicinski potrošni materijal | 404-1-110/23-129 | 28 | Trodelni špricevi i igle, tip II | 8 | Igla 0,5mm | RSM006659 | kom | 1.03 | Esensa doo | 31-6/24-1 | 05.10.2024
Sanitetski i medicinski potrošni materijal | 404-1-110/23-129 | 28 | Trodelni špricevi i igle, tip II | 8 | Igla 0,5mm | RSM004173 | kom | 1.03 | Esensa doo | 31-6/24-1 | 05.10.2024
Sanitetski i medicinski potrošni materijal | 404-1-110/23-129 | 28 | Trodelni špricevi i igle, tip II | 9 | Igla 0,6mm | RSM004174 | kom | 1.03 | Esensa doo | 31-6/24-1 | 05.10.2024
Sanitetski i medicinski potrošni materijal | 404-1-110/23-129 | 28 | Trodelni špricevi i igle, tip II | 9 | Igla 0,6mm | RSM006660 | kom | 1.03 | Esensa doo | 31-6/24-1 | 05.10.2024
Sanitetski i medicinski potrošni materijal | 404-1-110/23-129 | 28 | Trodelni špricevi i igle, tip II | 9 | Igla 0,6mm | RSM004176 | kom | 1.03 | Esensa doo | 31-6/24-1 | 05.10.2024
Sanitetski i medicinski potrošni materijal | 404-1-110/23-129 | 28 | Trodelni špricevi i igle, tip II | 10 | Igla 0,7mm | RSM004177 | kom | 1.03 | Esensa doo | 31-6/24-1 | 05.10.2024
Sanitetski i medicinski potrošni materijal | 404-1-110/23-129 | 28 | Trodelni špricevi i igle, tip II | 10 | Igla 0,7mm | RSM006661 | kom | 1.03 | Esensa doo | 31-6/24-1 | 05.10.2024
Sanitetski i medicinski potrošni materijal | 404-1-110/23-129 | 28 | Trodelni špricevi i igle, tip II | 10 | Igla 0,7mm | RSM004179 | kom | 1.03 | Esensa doo | 31-6/24-1 | 05.10.2024
Sanitetski i medicinski potrošni materijal | 404-1-110/23-129 | 28 | Trodelni špricevi i igle, tip II | 11 | Igla 0,8mm | RSM004180 | kom | 1.05 | Esensa doo | 31-6/24-1 | 05.10.2024
Sanitetski i medicinski potrošni materijal | 404-1-110/23-129 | 28 | Trodelni špricevi i igle, tip II | 11 | Igla 0,8mm | RSM006662 | kom | 1.05 | Esensa doo | 31-6/24-1 | 05.10.2024
Sanitetski i medicinski potrošni materijal | 404-1-110/23-129 | 28 | Trodelni špricevi i igle, tip II | 11 | Igla 0,8mm | RSM004182 | kom | 1.05 | Esensa doo | 31-6/24-1 | 05.10.2024
Sanitetski i medicinski potrošni materijal | 404-1-110/23-129 | 28 | Trodelni špricevi i igle, tip II | 12 | Igla 0,9mm | RSM004183 | kom | 1.19 | Esensa doo | 31-6/24-1 | 05.10.2024
Sanitetski i medicinski potrošni materijal | 404-1-110/23-129 | 28 | Trodelni špricevi i igle, tip II | 12 | Igla 0,9mm | RSM006663 | kom | 1.19 | Esensa doo | 31-6/24-1 | 05.10.2024
Sanitetski i medicinski potrošni materijal | 404-1-110/23-129 | 28 | Trodelni špricevi i igle, tip II | 12 | Igla 0,9mm | RSM004185 | kom | 1.19 | Esensa doo | 31-6/24-1 | 05.10.2024
Sanitetski i medicinski potrošni materijal | 404-1-110/23-129 | 28 | Trodelni špricevi i igle, tip II | 13 | Igla 1,2mm | RSM004186 | kom | 1.19 | Esensa doo | 31-6/24-1 | 05.10.2024
Sanitetski i medicinski potrošni materijal | 404-1-110/23-129 | 28 | Trodelni špricevi i igle, tip II | 13 | Igla 1,2mm | RSM006664 | kom | 1.19 | Esensa doo | 31-6/24-1 | 05.10.2024
Sanitetski i medicinski potrošni materijal | 404-1-110/23-129 | 28 | Trodelni špricevi i igle, tip II | 13 | Igla 1,2mm | RSM004188 | kom | 1.19 | Esensa doo | 31-6/24-1 | 05.10.2024
Sanitetski i medicinski potrošni materijal | 404-1-110/23-129 | 120 | SET ZA SUKCIJU, tip I | 1 | Set za sukciju - Jankauer set; veličina: 22/24 | RSM006669 | kom | 159.77 | Esensa doo | 31-6/24 | 05.10.2024
Sanitetski i medicinski potrošni materijal | 404-1-110/23-129 | 120 | SET ZA SUKCIJU, tip I | 1 | Set za sukciju - Jankauer set; veličina: 22/24 | RSM006670 | kom | 159.77 | Esensa doo | 31-6/24 | 05.10.2024
Sanitetski i medicinski potrošni materijal | 404-1-110/23-129 | 120 | SET ZA SUKCIJU, tip I | 2 | Set za sukciju - Jankauer set; veličina: 28 | RSM006671 | kom | 169.75 | Esensa doo | 31-6/24 | 05.10.2024
Sanitetski i medicinski potrošni materijal | 404-1-110/23-129 | 120 | SET ZA SUKCIJU, tip I | 3 | Set za sukciju - Jankauer set; veličina: 30 | RSM006672 | kom | 133.81 | Esensa doo | 31-6/24 | 05.10.2024
Sanitetski i medicinski potrošni materijal | 404-1-110/23-129 | 120 | SET ZA SUKCIJU, tip I | 4 | Set za sukciju - Jankauer set; veličina: 32 | RSM006673 | kom | 133.81 | Esensa doo | 31-6/24 | 05.10.2024
Sanitetski i medicinski potrošni materijal | 404-1-110/23-129 | 128 | Gel za EEG | 1 | Gel za EEG | RSM006674 | kg | 279 | Esensa doo | 31-6/24-1 | 05.10.2024
Sanitetski i medicinski potrošni materijal | 404-1-110/23-129 | 144 | Lancete tip IV (automatske) | 1 | Sterilne lancete aktivirane pritiskom, veličina 21G | RSM004607 | kom | 5.32 | Esensa doo | 31-6/24-1 | 05.10.2024
Sanitetski i medicinski potrošni materijal | 404-1-110/23-129 | 156 | Sistem za transfuziju tip I | 1 | Sistem za transfuziju sa plastičnom iglom, luer lock konektorom i zaštitnim poklopcem, telom regulatora dužine minimum 55 mm, bez DEHP, u "easy open blister" pakovanju (gas propistljiv papir i folija),filterom od 200 µm,sa hidrofobnim(bakterijskim) filterom za vazduh,zapreminom komore od 17ml, dužina creva minimum 150 cm i površina filtera min. 22,00cm2, | RSM006675 | kom | 43.98 | Esensa doo | 31-6/24-1 | 05.10.2024
Sanitetski i medicinski potrošni materijal | 404-1-110/23-129 | 164 | Sistem za infuziju tip V (za administraciju paklitaksela) | 1 | Sistem za infuziju, bez PVC-a i lateksa, sa filterom od 0,2 μm za administraciju Paklitaksela | RSM006676 | kom | 223.43 | Esensa doo | 31-6/24-1 | 05.10.2024
Sanitetski i medicinski potrošni materijal | 404-1-110/23-129 | 26 | Dvodelni i trodelni špricevi i igle, tip III | 1 | Špric 1ml trodelni, silikoniziran, graduisan na 0.02ml, luer slip | RSM006677 | kom | 7.29 | Medica Linea Pharm doo | 31-7/24 | 05.10.2024
Sanitetski i medicinski potrošni materijal | 404-1-110/23-129 | 26 | Dvodelni i trodelni špricevi i igle, tip III | 2 | Špric 3ml trodelni silikonizirani, graduisani na 0.1ml, luer slip | RSM006678 | kom | 6.8 | Medica Linea Pharm doo | 31-7/24 | 05.10.2024
Sanitetski i medicinski potrošni materijal | 404-1-110/23-129 | 26 | Dvodelni i trodelni špricevi i igle, tip III | 3 | Špric 5 ml, silikoniziran, produžena skala 6ml, trodelni, graduisan na 0.2ml, luer slip | RSM006679 | kom | 7.29 | Medica Linea Pharm doo | 31-7/24 | 05.10.2024
Sanitetski i medicinski potrošni materijal | 404-1-110/23-129 | 26 | Dvodelni i trodelni špricevi i igle, tip III | 4 | Špric 10ml, trodelni, silikoniziran, graduisan na 0.2ml, luer slip | RSM006680 | kom | 9.72 | Medica Linea Pharm doo | 31-7/24 | 05.10.2024
Sanitetski i medicinski potrošni materijal | 404-1-110/23-129 | 26 | Dvodelni i trodelni špricevi i igle, tip III | 5 | Špric 20ml, trodelni, silikoniziran, graduisan na 1ml, luer slip | RSM006681 | kom | 13.77 | Medica Linea Pharm doo | 31-7/24 | 05.10.2024
Sanitetski i medicinski potrošni materijal | 404-1-110/23-129 | 26 | Dvodelni i trodelni špricevi i igle, tip III | 6 | Špric 30ml, trodelni, silikoniziran, produžena skala 35ml, luer slip | RSM006682 | kom | 52 | Medica Linea Pharm doo | 31-7/24 | 05.10.2024
Sanitetski i medicinski potrošni materijal | 404-1-110/23-129 | 26 | Dvodelni i trodelni špricevi i igle, tip III | 7 | Špric 50ml, trodelni, silikoniziran, produžena skala 60ml, graduisan na 1ml, luer lock, luer slip, kateter tip | RSM006683 | kom | 52 | Medica Linea Pharm doo | 31-7/24 | 05.10.2024
Sanitetski i medicinski potrošni materijal | 404-1-110/23-129 | 26 | Dvodelni i trodelni špricevi i igle, tip III | 7 | Špric 50ml, trodelni, silikoniziran, produžena skala 60ml, graduisan na 1ml, luer lock, luer slip, kateter tip | RSM006684 | kom | 52 | Medica Linea Pharm doo | 31-7/24 | 05.10.2024
Sanitetski i medicinski potrošni materijal | 404-1-110/23-129 | 26 | Dvodelni i trodelni špricevi i igle, tip III | 7 | Špric 50ml, trodelni, silikoniziran, produžena skala 60ml, graduisan na 1ml, luer lock, luer slip, kateter tip | RSM006685 | kom | 52 | Medica Linea Pharm doo | 31-7/24 | 05.10.2024
Sanitetski i medicinski potrošni materijal | 404-1-110/23-129 | 26 | Dvodelni i trodelni špricevi i igle, tip III | 8 | Špric 10 ml, sa iglom 0.8mm (21G, dužina igle 38mm) silikonizirani špric i igla | RSM006686 | kom | 13.05 | Medica Linea Pharm doo | 31-7/24 | 05.10.2024
Sanitetski i medicinski potrošni materijal | 404-1-110/23-129 | 26 | Dvodelni i trodelni špricevi i igle, tip III | 9 | Špric 5 ml, sa iglom 0.6mm (23G, dužina igle 32mm) silikonizirani špric i igla | RSM006687 | kom | 10.75 | Medica Linea Pharm doo | 31-7/24 | 05.10.2024
Sanitetski i medicinski potrošni materijal | 404-1-110/23-129 | 26 | Dvodelni i trodelni špricevi i igle, tip III | 10 | Igla 1,2mm, silikonizirane sa zaštitnim štitom od uboda | RSM006688 | kom | 9.2 | Medica Linea Pharm doo | 31-7/24 | 05.10.2024
Sanitetski i medicinski potrošni materijal | 404-1-110/23-129 | 26 | Dvodelni i trodelni špricevi i igle, tip III | 10 | Igla 1,2mm, silikonizirane sa zaštitnim štitom od uboda | RSM006689 | kom | 9.2 | Medica Linea Pharm doo | 31-7/24 | 05.10.2024
Sanitetski i medicinski potrošni materijal | 404-1-110/23-129 | 26 | Dvodelni i trodelni špricevi i igle, tip III | 11 | Igla 0,5mm, silikonizirane sa zaštitnim štitom od uboda | RSM006690 | kom | 9.2 | Medica Linea Pharm doo | 31-7/24 | 05.10.2024
Sanitetski i medicinski potrošni materijal | 404-1-110/23-129 | 26 | Dvodelni i trodelni špricevi i igle, tip III | 11 | Igla 0,5mm, silikonizirane sa zaštitnim štitom od uboda | RSM006691 | kom | 9.2 | Medica Linea Pharm doo | 31-7/24 | 05.10.2024
Sanitetski i medicinski potrošni materijal | 404-1-110/23-129 | 26 | Dvodelni i trodelni špricevi i igle, tip III | 11 | Igla 0,5mm, silikonizirane sa zaštitnim štitom od uboda | RSM006692 | kom | 9.2 | Medica Linea Pharm doo | 31-7/24 | 05.10.2024
Sanitetski i medicinski potrošni materijal | 404-1-110/23-129 | 26 | Dvodelni i trodelni špricevi i igle, tip III | 12 | Igla 0,3 mm, silikonizirane | RSM006693 | kom | 2.3 | Medica Linea Pharm doo | 31-7/24 | 05.10.2024
Sanitetski i medicinski potrošni materijal | 404-1-110/23-129 | 26 | Dvodelni i trodelni špricevi i igle, tip III | 13 | Igla 0,4mm, silikonizirane | RSM006694 | kom | 2.3 | Medica Linea Pharm doo | 31-7/24 | 05.10.2024
Sanitetski i medicinski potrošni materijal | 404-1-110/23-129 | 26 | Dvodelni i trodelni špricevi i igle, tip III | 13 | Igla 0,4mm, silikonizirane | RSM006695 | kom | 2.3 | Medica Linea Pharm doo | 31-7/24 | 05.10.2024
Sanitetski i medicinski potrošni materijal | 404-1-110/23-129 | 26 | Dvodelni i trodelni špricevi i igle, tip III | 14 | Igla 0,45mm, silikonizirane | RSM006696 | kom | 2.3 | Medica Linea Pharm doo | 31-7/24 | 05.10.2024
Sanitetski i medicinski potrošni materijal | 404-1-110/23-129 | 26 | Dvodelni i trodelni špricevi i igle, tip III | 14 | Igla 0,45mm, silikonizirane | RSM006697 | kom | 2.3 | Medica Linea Pharm doo | 31-7/24 | 05.10.2024
Sanitetski i medicinski potrošni materijal | 404-1-110/23-129 | 26 | Dvodelni i trodelni špricevi i igle, tip III | 15 | Igla 0,5mm, silikonizirane | RSM006698 | kom | 2.3 | Medica Linea Pharm doo | 31-7/24 | 05.10.2024
Sanitetski i medicinski potrošni materijal | 404-1-110/23-129 | 26 | Dvodelni i trodelni špricevi i igle, tip III | 15 | Igla 0,5mm, silikonizirane | RSM006699 | kom | 2.3 | Medica Linea Pharm doo | 31-7/24 | 05.10.2024
Sanitetski i medicinski potrošni materijal | 404-1-110/23-129 | 26 | Dvodelni i trodelni špricevi i igle, tip III | 16 | Igla 0,8mm, silikonizirane | RSM006700 | kom | 2.3 | Medica Linea Pharm doo | 31-7/24 | 05.10.2024
Sanitetski i medicinski potrošni materijal | 404-1-110/23-129 | 26 | Dvodelni i trodelni špricevi i igle, tip III | 16 | Igla 0,8mm, silikonizirane | RSM006701 | kom | 2.3 | Medica Linea Pharm doo | 31-7/24 | 05.10.2024
Sanitetski i medicinski potrošni materijal | 404-1-110/23-129 | 26 | Dvodelni i trodelni špricevi i igle, tip III | 16 | Igla 0,8mm, silikonizirane | RSM006702 | kom | 2.3 | Medica Linea Pharm doo | 31-7/24 | 05.10.2024
Sanitetski i medicinski potrošni materijal | 404-1-110/23-129 | 26 | Dvodelni i trodelni špricevi i igle, tip III | 16 | Igla 0,8mm, silikonizirane | RSM006703 | kom | 2.3 | Medica Linea Pharm doo | 31-7/24 | 05.10.2024
Sanitetski i medicinski potrošni materijal | 404-1-110/23-129 | 26 | Dvodelni i trodelni špricevi i igle, tip III | 17 | Igla 0,9mm, silikonizirane | RSM006704 | kom | 2.3 | Medica Linea Pharm doo | 31-7/24 | 05.10.2024
Sanitetski i medicinski potrošni materijal | 404-1-110/23-129 | 26 | Dvodelni i trodelni špricevi i igle, tip III | 17 | Igla 0,9mm, silikonizirane | RSM006705 | kom | 2.3 | Medica Linea Pharm doo | 31-7/24 | 05.10.2024
Sanitetski i medicinski potrošni materijal | 404-1-110/23-129 | 26 | Dvodelni i trodelni špricevi i igle, tip III | 18 | Igla 1,2mm, silikonizirane | RSM006706 | kom | 2.3 | Medica Linea Pharm doo | 31-7/24 | 05.10.2024
Sanitetski i medicinski potrošni materijal | 404-1-110/23-129 | 26 | Dvodelni i trodelni špricevi i igle, tip III | 18 | Igla 1,2mm, silikonizirane | RSM006707 | kom | 2.3 | Medica Linea Pharm doo | 31-7/24 | 05.10.2024
Sanitetski i medicinski potrošni materijal | 404-1-110/23-129 | 29 | Vakuum epruvete za uzorkovanje krvi, tip I | 1 | Vakuum epruveta serumska sa clot aktivatorom 6ml, 13x100mm | RSM004256 | kom | 13.5 | Layon doo | 31-8/24 | 05.10.2024
Sanitetski i medicinski potrošni materijal | 404-1-110/23-129 | 29 | Vakuum epruvete za uzorkovanje krvi, tip I | 2 | Vakuum epruveta serumska sa clot aktivatorom 9-10ml, 16x100mm | RSM004257 | kom | 14.2 | Layon doo | 31-8/24 | 05.10.2024
Sanitetski i medicinski potrošni materijal | 404-1-110/23-129 | 29 | Vakuum epruvete za uzorkovanje krvi, tip I | 3 | Vakuum epruveta serumska sa clot aktivatorom 4ml, 13x75mm | RSM004258 | kom | 13.5 | Layon doo | 31-8/24 | 05.10.2024
Sanitetski i medicinski potrošni materijal | 404-1-110/23-129 | 29 | Vakuum epruvete za uzorkovanje krvi, tip I | 4 | Vakuum epruveta sa clot aktivatorom i gel separatorom 5ml, 13x100mm | RSM006708 | kom | 18 | Layon doo | 31-8/24 | 05.10.2024
Sanitetski i medicinski potrošni materijal | 404-1-110/23-129 | 29 | Vakuum epruvete za uzorkovanje krvi, tip I | 5 | Vakuum epruveta sa clot aktivatorom i gel separatorom 8-8,5ml, 16x100mm | RSM004259 | kom | 21.5 | Layon doo | 31-8/24 | 05.10.2024
Sanitetski i medicinski potrošni materijal | 404-1-110/23-129 | 29 | Vakuum epruvete za uzorkovanje krvi, tip I | 6 | Vakuum epruveta sa clot aktivatorom i gel separatorom 5ml, sa čepom na zavrtanj,13x100mm, | RSM006709 | kom | 21.5 | Layon doo | 31-8/24 | 05.10.2024
Sanitetski i medicinski potrošni materijal | 404-1-110/23-129 | 29 | Vakuum epruvete za uzorkovanje krvi, tip I | 7 | Vakuum epruveta serumska sa clot aktivatorom i gel separatorom 3.5ml, 13x75mm | RSM004260 | kom | 17.6 | Layon doo | 31-8/24 | 05.10.2024
Sanitetski i medicinski potrošni materijal | 404-1-110/23-129 | 29 | Vakuum epruvete za uzorkovanje krvi, tip I | 8 | Vakuum epriveta sa trombinom i gel separatorom 5ml, 13x100mm | RSM006710 | kom | 84 | Layon doo | 31-8/24 | 05.10.2024
Sanitetski i medicinski potrošni materijal | 404-1-110/23-129 | 29 | Vakuum epruvete za uzorkovanje krvi, tip I | 9 | Vakuum epruveta za plazmu sa Li heparinom 6ml, 13x100mm | RSM004262 | kom | 18.6 | Layon doo | 31-8/24 | 05.10.2024
Sanitetski i medicinski potrošni materijal | 404-1-110/23-129 | 29 | Vakuum epruvete za uzorkovanje krvi, tip I | 10 | Vakuum epruveta za plazmu sa Li heparinom 4ml, 13x75mm | RSM004263 | kom | 15.8 | Layon doo | 31-8/24 | 05.10.2024
Sanitetski i medicinski potrošni materijal | 404-1-110/23-129 | 29 | Vakuum epruvete za uzorkovanje krvi, tip I | 11 | Vakuum epriuveta za plazmu sa Li heparinom i gel separatorom 4,5-5ml, 13x100mm | RSM001378 | kom | 20.3 | Layon doo | 31-8/24 | 05.10.2024
Sanitetski i medicinski potrošni materijal | 404-1-110/23-129 | 29 | Vakuum epruvete za uzorkovanje krvi, tip I | 12 | Vakuum epruveta sa duplim zidom (3.2% Na-citrat) 2,7-3,5ml, 13x75mm | RSM001374 | kom | 16.8 | Layon doo | 31-8/24 | 05.10.2024
Sanitetski i medicinski potrošni materijal | 404-1-110/23-129 | 29 | Vakuum epruvete za uzorkovanje krvi, tip I | 13 | Vakuum epruveta za koagulaciju sa duplim zidom (3.2% Na-citrat) 1,8-2,0ml, 13x75mm | RSM004264 | kom | 17.3 | Layon doo | 31-8/24 | 05.10.2024
Sanitetski i medicinski potrošni materijal | 404-1-110/23-129 | 29 | Vakuum epruvete za uzorkovanje krvi, tip I | 14 | Vakuum epruveta za krvnu sliku K2EDTA 2ml, 13x75mm | RSM004265 | kom | 13.6 | Layon doo | 31-8/24 | 05.10.2024
Sanitetski i medicinski potrošni materijal | 404-1-110/23-129 | 29 | Vakuum epruvete za uzorkovanje krvi, tip I | 15 | Vakuum epruveta za krvnu sliku K2EDTA 3ml, 13x75mm | RSM001375 | kom | 13 | Layon doo | 31-8/24 | 05.10.2024
Sanitetski i medicinski potrošni materijal | 404-1-110/23-129 | 29 | Vakuum epruvete za uzorkovanje krvi, tip I | 16 | Vakuum epruveta za krvnu sliku K2EDTA 4ml, 13x75mm | RSM004266 | kom | 14.5 | Layon doo | 31-8/24 | 05.10.2024
Sanitetski i medicinski potrošni materijal | 404-1-110/23-129 | 29 | Vakuum epruvete za uzorkovanje krvi, tip I | 17 | Vakuum epruveta za krvnu sliku K2EDTA 9-10ml, 16x100mm | RSM004267 | kom | 20.06 | Layon doo | 31-8/24 | 05.10.2024
Sanitetski i medicinski potrošni materijal | 404-1-110/23-129 | 29 | Vakuum epruvete za uzorkovanje krvi, tip I | 18 | Vakuum epruveta za krvnu sliku K3EDTA 1ml, 13x75mm | RSM004270 | kom | 14.15 | Layon doo | 31-8/24 | 05.10.2024
Sanitetski i medicinski potrošni materijal | 404-1-110/23-129 | 29 | Vakuum epruvete za uzorkovanje krvi, tip I | 19 | Vakuum epruveta za krvnu sliku K3EDTA 2ml, 13x75mm | RSM006711 | kom | 13.6 | Layon doo | 31-8/24 | 05.10.2024
Sanitetski i medicinski potrošni materijal | 404-1-110/23-129 | 29 | Vakuum epruvete za uzorkovanje krvi, tip I | 20 | Vakuum epruveta za sedimentaciju sa Na-citratom za direktno očitavanje nakon 30minuta, 1,5-1,6ml, 9x120mm | RSM004272 | kom | 34 | Layon doo | 31-8/24 | 05.10.2024
Sanitetski i medicinski potrošni materijal | 404-1-110/23-129 | 29 | Vakuum epruvete za uzorkovanje krvi, tip I | 21 | Vakuum epruveta za sedimentaciju sa Na-citratom za direktno očitavanje nakon 60minuta, 2,75-2,9ml, 9x120mm | RSM004273 | kom | 34 | Layon doo | 31-8/24 | 05.10.2024
Sanitetski i medicinski potrošni materijal | 404-1-110/23-129 | 29 | Vakuum epruvete za uzorkovanje krvi, tip I | 22 | Vakuum epruveta za krvne grupe sa ACD 8-9ml, 16x100mm | RSM004275 | kom | 16.55 | Layon doo | 31-8/24 | 05.10.2024
Sanitetski i medicinski potrošni materijal | 404-1-110/23-129 | 29 | Vakuum epruvete za uzorkovanje krvi, tip I | 23 | Vakuum epruveta sa Na fluoridom i EDTA za određivanje glukoze 2ml, 13x75mm | RSM004276 | kom | 15.14 | Layon doo | 31-8/24 | 05.10.2024
Sanitetski i medicinski potrošni materijal | 404-1-110/23-129 | 29 | Vakuum epruvete za uzorkovanje krvi, tip I | 24 | Vakuum epruveta bez aditiva 9-11ml, 16x100mm | RSM004277 | kom | 10.35 | Layon doo | 31-8/24 | 05.10.2024
Sanitetski i medicinski potrošni materijal | 404-1-110/23-129 | 29 | Vakuum epruvete za uzorkovanje krvi, tip I | 25 | Vakuum epruveta za unakrsna testiranja sa K3EDTA 6ml, 13x100mm | RSM001377 | kom | 14.9 | Layon doo | 31-8/24 | 05.10.2024
Sanitetski i medicinski potrošni materijal | 404-1-110/23-129 | 29 | Vakuum epruvete za uzorkovanje krvi, tip I | 26 | Igla za vakuum sistem, žuta 0,9x38mm | RSM004659 | kom | 11.5 | Layon doo | 31-8/24 | 05.10.2024
Sanitetski i medicinski potrošni materijal | 404-1-110/23-129 | 29 | Vakuum epruvete za uzorkovanje krvi, tip I | 27 | Igla za vakuum sistem, zelena 0,8x38mm | RSM001339 | kom | 11.5 | Layon doo | 31-8/24 | 05.10.2024
Sanitetski i medicinski potrošni materijal | 404-1-110/23-129 | 29 | Vakuum epruvete za uzorkovanje krvi, tip I | 28 | Igla sa indikatorom protoka 21G, zelena 0,8x25mm | RSM004278 | kom | 16 | Layon doo | 31-8/24 | 05.10.2024
Sanitetski i medicinski potrošni materijal | 404-1-110/23-129 | 29 | Vakuum epruvete za uzorkovanje krvi, tip I | 29 | Igla sa indikatorom protoka 21G, zelena 0,8x38mm | RSM004279 | kom | 16 | Layon doo | 31-8/24 | 05.10.2024
Sanitetski i medicinski potrošni materijal | 404-1-110/23-129 | 29 | Vakuum epruvete za uzorkovanje krvi, tip I | 30 | Mikroepruveta za serum sa aktivatorom koagulacije sa integrisanom lopaticom, crveni čep sa gumenim središtem, sa označenim zapreminama punjenja 0,5-1 ml | RSM004281 | kom | 15.85 | Layon doo | 31-8/24 | 05.10.2024
Sanitetski i medicinski potrošni materijal | 404-1-110/23-129 | 29 | Vakuum epruvete za uzorkovanje krvi, tip I | 31 | Mikroepruveta za serum sa aktivatorom koagulacije i gelom, sa integrisanom lopaticom, žuti čep sa gumenim sedištem, sa označenim zapreminama punjenja 0.5-0.8ml | RSM001343 | kom | 25.75 | Layon doo | 31-8/24 | 05.10.2024
Sanitetski i medicinski potrošni materijal | 404-1-110/23-129 | 29 | Vakuum epruvete za uzorkovanje krvi, tip I | 32 | Mikroepruveta za serum sa aktivatorom koagulacije i gelom, sa integrisanom lopaticom, žuti čep sa gumenim sedištem, sa označenim zapreminama punjenja 0.5-0.8ml, dimenzija 13x75mm | RSM004282 | kom | 18.2 | Layon doo | 31-8/24 | 05.10.2024
Sanitetski i medicinski potrošni materijal | 404-1-110/23-129 | 29 | Vakuum epruvete za uzorkovanje krvi, tip I | 33 | Mikroepruveta za hematologiju sa K2EDTA, sa integrisanom lopaticom, ljubičastim čepom sa gumenim sedištem, sa označenim zapreminama punjenja 0,25-0,5ml | RSM004283 | kom | 19.7 | Layon doo | 31-8/24 | 05.10.2024
Sanitetski i medicinski potrošni materijal | 404-1-110/23-129 | 29 | Vakuum epruvete za uzorkovanje krvi, tip I | 34 | Mikroepruveta za plazmu sa NaF, sa integrisanom lopaticom i nosačem čepa sa unutrašnjim navojima, sa sivim čepom sa gumenim središtem, zapremine 0,25ml | RSM004284 | kom | 17.4 | Layon doo | 31-8/24 | 05.10.2024
Sanitetski i medicinski potrošni materijal | 404-1-110/23-129 | 29 | Vakuum epruvete za uzorkovanje krvi, tip I | 35 | Mikroepruveta za hematologiju sa K2EDTA, sa integrisanom lopaticom, ljubičastim čepom sa gumenim sedištem, sa označenim zapreminama punjenja 0,25-0,5ml, dimenzije 13x75mm | RSM004285 | kom | 15.7 | Layon doo | 31-8/24 | 05.10.2024
Sanitetski i medicinski potrošni materijal | 404-1-110/23-129 | 29 | Vakuum epruvete za uzorkovanje krvi, tip I | 36 | Automatska lanceta sa sečivom, širine 1,5mm, dubine uboda 1,5mm | RSM004286 | kom | 21 | Layon doo | 31-8/24 | 05.10.2024
Sanitetski i medicinski potrošni materijal | 404-1-110/23-129 | 29 | Vakuum epruvete za uzorkovanje krvi, tip I | 37 | Automatska lanceta sa sečivom, širine 1,5mm, dubine uboda 2mm | RSM004287 | kom | 21 | Layon doo | 31-8/24 | 05.10.2024
Sanitetski i medicinski potrošni materijal | 404-1-110/23-129 | 29 | Vakuum epruvete za uzorkovanje krvi, tip I | 38 | Kontakt aktivirajuće lancete sa iglom 18G, dubina uboda 1,8mm | RSM004288 | kom | 16 | Layon doo | 31-8/24 | 05.10.2024
Sanitetski i medicinski potrošni materijal | 404-1-110/23-129 | 29 | Vakuum epruvete za uzorkovanje krvi, tip I | 39 | Holder za iglu za vakuum sistem | RSM006712 | kom | 4.5 | Layon doo | 31-8/24 | 05.10.2024
Sanitetski i medicinski potrošni materijal | 404-1-110/23-129 | 29 | Vakuum epruvete za uzorkovanje krvi, tip I | 40 | Holder za iglu sa mehanizmom za odbacivanje igle za vakuum sistem | RSM004293 | kom | 150 | Layon doo | 31-8/24 | 05.10.2024
Sanitetski i medicinski potrošni materijal | 404-1-110/23-129 | 29 | Vakuum epruvete za uzorkovanje krvi, tip I | 41 | Holder za iglu za vakuum sistem sa rotirajućom zaštitnom navlakom | RSM004294 | kom | 14 | Layon doo | 31-8/24 | 05.10.2024
Sanitetski i medicinski potrošni materijal | 404-1-110/23-129 | 29 | Vakuum epruvete za uzorkovanje krvi, tip I | 42 | Luer adapter | RSM001340 | kom | 13.4 | Layon doo | 31-8/24 | 05.10.2024
Sanitetski i medicinski potrošni materijal | 404-1-110/23-129 | 29 | Vakuum epruvete za uzorkovanje krvi, tip I | 43 | Luer adapter sa integrisanim holderom | RSM004295 | kom | 60.5 | Layon doo | 31-8/24 | 05.10.2024
Sanitetski i medicinski potrošni materijal | 404-1-110/23-129 | 29 | Vakuum epruvete za uzorkovanje krvi, tip I | 44 | Adapter za prenos krvi iz šprica u epruvete | RSM004296 | kom | 57.68 | Layon doo | 31-8/24 | 05.10.2024
Sanitetski i medicinski potrošni materijal | 404-1-110/23-129 | 29 | Vakuum epruvete za uzorkovanje krvi, tip I | 45 | Adapter za pravljenje krvnog razmaza na pločici | RSM004297 | kom | 20 | Layon doo | 31-8/24 | 05.10.2024
Sanitetski i medicinski potrošni materijal | 404-1-110/23-129 | 29 | Vakuum epruvete za uzorkovanje krvi, tip I | 46 | Kontakt aktivirajuće lancete sa sečivom 21G, dubina uboda 2.4mm | RSM006713 | kom | 19 | Layon doo | 31-8/24 | 05.10.2024
Sanitetski i medicinski potrošni materijal | 404-1-110/23-129 | 29 | Vakuum epruvete za uzorkovanje krvi, tip I | 47 | Kontakt aktivirajuće lancete sa iglom 21G, dubina uboda 1,8mm | RSM006714 | kom | 19 | Layon doo | 31-8/24 | 05.10.2024
Sanitetski i medicinski potrošni materijal | 404-1-110/23-129 | 29 | Vakuum epruvete za uzorkovanje krvi, tip I | 48 | Kontakt aktivirajuće lancete sa sečivom širine 0,8mm, dubina uboda 2mm | RSM006715 | kom | 19 | Layon doo | 31-8/24 | 05.10.2024
Sanitetski i medicinski potrošni materijal | 404-1-110/23-129 | 29 | Vakuum epruvete za uzorkovanje krvi, tip I | 49 | Kontakt aktivirajuće lancete sa sečivom, dubina uboda 2.3mm | RSM006716 | kom | 16 | Layon doo | 31-8/24 | 05.10.2024
Sanitetski i medicinski potrošni materijal | 404-1-110/23-129 | 29 | Vakuum epruvete za uzorkovanje krvi, tip I | 50 | Poveska za ruku sa kopčom, za višekratnu upotrebu, ukupne dužine od 50-53cm, izrađena od rastegljivog materijala, bez lateksa. Kopča ima dva funkcionalna dugmeta. Jedno dugme koje služi za automatsko otključavanje, tj oslobađanje poveske sa ruke pacijenta i drugo koje omogućava blago otpuštanje zategnutosti poveske, pri čemu poveska ostaje na ruci pacijenta u zaključanom položaju. | RSM006717 | kom | 790 | Layon doo | 31-8/24 | 05.10.2024
Sanitetski i medicinski potrošni materijal | 404-1-110/23-129 | 29 | Vakuum epruvete za uzorkovanje krvi, tip I | 51 | Poveska od silikona,otporna na kidanje | RSM006718 | kom | 75 | Layon doo | 31-8/24 | 05.10.2024
Sanitetski i medicinski potrošni materijal | 404-1-110/23-129 | 109 | ASPIRACIONI KATETERI tip III-dužine 500mm | 1 | Kateter aspiracioni dužine 50 cm, mekane plastike, sa konektorom sa otvorom i čepom za kontrolu aspiracije prstom, sa dva mala simetrična bočna otvora na distalnom kraju, ili levkasti sa dva asimetrična otvora na distalnom kraju. Veličina: CH6 | RSM006719 | kom | 22.9 | Layon doo | 31-8/24 | 05.10.2024
Sanitetski i medicinski potrošni materijal | 404-1-110/23-129 | 109 | ASPIRACIONI KATETERI tip III-dužine 500mm | 1 | Kateter aspiracioni dužine 50 cm, mekane plastike, sa konektorom sa otvorom i čepom za kontrolu aspiracije prstom, sa dva mala simetrična bočna otvora na distalnom kraju, ili levkasti sa dva asimetrična otvora na distalnom kraju. Veličina: CH6 | RSM006720 | kom | 22.9 | Layon doo | 31-8/24 | 05.10.2024
Sanitetski i medicinski potrošni materijal | 404-1-110/23-129 | 109 | ASPIRACIONI KATETERI tip III-dužine 500mm | 2 | Kateter aspiracioni dužine 50 cm, mekane plastike, sa konektorom sa otvorom i čepom za kontrolu aspiracije prstom, sa dva mala simetrična bočna otvora na distalnom kraju, ili levkasti sa dva asimetrična otvora na distalnom kraju. Veličina: CH8 | RSM006721 | kom | 22.9 | Layon doo | 31-8/24 | 05.10.2024
Sanitetski i medicinski potrošni materijal | 404-1-110/23-129 | 109 | ASPIRACIONI KATETERI tip III-dužine 500mm | 2 | Kateter aspiracioni dužine 50 cm, mekane plastike, sa konektorom sa otvorom i čepom za kontrolu aspiracije prstom, sa dva mala simetrična bočna otvora na distalnom kraju, ili levkasti sa dva asimetrična otvora na distalnom kraju. Veličina: CH8 | RSM006722 | kom | 22.9 | Layon doo | 31-8/24 | 05.10.2024
Sanitetski i medicinski potrošni materijal | 404-1-110/23-129 | 109 | ASPIRACIONI KATETERI tip III-dužine 500mm | 3 | Kateter aspiracioni dužine 50 cm, mekane plastike, sa konektorom sa otvorom i čepom za kontrolu aspiracije prstom, sa dva mala simetrična bočna otvora na distalnom kraju, ili levkasti sa dva asimetrična otvora na distalnom kraju. Veličina: CH10 | RSM006723 | kom | 22.9 | Layon doo | 31-8/24 | 05.10.2024
Sanitetski i medicinski potrošni materijal | 404-1-110/23-129 | 109 | ASPIRACIONI KATETERI tip III-dužine 500mm | 3 | Kateter aspiracioni dužine 50 cm, mekane plastike, sa konektorom sa otvorom i čepom za kontrolu aspiracije prstom, sa dva mala simetrična bočna otvora na distalnom kraju, ili levkasti sa dva asimetrična otvora na distalnom kraju. Veličina: CH10 | RSM006724 | kom | 22.9 | Layon doo | 31-8/24 | 05.10.2024
Sanitetski i medicinski potrošni materijal | 404-1-110/23-129 | 109 | ASPIRACIONI KATETERI tip III-dužine 500mm | 4 | Kateter aspiracioni dužine 50 cm, mekane plastike, sa konektorom sa otvorom i čepom za kontrolu aspiracije prstom, sa dva mala simetrična bočna otvora na distalnom kraju, ili levkasti sa dva asimetrična otvora na distalnom kraju. Veličina: CH12 | RSM006725 | kom | 22.9 | Layon doo | 31-8/24 | 05.10.2024
Sanitetski i medicinski potrošni materijal | 404-1-110/23-129 | 109 | ASPIRACIONI KATETERI tip III-dužine 500mm | 4 | Kateter aspiracioni dužine 50 cm, mekane plastike, sa konektorom sa otvorom i čepom za kontrolu aspiracije prstom, sa dva mala simetrična bočna otvora na distalnom kraju, ili levkasti sa dva asimetrična otvora na distalnom kraju. Veličina: CH12 | RSM006726 | kom | 22.9 | Layon doo | 31-8/24 | 05.10.2024
Sanitetski i medicinski potrošni materijal | 404-1-110/23-129 | 109 | ASPIRACIONI KATETERI tip III-dužine 500mm | 5 | Kateter aspiracioni dužine 50 cm, mekane plastike, sa konektorom sa otvorom i čepom za kontrolu aspiracije prstom, sa dva mala simetrična bočna otvora na distalnom kraju, ili levkasti sa dva asimetrična otvora na distalnom kraju. Veličina: CH14 | RSM006727 | kom | 22.9 | Layon doo | 31-8/24 | 05.10.2024
Sanitetski i medicinski potrošni materijal | 404-1-110/23-129 | 109 | ASPIRACIONI KATETERI tip III-dužine 500mm | 5 | Kateter aspiracioni dužine 50 cm, mekane plastike, sa konektorom sa otvorom i čepom za kontrolu aspiracije prstom, sa dva mala simetrična bočna otvora na distalnom kraju, ili levkasti sa dva asimetrična otvora na distalnom kraju. Veličina: CH14 | RSM006728 | kom | 22.9 | Layon doo | 31-8/24 | 05.10.2024
Sanitetski i medicinski potrošni materijal | 404-1-110/23-129 | 109 | ASPIRACIONI KATETERI tip III-dužine 500mm | 6 | Kateter aspiracioni dužine 50 cm, mekane plastike, sa konektorom sa otvorom i čepom za kontrolu aspiracije prstom, sa dva mala simetrična bočna otvora na distalnom kraju, ili levkasti sa dva asimetrična otvora na distalnom kraju. Veličina: CH16 | RSM006729 | kom | 22.9 | Layon doo | 31-8/24 | 05.10.2024
Sanitetski i medicinski potrošni materijal | 404-1-110/23-129 | 109 | ASPIRACIONI KATETERI tip III-dužine 500mm | 6 | Kateter aspiracioni dužine 50 cm, mekane plastike, sa konektorom sa otvorom i čepom za kontrolu aspiracije prstom, sa dva mala simetrična bočna otvora na distalnom kraju, ili levkasti sa dva asimetrična otvora na distalnom kraju. Veličina: CH16 | RSM006730 | kom | 22.9 | Layon doo | 31-8/24 | 05.10.2024
Sanitetski i medicinski potrošni materijal | 404-1-110/23-129 | 109 | ASPIRACIONI KATETERI tip III-dužine 500mm | 7 | Kateter aspiracioni dužine 50 cm, mekane plastike, sa konektorom sa otvorom i čepom za kontrolu aspiracije prstom, sa dva mala simetrična bočna otvora na distalnom kraju, ili levkasti sa dva asimetrična otvora na distalnom kraju. Veličina: CH18 | RSM006731 | kom | 22.9 | Layon doo | 31-8/24 | 05.10.2024
Sanitetski i medicinski potrošni materijal | 404-1-110/23-129 | 109 | ASPIRACIONI KATETERI tip III-dužine 500mm | 7 | Kateter aspiracioni dužine 50 cm, mekane plastike, sa konektorom sa otvorom i čepom za kontrolu aspiracije prstom, sa dva mala simetrična bočna otvora na distalnom kraju, ili levkasti sa dva asimetrična otvora na distalnom kraju. Veličina: CH18 | RSM006732 | kom | 22.9 | Layon doo | 31-8/24 | 05.10.2024
Sanitetski i medicinski potrošni materijal | 404-1-110/23-129 | 109 | ASPIRACIONI KATETERI tip III-dužine 500mm | 8 | Kateter aspiracioni dužine 50 cm, mekane plastike, sa konektorom sa otvorom i čepom za kontrolu aspiracije prstom, sa dva mala simetrična bočna otvora na distalnom kraju, ili levkasti sa dva asimetrična otvora na distalnom kraju. Veličina: CH20 | RSM006733 | kom | 22.9 | Layon doo | 31-8/24 | 05.10.2024
Sanitetski i medicinski potrošni materijal | 404-1-110/23-129 | 109 | ASPIRACIONI KATETERI tip III-dužine 500mm | 8 | Kateter aspiracioni dužine 50 cm, mekane plastike, sa konektorom sa otvorom i čepom za kontrolu aspiracije prstom, sa dva mala simetrična bočna otvora na distalnom kraju, ili levkasti sa dva asimetrična otvora na distalnom kraju. Veličina: CH20 | RSM006734 | kom | 22.9 | Layon doo | 31-8/24 | 05.10.2024
Sanitetski i medicinski potrošni materijal | 404-1-110/23-129 | 109 | ASPIRACIONI KATETERI tip III-dužine 500mm | 9 | Kateter aspiracioni dužine 50cm, sa 4 simetrična otvora na distalnom kraju, sa proširenim, glatkim i okruglim antitraumatskim vrhom pomoću kojeg se stvara prostor između katetera i respiratorne sluzokože. PVC crevo je mekano, otporno na uvijanje sa odštampanom skalom za identifikaciju dubine intubacije. Veličina: CH14 | RSM006735 | kom | 22.9 | Layon doo | 31-8/24 | 05.10.2024
Sanitetski i medicinski potrošni materijal | 404-1-110/23-129 | 109 | ASPIRACIONI KATETERI tip III-dužine 500mm | 10 | Kateter aspiracioni dužine 50cm, sa 4 simetrična otvora na distalnom kraju, sa proširenim, glatkim i okruglim antitraumatskim vrhom pomoću kojeg se stvara prostor između katetera i respiratorne sluzokože. PVC crevo je mekano, otporno na uvijanje sa odštampanom skalom za identifikaciju dubine intubacije. Veličina: CH16 | RSM006736 | kom | 22.9 | Layon doo | 31-8/24 | 05.10.2024
Sanitetski i medicinski potrošni materijal | 404-1-110/23-129 | 161 | Sistem za infuziju tip III | 1 | Set za infuziju za fotosenzitivne lekove, sa luer lock konektorom, bez lateksa, ne sadrži DEHP, dužine minimum 190cm. | RSM006737 | kom | 67.5 | Layon doo | 31-8/24 | 05.10.2024
Sanitetski i medicinski potrošni materijal | 404-1-110/23-129 | 161 | Sistem za infuziju tip III | 2 | Sistem za infuziju sa preciznim regulatorom protoka, PVC, dužina creva 220cm, spoljni dijametar creva 4.1-4.15mm, rastojanje od komore do preciznog regulatora protoka 50cm, sa "clamp" između komore i preciznog regulatora protoka, dužine od regulatora do Y injekcionog mesta 140cm, Y injekciono mesto latex-free | RSM004650 | kom | 160 | Layon doo | 31-8/24 | 05.10.2024
Sanitetski i medicinski potrošni materijal | 404-1-110/23-129 | 161 | Sistem za infuziju tip III | 2 | Sistem za infuziju sa preciznim regulatorom protoka, PVC, dužina creva 220cm, spoljni dijametar creva 4.1-4.15mm, rastojanje od komore do preciznog regulatora protoka 50cm, sa "clamp" između komore i preciznog regulatora protoka, dužine od regulatora do Y injekcionog mesta 140cm, Y injekciono mesto latex-free | RSM006738 | kom | 160 | Layon doo | 31-8/24 | 05.10.2024
Sanitetski i medicinski potrošni materijal | 404-1-110/23-129 | 168 | Bebi sistem tip IV | 1 | Bebi sistem sa luer adapterom, igla 21Gx3/4'', dužina creva 190mm | RSM004644 | kom | 45.3 | Layon doo | 31-8/24 | 05.10.2024
Sanitetski i medicinski potrošni materijal | 404-1-110/23-129 | 168 | Bebi sistem tip IV | 2 | Bebi sistem sa luer adapterom, igla 23Gx3/4'', dužina creva 190mm | RSM004645 | kom | 48.5 | Layon doo | 31-8/24 | 05.10.2024
Sanitetski i medicinski potrošni materijal | 404-1-110/23-129 | 168 | Bebi sistem tip IV | 3 | Bebi sistemi sa indikatorom protoka, zaštitnim mehanizmom, tankih zidova i povećanog protoka 21G, dužina creva 190mm | RSM004646 | kom | 52 | Layon doo | 31-8/24 | 05.10.2024
Sanitetski i medicinski potrošni materijal | 404-1-110/23-129 | 168 | Bebi sistem tip IV | 4 | Bebi sistemi sa indikatorom protoka, zaštitnim mehanizmom, tankih zidova i povećanog protoka 23G, dužina creva 190mm | RSM004647 | kom | 52 | Layon doo | 31-8/24 | 05.10.2024
Sanitetski i medicinski potrošni materijal | 404-1-110/23-129 | 5 | Arterijska kanila tip I | 1 | Arterijska kanila, sa prekidačem za otvaranje i zatvaranje protoka krvi, veličine 20G, | RSM004019 | kom | 836 | VICOR DOO | 31-9/24 | 05.10.2024
Sanitetski i medicinski potrošni materijal | 404-1-110/23-129 | 5 | Arterijska kanila tip I | 2 | Bezigleni konektor sa Split Septum tehnologijom, gravitacijski protok veći od 31 l/h, providan, neobojen,kompatibilan s Luer Slip i Luer Lock pripojima, upotreba kod kontinuiranih i intermitentnih infuzija, mogućnost navlačenja krvi kroz konektor, mogućnost upotrebe na arterijskim linijama, mogućnost primene parenteralne prehrane kroz konektor, sprečava ulaz mikroorganizama u sistem | RSM004020 | kom | 105.2 | VICOR DOO | 31-9/24 | 05.10.2024
Sanitetski i medicinski potrošni materijal | 404-1-110/23-129 | 30 | Vakuum epruvete za uzorkovanje krvi, tip II | 1 | Vakuum epruveta serumska sa clot aktivatorom 6ml, 13x100mm, cep bez navoja | RSM001363 | kom | 12.15 | VICOR DOO | 31-9/24 | 05.10.2024
Sanitetski i medicinski potrošni materijal | 404-1-110/23-129 | 30 | Vakuum epruvete za uzorkovanje krvi, tip II | 2 | Vakuum epruveta serumska sa clot aktivatorom 10ml, 16x100mm,cep bez navoja | RSM001359 | kom | 13.6 | VICOR DOO | 31-9/24 | 05.10.2024
Sanitetski i medicinski potrošni materijal | 404-1-110/23-129 | 30 | Vakuum epruvete za uzorkovanje krvi, tip II | 3 | Vakuum epruveta serumska sa clot aktivatorom 4ml, 13x75mm,cep bez navoja | RSM002825 | kom | 12.15 | VICOR DOO | 31-9/24 | 05.10.2024
Sanitetski i medicinski potrošni materijal | 404-1-110/23-129 | 30 | Vakuum epruvete za uzorkovanje krvi, tip II | 4 | Vakuum epruveta serumska sa clot aktivatorom 2ml, 13x75mm,cep bez navoja | RSM002832 | kom | 12.15 | VICOR DOO | 31-9/24 | 05.10.2024
Sanitetski i medicinski potrošni materijal | 404-1-110/23-129 | 30 | Vakuum epruvete za uzorkovanje krvi, tip II | 5 | Vakuum epruveta sa clot aktivatorom i gel separatorom 5ml, 13x100mm,cep bez navoja | RSM001361 | kom | 15.8 | VICOR DOO | 31-9/24 | 05.10.2024
Sanitetski i medicinski potrošni materijal | 404-1-110/23-129 | 30 | Vakuum epruvete za uzorkovanje krvi, tip II | 6 | Vakuum epruveta sa clot aktivatorom i gel separatorom 8,5ml, 16x100mm,cep bez navoja | RSM001360 | kom | 21.4 | VICOR DOO | 31-9/24 | 05.10.2024
Sanitetski i medicinski potrošni materijal | 404-1-110/23-129 | 30 | Vakuum epruvete za uzorkovanje krvi, tip II | 7 | vakuum epruveta serumska sa clot aktivatorom i gel separatorom 3,5ml, 13x75mm,cep bez navoja | RSM002821 | kom | 15.8 | VICOR DOO | 31-9/24 | 05.10.2024
Sanitetski i medicinski potrošni materijal | 404-1-110/23-129 | 30 | Vakuum epruvete za uzorkovanje krvi, tip II | 8 | Vakuum epriveta sa trombinom i gel separatorom 5ml, 13x100mm,cep bez navoja | RSM001349 | kom | 88.6 | VICOR DOO | 31-9/24 | 05.10.2024
Sanitetski i medicinski potrošni materijal | 404-1-110/23-129 | 30 | Vakuum epruvete za uzorkovanje krvi, tip II | 9 | Vakuum epruveta za plazmu sa Li heparinom 6ml, 13x100mm,cep bez navoja | RSM001369 | kom | 19.4 | VICOR DOO | 31-9/24 | 05.10.2024
Sanitetski i medicinski potrošni materijal | 404-1-110/23-129 | 30 | Vakuum epruvete za uzorkovanje krvi, tip II | 10 | Vakuum epruveta za plazmu sa Li heparinom 4ml, 13x75mm,cep bez navoja | RSM001368 | kom | 16 | VICOR DOO | 31-9/24 | 05.10.2024
Sanitetski i medicinski potrošni materijal | 404-1-110/23-129 | 30 | Vakuum epruvete za uzorkovanje krvi, tip II | 11 | Vakuum epruveta za plazmu sa Li heparinom 2ml, 13x75mm,cep bez navoja | RSM002823 | kom | 16 | VICOR DOO | 31-9/24 | 05.10.2024
Sanitetski i medicinski potrošni materijal | 404-1-110/23-129 | 30 | Vakuum epruvete za uzorkovanje krvi, tip II | 12 | Vakuum epruveta za plazmu sa Li heparinom 10ml, 16x100mm,cep bez navoja | RSM002830 | kom | 25.75 | VICOR DOO | 31-9/24 | 05.10.2024
Sanitetski i medicinski potrošni materijal | 404-1-110/23-129 | 30 | Vakuum epruvete za uzorkovanje krvi, tip II | 13 | Vakuum epruveta za plazmu sa Li heparinom i čvrstim mehaničkim separatorom 4,5ml, 13x100mm,cep bez navoja | RSM002807 | kom | 41.5 | VICOR DOO | 31-9/24 | 05.10.2024
Sanitetski i medicinski potrošni materijal | 404-1-110/23-129 | 30 | Vakuum epruvete za uzorkovanje krvi, tip II | 14 | Vakuum epruveta za koagulaciju sa duplim zidom (3.2% Na-citrat) 2,7ml, 13x75mm,cep bez navoja,sa jasnom oznakom mimalne zapremine punjenja | RSM001352 | kom | 16.4 | VICOR DOO | 31-9/24 | 05.10.2024
Sanitetski i medicinski potrošni materijal | 404-1-110/23-129 | 30 | Vakuum epruvete za uzorkovanje krvi, tip II | 15 | Vakuum epruveta za koagulaciju sa duplim zidom (3.2% Na-citrat) 1,8ml, 13x75mm,cep bez navoja,sa jasnom oznakom mimalne zapremine punjenja | RSM002824 | kom | 18.15 | VICOR DOO | 31-9/24 | 05.10.2024
Sanitetski i medicinski potrošni materijal | 404-1-110/23-129 | 30 | Vakuum epruvete za uzorkovanje krvi, tip II | 16 | Vakuum epruveta za krvnu sliku K2EDTA 2ml, 13x75mm,cep bez navoja | RSM001365 | kom | 12.4 | VICOR DOO | 31-9/24 | 05.10.2024
Sanitetski i medicinski potrošni materijal | 404-1-110/23-129 | 30 | Vakuum epruvete za uzorkovanje krvi, tip II | 17 | Vakuum epruveta za krvnu sliku K2EDTA 3ml, 13x75mm,cep bez navoja | RSM002820 | kom | 12.4 | VICOR DOO | 31-9/24 | 05.10.2024
Sanitetski i medicinski potrošni materijal | 404-1-110/23-129 | 30 | Vakuum epruvete za uzorkovanje krvi, tip II | 18 | Vakuum epruveta za krvnu sliku K2EDTA 4ml, 13x75mm,cep bez navoja | RSM001366 | kom | 14.5 | VICOR DOO | 31-9/24 | 05.10.2024
Sanitetski i medicinski potrošni materijal | 404-1-110/23-129 | 30 | Vakuum epruvete za uzorkovanje krvi, tip II | 19 | Vakuum epruveta za krvnu sliku K2EDTA 6ml, 13x100mm,cep bez navoja | RSM001371 | kom | 14.5 | VICOR DOO | 31-9/24 | 05.10.2024
Sanitetski i medicinski potrošni materijal | 404-1-110/23-129 | 30 | Vakuum epruvete za uzorkovanje krvi, tip II | 20 | Vakuum epruveta za krvnu sliku K2EDTA 10ml, 16x100mm,cep bez navoja | RSM001355 | kom | 19.6 | VICOR DOO | 31-9/24 | 05.10.2024
Sanitetski i medicinski potrošni materijal | 404-1-110/23-129 | 30 | Vakuum epruvete za uzorkovanje krvi, tip II | 21 | Vakuum epruveta za krvnu sliku K3EDTA 2ml, 13x75mm,cep bez navoja | RSM002831 | kom | 12.8 | VICOR DOO | 31-9/24 | 05.10.2024
Sanitetski i medicinski potrošni materijal | 404-1-110/23-129 | 30 | Vakuum epruvete za uzorkovanje krvi, tip II | 22 | Vakuum epriveta sa K3EDTA i aprotininom 5ml, 13x75mm,cep bez navoja | RSM001351 | kom | 23 | VICOR DOO | 31-9/24 | 05.10.2024
Sanitetski i medicinski potrošni materijal | 404-1-110/23-129 | 30 | Vakuum epruvete za uzorkovanje krvi, tip II | 23 | Vakuum epruveta za sedimentaciju sa Na-citratom za direktno očitavanje nakon 30 minuta 1,5ml | RSM006739 | kom | 29.5 | VICOR DOO | 31-9/24 | 05.10.2024
Sanitetski i medicinski potrošni materijal | 404-1-110/23-129 | 30 | Vakuum epruvete za uzorkovanje krvi, tip II | 24 | Vakuum epruveta za sedimentaciju za direktno očitavanje 2ml, 8x100mm | RSM002833 | kom | 65 | VICOR DOO | 31-9/24 | 05.10.2024
Sanitetski i medicinski potrošni materijal | 404-1-110/23-129 | 30 | Vakuum epruvete za uzorkovanje krvi, tip II | 25 | Vakuum epruveta za krvne grupe sa ACD 6ml, 13x100mm,cep bez navoja | RSM001358 | kom | 23.7 | VICOR DOO | 31-9/24 | 05.10.2024
Sanitetski i medicinski potrošni materijal | 404-1-110/23-129 | 30 | Vakuum epruvete za uzorkovanje krvi, tip II | 26 | Vakuum epruveta sa Na-fluoridom i EDTA za određivanje glukoze 2ml, 13x75mm,cep bez navoja | RSM002826 | kom | 16.8 | VICOR DOO | 31-9/24 | 05.10.2024
Sanitetski i medicinski potrošni materijal | 404-1-110/23-129 | 30 | Vakuum epruvete za uzorkovanje krvi, tip II | 27 | Vakuum epruveta sa Na-fluoridom i oksalatom za određivanje glukoze 2ml, 13x75mm, cep bez navoja | RSM002827 | kom | 16.8 | VICOR DOO | 31-9/24 | 05.10.2024
Sanitetski i medicinski potrošni materijal | 404-1-110/23-129 | 30 | Vakuum epruvete za uzorkovanje krvi, tip II | 28 | Vakuum epruveta bez aditiva 3ml, 13x75mm,cep bez navoja | RSM002822 | kom | 13.3 | VICOR DOO | 31-9/24 | 05.10.2024
Sanitetski i medicinski potrošni materijal | 404-1-110/23-129 | 30 | Vakuum epruvete za uzorkovanje krvi, tip II | 29 | Igla za vakuum sistem, žuta 0,9x38mm | RSM002062 | kom | 11.85 | VICOR DOO | 31-9/24 | 05.10.2024
Sanitetski i medicinski potrošni materijal | 404-1-110/23-129 | 30 | Vakuum epruvete za uzorkovanje krvi, tip II | 30 | Igla za vakuum sistem, zelena 0,8x38mm | RSM002061 | kom | 11.85 | VICOR DOO | 31-9/24 | 05.10.2024
Sanitetski i medicinski potrošni materijal | 404-1-110/23-129 | 30 | Vakuum epruvete za uzorkovanje krvi, tip II | 31 | Igla za vakuum sistem, crna 0,7x38mm | RSM002814 | kom | 11.85 | VICOR DOO | 31-9/24 | 05.10.2024
Sanitetski i medicinski potrošni materijal | 404-1-110/23-129 | 30 | Vakuum epruvete za uzorkovanje krvi, tip II | 32 | Igla sa indikatorom protoka 21G, zelena 0,8x25mm | RSM001350 | kom | 26.8 | VICOR DOO | 31-9/24 | 05.10.2024
Sanitetski i medicinski potrošni materijal | 404-1-110/23-129 | 30 | Vakuum epruvete za uzorkovanje krvi, tip II | 33 | Igla sa indikatorom protoka 22G, crna 0,7x25mm | RSM002815 | kom | 26.8 | VICOR DOO | 31-9/24 | 05.10.2024
Sanitetski i medicinski potrošni materijal | 404-1-110/23-129 | 30 | Vakuum epruvete za uzorkovanje krvi, tip II | 34 | Igla sa zaštitnim poklopcem protiv ubodnih incidenata 21G, zelena 0,8x32mm | RSM001362 | kom | 18.15 | VICOR DOO | 31-9/24 | 05.10.2024
Sanitetski i medicinski potrošni materijal | 404-1-110/23-129 | 30 | Vakuum epruvete za uzorkovanje krvi, tip II | 35 | Igla sa zaštitnim poklopcem protiv ubodnih incidenata 22G, crna 0,7x32mm | RSM002816 | kom | 18.15 | VICOR DOO | 31-9/24 | 05.10.2024
Sanitetski i medicinski potrošni materijal | 404-1-110/23-129 | 30 | Vakuum epruvete za uzorkovanje krvi, tip II | 36 | Igla sa indikatorom protoka i zaštitnim poklopcem protiv ubodnih incidenata 21G, zelena 0,8x25mm | RSM001364 | kom | 40.1 | VICOR DOO | 31-9/24 | 05.10.2024
Sanitetski i medicinski potrošni materijal | 404-1-110/23-129 | 30 | Vakuum epruvete za uzorkovanje krvi, tip II | 37 | Mikroepruveta sa inkorporiranim levkom za krvnu sliku sa K2EDTA, sa označenim zapreminama punjenja 250-500µl | RSM002801 | kom | 29.8 | VICOR DOO | 31-9/24 | 05.10.2024
Sanitetski i medicinski potrošni materijal | 404-1-110/23-129 | 30 | Vakuum epruvete za uzorkovanje krvi, tip II | 38 | Mikroepruvete za kapilarno uzimanje krvi sa K2EDTA, dimenzije 13x75mm, sa označenim zapreminama punjenja 250-375-500 µl sa mogućnošću direktne aplikacije na hematološki analizator | RSM002069 | kom | 85.5 | VICOR DOO | 31-9/24 | 05.10.2024
Sanitetski i medicinski potrošni materijal | 404-1-110/23-129 | 30 | Vakuum epruvete za uzorkovanje krvi, tip II | 39 | Mikroepruveta sa inkorporiranim levkom, aktivatorom koagulacije i gel separatorom, sa označenim zapreminama punjenja 400-600µl | RSM002802 | kom | 29.8 | VICOR DOO | 31-9/24 | 05.10.2024
Sanitetski i medicinski potrošni materijal | 404-1-110/23-129 | 30 | Vakuum epruvete za uzorkovanje krvi, tip II | 40 | Mikroepruveta sa inkorporiranim levkom, aktivatorom koagulacije i gel separatorom, sa označenim zapreminama punjenja 400-600µl, zatamnjeni | RSM002805 | kom | 29.8 | VICOR DOO | 31-9/24 | 05.10.2024
Sanitetski i medicinski potrošni materijal | 404-1-110/23-129 | 30 | Vakuum epruvete za uzorkovanje krvi, tip II | 41 | Mikroepruveta sa inkorporiranim levkom, NaF i Na2EDTA (za glukozu), sa označenim zapreminama punjenja 400-600µl | RSM002803 | kom | 29.8 | VICOR DOO | 31-9/24 | 05.10.2024
Sanitetski i medicinski potrošni materijal | 404-1-110/23-129 | 30 | Vakuum epruvete za uzorkovanje krvi, tip II | 42 | Mikroepruveta sa inkorporiranim levkom, Li-Heparinom 200-400µl | RSM002804 | kom | 29.8 | VICOR DOO | 31-9/24 | 05.10.2024
Sanitetski i medicinski potrošni materijal | 404-1-110/23-129 | 30 | Vakuum epruvete za uzorkovanje krvi, tip II | 43 | Kontakt aktivirajuće lancete sa sečivom širine 1,5mm, dubina uboda 2mm | RSM001353 | kom | 27.4 | VICOR DOO | 31-9/24 | 05.10.2024
Sanitetski i medicinski potrošni materijal | 404-1-110/23-129 | 30 | Vakuum epruvete za uzorkovanje krvi, tip II | 44 | Kontakt aktivirajuće lancete sa iglom 21G, dubina uboda 2.4mm | RSM002417 | kom | 16.9 | VICOR DOO | 31-9/24 | 05.10.2024
Sanitetski i medicinski potrošni materijal | 404-1-110/23-129 | 30 | Vakuum epruvete za uzorkovanje krvi, tip II | 45 | Kontakt aktivirajuće lancete sa sečivom širine 0,8mm, dubina uboda 2mm | RSM002418 | kom | 16.9 | VICOR DOO | 31-9/24 | 05.10.2024
Sanitetski i medicinski potrošni materijal | 404-1-110/23-129 | 30 | Vakuum epruvete za uzorkovanje krvi, tip II | 46 | Lanceta sa srpastim sečivom, za petu, dimenzija 0,85x1,75mm | RSM002809 | kom | 102 | VICOR DOO | 31-9/24 | 05.10.2024
Sanitetski i medicinski potrošni materijal | 404-1-110/23-129 | 30 | Vakuum epruvete za uzorkovanje krvi, tip II | 47 | Lanceta sa srpastim sečivom, za petu, dimenzija 1,00 x2,50mm | RSM003791 | kom | 102 | VICOR DOO | 31-9/24 | 05.10.2024
Sanitetski i medicinski potrošni materijal | 404-1-110/23-129 | 30 | Vakuum epruvete za uzorkovanje krvi, tip II | 48 | Kontakt aktivirajuće lancete sa iglom 30G, dubina uboda 1,5mm | RSM002810 | kom | 27.4 | VICOR DOO | 31-9/24 | 05.10.2024
Sanitetski i medicinski potrošni materijal | 404-1-110/23-129 | 30 | Vakuum epruvete za uzorkovanje krvi, tip II | 49 | Kontakt aktivirajuće lancete sa iglom 21G, dubina uboda 1,8mm | RSM002058 | kom | 27.4 | VICOR DOO | 31-9/24 | 05.10.2024
Sanitetski i medicinski potrošni materijal | 404-1-110/23-129 | 30 | Vakuum epruvete za uzorkovanje krvi, tip II | 50 | Holder za iglu za vakuum sistem | RSM004290 | kom | 4.5 | VICOR DOO | 31-9/24 | 05.10.2024
Sanitetski i medicinski potrošni materijal | 404-1-110/23-129 | 30 | Vakuum epruvete za uzorkovanje krvi, tip II | 51 | Holder za iglu sa mehanizmom za odbacivanje igle za vakuum sistem | RSM004292 | kom | 150 | VICOR DOO | 31-9/24 | 05.10.2024
Sanitetski i medicinski potrošni materijal | 404-1-110/23-129 | 30 | Vakuum epruvete za uzorkovanje krvi, tip II | 52 | Luer adapter | RSM002811 | kom | 15.2 | VICOR DOO | 31-9/24 | 05.10.2024
Sanitetski i medicinski potrošni materijal | 404-1-110/23-129 | 30 | Vakuum epruvete za uzorkovanje krvi, tip II | 53 | Luer adapter sa integrisanim holderom | RSM002812 | kom | 61 | VICOR DOO | 31-9/24 | 05.10.2024
Sanitetski i medicinski potrošni materijal | 404-1-110/23-129 | 30 | Vakuum epruvete za uzorkovanje krvi, tip II | 54 | Adapter za prenos krvi iz šprica u epruvete | RSM002063 | kom | 61 | VICOR DOO | 31-9/24 | 05.10.2024
Sanitetski i medicinski potrošni materijal | 404-1-110/23-129 | 33 | Vakum epruvete za uzorkovanje urina | 1 | Čašica za urin graduisana 120mL | RSM002835 | kom | 84.81 | VICOR DOO | 31-9/24 | 05.10.2024
Sanitetski i medicinski potrošni materijal | 404-1-110/23-129 | 33 | Vakum epruvete za uzorkovanje urina | 2 | Kontejner graduisani za 24 časovni urin 3.000 - 3.300 mL | RSM002471 | kom | 252 | VICOR DOO | 31-9/24 | 05.10.2024
Sanitetski i medicinski potrošni materijal | 404-1-110/23-129 | 33 | Vakum epruvete za uzorkovanje urina | 3 | Vakuum epruveta za urin bez aditiva 11 mL, 16x100 mm | RSM002472 | kom | 17.51 | VICOR DOO | 31-9/24 | 05.10.2024
Sanitetski i medicinski potrošni materijal | 404-1-110/23-129 | 33 | Vakum epruvete za uzorkovanje urina | 4 | Vakuum epruveta za urin sa aditivom ( stabilnost uzorka 48h) za mikrobiologiju 4mL, dimenzija 13x75mm | RSM002474 | kom | 22.62 | VICOR DOO | 31-9/24 | 05.10.2024
Sanitetski i medicinski potrošni materijal | 404-1-110/23-129 | 33 | Vakum epruvete za uzorkovanje urina | 5 | Vakuum epruveta urinska sa kozervansom- hlorheksidin, etilparaben i natrijum propionat ( stabilnost uzorka 72h) za hemijski pregled urina 8 ml, dimenzija 16x100mm | RSM002834 | kom | 25 | VICOR DOO | 31-9/24 | 05.10.2024
Sanitetski i medicinski potrošni materijal | 404-1-110/23-129 | 33 | Vakum epruvete za uzorkovanje urina | 6 | Medicinsko sredstvo za transfer urina u jednu ili više epruveta | RSM002473 | kom | 12.87 | VICOR DOO | 31-9/24 | 05.10.2024
Sanitetski i medicinski potrošni materijal | 404-1-110/23-129 | 75 | STANDARDNI ENDOTRAHEALNI TUBUSI SA CUFF-om za odrasle, tip IV | 1 | Endotrahealni tubusi sa balonom, izrađeni od PVC materijala, veličina 7.0mm, O.D 9.3mm, 28 Fr, duzina 234-300 mm low pressure high volume, konektorom prečnika 15mm, sa glatkim Murphy otvorom bez oštrog ugla, sa mekanim balonom | RSM006740 | kom | 245 | VICOR DOO | 31-9/24 | 05.10.2024
Sanitetski i medicinski potrošni materijal | 404-1-110/23-129 | 75 | STANDARDNI ENDOTRAHEALNI TUBUSI SA CUFF-om za odrasle, tip IV | 2 | Endotrahealni tubusi sa balonom, izrađeni od PVC materijala, veličina 7.5mm, O.D 10.0mm, 30 Fr, duzina 240-310 mm low pressure high volume, konektorom prečnika 15mm, sa glatkim Murphy otvorom bez oštrog ugla, sa mekanim balonom | RSM006741 | kom | 245 | VICOR DOO | 31-9/24 | 05.10.2024
Sanitetski i medicinski potrošni materijal | 404-1-110/23-129 | 75 | STANDARDNI ENDOTRAHEALNI TUBUSI SA CUFF-om za odrasle, tip IV | 3 | Endotrahealni tubusi sa balonom, izrađeni od PVC materijala, veličina 8.0mm, O.D 10.7mm, 32 Fr, duzina 250-320 mm low pressure high volume, konektorom prečnika 15mm, sa glatkim Murphy otvorom bez oštrog ugla, sa mekanim balonom | RSM006742 | kom | 245 | VICOR DOO | 31-9/24 | 05.10.2024
Sanitetski i medicinski potrošni materijal | 404-1-110/23-129 | 75 | STANDARDNI ENDOTRAHEALNI TUBUSI SA CUFF-om za odrasle, tip IV | 4 | Endotrahealni tubusi sa balonom, izrađeni od PVC materijala, veličina 8.5mm, O.D 11.3mm, 34 Fr duzina 260-320 mm low pressure high volume, konektorom prečnika 15mm, sa glatkim Murphy otvorom bez oštrog ugla, sa mekanim balonom | RSM006743 | kom | 245 | VICOR DOO | 31-9/24 | 05.10.2024
Sanitetski i medicinski potrošni materijal | 404-1-110/23-129 | 75 | STANDARDNI ENDOTRAHEALNI TUBUSI SA CUFF-om za odrasle, tip IV | 5 | Endotrahealni tubusi sa balonom, izrađeni od PVC materijala, veličina 9.0mm, O.D 12.0mm, 36 Fr duzina 270-320 mm low pressure high volume, konektorom prečnika 15mm, sa glatkim Murphy otvorom bez oštrog ugla, sa mekanim balonom | RSM006744 | kom | 245 | VICOR DOO | 31-9/24 | 05.10.2024
Sanitetski i medicinski potrošni materijal | 404-1-110/23-129 | 78 | ARMIRANI ENDOTRAHEALNI TUBUSI SA CUFF-om, tip II | 1 | Armirani endotrahealni tubusi sa balonom, sa ojačanom cevnom oprugom, izrađeni od PVC materijala, veličina I.D. 2.5 mm, O.D 3.5 mm , 11Fr, duzina 110mm-140mm low pressure high volume, konektorom prečnika 15mm, sa glatkim Murphy otvorom bez oštrog ugla, sa mekanim balonom čiji je pritisak po jedinici površine mali što doprinosi zaštiti trahealne sluzokože. | RSM006745 | kom | 1240 | VICOR DOO | 31-9/24 | 05.10.2024
Sanitetski i medicinski potrošni materijal | 404-1-110/23-129 | 78 | ARMIRANI ENDOTRAHEALNI TUBUSI SA CUFF-om, tip II | 2 | Armirani endotrahealni tubusi sa balonom, sa ojačanom cevnom oprugom, izrađeni od PVC materijala, veličina I.D. 3.0 mm, O.D 4.4 mm , 13Fr, duzina 120mm-160mm low pressure high volume, konektorom prečnika 15mm, sa glatkim Murphy otvorom bez oštrog ugla, sa mekanim balonom čiji je pritisak po jedinici površine mali što doprinosi zaštiti trahealne sluzokože. | RSM006746 | kom | 1240 | VICOR DOO | 31-9/24 | 05.10.2024
Sanitetski i medicinski potrošni materijal | 404-1-110/23-129 | 78 | ARMIRANI ENDOTRAHEALNI TUBUSI SA CUFF-om, tip II | 3 | Armirani endotrahealni tubusi sa balonom, sa ojačanom cevnom oprugom, izrađeni od PVC materijala, veličina I.D. 3.5 mm, I.D. 5.0 mm , 15 Fr, duzina 130mm-180mm low pressure high volume, konektorom prečnika 15mm, sa glatkim Murphy otvorom bez oštrog ugla, sa mekanim balonom čiji je pritisak po jedinici površine mali što doprinosi zaštiti trahealne sluzokože. | RSM006747 | kom | 1240 | VICOR DOO | 31-9/24 | 05.10.2024
Sanitetski i medicinski potrošni materijal | 404-1-110/23-129 | 78 | ARMIRANI ENDOTRAHEALNI TUBUSI SA CUFF-om, tip II | 4 | Armirani endotrahealni tubusi sa balonom, sa ojačanom cevnom oprugom, izrađeni od PVC materijala, veličina I.D. 4.0 mm, O.D.5.7 mm , 17Fr, duzina 140mm-200mm low pressure high volume, konektorom prečnika 15mm, sa glatkim Murphy otvorom bez oštrog ugla, sa mekanim balonom čiji je pritisak po jedinici površine mali što doprinosi zaštiti trahealne sluzokože. | RSM006748 | kom | 1240 | VICOR DOO | 31-9/24 | 05.10.2024
Sanitetski i medicinski potrošni materijal | 404-1-110/23-129 | 78 | ARMIRANI ENDOTRAHEALNI TUBUSI SA CUFF-om, tip II | 5 | Armirani endotrahealni tubusi sa balonom, sa ojačanom cevnom oprugom, izrađeni od PVC materijala, veličina I.D 4.5 mm, O.D 6.4 mm, 19Fr, duzina 150mm-220mm low pressure high volume, konektorom prečnika 15mm, sa glatkim Murphy otvorom bez oštrog ugla, sa mekanim balonom čiji je pritisak po jedinici površine mali što doprinosi zaštiti trahealne sluzokože. | RSM006749 | kom | 1240 | VICOR DOO | 31-9/24 | 05.10.2024
Sanitetski i medicinski potrošni materijal | 404-1-110/23-129 | 78 | ARMIRANI ENDOTRAHEALNI TUBUSI SA CUFF-om, tip II | 6 | Armirani endotrahealni tubusi sa balonom, sa ojačanom cevnom oprugom, izrađeni od PVC materijala, veličina I.D 5.0 mm, O.D 6.9 mm, 21Fr, duzina 160mm-240mm low pressure high volume, konektorom prečnika 15mm, sa glatkim Murphy otvorom bez oštrog ugla, sa mekanim balonom čiji je pritisak po jedinici površine mali što doprinosi zaštiti trahealne sluzokože. | RSM006750 | kom | 1240 | VICOR DOO | 31-9/24 | 05.10.2024
Sanitetski i medicinski potrošni materijal | 404-1-110/23-129 | 78 | ARMIRANI ENDOTRAHEALNI TUBUSI SA CUFF-om, tip II | 7 | Armirani endotrahealni tubusi sa balonom, sa ojačanom cevnom oprugom, izrađeni od PVC materijala, veličina I.D 6.0 mm, O.D. 8.0 mm, 24Fr, duzina 190mm-280mm low pressure high volume, konektorom prečnika 15mm, sa glatkim Murphy otvorom bez oštrog ugla, sa mekanim balonom čiji je pritisak po jedinici površine mali što doprinosi zaštiti trahealne sluzokože. | RSM006751 | kom | 1240 | VICOR DOO | 31-9/24 | 05.10.2024
Sanitetski i medicinski potrošni materijal | 404-1-110/23-129 | 78 | ARMIRANI ENDOTRAHEALNI TUBUSI SA CUFF-om, tip II | 8 | Armirani endotrahealni tubusi sa balonom, sa ojačanom cevnom oprugom, izrađeni od PVC materijala, veličina I.D. 6.5 mm, O.D. 8.5 mm, 26Fr, duzina 210mm-290mm low pressure high volume, konektorom prečnika 15mm, sa glatkim Murphy otvorom bez oštrog ugla, sa mekanim balonom čiji je pritisak po jedinici površine mali što doprinosi zaštiti trahealne sluzokože. | RSM006752 | kom | 1240 | VICOR DOO | 31-9/24 | 05.10.2024
Sanitetski i medicinski potrošni materijal | 404-1-110/23-129 | 78 | ARMIRANI ENDOTRAHEALNI TUBUSI SA CUFF-om, tip II | 9 | Armirani endotrahealni tubusi sa balonom, sa ojačanom cevnom oprugom, izrađeni od PVC materijala, veličina I.D. 7.0 mm, O.D. 9.3 mm, 28Fr, duzina 234mm-300mm low pressure high volume, konektorom prečnika 15mm, sa glatkim Murphy otvorom bez oštrog ugla, sa mekanim balonom čiji je pritisak po jedinici površine mali što doprinosi zaštiti trahealne sluzokože. | RSM006753 | kom | 1240 | VICOR DOO | 31-9/24 | 05.10.2024
Sanitetski i medicinski potrošni materijal | 404-1-110/23-129 | 78 | ARMIRANI ENDOTRAHEALNI TUBUSI SA CUFF-om, tip II | 10 | Armirani endotrahealni tubusi sa balonom, sa ojačanom cevnom oprugom, izrađeni od PVC materijala, veličina I.D. 7.5 mm, O.D. 10.0 mm, 30Fr, duzina 240mm-310mm low pressure high volume, konektorom prečnika 15mm, sa glatkim Murphy otvorom bez oštrog ugla, sa mekanim balonom čiji je pritisak po jedinici površine mali što doprinosi zaštiti trahealne sluzokože. | RSM006754 | kom | 1240 | VICOR DOO | 31-9/24 | 05.10.2024
Sanitetski i medicinski potrošni materijal | 404-1-110/23-129 | 78 | ARMIRANI ENDOTRAHEALNI TUBUSI SA CUFF-om, tip II | 11 | Armirani endotrahealni tubusi sa balonom, sa ojačanom cevnom oprugom, izrađeni od PVC materijala, veličina I.D. 8.0 mm, O.D. 10.7 mm, 32Fr, duzina 250mm-320mm low pressure high volume, konektorom prečnika 15mm, sa glatkim Murphy otvorom bez oštrog ugla, sa mekanim balonom čiji je pritisak po jedinici površine mali što doprinosi zaštiti trahealne sluzokože. | RSM006755 | kom | 1240 | VICOR DOO | 31-9/24 | 05.10.2024
Sanitetski i medicinski potrošni materijal | 404-1-110/23-129 | 78 | ARMIRANI ENDOTRAHEALNI TUBUSI SA CUFF-om, tip II | 12 | Armirani endotrahealni tubusi sa balonom, sa ojačanom cevnom oprugom, izrađeni od PVC materijala, veličina I.D. 8.5 mm, O.D. 11.3 mm, 34Fr, duzina 260mm-320mm low pressure high volume, konektorom prečnika 15mm, sa glatkim Murphy otvorom bez oštrog ugla, sa mekanim balonom čiji je pritisak po jedinici površine mali što doprinosi zaštiti trahealne sluzokože. | RSM006756 | kom | 1240 | VICOR DOO | 31-9/24 | 05.10.2024
Sanitetski i medicinski potrošni materijal | 404-1-110/23-129 | 167 | Bebi sistem tip III | 1 | Bebi sistem sa zaštitnom prevlakom i luer adapterom, igla 21G 0,8x19mm, dužina creva 178mm | RSM001346 | kom | 47.8 | VICOR DOO | 31-9/24 | 05.10.2024
Sanitetski i medicinski potrošni materijal | 404-1-110/23-129 | 167 | Bebi sistem tip III | 2 | Bebi sistem sa zaštitnom prevlakom i luer adapterom, igla 23G 0,6x19mm, dužina creva 178mm | RSM001347 | kom | 47.8 | VICOR DOO | 31-9/24 | 05.10.2024
Sanitetski i medicinski potrošni materijal | 404-1-110/23-129 | 167 | Bebi sistem tip III | 3 | Bebi sistemi sa indikatorom protoka, zaštitnim mehanizmom za automatsko pokrivanje igle sa 5 ivica, tankih zidova i povećanog protoka 21G, dužina creva 178mm | RSM002060 | kom | 84 | VICOR DOO | 31-9/24 | 05.10.2024
Sanitetski i medicinski potrošni materijal | 404-1-110/23-129 | 167 | Bebi sistem tip III | 4 | Bebi sistemi sa indikatorom protoka, zaštitnim mehanizmom za automatsko pokrivanje igle sa 5 ivica, tankih zidova i povećanog protoka 23G, dužina creva 178mm | RSM002059 | kom | 84 | VICOR DOO | 31-9/24 | 05.10.2024
Sanitetski i medicinski potrošni materijal | 404-1-110/23-129 | 167 | Bebi sistem tip III | 5 | Bebi sistemi sa indikatorom protoka, zaštitnim mehanizmom za automatsko pokrivanje igle sa 5 ivica, tankih zidova i povećanog protoka 23G, dužina creva 305mm | RSM004648 | kom | 84 | VICOR DOO | 31-9/24 | 05.10.2024
Sanitetski i medicinski potrošni materijal | 404-1-110/23-129 | 167 | Bebi sistem tip III | 6 | Bebi sistemi sa indikatorom protoka, zaštitnim mehanizmom za automatsko pokrivanje igle sa 5 ivica, tankih zidova i povećanog protoka 23G, dužina creva 305mm i integrisanim holderom | RSM006757 | kom | 172 | VICOR DOO | 31-9/24 | 05.10.2024
Sanitetski i medicinski potrošni materijal | 404-1-110/23-129 | 171 | Trokrake slavine za onkološku terapiju tip III | 1 | Trokraka slavina za infuzionu terapiju i monitoring, otporna na uticaj lipida I hemoterapeutskih sredstava, od polikarbonata, sa zatvaračem od polipropilena, bez PVC-a, lateksa, DEHP, zatvaranje I otvaranje protoka prepoznatljivo na dodir, mogućnost rotacije 360°, plave boje, osnovna zapremina 0.22ml. | RSM006758 | kom | 44.35 | VICOR DOO | 31-9/24 | 05.10.2024
Sanitetski i medicinski potrošni materijal | 404-1-110/23-129 | 171 | Trokrake slavine za onkološku terapiju tip III | 2 | Trokraka slavina za infuzionu terapiju I monitoring, otporna na uticaj lipida I hemoterapeutskih sredstava, od polikarbonata, sa zatvaračem od polipropilena, bez PVC-a, lateksa, DEHP, zatvaranje I otvaranje protoka prepoznatljivo na dodir, mogućnost rotacije 360°, crvene boje, osnovna zapremina 0.22ml. | RSM006759 | kom | 44.35 | VICOR DOO | 31-9/24 | 05.10.2024
Sanitetski i medicinski potrošni materijal | 404-1-110/23-129 | 171 | Trokrake slavine za onkološku terapiju tip III | 3 | Trokraka slavina za infuzionu terapiju I monitoring, otporna na uticaj lipida I hemoterapeutskih sredstava, od polikarbonata, sa zatvaračem od polipropilena, bez PVC-a, lateksa, DEHP, zatvaranje I otvaranje protoka prepoznatljivo na dodir, mogućnost rotacije 360°, bele boje, osnovna zapremina 0.22ml. | RSM006760 | kom | 44.35 | VICOR DOO | 31-9/24 | 05.10.2024
Sanitetski i medicinski potrošni materijal | 404-1-110/23-129 | 171 | Trokrake slavine za onkološku terapiju tip III | 4 | Trokraka slavina za infuzionu terapiju sa produženom linijom od 10cm, mogućnost rotacije 360°, otporna na uticaj lipida i hemoterapetskih sredstava, od polikarbonata, sa zatvaračem od polipropilena, produžena linija od polivinil hlorida, bez sirovina životinjskog porekla, osnovna zapremina 0.8ml. | RSM006761 | kom | 90.8 | VICOR DOO | 31-9/24 | 05.10.2024
Sanitetski i medicinski potrošni materijal | 404-1-110/23-129 | 171 | Trokrake slavine za onkološku terapiju tip III | 5 | Jednolinijski nastavak za trokraku slavinu sa beziglenim konektorom sa split septum tehnologijom. Moguća upotreba i kod intavenskih kanila. Dužine 15cm, unutrašnji promer 2.8mm, protok 27L/h, osnovne zapremine 1.14ml. | RSM006762 | kom | 275 | VICOR DOO | 31-9/24 | 05.10.2024
Sanitetski i medicinski potrošni materijal | 404-1-110/23-129 | 57 | Hipoalergijski flaster tip II | 1 | Hipoalergijski flaster na tekstilu za osetljivu kožu, na plastičnom koturu, nazubljenioh ivica radi lakšeg kidanja, sila lepljenja 15-20N/25mm, masa 195g/m², širine 2.5cm | RSM006763 | m | 8.88 | Prima Medic doo | 31-10/24 | 05.10.2024
Sanitetski i medicinski potrošni materijal | 404-1-110/23-129 | 57 | Hipoalergijski flaster tip II | 2 | Hipoalergijski flaster na tekstilu za osetljivu kožu, na plastičnom koturu, nazubljenioh ivica radi lakšeg kidanja, sila lepljenja 15-20N/25mm, masa 195g/m², širine 5cm | RSM006764 | m | 14.88 | Prima Medic doo | 31-10/24 | 05.10.2024
Sanitetski i medicinski potrošni materijal | 404-1-110/23-129 | 57 | Hipoalergijski flaster tip II | 3 | Hipoalergijski flaster, svileni, na plastičnom kalemu, propusan za vazduh i vodenu paru, lako cepljiv sa cik-cak rubom, ne apsorbuje X-zrake, jačina lepljivosti minimum 15-20N/25mm, specifične težine 105±8g/m², širina: 2.5cm | RSM006765 | m | 14.88 | Prima Medic doo | 31-10/24 | 05.10.2024
Sanitetski i medicinski potrošni materijal | 404-1-110/23-129 | 57 | Hipoalergijski flaster tip II | 4 | Hipoalergijski flaster, svileni, na plastičnom kalemu, propusan za vazduh i vodenu paru, lako cepljiv sa cik-cak rubom, ne apsorbuje X-zrake, jačina lepljivosti minimum 15-20N/25mm, specifične težine 105±8g/m², širina: 5cm | RSM006766 | m | 28.88 | Prima Medic doo | 31-10/24 | 05.10.2024
Sanitetski i medicinski potrošni materijal | 404-1-110/23-129 | 57 | Hipoalergijski flaster tip II | 5 | Hipoalergijski flaster, papirni, na plastičnom kalemu, propusan za vazduh i vodenu paru, lako cepljiv u dva pravca. Sastav: 20% poliester, 80% celuloza, jačina lepljivosti minimum 7N/25mm sa lepkom na bazi vinilacetata, masa 70g, propusan za X-zrake. Širina: 2.5cm | RSM006767 | m | 2.88 | Prima Medic doo | 31-10/24 | 05.10.2024
Sanitetski i medicinski potrošni materijal | 404-1-110/23-129 | 57 | Hipoalergijski flaster tip II | 6 | Hipoalergijski flaster, papirni, na plastičnom kalemu, propusan za vazduh i vodenu paru, lako cepljiv u dva pravca. Sastav: 20% poliester, 80% celuloza, jačina lepljivosti minimum 7N/25mm sa lepkom na bazi vinilacetata, masa 70g, propusan za X-zrake. Širina: 5cm | RSM006768 | m | 6.8 | Prima Medic doo | 31-10/24 | 05.10.2024
Sanitetski i medicinski potrošni materijal | 404-1-110/23-129 | 57 | Hipoalergijski flaster tip II | 7 | Sterilni flaster za fikasciju intravenskih kanila, netkani tekstil, sa upijajućim jastučetom 8x6cm | RSM006769 | kom | 6.88 | Prima Medic doo | 31-10/24 | 05.10.2024
Sanitetski i medicinski potrošni materijal | 404-1-110/23-129 | 38 | Tubularni mrežni zavoj - za stopalo | 1 | Tubularni mrežni zavoj - za stopalo | RSM001135 | m | 13.19 | SN Medic doo | 31-11/24 | 05.10.2024
Sanitetski i medicinski potrošni materijal | 404-1-110/23-129 | 41 | Tubularni mrežni zavoj - za grudni koš | 1 | Tubularni mrežni zavoj - za grudni koš i veći trup | RSM001137 | m | 33.35 | SN Medic doo | 31-11/24 | 05.10.2024
Sanitetski i medicinski potrošni materijal | 404-1-110/23-129 | 44 | Elastični zavoji trokomponentni | 1 | Elastični zavoj, sastavljen od viskoze, pamuka i poliestera, rastegljivosti minimum 80%, mogućnost sterilizacije, veličine: 4cm x 4m | RSM004332 | kom | 18 | SN Medic doo | 31-11/24 | 05.10.2024
Sanitetski i medicinski potrošni materijal | 404-1-110/23-129 | 44 | Elastični zavoji trokomponentni | 2 | Elastični zavoj, sastavljen od viskoze, pamuka i poliestera, rastegljivosti minimum 80%, mogućnost sterilizacije, veličine: 6cm x 4m | RSM004333 | kom | 23 | SN Medic doo | 31-11/24 | 05.10.2024
Sanitetski i medicinski potrošni materijal | 404-1-110/23-129 | 44 | Elastični zavoji trokomponentni | 3 | Elastični zavoj, sastavljen od viskoze, pamuka i poliestera, rastegljivosti minimum 80%, mogućnost sterilizacije, veličine: 8cm x 4m | RSM004334 | kom | 27 | SN Medic doo | 31-11/24 | 05.10.2024
Sanitetski i medicinski potrošni materijal | 404-1-110/23-129 | 44 | Elastični zavoji trokomponentni | 4 | Elastični zavoj, sastavljen od viskoze, pamuka i poliestera, rastegljivosti minimum 80%, mogućnost sterilizacije, veličine: 10cm x 4m | RSM003729 | kom | 33 | SN Medic doo | 31-11/24 | 05.10.2024
Sanitetski i medicinski potrošni materijal | 404-1-110/23-129 | 44 | Elastični zavoji trokomponentni | 5 | Elastični zavoj, sastavljen od viskoze, pamuka i poliestera, rastegljivosti minimum 80%, mogućnost sterilizacije, veličine: 12cm x 4m | RSM003730 | kom | 40 | SN Medic doo | 31-11/24 | 05.10.2024
Sanitetski i medicinski potrošni materijal | 404-1-110/23-129 | 45 | Kompresivne čarape tip I | 1 | Čarapa za tromboprofilaksu, natkolena, pritisak u predelu članka je 16-18mm Hg, sastav: 91% poliamid, 9%elastin, pere se na 60˚C, dostupno 11 veličina | RSM004335 | par | 1000 | SN Medic doo | 31-11/24 | 05.10.2024
Sanitetski i medicinski potrošni materijal | 404-1-110/23-129 | 45 | Kompresivne čarape tip I | 1 | Čarapa za tromboprofilaksu, natkolena, pritisak u predelu članka je 16-18mm Hg, sastav: 91% poliamid, 9%elastin, pere se na 60˚C, dostupno 11 veličina | RSM004336 | par | 1000 | SN Medic doo | 31-11/24 | 05.10.2024
Sanitetski i medicinski potrošni materijal | 404-1-110/23-129 | 45 | Kompresivne čarape tip I | 1 | Čarapa za tromboprofilaksu, natkolena, pritisak u predelu članka je 16-18mm Hg, sastav: 91% poliamid, 9%elastin, pere se na 60˚C, dostupno 11 veličina | RSM004337 | par | 1000 | SN Medic doo | 31-11/24 | 05.10.2024
Sanitetski i medicinski potrošni materijal | 404-1-110/23-129 | 45 | Kompresivne čarape tip I | 1 | Čarapa za tromboprofilaksu, natkolena, pritisak u predelu članka je 16-18mm Hg, sastav: 91% poliamid, 9%elastin, pere se na 60˚C, dostupno 11 veličina | RSM004338 | par | 1000 | SN Medic doo | 31-11/24 | 05.10.2024
Sanitetski i medicinski potrošni materijal | 404-1-110/23-129 | 45 | Kompresivne čarape tip I | 1 | Čarapa za tromboprofilaksu, natkolena, pritisak u predelu članka je 16-18mm Hg, sastav: 91% poliamid, 9%elastin, pere se na 60˚C, dostupno 11 veličina | RSM004339 | par | 1000 | SN Medic doo | 31-11/24 | 05.10.2024
Sanitetski i medicinski potrošni materijal | 404-1-110/23-129 | 45 | Kompresivne čarape tip I | 1 | Čarapa za tromboprofilaksu, natkolena, pritisak u predelu članka je 16-18mm Hg, sastav: 91% poliamid, 9%elastin, pere se na 60˚C, dostupno 11 veličina | RSM004340 | par | 1000 | SN Medic doo | 31-11/24 | 05.10.2024
Sanitetski i medicinski potrošni materijal | 404-1-110/23-129 | 45 | Kompresivne čarape tip I | 1 | Čarapa za tromboprofilaksu, natkolena, pritisak u predelu članka je 16-18mm Hg, sastav: 91% poliamid, 9%elastin, pere se na 60˚C, dostupno 11 veličina | RSM004341 | par | 1000 | SN Medic doo | 31-11/24 | 05.10.2024
Sanitetski i medicinski potrošni materijal | 404-1-110/23-129 | 45 | Kompresivne čarape tip I | 1 | Čarapa za tromboprofilaksu, natkolena, pritisak u predelu članka je 16-18mm Hg, sastav: 91% poliamid, 9%elastin, pere se na 60˚C, dostupno 11 veličina | RSM004342 | par | 1000 | SN Medic doo | 31-11/24 | 05.10.2024
Sanitetski i medicinski potrošni materijal | 404-1-110/23-129 | 45 | Kompresivne čarape tip I | 1 | Čarapa za tromboprofilaksu, natkolena, pritisak u predelu članka je 16-18mm Hg, sastav: 91% poliamid, 9%elastin, pere se na 60˚C, dostupno 11 veličina | RSM004343 | par | 1000 | SN Medic doo | 31-11/24 | 05.10.2024
Sanitetski i medicinski potrošni materijal | 404-1-110/23-129 | 45 | Kompresivne čarape tip I | 1 | Čarapa za tromboprofilaksu, natkolena, pritisak u predelu članka je 16-18mm Hg, sastav: 91% poliamid, 9%elastin, pere se na 60˚C, dostupno 11 veličina | RSM004344 | par | 1000 | SN Medic doo | 31-11/24 | 05.10.2024
Sanitetski i medicinski potrošni materijal | 404-1-110/23-129 | 45 | Kompresivne čarape tip I | 1 | Čarapa za tromboprofilaksu, natkolena, pritisak u predelu članka je 16-18mm Hg, sastav: 91% poliamid, 9%elastin, pere se na 60˚C, dostupno 11 veličina | RSM004345 | par | 1000 | SN Medic doo | 31-11/24 | 05.10.2024
Sanitetski i medicinski potrošni materijal | 404-1-110/23-129 | 124 | Hirurški nožići za ortopedske procedure | 1 | Hirurški skalpel nožići-sterilni, od nerđajućeg čelika, za jednokratnu upotrebu za ortopedske procedure, pakovanje a 50 komada, veličina 10 | RSM003460 | pakovanje | 2000 | SN Medic doo | 31-11/24 | 05.10.2024
Sanitetski i medicinski potrošni materijal | 404-1-110/23-129 | 124 | Hirurški nožići za ortopedske procedure | 2 | Hirurški skalpel nožići-sterilni, od nerđajućeg čelika, za jednokratnu upotrebu za ortopedske procedure, pakovanje a 50 komada, veličina 11 | RSM003461 | pakovanje | 2000 | SN Medic doo | 31-11/24 | 05.10.2024
Sanitetski i medicinski potrošni materijal | 404-1-110/23-129 | 124 | Hirurški nožići za ortopedske procedure | 3 | Hirurški skalpel nožići-sterilni, od nerđajućeg čelika, za jednokratnu upotrebu za ortopedske procedure, pakovanje a 50 komada, veličina 15 | RSM003462 | pakovanje | 2000 | SN Medic doo | 31-11/24 | 05.10.2024
Sanitetski i medicinski potrošni materijal | 404-1-110/23-129 | 124 | Hirurški nožići za ortopedske procedure | 4 | Hirurški skalpel nožići-sterilni, od nerđajućeg čelika, za jednokratnu upotrebu za ortopedske procedure, pakovanje a 50 komada, veličina 20 | RSM003463 | pakovanje | 2000 | SN Medic doo | 31-11/24 | 05.10.2024
Sanitetski i medicinski potrošni materijal | 404-1-110/23-129 | 47 | Kompresivne čarape tip III | 1 | Elastična graduisana tubularna ortoza za lečenje ulcus curisa venskog porekla, pritiska od 30-40mm Hg sa pamučnom osnovom, 2 čarape u pakovanju, otvorenih prstiju sa fleksibilnim pozicionerom koji se navlači preko skočnog zgloba, bez podčarape, veličine: S, M, L, XL, XXL | RSM004354 | par | 7300 | Humanis doo | 31-12/24 | 05.10.2024
Sanitetski i medicinski potrošni materijal | 404-1-110/23-129 | 47 | Kompresivne čarape tip III | 1 | Elastična graduisana tubularna ortoza za lečenje ulcus curisa venskog porekla, pritiska od 30-40mm Hg sa pamučnom osnovom, 2 čarape u pakovanju, otvorenih prstiju sa fleksibilnim pozicionerom koji se navlači preko skočnog zgloba, bez podčarape, veličine: S, M, L, XL, XXL | RSM004355 | par | 7300 | Humanis doo | 31-12/24 | 05.10.2024
Sanitetski i medicinski potrošni materijal | 404-1-110/23-129 | 47 | Kompresivne čarape tip III | 1 | Elastična graduisana tubularna ortoza za lečenje ulcus curisa venskog porekla, pritiska od 30-40mm Hg sa pamučnom osnovom, 2 čarape u pakovanju, otvorenih prstiju sa fleksibilnim pozicionerom koji se navlači preko skočnog zgloba, bez podčarape, veličine: S, M, L, XL, XXL | RSM004356 | par | 7300 | Humanis doo | 31-12/24 | 05.10.2024
Sanitetski i medicinski potrošni materijal | 404-1-110/23-129 | 47 | Kompresivne čarape tip III | 1 | Elastična graduisana tubularna ortoza za lečenje ulcus curisa venskog porekla, pritiska od 30-40mm Hg sa pamučnom osnovom, 2 čarape u pakovanju, otvorenih prstiju sa fleksibilnim pozicionerom koji se navlači preko skočnog zgloba, bez podčarape, veličine: S, M, L, XL, XXL | RSM004357 | par | 7300 | Humanis doo | 31-12/24 | 05.10.2024
Sanitetski i medicinski potrošni materijal | 404-1-110/23-129 | 47 | Kompresivne čarape tip III | 1 | Elastična graduisana tubularna ortoza za lečenje ulcus curisa venskog porekla, pritiska od 30-40mm Hg sa pamučnom osnovom, 2 čarape u pakovanju, otvorenih prstiju sa fleksibilnim pozicionerom koji se navlači preko skočnog zgloba, bez podčarape, veličine: S, M, L, XL, XXL | RSM004358 | par | 7300 | Humanis doo | 31-12/24 | 05.10.2024
Sanitetski i medicinski potrošni materijal | 404-1-110/23-129 | 49 | Sterilna kompresivna poveska | 1 | Jednokratna sterilna eksangvinaciona silikonska kompresivna poveska za donji ekstremitet izradjena u cetri velicine (S, M, L, XL)a u zavisnosti od obima ekstremiteta, duzine stokinete od 50 do 120 cm sa sterilnom protektivnom karticom | RSM004790 | kom | 26000 | Phoenix Pharma doo | 31-13/24 | 05.10.2024
Sanitetski i medicinski potrošni materijal | 404-1-110/23-129 | 49 | Sterilna kompresivna poveska | 1 | Jednokratna sterilna eksangvinaciona silikonska kompresivna poveska za donji ekstremitet izradjena u cetri velicine (S, M, L, XL)a u zavisnosti od obima ekstremiteta, duzine stokinete od 50 do 120 cm sa sterilnom protektivnom karticom | RSM004789 | kom | 26000 | Phoenix Pharma doo | 31-13/24 | 05.10.2024
Sanitetski i medicinski potrošni materijal | 404-1-110/23-129 | 49 | Sterilna kompresivna poveska | 1 | Jednokratna sterilna eksangvinaciona silikonska kompresivna poveska za donji ekstremitet izradjena u cetri velicine (S, M, L, XL)a u zavisnosti od obima ekstremiteta, duzine stokinete od 50 do 120 cm sa sterilnom protektivnom karticom | RSM004788 | kom | 26000 | Phoenix Pharma doo | 31-13/24 | 05.10.2024
Sanitetski i medicinski potrošni materijal | 404-1-110/23-129 | 49 | Sterilna kompresivna poveska | 1 | Jednokratna sterilna eksangvinaciona silikonska kompresivna poveska za donji ekstremitet izradjena u cetri velicine (S, M, L, XL)a u zavisnosti od obima ekstremiteta, duzine stokinete od 50 do 120 cm sa sterilnom protektivnom karticom | RSM004787 | kom | 26000 | Phoenix Pharma doo | 31-13/24 | 05.10.2024
Sanitetski i medicinski potrošni materijal | 404-1-110/23-129 | 49 | Sterilna kompresivna poveska | 2 | Jednokratna sterilna eksangvinaciona silikonska kompresivna poveska za skocni zglob i stopalo izradjena u jednoj velicini za obim ekstremiteta od 22 do 32cm, duzine stokinete do 50cm sa sterilnom protektivnom karticom | RSM004791 | kom | 23500 | Phoenix Pharma doo | 31-13/24 | 05.10.2024
Sanitetski i medicinski potrošni materijal | 404-1-110/23-129 | 49 | Sterilna kompresivna poveska | 3 | Jednokratna sterilna eksangvinaciona silikonska kompresivna poveska za gornji ekstremitet izradjena u jednoj velicini za obim ekstremiteta od 14 do 34cm, duzine stokinete do 40cm sa sterilnom protektivnom karticom | RSM004792 | kom | 23500 | Phoenix Pharma doo | 31-13/24 | 05.10.2024
Sanitetski i medicinski potrošni materijal | 404-1-110/23-129 | 53 | FLASTERI tip I | 1 | Flaster na platnenoj podlozi, širine: 2.5cm | RSM004390 | m | 21.25 | Phoenix Pharma doo | 31-13/24 | 05.10.2024
Sanitetski i medicinski potrošni materijal | 404-1-110/23-129 | 53 | FLASTERI tip I | 2 | Flaster na platnenoj podlozi, širine: 5cm | RSM004391 | m | 40.86 | Phoenix Pharma doo | 31-13/24 | 05.10.2024
Sanitetski i medicinski potrošni materijal | 404-1-110/23-129 | 53 | FLASTERI tip I | 3 | Flaster na svilenoj podlozi, širine: 2,5cm | RSM004392 | m | 17.36 | Phoenix Pharma doo | 31-13/24 | 05.10.2024
Sanitetski i medicinski potrošni materijal | 404-1-110/23-129 | 53 | FLASTERI tip I | 4 | Flaster na svilenoj podlozi, širine: 5cm | RSM003874 | m | 34 | Phoenix Pharma doo | 31-13/24 | 05.10.2024
Sanitetski i medicinski potrošni materijal | 404-1-110/23-129 | 53 | FLASTERI tip I | 5 | Flaster na silikonskoj perforiranoj podlozi, širine: 4cm | RSM004393 | m | 1812.6 | Phoenix Pharma doo | 31-13/24 | 05.10.2024
Sanitetski i medicinski potrošni materijal | 404-1-110/23-129 | 53 | FLASTERI tip I | 6 | Flaster na silikonskoj perforiranoj podlozi, širine: 2cm | RSM004394 | m | 906.3 | Phoenix Pharma doo | 31-13/24 | 05.10.2024
Sanitetski i medicinski potrošni materijal | 404-1-110/23-129 | 55 | FLASTERI tip III | 1 | Flaster na beloj osnovi od rayon polistera, sa uzdužnom i poprečnom cepljivosti, hipoalergijski, dimenzije: 5cmx9.14m | RSM001175 | kom | 210 | Zajednicka ponuda Gosper i Bavako | 31-14/24 | 05.10.2024
Sanitetski i medicinski potrošni materijal | 404-1-110/23-129 | 55 | FLASTERI tip III | 2 | Flaster na providnoj osnovi od polietilena, hipoalergijski, dimenzije: 5cmx9.14m | RSM001164 | kom | 185 | Zajednicka ponuda Gosper i Bavako | 31-14/24 | 05.10.2024
Sanitetski i medicinski potrošni materijal | 404-1-110/23-129 | 55 | FLASTERI tip III | 3 | Flaster za fiksiranje na mekoj netkanoj osnovi, sa poprečnim perforacijama na 5cm, bez zaštitnog papira, hipoalergijski, dimenzije: 5cmx9.14m | RSM001169 | kom | 280 | Zajednicka ponuda Gosper i Bavako | 31-14/24 | 05.10.2024
Sanitetski i medicinski potrošni materijal | 404-1-110/23-129 | 60 | Flaster za bešavno ušivanje, veličina 2 | 1 | Flaster za bešavno zatvaranje kože, ojačan uzdužnim filamentima 6mm x 100mm±5% | RSM002578 | kom | 5.15 | Preduzece prizma trade | 31-15/24 | 05.10.2024
Sanitetski i medicinski potrošni materijal | 404-1-110/23-129 | 61 | Flaster za bešavno ušivanje, veličina 3 | 1 | Flaster za bešavno zatvaranje kože, ojačan uzdužnim filamentima 12mm x 100mm±5% | RSM002579 | kom | 8.95 | Preduzece prizma trade | 31-15/24 | 05.10.2024
Sanitetski i medicinski potrošni materijal | 404-1-110/23-129 | 67 | ENDOTRAHEALNI TUBUSI BEZ CUFF-A pedijatrijski, tip II | 1 | Endotrahealni tubus bez balona, sa Magill krivinom. Tri niza referentih linija (dva niza veličine 2,0-3,0 mm ID) smeštena su na razmacima od 1 cm kao pomoć prilikom intubacije i pozicioniranja. Sterilno pakovanje za jednokratnu upotrebu, bez DEHP. Veličine I.D: 2.0mm , O.D 2.9mm 130mm. | RSM006770 | kom | 450 | Denta BP Pharm | 31-16/24 | 05.10.2024
Sanitetski i medicinski potrošni materijal | 404-1-110/23-129 | 67 | ENDOTRAHEALNI TUBUSI BEZ CUFF-A pedijatrijski, tip II | 2 | Endotrahealni tubus bez balona, sa Magill krivinom. Tri niza referentih linija (dva niza veličine 2,0-3,0 mm ID) smeštena su na razmacima od 1 cm kao pomoć prilikom intubacije i pozicioniranja. Sterilno pakovanje za jednokratnu upotrebu, bez DEHP. Veličine I.D: 2.5mm , O.D 3.6mm 140mm. | RSM006771 | kom | 450 | Denta BP Pharm | 31-16/24 | 05.10.2024
Sanitetski i medicinski potrošni materijal | 404-1-110/23-129 | 67 | ENDOTRAHEALNI TUBUSI BEZ CUFF-A pedijatrijski, tip II | 3 | Endotrahealni tubus bez balona, sa Magill krivinom. Tri niza referentih linija (dva niza veličine 2,0-3,0 mm ID) smeštena su na razmacima od 1 cm kao pomoć prilikom intubacije i pozicioniranja. Sterilno pakovanje za jednokratnu upotrebu, bez DEHP. Veličine I.D: 3.0mm , O.D 4.2 mm 160mm. | RSM006772 | kom | 450 | Denta BP Pharm | 31-16/24 | 05.10.2024
Sanitetski i medicinski potrošni materijal | 404-1-110/23-129 | 67 | ENDOTRAHEALNI TUBUSI BEZ CUFF-A pedijatrijski, tip II | 4 | Endotrahealni tubus bez balona, sa Magill krivinom. Tri niza referentih linija (dva niza veličine 2,0-3,0 mm ID) smeštena su na razmacima od 1 cm kao pomoć prilikom intubacije i pozicioniranja. Sterilno pakovanje za jednokratnu upotrebu, bez DEHP. Veličine I.D: 3.5 mm , O.D 4.9mm 180mm. | RSM006773 | kom | 450 | Denta BP Pharm | 31-16/24 | 05.10.2024
Sanitetski i medicinski potrošni materijal | 404-1-110/23-129 | 67 | ENDOTRAHEALNI TUBUSI BEZ CUFF-A pedijatrijski, tip II | 5 | Endotrahealni tubus bez balona, sa Magill krivinom. Tri niza referentih linija (dva niza veličine 2,0-3,0 mm ID) smeštena su na razmacima od 1 cm kao pomoć prilikom intubacije i pozicioniranja. Sterilno pakovanje za jednokratnu upotrebu, bez DEHP. Veličine I.D: 4.0 mm , O.D 5.5 mm 200mm. | RSM006774 | kom | 450 | Denta BP Pharm | 31-16/24 | 05.10.2024
Sanitetski i medicinski potrošni materijal | 404-1-110/23-129 | 67 | ENDOTRAHEALNI TUBUSI BEZ CUFF-A pedijatrijski, tip II | 6 | Endotrahealni tubus bez balona, sa Magill krivinom. Tri niza referentih linija (dva niza veličine 2,0-3,0 mm ID) smeštena su na razmacima od 1 cm kao pomoć prilikom intubacije i pozicioniranja. Sterilno pakovanje za jednokratnu upotrebu, bez DEHP. Veličine I.D: 4.5 mm , O.D 6.2mm 220mm. | RSM006775 | kom | 450 | Denta BP Pharm | 31-16/24 | 05.10.2024
Sanitetski i medicinski potrošni materijal | 404-1-110/23-129 | 67 | ENDOTRAHEALNI TUBUSI BEZ CUFF-A pedijatrijski, tip II | 7 | Endotrahealni tubus bez balona, sa Magill krivinom. Tri niza referentih linija (dva niza veličine 2,0-3,0 mm ID) smeštena su na razmacima od 1 cm kao pomoć prilikom intubacije i pozicioniranja. Sterilno pakovanje za jednokratnu upotrebu, bez DEHP. Veličine I.D: 5 mm , O.D 6.9mm 240mm. | RSM006776 | kom | 450 | Denta BP Pharm | 31-16/24 | 05.10.2024
Sanitetski i medicinski potrošni materijal | 404-1-110/23-129 | 67 | ENDOTRAHEALNI TUBUSI BEZ CUFF-A pedijatrijski, tip II | 8 | Endotrahealni tubus bez balona, sa Magill krivinom. Tri niza referentih linija (dva niza veličine 2,0-3,0 mm ID) smeštena su na razmacima od 1 cm kao pomoć prilikom intubacije i pozicioniranja. Sterilno pakovanje za jednokratnu upotrebu, bez DEHP. Veličine I.D: 5.5 mm , O.D 7.5mm 270mm. | RSM006777 | kom | 450 | Denta BP Pharm | 31-16/24 | 05.10.2024
Sanitetski i medicinski potrošni materijal | 404-1-110/23-129 | 68 | ENDOTRAHEALNI TUBUSI SA CUFF-om pedijatrijski, tip I | 1 | Endotrahealni tubus sa kraćim balonom trapezoidnog oblika. Napravljen od termosenzitivnog PVC materijala koji ne sadrži DEHP. Sa oznakama za dubinu pozicioniranja, 15mm neodvojivim konektorom i vidljivom linijom duž celog tubusa za bezbedniju kontrolu pozicioniranja. Veličine ID 2.5 mm ; OD 3.8 mm i dužine 140 mm. | RSM006778 | kom | 650 | Denta BP Pharm | 31-16/24 | 05.10.2024
Sanitetski i medicinski potrošni materijal | 404-1-110/23-129 | 68 | ENDOTRAHEALNI TUBUSI SA CUFF-om pedijatrijski, tip I | 2 | Endotrahealni tubus sa kraćim balonom trapezoidnog oblika. Napravljen od termosenzitivnog PVC materijala koji ne sadrži DEHP. Sa oznakama za dubinu pozicioniranja, 15mm neodvojivim konektorom i vidljivom linijom duž celog tubusa za bezbedniju kontrolu pozicioniranja. Veličine ID 3.0 mm ; OD 4.4 mm i dužine 160 mm. | RSM006779 | kom | 650 | Denta BP Pharm | 31-16/24 | 05.10.2024
Sanitetski i medicinski potrošni materijal | 404-1-110/23-129 | 68 | ENDOTRAHEALNI TUBUSI SA CUFF-om pedijatrijski, tip I | 3 | Endotrahealni tubus sa kraćim balonom trapezoidnog oblika. Napravljen od termosenzitivnog PVC materijala koji ne sadrži DEHP. Sa oznakama za dubinu pozicioniranja, 15mm neodvojivim konektorom i vidljivom linijom duž celog tubusa za bezbedniju kontrolu pozicioniranja. Veličine ID 3.5 mm ; OD 5.0 mm i dužine 180 mm. | RSM006780 | kom | 650 | Denta BP Pharm | 31-16/24 | 05.10.2024
Sanitetski i medicinski potrošni materijal | 404-1-110/23-129 | 68 | ENDOTRAHEALNI TUBUSI SA CUFF-om pedijatrijski, tip I | 4 | Endotrahealni tubus sa kraćim balonom trapezoidnog oblika. Napravljen od termosenzitivnog PVC materijala koji ne sadrži DEHP. Sa oznakama za dubinu pozicioniranja, 15mm neodvojivim konektorom i vidljivom linijom duž celog tubusa za bezbedniju kontrolu pozicioniranja. Veličine ID 4.0 mm ; OD 5.7 mm i dužine 200 mm. | RSM006781 | kom | 650 | Denta BP Pharm | 31-16/24 | 05.10.2024
Sanitetski i medicinski potrošni materijal | 404-1-110/23-129 | 68 | ENDOTRAHEALNI TUBUSI SA CUFF-om pedijatrijski, tip I | 5 | Endotrahealni tubus sa kraćim balonom trapezoidnog oblika. Napravljen od termosenzitivnog PVC materijala koji ne sadrži DEHP. Sa oznakama za dubinu pozicioniranja, 15mm neodvojivim konektorom i vidljivom linijom duž celog tubusa za bezbedniju kontrolu pozicioniranja. Veličine ID 4.5 mm ; OD 6.3 mm i dužine 220 mm. | RSM006782 | kom | 650 | Denta BP Pharm | 31-16/24 | 05.10.2024
Sanitetski i medicinski potrošni materijal | 404-1-110/23-129 | 68 | ENDOTRAHEALNI TUBUSI SA CUFF-om pedijatrijski, tip I | 6 | Endotrahealni tubus sa kraćim balonom trapezoidnog oblika. Napravljen od termosenzitivnog PVC materijala koji ne sadrži DEHP. Sa oznakama za dubinu pozicioniranja, 15mm neodvojivim konektorom i vidljivom linijom duž celog tubusa za bezbedniju kontrolu pozicioniranja. Veličine ID 5.0 mm ; OD 6.9 mm i dužine 240 mm. | RSM006783 | kom | 650 | Denta BP Pharm | 31-16/24 | 05.10.2024
Sanitetski i medicinski potrošni materijal | 404-1-110/23-129 | 68 | ENDOTRAHEALNI TUBUSI SA CUFF-om pedijatrijski, tip I | 7 | Endotrahealni tubus sa kraćim balonom trapezoidnog oblika. Napravljen od termosenzitivnog PVC materijala koji ne sadrži DEHP. Sa oznakama za dubinu pozicioniranja, 15mm neodvojivim konektorom i vidljivom linijom duž celog tubusa za bezbedniju kontrolu pozicioniranja. Veličine ID 5.5 mm ; OD 7.5 mm i dužine 270 mm. | RSM006784 | kom | 650 | Denta BP Pharm | 31-16/24 | 05.10.2024
Sanitetski i medicinski potrošni materijal | 404-1-110/23-129 | 68 | ENDOTRAHEALNI TUBUSI SA CUFF-om pedijatrijski, tip I | 8 | Endotrahealni tubus sa kraćim balonom trapezoidnog oblika. Napravljen od termosenzitivnog PVC materijala koji ne sadrži DEHP. Sa oznakama za dubinu pozicioniranja, 15mm neodvojivim konektorom i vidljivom linijom duž celog tubusa za bezbedniju kontrolu pozicioniranja. Veličine ID 6.0 mm ; OD 8.2 mm i dužine 280 mm. | RSM006785 | kom | 650 | Denta BP Pharm | 31-16/24 | 05.10.2024
Sanitetski i medicinski potrošni materijal | 404-1-110/23-129 | 69 | ENDOTRAHEALNI TUBUSI SA CUFF-om pedijatrijski, tip II | 1 | Endotrahealni tubus sa balonom malog volumena i visokog pritiska, Luer valvulom i pilot balonom, sa oznakama za dubinu pozicioniranja, 15mm neodvojivim konektorom i vidljivom linijom duž celog tubusa za bezbedniju kontrolu pozicioniranja, sa Marfijevim okom. Napravljen od termosenzitivnog PVC materijala koji ne sadrži DEHP. Veličine: I.D 3,0mm ; O.D 4.3 mm i dužine190mm. | RSM006786 | kom | 350 | Denta BP Pharm | 31-16/24 | 05.10.2024
Sanitetski i medicinski potrošni materijal | 404-1-110/23-129 | 69 | ENDOTRAHEALNI TUBUSI SA CUFF-om pedijatrijski, tip II | 2 | Endotrahealni tubus sa balonom malog volumena i visokog pritiska, Luer valvulom i pilot balonom, sa oznakama za dubinu pozicioniranja, 15mm neodvojivim konektorom i vidljivom linijom duž celog tubusa za bezbedniju kontrolu pozicioniranja, sa Marfijevim okom. Napravljen od termosenzitivnog PVC materijala koji ne sadrži DEHP. Veličine: I.D 3,5mm ; O.D 5.0 mm i dužine 211mm. | RSM006787 | kom | 350 | Denta BP Pharm | 31-16/24 | 05.10.2024
Sanitetski i medicinski potrošni materijal | 404-1-110/23-129 | 69 | ENDOTRAHEALNI TUBUSI SA CUFF-om pedijatrijski, tip II | 3 | Endotrahealni tubus sa balonom malog volumena i visokog pritiska, Luer valvulom i pilot balonom, sa oznakama za dubinu pozicioniranja, 15mm neodvojivim konektorom i vidljivom linijom duž celog tubusa za bezbedniju kontrolu pozicioniranja, sa Marfijevim okom. Napravljen od termosenzitivnog PVC materijala koji ne sadrži DEHP. Veličine: I.D 4.0 mm ; O.D 5.7mm i dužine 232 mm. | RSM006788 | kom | 350 | Denta BP Pharm | 31-16/24 | 05.10.2024
Sanitetski i medicinski potrošni materijal | 404-1-110/23-129 | 69 | ENDOTRAHEALNI TUBUSI SA CUFF-om pedijatrijski, tip II | 4 | Endotrahealni tubus sa balonom malog volumena i visokog pritiska, Luer valvulom i pilot balonom, sa oznakama za dubinu pozicioniranja, 15mm neodvojivim konektorom i vidljivom linijom duž celog tubusa za bezbedniju kontrolu pozicioniranja, sa Marfijevim okom. Napravljen od termosenzitivnog PVC materijala koji ne sadrži DEHP. Veličine: I.D 4,5mm; O.D 6.3 mm i dužine 253 mm. | RSM006789 | kom | 350 | Denta BP Pharm | 31-16/24 | 05.10.2024
Sanitetski i medicinski potrošni materijal | 404-1-110/23-129 | 69 | ENDOTRAHEALNI TUBUSI SA CUFF-om pedijatrijski, tip II | 5 | Endotrahealni tubus sa balonom velikog volumena i niskog pritiska, Luer valvulom i pilot balonom, sa oznakama za dubinu pozicioniranja, 15mm neodvojivim konektorom i vidljivom linijom duž celog tubusa za bezbedniju kontrolu pozicioniranja. ,, Kapuljačasti'' vrh sa Marfijevim okom. Napravljen od termosenzitivnog PVC materijala koji ne sadrži DEHP. Veličine: I.D 5.0 mm; O.D 6.9 mm i dužine 274 mm. | RSM006790 | kom | 350 | Denta BP Pharm | 31-16/24 | 05.10.2024
Sanitetski i medicinski potrošni materijal | 404-1-110/23-129 | 69 | ENDOTRAHEALNI TUBUSI SA CUFF-om pedijatrijski, tip II | 6 | Endotrahealni tubus sa balonom velikog volumena i niskog pritiska, Luer valvulom i pilot balonom, sa oznakama za dubinu pozicioniranja, 15mm neodvojivim konektorom i vidljivom linijom duž celog tubusa za bezbedniju kontrolu pozicioniranja. ,, Kapuljačasti'' vrh sa Marfijevim okom. Napravljen od termosenzitivnog PVC materijala koji ne sadrži DEHP. Veličine: I.D 5.5 mm; O.D 7.5 mm i dužine 304 mm. | RSM006791 | kom | 350 | Denta BP Pharm | 31-16/24 | 05.10.2024
Sanitetski i medicinski potrošni materijal | 404-1-110/23-129 | 69 | ENDOTRAHEALNI TUBUSI SA CUFF-om pedijatrijski, tip II | 7 | Endotrahealni tubus sa balonom velikog volumena i niskog pritiska, Luer valvulom i pilot balonom, sa oznakama za dubinu pozicioniranja, 15mm neodvojivim konektorom i vidljivom linijom duž celog tubusa za bezbedniju kontrolu pozicioniranja. ,, Kapuljačasti'' vrh sa Marfijevim okom. Napravljen od termosenzitivnog PVC materijala koji ne sadrži DEHP. Veličine: I.D 6.0 mm; O.D 8.2 mm i dužine 317 mm. | RSM006792 | kom | 350 | Denta BP Pharm | 31-16/24 | 05.10.2024
Sanitetski i medicinski potrošni materijal | 404-1-110/23-129 | 69 | ENDOTRAHEALNI TUBUSI SA CUFF-om pedijatrijski, tip II | 8 | Endotrahealni tubus sa balonom velikog volumena i niskog pritiska, Luer valvulom i pilot balonom, sa oznakama za dubinu pozicioniranja, 15mm neodvojivim konektorom i vidljivom linijom duž celog tubusa za bezbedniju kontrolu pozicioniranja. ,, Kapuljačasti'' vrh sa Marfijevim okom. Napravljen od termosenzitivnog PVC materijala koji ne sadrži DEHP. Veličine: I.D 6.5 mm; O.D 8.9 mm i dužine 327 mm. | RSM006793 | kom | 350 | Denta BP Pharm | 31-16/24 | 05.10.2024
Sanitetski i medicinski potrošni materijal | 404-1-110/23-129 | 73 | ENDOTRAHEALNI TUBUSI SA CILINDRIČNIM CUFF-om, tip IV | 1 | Endotrahealni tubus sa cilindričnim Cuff-om, niskog pritiska, velike zapremina za dugotrajnu intubaciju sa linijom za subglotičnu aspiraciju, otvor iznad Cuff-a, veličine: 6.0 mm | RSM006794 | kom | 788.88 | profesional medic | 31-17/24 | 05.10.2024
Sanitetski i medicinski potrošni materijal | 404-1-110/23-129 | 73 | ENDOTRAHEALNI TUBUSI SA CILINDRIČNIM CUFF-om, tip IV | 2 | Endotrahealni tubus sa cilindričnim Cuff-om niskog pritiska velike zapremina za dugotrajnu intubaciju sa linijom za subglotičnu aspiraciju, otvor iznad Cuff-a, veličine: 6.5 mm | RSM006795 | kom | 788.88 | profesional medic | 31-17/24 | 05.10.2024
Sanitetski i medicinski potrošni materijal | 404-1-110/23-129 | 73 | ENDOTRAHEALNI TUBUSI SA CILINDRIČNIM CUFF-om, tip IV | 3 | Endotrahealni tubus sa cilindričnim Cuff-om niskog pritiska velike zapremina za dugotrajnu intubaciju sa linijom za subglotičnu aspiraciju, otvor iznad Cuff-a, veličine: 7.0 mm | RSM006796 | kom | 788.88 | profesional medic | 31-17/24 | 05.10.2024
Sanitetski i medicinski potrošni materijal | 404-1-110/23-129 | 73 | ENDOTRAHEALNI TUBUSI SA CILINDRIČNIM CUFF-om, tip IV | 4 | Endotrahealni tubus sa cilindričnim Cuff-om niskog pritiska velike zapremina za dugotrajnu intubaciju sa linijom za subglotičnu aspiraciju, otvor iznad Cuff-a, veličine: 7.5 mm | RSM006797 | kom | 788.88 | profesional medic | 31-17/24 | 05.10.2024
Sanitetski i medicinski potrošni materijal | 404-1-110/23-129 | 73 | ENDOTRAHEALNI TUBUSI SA CILINDRIČNIM CUFF-om, tip IV | 5 | Endotrahealni tubus sa cilindričnim Cuff-om niskog pritiska velike zapremina za dugotrajnu intubaciju sa linijom za subglotičnu aspiraciju, otvor iznad Cuff-a, veličine: 8.0 mm | RSM006798 | kom | 788.88 | profesional medic | 31-17/24 | 05.10.2024
Sanitetski i medicinski potrošni materijal | 404-1-110/23-129 | 73 | ENDOTRAHEALNI TUBUSI SA CILINDRIČNIM CUFF-om, tip IV | 6 | Endotrahealni tubus sa cilindričnim Cuff-om niskog pritiska velike zapremina za dugotrajnu intubaciju sa linijom za subglotičnu aspiraciju, otvor iznad Cuff-a, veličine: 8.5 mm | RSM006799 | kom | 788.88 | profesional medic | 31-17/24 | 05.10.2024
Sanitetski i medicinski potrošni materijal | 404-1-110/23-129 | 73 | ENDOTRAHEALNI TUBUSI SA CILINDRIČNIM CUFF-om, tip IV | 7 | Endotrahealni tubus sa cilindričnim Cuff-om niskog pritiska velike zapremina za dugotrajnu intubaciju sa linijom za subglotičnu aspiraciju, otvor iznad Cuff-a, veličine: 9.0mm | RSM006800 | kom | 788.88 | profesional medic | 31-17/24 | 05.10.2024
Sanitetski i medicinski potrošni materijal | 404-1-110/23-129 | 92 | TORAKALNI DRENOVI, sa zakrivljenim vrhom | 1 | Torakalni drenovi, sa zakrivljenim vrhom, veličine: 16 | RSM006801 | kom | 338.88 | profesional medic | 31-17/24 | 05.10.2024
Sanitetski i medicinski potrošni materijal | 404-1-110/23-129 | 92 | TORAKALNI DRENOVI, sa zakrivljenim vrhom | 2 | Torakalni drenovi, sa zakrivljenim vrhom veličine: 18 | RSM006802 | kom | 338.88 | profesional medic | 31-17/24 | 05.10.2024
Sanitetski i medicinski potrošni materijal | 404-1-110/23-129 | 92 | TORAKALNI DRENOVI, sa zakrivljenim vrhom | 3 | Torakalni drenovi, sa zakrivljenim vrhom, veličine: 20 | RSM006803 | kom | 338.88 | profesional medic | 31-17/24 | 05.10.2024
Sanitetski i medicinski potrošni materijal | 404-1-110/23-129 | 92 | TORAKALNI DRENOVI, sa zakrivljenim vrhom | 4 | Torakalni drenovi, sa zakrivljenim vrhom, veličine: 22 | RSM006804 | kom | 338.88 | profesional medic | 31-17/24 | 05.10.2024
Sanitetski i medicinski potrošni materijal | 404-1-110/23-129 | 92 | TORAKALNI DRENOVI, sa zakrivljenim vrhom | 5 | Torakalni drenovi,sa zakrivljenim vrhom, veličine: 24 | RSM006805 | kom | 338.88 | profesional medic | 31-17/24 | 05.10.2024
Sanitetski i medicinski potrošni materijal | 404-1-110/23-129 | 92 | TORAKALNI DRENOVI, sa zakrivljenim vrhom | 6 | Torakalni drenovi, sa zakrivljenim vrhom, veličine: 26 | RSM006806 | kom | 338.88 | profesional medic | 31-17/24 | 05.10.2024
Sanitetski i medicinski potrošni materijal | 404-1-110/23-129 | 92 | TORAKALNI DRENOVI, sa zakrivljenim vrhom | 7 | Torakalni drenovi, sa zakrivljenim vrhom, veličine: 28 | RSM006807 | kom | 338.88 | profesional medic | 31-17/24 | 05.10.2024
Sanitetski i medicinski potrošni materijal | 404-1-110/23-129 | 92 | TORAKALNI DRENOVI, sa zakrivljenim vrhom | 8 | Torakalni drenovi, sa zakrivljenim vrhom, veličine: 30 | RSM006808 | kom | 338.88 | profesional medic | 31-17/24 | 05.10.2024
Sanitetski i medicinski potrošni materijal | 404-1-110/23-129 | 86 | SUPRAGLOTIČNI TUBUS SA Cuff-om BEZ NADUVAVANJA PEDIJATRIJSKI I ADULTNI | 1 | Supraglotični tubus - sa cuff-om, bez naduvavanja, veličina 1.0 | RSM002347 | kom | 2100 | Neomedica Novi Sad | 31-18/24 | 05.10.2024
Sanitetski i medicinski potrošni materijal | 404-1-110/23-129 | 86 | SUPRAGLOTIČNI TUBUS SA Cuff-om BEZ NADUVAVANJA PEDIJATRIJSKI I ADULTNI | 2 | Supraglotični tubus - sa cuff-om, bez naduvavanja, veličina 1.5 | RSM002348 | kom | 2100 | Neomedica Novi Sad | 31-18/24 | 05.10.2024
Sanitetski i medicinski potrošni materijal | 404-1-110/23-129 | 86 | SUPRAGLOTIČNI TUBUS SA Cuff-om BEZ NADUVAVANJA PEDIJATRIJSKI I ADULTNI | 3 | Supraglotični tubus - sa cuff-om, bez naduvavanja, veličina 2.0 | RSM002349 | kom | 2100 | Neomedica Novi Sad | 31-18/24 | 05.10.2024
Sanitetski i medicinski potrošni materijal | 404-1-110/23-129 | 86 | SUPRAGLOTIČNI TUBUS SA Cuff-om BEZ NADUVAVANJA PEDIJATRIJSKI I ADULTNI | 4 | Supraglotični tubus - sa cuff-om, bez naduvavanja, veličina 2.5 | RSM002350 | kom | 2100 | Neomedica Novi Sad | 31-18/24 | 05.10.2024
Sanitetski i medicinski potrošni materijal | 404-1-110/23-129 | 86 | SUPRAGLOTIČNI TUBUS SA Cuff-om BEZ NADUVAVANJA PEDIJATRIJSKI I ADULTNI | 5 | Supraglotični tubus - sa cuff-om, bez naduvavanja, veličina 3.0 | RSM002351 | kom | 1990 | Neomedica Novi Sad | 31-18/24 | 05.10.2024
Sanitetski i medicinski potrošni materijal | 404-1-110/23-129 | 86 | SUPRAGLOTIČNI TUBUS SA Cuff-om BEZ NADUVAVANJA PEDIJATRIJSKI I ADULTNI | 6 | Supraglotični tubus - sa cuff-om, bez naduvavanja, veličina 4.0 | RSM002352 | kom | 1990 | Neomedica Novi Sad | 31-18/24 | 05.10.2024
Sanitetski i medicinski potrošni materijal | 404-1-110/23-129 | 86 | SUPRAGLOTIČNI TUBUS SA Cuff-om BEZ NADUVAVANJA PEDIJATRIJSKI I ADULTNI | 7 | Supraglotični tubus - sa cuff-om, bez naduvavanja, veličina 5.0 | RSM002353 | kom | 1990 | Neomedica Novi Sad | 31-18/24 | 05.10.2024
Sanitetski i medicinski potrošni materijal | 404-1-110/23-129 | 152 | Maska sa podesivom venturom | 1 | Set za oksigenaciju, podesiva ventura 26-50%. O2 maska sa otvorom 22m i dovodnim crevom 1,8m | RSM006809 | kom | 240 | Neomedica Novi Sad | 31-18/24 | 05.10.2024
Sanitetski i medicinski potrošni materijal | 404-1-110/23-129 | 153 | Set za oksigenaciju | 1 | Set za oksigenaciju, podesiva ventura 26-50%. O2 maska sa otvorom 22m i dovodnim crevom 1,8m | RSM006809 | kom | 240 | Neomedica Novi Sad | 31-18/24 | 05.10.2024
Sanitetski i medicinski potrošni materijal | 404-1-110/23-129 | 153 | Set za oksigenaciju | 2 | Set za oksigenaciju, O2, dovodno crevo 1,8m, rebrasto 22M, venture 24%, 28%, 31%, 35%, 40% i 50% i/ili 60% | RSM002422 | kom | 289.7 | Neomedica Novi Sad | 31-18/24 | 05.10.2024
Sanitetski i medicinski potrošni materijal | 404-1-110/23-129 | 87 | SUPRAGLOTIČNI TUBUS SA Cuff-om SA NADUVAVANJEM | 1 | Supraglotični tubus sa cuff-om, sa naduvavanjem, sa gastričnim pristupom, veličina 3 | RSM004908 | kom | 1790 | Acoma | 31-19/24 | 05.10.2024
Sanitetski i medicinski potrošni materijal | 404-1-110/23-129 | 87 | SUPRAGLOTIČNI TUBUS SA Cuff-om SA NADUVAVANJEM | 2 | Supraglotični tubus sa cuff-om, sa naduvavanjem, sa gastričnim pristupom, veličina 4 | RSM004909 | kom | 1790 | Acoma | 31-19/24 | 05.10.2024
Sanitetski i medicinski potrošni materijal | 404-1-110/23-129 | 87 | SUPRAGLOTIČNI TUBUS SA Cuff-om SA NADUVAVANJEM | 3 | Supraglotični tubus sa cuff-om, sa naduvavanjem, sa gastričnim pristupom, veličina 5 | RSM004910 | kom | 1790 | Acoma | 31-19/24 | 05.10.2024
Sanitetski i medicinski potrošni materijal | 404-1-110/23-129 | 93 | TORAKALNI DRENOVI, sa ravnim vrhom | 1 | Torakalni drenovi, sa ravnim vrhom, veličine: 16 | RSM006810 | kom | 270 | Omni Medikal | 31-20/24 | 05.10.2024
Sanitetski i medicinski potrošni materijal | 404-1-110/23-129 | 93 | TORAKALNI DRENOVI, sa ravnim vrhom | 1 | Torakalni drenovi, sa ravnim vrhom, veličine: 16 | RSM006811 | kom | 270 | Omni Medikal | 31-20/24 | 05.10.2024
Sanitetski i medicinski potrošni materijal | 404-1-110/23-129 | 93 | TORAKALNI DRENOVI, sa ravnim vrhom | 2 | Torakalni drenovi, sa ravnim vrhom, veličine: 18 | RSM006812 | kom | 270 | Omni Medikal | 31-20/24 | 05.10.2024
Sanitetski i medicinski potrošni materijal | 404-1-110/23-129 | 93 | TORAKALNI DRENOVI, sa ravnim vrhom | 2 | Torakalni drenovi, sa ravnim vrhom, veličine: 18 | RSM006813 | kom | 270 | Omni Medikal | 31-20/24 | 05.10.2024
Sanitetski i medicinski potrošni materijal | 404-1-110/23-129 | 93 | TORAKALNI DRENOVI, sa ravnim vrhom | 3 | Torakalni drenovi, sa ravnim vrhom, veličine: 20 | RSM006814 | kom | 270 | Omni Medikal | 31-20/24 | 05.10.2024
Sanitetski i medicinski potrošni materijal | 404-1-110/23-129 | 93 | TORAKALNI DRENOVI, sa ravnim vrhom | 3 | Torakalni drenovi, sa ravnim vrhom, veličine: 20 | RSM006815 | kom | 270 | Omni Medikal | 31-20/24 | 05.10.2024
Sanitetski i medicinski potrošni materijal | 404-1-110/23-129 | 93 | TORAKALNI DRENOVI, sa ravnim vrhom | 4 | Torakalni drenovi, sa ravnim vrhom, veličine: 22 | RSM006816 | kom | 270 | Omni Medikal | 31-20/24 | 05.10.2024
Sanitetski i medicinski potrošni materijal | 404-1-110/23-129 | 93 | TORAKALNI DRENOVI, sa ravnim vrhom | 4 | Torakalni drenovi, sa ravnim vrhom, veličine: 22 | RSM006817 | kom | 270 | Omni Medikal | 31-20/24 | 05.10.2024
Sanitetski i medicinski potrošni materijal | 404-1-110/23-129 | 93 | TORAKALNI DRENOVI, sa ravnim vrhom | 5 | Torakalni drenovi, sa ravnim vrhom, veličine: 24 | RSM006818 | kom | 270 | Omni Medikal | 31-20/24 | 05.10.2024
Sanitetski i medicinski potrošni materijal | 404-1-110/23-129 | 93 | TORAKALNI DRENOVI, sa ravnim vrhom | 5 | Torakalni drenovi, sa ravnim vrhom, veličine: 24 | RSM006819 | kom | 270 | Omni Medikal | 31-20/24 | 05.10.2024
Sanitetski i medicinski potrošni materijal | 404-1-110/23-129 | 93 | TORAKALNI DRENOVI, sa ravnim vrhom | 6 | Torakalni drenovi, sa ravnim vrhom, veličine: 26 | RSM006820 | kom | 270 | Omni Medikal | 31-20/24 | 05.10.2024
Sanitetski i medicinski potrošni materijal | 404-1-110/23-129 | 93 | TORAKALNI DRENOVI, sa ravnim vrhom | 6 | Torakalni drenovi, sa ravnim vrhom, veličine: 26 | RSM006821 | kom | 270 | Omni Medikal | 31-20/24 | 05.10.2024
Sanitetski i medicinski potrošni materijal | 404-1-110/23-129 | 93 | TORAKALNI DRENOVI, sa ravnim vrhom | 7 | Torakalni drenovi, sa ravnim vrhom, veličine: 28 | RSM006822 | kom | 270 | Omni Medikal | 31-20/24 | 05.10.2024
Sanitetski i medicinski potrošni materijal | 404-1-110/23-129 | 93 | TORAKALNI DRENOVI, sa ravnim vrhom | 7 | Torakalni drenovi, sa ravnim vrhom, veličine: 28 | RSM006823 | kom | 270 | Omni Medikal | 31-20/24 | 05.10.2024
Sanitetski i medicinski potrošni materijal | 404-1-110/23-129 | 93 | TORAKALNI DRENOVI, sa ravnim vrhom | 8 | Torakalni drenovi, sa ravnim vrhom, veličine: 30 | RSM006824 | kom | 270 | Omni Medikal | 31-20/24 | 05.10.2024
Sanitetski i medicinski potrošni materijal | 404-1-110/23-129 | 93 | TORAKALNI DRENOVI, sa ravnim vrhom | 8 | Torakalni drenovi, sa ravnim vrhom, veličine: 30 | RSM006825 | kom | 270 | Omni Medikal | 31-20/24 | 05.10.2024
Sanitetski i medicinski potrošni materijal | 404-1-110/23-129 | 8 | Kanile za traheostomiju za subglotičnu aspiraciju | 1 | Kanila za traheostomiju, sa balonom, sterilna za jednokratnu upotrebu, sa integrisanim portom za subglotičnu aspiraciju.Veličine: 7. | RSM004884 | kom | 1910 | Zajednicka ponuda Biotec Medikal i Pan star | 31-21/24 | 05.10.2024
Sanitetski i medicinski potrošni materijal | 404-1-110/23-129 | 8 | Kanile za traheostomiju za subglotičnu aspiraciju | 2 | Kanila za traheostomiju, sa balonom, sterilna za jednokratnu upotrebu, sa integrisanim portom za subglotičnu aspiraciju.Veličine: 8. | RSM004885 | kom | 1910 | Zajednicka ponuda Biotec Medikal i Pan star | 31-21/24 | 05.10.2024
Sanitetski i medicinski potrošni materijal | 404-1-110/23-129 | 8 | Kanile za traheostomiju za subglotičnu aspiraciju | 3 | Kanila za traheostomiju, sa balonom, sterilna za jednokratnu upotrebu, sa integrisanim portom za subglotičnu aspiraciju.Veličine: 9. | RSM004886 | kom | 1910 | Zajednicka ponuda Biotec Medikal i Pan star | 31-21/24 | 05.10.2024
Sanitetski i medicinski potrošni materijal | 404-1-110/23-129 | 8 | Kanile za traheostomiju za subglotičnu aspiraciju | 4 | Kanila za traheostomiju, sa balonom, sterilna za jednokratnu upotrebu, sa integrisanim portom za subglotičnu aspiraciju.Veličine: 10. | RSM004887 | kom | 1910 | Zajednicka ponuda Biotec Medikal i Pan star | 31-21/24 | 05.10.2024
Sanitetski i medicinski potrošni materijal | 404-1-110/23-129 | 101 | KATETER URINARNI VRH PO TIEMANU bez balona | 1 | KATETER TIMAN bez balona; silikoniziran, veličine: CH6 | RSM004499 | kom | 1600 | Zajednicka ponuda Biotec Medikal i Pan star | 31-21/24 | 05.10.2024
Sanitetski i medicinski potrošni materijal | 404-1-110/23-129 | 101 | KATETER URINARNI VRH PO TIEMANU bez balona | 2 | KATETER TIMAN bez balona; silikoniziran, veličine: CH8 | RSM004500 | kom | 1600 | Zajednicka ponuda Biotec Medikal i Pan star | 31-21/24 | 05.10.2024
Sanitetski i medicinski potrošni materijal | 404-1-110/23-129 | 101 | KATETER URINARNI VRH PO TIEMANU bez balona | 3 | KATETER TIMAN bez balona; silikoniziran, veličine: CH10 | RSM004501 | kom | 135 | Zajednicka ponuda Biotec Medikal i Pan star | 31-21/24 | 05.10.2024
Sanitetski i medicinski potrošni materijal | 404-1-110/23-129 | 101 | KATETER URINARNI VRH PO TIEMANU bez balona | 4 | KATETER TIMAN bez balona; silikoniziran, veličine: CH12 | RSM004502 | kom | 135 | Zajednicka ponuda Biotec Medikal i Pan star | 31-21/24 | 05.10.2024
Sanitetski i medicinski potrošni materijal | 404-1-110/23-129 | 101 | KATETER URINARNI VRH PO TIEMANU bez balona | 5 | KATETER TIMAN bez balona; silikoniziran, veličine: CH14 | RSM004503 | kom | 135 | Zajednicka ponuda Biotec Medikal i Pan star | 31-21/24 | 05.10.2024
Sanitetski i medicinski potrošni materijal | 404-1-110/23-129 | 101 | KATETER URINARNI VRH PO TIEMANU bez balona | 6 | KATETER TIMAN bez balona; silikoniziran, veličine: CH16 | RSM004504 | kom | 135 | Zajednicka ponuda Biotec Medikal i Pan star | 31-21/24 | 05.10.2024
Sanitetski i medicinski potrošni materijal | 404-1-110/23-129 | 101 | KATETER URINARNI VRH PO TIEMANU bez balona | 7 | KATETER TIMAN bez balona; silikoniziran, veličine: CH18 | RSM004505 | kom | 135 | Zajednicka ponuda Biotec Medikal i Pan star | 31-21/24 | 05.10.2024
Sanitetski i medicinski potrošni materijal | 404-1-110/23-129 | 101 | KATETER URINARNI VRH PO TIEMANU bez balona | 8 | KATETER TIMAN bez balona; silikoniziran, veličine: CH20 | RSM004506 | kom | 135 | Zajednicka ponuda Biotec Medikal i Pan star | 31-21/24 | 05.10.2024
Sanitetski i medicinski potrošni materijal | 404-1-110/23-129 | 101 | KATETER URINARNI VRH PO TIEMANU bez balona | 9 | KATETER TIMAN bez balona; silikoniziran, veličine: CH22 | RSM004507 | kom | 135 | Zajednicka ponuda Biotec Medikal i Pan star | 31-21/24 | 05.10.2024
Sanitetski i medicinski potrošni materijal | 404-1-110/23-129 | 103 | Prostatični trokraki balon kateter | 1 | Prostatični trokraki balon kateter, balon 80ml Dufour; veličine: CH18 | RSM004514 | kom | 915 | Zajednicka ponuda Biotec Medikal i Pan star | 31-21/24 | 05.10.2024
Sanitetski i medicinski potrošni materijal | 404-1-110/23-129 | 103 | Prostatični trokraki balon kateter | 2 | Prostatični trokraki balon kateter, balon 80ml Dufour; veličine: CH20 | RSM004515 | kom | 915 | Zajednicka ponuda Biotec Medikal i Pan star | 31-21/24 | 05.10.2024
Sanitetski i medicinski potrošni materijal | 404-1-110/23-129 | 103 | Prostatični trokraki balon kateter | 3 | Prostatični trokraki balon kateter, balon 80ml Dufour; veličine: CH22 | RSM004516 | kom | 915 | Zajednicka ponuda Biotec Medikal i Pan star | 31-21/24 | 05.10.2024
Sanitetski i medicinski potrošni materijal | 404-1-110/23-129 | 103 | Prostatični trokraki balon kateter | 4 | Prostatični trokraki balon kateter, balon 80ml Dufour; veličine: CH24 | RSM004517 | kom | 915 | Zajednicka ponuda Biotec Medikal i Pan star | 31-21/24 | 05.10.2024
Sanitetski i medicinski potrošni materijal | 404-1-110/23-129 | 125 | Hirurški skalpel nožići | 1 | Hiruški skalpel nožići-sterilni od ugljeničnog čelika, veoma oštri, upakovani pojedinačno u folijumska pakovanja na kojima su jasno naznačene veličine, sa isprintanim oblikom nožića; spoljašnje pakovanje sadrži D-Tex nalepnicu crvene boje kao dokaz da je kutija prošla kroz sterilizacije radijacijom.Potrebno je da je ponuđeno dobro proizvedeno u skladu sa standardima : BS EN27740/ ISO 7740, BSEN ISO 7153, BS 2982:1992. Swann Morton ili ekvivalent, Veličine od 10-24, pakovanje a 100 kom | RSM006826 | pakovanje | 879 | 3 s invest | 31-22/24 | 05.10.2024
Sanitetski i medicinski potrošni materijal | 404-1-110/23-129 | 125 | Hirurški skalpel nožići | 1 | Hiruški skalpel nožići-sterilni od ugljeničnog čelika, veoma oštri, upakovani pojedinačno u folijumska pakovanja na kojima su jasno naznačene veličine, sa isprintanim oblikom nožića; spoljašnje pakovanje sadrži D-Tex nalepnicu crvene boje kao dokaz da je kutija prošla kroz sterilizacije radijacijom.Potrebno je da je ponuđeno dobro proizvedeno u skladu sa standardima : BS EN27740/ ISO 7740, BSEN ISO 7153, BS 2982:1992. Swann Morton ili ekvivalent, Veličine od 10-24, pakovanje a 100 kom | RSM006827 | pakovanje | 879 | 3 s invest | 31-22/24 | 05.10.2024
Sanitetski i medicinski potrošni materijal | 404-1-110/23-129 | 125 | Hirurški skalpel nožići | 1 | Hiruški skalpel nožići-sterilni od ugljeničnog čelika, veoma oštri, upakovani pojedinačno u folijumska pakovanja na kojima su jasno naznačene veličine, sa isprintanim oblikom nožića; spoljašnje pakovanje sadrži D-Tex nalepnicu crvene boje kao dokaz da je kutija prošla kroz sterilizacije radijacijom.Potrebno je da je ponuđeno dobro proizvedeno u skladu sa standardima : BS EN27740/ ISO 7740, BSEN ISO 7153, BS 2982:1992. Swann Morton ili ekvivalent, Veličine od 10-24, pakovanje a 100 kom | RSM006828 | pakovanje | 879 | 3 s invest | 31-22/24 | 05.10.2024
Sanitetski i medicinski potrošni materijal | 404-1-110/23-129 | 125 | Hirurški skalpel nožići | 1 | Hiruški skalpel nožići-sterilni od ugljeničnog čelika, veoma oštri, upakovani pojedinačno u folijumska pakovanja na kojima su jasno naznačene veličine, sa isprintanim oblikom nožića; spoljašnje pakovanje sadrži D-Tex nalepnicu crvene boje kao dokaz da je kutija prošla kroz sterilizacije radijacijom.Potrebno je da je ponuđeno dobro proizvedeno u skladu sa standardima : BS EN27740/ ISO 7740, BSEN ISO 7153, BS 2982:1992. Swann Morton ili ekvivalent, Veličine od 10-24, pakovanje a 100 kom | RSM006829 | pakovanje | 879 | 3 s invest | 31-22/24 | 05.10.2024
Sanitetski i medicinski potrošni materijal | 404-1-110/23-129 | 125 | Hirurški skalpel nožići | 1 | Hiruški skalpel nožići-sterilni od ugljeničnog čelika, veoma oštri, upakovani pojedinačno u folijumska pakovanja na kojima su jasno naznačene veličine, sa isprintanim oblikom nožića; spoljašnje pakovanje sadrži D-Tex nalepnicu crvene boje kao dokaz da je kutija prošla kroz sterilizacije radijacijom.Potrebno je da je ponuđeno dobro proizvedeno u skladu sa standardima : BS EN27740/ ISO 7740, BSEN ISO 7153, BS 2982:1992. Swann Morton ili ekvivalent, Veličine od 10-24, pakovanje a 100 kom | RSM006830 | pakovanje | 879 | 3 s invest | 31-22/24 | 05.10.2024
Sanitetski i medicinski potrošni materijal | 404-1-110/23-129 | 125 | Hirurški skalpel nožići | 1 | Hiruški skalpel nožići-sterilni od ugljeničnog čelika, veoma oštri, upakovani pojedinačno u folijumska pakovanja na kojima su jasno naznačene veličine, sa isprintanim oblikom nožića; spoljašnje pakovanje sadrži D-Tex nalepnicu crvene boje kao dokaz da je kutija prošla kroz sterilizacije radijacijom.Potrebno je da je ponuđeno dobro proizvedeno u skladu sa standardima : BS EN27740/ ISO 7740, BSEN ISO 7153, BS 2982:1992. Swann Morton ili ekvivalent, Veličine od 10-24, pakovanje a 100 kom | RSM006831 | pakovanje | 879 | 3 s invest | 31-22/24 | 05.10.2024
Sanitetski i medicinski potrošni materijal | 404-1-110/23-129 | 125 | Hirurški skalpel nožići | 1 | Hiruški skalpel nožići-sterilni od ugljeničnog čelika, veoma oštri, upakovani pojedinačno u folijumska pakovanja na kojima su jasno naznačene veličine, sa isprintanim oblikom nožića; spoljašnje pakovanje sadrži D-Tex nalepnicu crvene boje kao dokaz da je kutija prošla kroz sterilizacije radijacijom.Potrebno je da je ponuđeno dobro proizvedeno u skladu sa standardima : BS EN27740/ ISO 7740, BSEN ISO 7153, BS 2982:1992. Swann Morton ili ekvivalent, Veličine od 10-24, pakovanje a 100 kom | RSM006832 | pakovanje | 879 | 3 s invest | 31-22/24 | 05.10.2024
Sanitetski i medicinski potrošni materijal | 404-1-110/23-129 | 125 | Hirurški skalpel nožići | 1 | Hiruški skalpel nožići-sterilni od ugljeničnog čelika, veoma oštri, upakovani pojedinačno u folijumska pakovanja na kojima su jasno naznačene veličine, sa isprintanim oblikom nožića; spoljašnje pakovanje sadrži D-Tex nalepnicu crvene boje kao dokaz da je kutija prošla kroz sterilizacije radijacijom.Potrebno je da je ponuđeno dobro proizvedeno u skladu sa standardima : BS EN27740/ ISO 7740, BSEN ISO 7153, BS 2982:1992. Swann Morton ili ekvivalent, Veličine od 10-24, pakovanje a 100 kom | RSM006833 | pakovanje | 879 | 3 s invest | 31-22/24 | 05.10.2024
Sanitetski i medicinski potrošni materijal | 404-1-110/23-129 | 125 | Hirurški skalpel nožići | 1 | Hiruški skalpel nožići-sterilni od ugljeničnog čelika, veoma oštri, upakovani pojedinačno u folijumska pakovanja na kojima su jasno naznačene veličine, sa isprintanim oblikom nožića; spoljašnje pakovanje sadrži D-Tex nalepnicu crvene boje kao dokaz da je kutija prošla kroz sterilizacije radijacijom.Potrebno je da je ponuđeno dobro proizvedeno u skladu sa standardima : BS EN27740/ ISO 7740, BSEN ISO 7153, BS 2982:1992. Swann Morton ili ekvivalent, Veličine od 10-24, pakovanje a 100 kom | RSM006834 | pakovanje | 879 | 3 s invest | 31-22/24 | 05.10.2024
Sanitetski i medicinski potrošni materijal | 404-1-110/23-129 | 125 | Hirurški skalpel nožići | 1 | Hiruški skalpel nožići-sterilni od ugljeničnog čelika, veoma oštri, upakovani pojedinačno u folijumska pakovanja na kojima su jasno naznačene veličine, sa isprintanim oblikom nožića; spoljašnje pakovanje sadrži D-Tex nalepnicu crvene boje kao dokaz da je kutija prošla kroz sterilizacije radijacijom.Potrebno je da je ponuđeno dobro proizvedeno u skladu sa standardima : BS EN27740/ ISO 7740, BSEN ISO 7153, BS 2982:1992. Swann Morton ili ekvivalent, Veličine od 10-24, pakovanje a 100 kom | RSM006835 | pakovanje | 879 | 3 s invest | 31-22/24 | 05.10.2024
Sanitetski i medicinski potrošni materijal | 404-1-110/23-129 | 125 | Hirurški skalpel nožići | 1 | Hiruški skalpel nožići-sterilni od ugljeničnog čelika, veoma oštri, upakovani pojedinačno u folijumska pakovanja na kojima su jasno naznačene veličine, sa isprintanim oblikom nožića; spoljašnje pakovanje sadrži D-Tex nalepnicu crvene boje kao dokaz da je kutija prošla kroz sterilizacije radijacijom.Potrebno je da je ponuđeno dobro proizvedeno u skladu sa standardima : BS EN27740/ ISO 7740, BSEN ISO 7153, BS 2982:1992. Swann Morton ili ekvivalent, Veličine od 10-24, pakovanje a 100 kom | RSM006836 | pakovanje | 879 | 3 s invest | 31-22/24 | 05.10.2024
Sanitetski i medicinski potrošni materijal | 404-1-110/23-129 | 125 | Hirurški skalpel nožići | 1 | Hiruški skalpel nožići-sterilni od ugljeničnog čelika, veoma oštri, upakovani pojedinačno u folijumska pakovanja na kojima su jasno naznačene veličine, sa isprintanim oblikom nožića; spoljašnje pakovanje sadrži D-Tex nalepnicu crvene boje kao dokaz da je kutija prošla kroz sterilizacije radijacijom.Potrebno je da je ponuđeno dobro proizvedeno u skladu sa standardima : BS EN27740/ ISO 7740, BSEN ISO 7153, BS 2982:1992. Swann Morton ili ekvivalent, Veličine od 10-24, pakovanje a 100 kom | RSM006837 | pakovanje | 879 | 3 s invest | 31-22/24 | 05.10.2024
Sanitetski i medicinski potrošni materijal | 404-1-110/23-129 | 125 | Hirurški skalpel nožići | 1 | Hiruški skalpel nožići-sterilni od ugljeničnog čelika, veoma oštri, upakovani pojedinačno u folijumska pakovanja na kojima su jasno naznačene veličine, sa isprintanim oblikom nožića; spoljašnje pakovanje sadrži D-Tex nalepnicu crvene boje kao dokaz da je kutija prošla kroz sterilizacije radijacijom.Potrebno je da je ponuđeno dobro proizvedeno u skladu sa standardima : BS EN27740/ ISO 7740, BSEN ISO 7153, BS 2982:1992. Swann Morton ili ekvivalent, Veličine od 10-24, pakovanje a 100 kom | RSM006838 | pakovanje | 879 | 3 s invest | 31-22/24 | 05.10.2024
Sanitetski i medicinski potrošni materijal | 404-1-110/23-129 | 125 | Hirurški skalpel nožići | 1 | Hiruški skalpel nožići-sterilni od ugljeničnog čelika, veoma oštri, upakovani pojedinačno u folijumska pakovanja na kojima su jasno naznačene veličine, sa isprintanim oblikom nožića; spoljašnje pakovanje sadrži D-Tex nalepnicu crvene boje kao dokaz da je kutija prošla kroz sterilizacije radijacijom.Potrebno je da je ponuđeno dobro proizvedeno u skladu sa standardima : BS EN27740/ ISO 7740, BSEN ISO 7153, BS 2982:1992. Swann Morton ili ekvivalent, Veličine od 10-24, pakovanje a 100 kom | RSM006839 | pakovanje | 879 | 3 s invest | 31-22/24 | 05.10.2024
Sanitetski i medicinski potrošni materijal | 404-1-110/23-129 | 125 | Hirurški skalpel nožići | 1 | Hiruški skalpel nožići-sterilni od ugljeničnog čelika, veoma oštri, upakovani pojedinačno u folijumska pakovanja na kojima su jasno naznačene veličine, sa isprintanim oblikom nožića; spoljašnje pakovanje sadrži D-Tex nalepnicu crvene boje kao dokaz da je kutija prošla kroz sterilizacije radijacijom.Potrebno je da je ponuđeno dobro proizvedeno u skladu sa standardima : BS EN27740/ ISO 7740, BSEN ISO 7153, BS 2982:1992. Swann Morton ili ekvivalent, Veličine od 10-24, pakovanje a 100 kom | RSM006840 | pakovanje | 879 | 3 s invest | 31-22/24 | 05.10.2024
Sanitetski i medicinski potrošni materijal | 404-1-110/23-129 | 125 | Hirurški skalpel nožići | 1 | Hiruški skalpel nožići-sterilni od ugljeničnog čelika, veoma oštri, upakovani pojedinačno u folijumska pakovanja na kojima su jasno naznačene veličine, sa isprintanim oblikom nožića; spoljašnje pakovanje sadrži D-Tex nalepnicu crvene boje kao dokaz da je kutija prošla kroz sterilizacije radijacijom.Potrebno je da je ponuđeno dobro proizvedeno u skladu sa standardima : BS EN27740/ ISO 7740, BSEN ISO 7153, BS 2982:1992. Swann Morton ili ekvivalent, Veličine od 10-24, pakovanje a 100 kom | RSM006841 | pakovanje | 879 | 3 s invest | 31-22/24 | 05.10.2024
Sanitetski i medicinski potrošni materijal | 404-1-110/23-129 | 126 | Gel za ultrazvuk | 1 | Gel za ultrazvuk | RSM006842 | kg | 82.5 | Flora Komerc | 31-23/24 | 05.10.2024
Sanitetski i medicinski potrošni materijal | 404-1-110/23-129 | 138 | Drvene špatule | 1 | Drvene špatule | RSM006843 | kom | 0.73 | Flora Komerc | 31-23/24 | 05.10.2024
Sanitetski i medicinski potrošni materijal | 404-1-110/23-129 | 147 | Benzin, medicinski | 1 | Medicinski benzin a 1l, Ph Jug IV ili odgovarajuće | RSM006844 | l | 684 | Flora Komerc | 31-23/24 | 05.10.2024
Sanitetski i medicinski potrošni materijal | 404-1-110/23-129 | 148 | Alkohol | 1 | Alkohol 70% (pakovanje 1 litar) | RSM001085 | l | 214 | Flora Komerc | 31-23/24 | 05.10.2024
Sanitetski i medicinski potrošni materijal | 404-1-110/23-129 | 148 | Alkohol | 2 | Alkohol 96% (pakovanje 1 litar) | RSM006845 | l | 329 | Flora Komerc | 31-23/24 | 05.10.2024
Sanitetski i medicinski potrošni materijal | 404-1-110/23-129 | 148 | Alkohol | 3 | Alkohol 96% (pakovanje 5 litar) | RSM006846 | l | 316 | Flora Komerc | 31-23/24 | 05.10.2024
Sanitetski i medicinski potrošni materijal | 404-1-110/23-129 | 150 | Crevo za dovod kiseonika | 1 | Crevo za dovod kiseonika | RSM006847 | kom | 62.9 | Flora Komerc | 31-23/24 | 05.10.2024
Sanitetski i medicinski potrošni materijal | 404-1-110/23-129 | 151 | Konekcija za kiseonik | 1 | Konekcije za kiseonik ravna 22F stem 6mm | RSM002322 | kom | 64.3 | Flora Komerc | 31-23/24 | 05.10.2024
Sanitetski i medicinski potrošni materijal | 404-1-110/23-129 | 160 | Sistem za infuziju tip II | 1 | Sistem za infuziju za gravitacionu i infuziju pod pritiskom, od PVC-a, bez DEHP-A i lateksa, sa Luer lock završetkom, sa filterom 15µm za sprečavanje ulaska vazduha u sistem, kao i hidrofibnim filterom na kraju sistema koji sprečava isticanje leka prilikom ispunjavanja sistema, unutrašnji promer tube 3mm, spoljašnji promer tube 4.1mm, dužina 230cm. | RSM006848 | kom | 131 | Zajednicka ponuda Inel Medic i Dialab | 31-24/24 | 05.10.2024
Sanitetski i medicinski potrošni materijal | 404-1-110/23-129 | 160 | Sistem za infuziju tip II | 2 | Sistem za infuziju sa vaydušnim filterom 15µm na dnu komorice koji onemogućava ulazak vazduha u infuzionu liniju i hidrofobnim filterom na kraju sistema koji sprečava isticanje leka prilikom ispunjavanja, bez DEHP-A, dužine 210cm, sa Y nastavkom | RSM006849 | kom | 170 | Zajednicka ponuda Inel Medic i Dialab | 31-24/24 | 05.10.2024
Sanitetski i medicinski potrošni materijal | 404-1-110/23-129 | 160 | Sistem za infuziju tip II | 3 | Infuzioni sistem sa iglom, za gravitacionu i infuziju pod pritiskom, sa ventilom za vazduh, sa Y nastavkom i injekcionim portom, luer lock konekcija sa iglom 21G, dužine 175cm | RSM006850 | kom | 46 | Zajednicka ponuda Inel Medic i Dialab | 31-24/24 | 05.10.2024
Sanitetski i medicinski potrošni materijal | 404-1-110/23-129 | 160 | Sistem za infuziju tip II | 4 | Sistem za infuziju sa iglom 21G, luer slip konekcija, dužine 145cm | RSM006851 | kom | 46 | Zajednicka ponuda Inel Medic i Dialab | 31-24/24 | 05.10.2024
Sanitetski i medicinski potrošni materijal | 404-1-110/23-129 | 173 | Hirurške rukavice, tip I | 1 | Hirurške sterilne rukavice od prirodnog lateksa, blago puderisane, mikrohrapave površine, potpuno anatomski oblikovane, sa zakrivljenim prstima i sa uvijenim rubom. Sila kidanja ≥9N, nivo kvaliteta AQL≥0.65, dužina rukavice minimum 260mm, debljina rukavice na prstu dvostruko mereno maksimalno 0.54mm, na manžetni minimum 0.25mm, dlan minimum 0.29mm, sterilisane Gama zracima minimum 25kGy, indikator sterilnosti na kutiji, nivo endotoksina <5EU/par prema EN 455-3, nivo proteina <30mcg/g (Lowry metod), otpornost na patogene po ASTM F1671, otpornost na NaOH prema EN 374-1-nivo 6 (SATRA TEST), otpornost na gljivice, viruse i bakterije prema EN 374-5 (SATRA TEST), otpornost na radioaktivnu kontaminaciju po EN 421:2010 (SATRA TEST), rukavice sa samo jednim akceleratorom po UPB/P/002 test metodi ili drugoj odgovarajućoj test metodi. Veličina: 6 | RSM006852 | par | 42.4 | Atan Mark doo | 31-25/24 | 05.10.2024
Sanitetski i medicinski potrošni materijal | 404-1-110/23-129 | 173 | Hirurške rukavice, tip I | 2 | Hirurške sterilne rukavice od prirodnog lateksa, blago puderisane, mikrohrapave površine, potpuno anatomski oblikovane, sa zakrivljenim prstima i sa uvijenim rubom. Sila kidanja ≥9N, nivo kvaliteta AQL≥0.65, dužina rukavice minimum 260mm, debljina rukavice na prstu dvostruko mereno maksimalno 0.54mm, na manžetni minimum 0.25mm, dlan minimum 0.29mm, sterilisane Gama zracima minimum 25kGy, indikator sterilnosti na kutiji, nivo endotoksina <5EU/par prema EN 455-3, nivo proteina <30mcg/g (Lowry metod), otpornost na patogene po ASTM F1671, otpornost na NaOH prema EN 374-1-nivo 6 (SATRA TEST), otpornost na gljivice, viruse i bakterije prema EN 374-5 (SATRA TEST), otpornost na radioaktivnu kontaminaciju po EN 421:2010 (SATRA TEST),, rukavice sa samo jednim akceleratorom po UPB/P/002 test metodi ili drugoj odgovarajućoj test metodi. Veličina: 6.5 | RSM006853 | par | 42.4 | Atan Mark doo | 31-25/24 | 05.10.2024
Sanitetski i medicinski potrošni materijal | 404-1-110/23-129 | 173 | Hirurške rukavice, tip I | 3 | Hirurške sterilne rukavice od prirodnog lateksa, blago puderisane, mikrohrapave površine, potpuno anatomski oblikovane, sa zakrivljenim prstima i sa uvijenim rubom. Sila kidanja ≥9N, nivo kvaliteta AQL≥0.65, dužina rukavice minimum 260mm, debljina rukavice na prstu dvostruko mereno maksimalno 0.54mm, na manžetni minimum 0.25mm, dlan minimum 0.29mm, sterilisane Gama zracima minimum 25kGy, indikator sterilnosti na kutiji, nivo endotoksina <5EU/par prema EN 455-3, nivo proteina <30mcg/g (Lowry metod), otpornost na patogene po ASTM F1671, otpornost na NaOH prema EN 374-1-nivo 6 (SATRA TEST), otpornost na gljivice, viruse i bakterije prema EN 374-5 (SATRA TEST), otpornost na radioaktivnu kontaminaciju po EN 421:2010 (SATRA TEST), rukavice sa samo jednim akceleratorom po UPB/P/002 test metodi ili drugoj odgovarajućoj metodi. Veličina: 7 | RSM006854 | par | 42.4 | Atan Mark doo | 31-25/24 | 05.10.2024
Sanitetski i medicinski potrošni materijal | 404-1-110/23-129 | 173 | Hirurške rukavice, tip I | 4 | Hirurške sterilne rukavice od prirodnog lateksa, blago puderisane, mikrohrapave površine, potpuno anatomski oblikovane, sa zakrivljenim prstima i sa uvijenim rubom. Sila kidanja ≥9N, nivo kvaliteta AQL≥0.65, dužina rukavice minimum 260mm, debljina rukavice na prstu dvostruko mereno maksimalno 0.54mm, na manžetni minimum 0.25mm, dlan minimum 0.29mm, sterilisane Gama zracima minimum 25kGy, indikator sterilnosti na kutiji, nivo endotoksina <5EU/par prema EN 455-3, nivo proteina <30mcg/g (Lowry metod), otpornost na patogene po ASTM F1671, otpornost na NaOH prema EN 374-1-nivo 6 (SATRA TEST), otpornost na gljivice, viruse i bakterije prema EN 374-5 (SATRA TEST), otpornost na radioaktivnu kontaminaciju po EN 421:2010 (SATRA TEST), rukavice sa samo jednim akceleratorom po UPB/P/002 test metodi ili drugoj odgovarajućoj test metodi.. Veličina: 7.5 | RSM006855 | par | 42.4 | Atan Mark doo | 31-25/24 | 05.10.2024
Sanitetski i medicinski potrošni materijal | 404-1-110/23-129 | 173 | Hirurške rukavice, tip I | 5 | Hirurške sterilne rukavice od prirodnog lateksa, blago puderisane, mikrohrapave površine, potpuno anatomski oblikovane, sa zakrivljenim prstima i sa uvijenim rubom. Sila kidanja ≥9N, nivo kvaliteta AQL≥0.65, dužina rukavice minimum 260mm, debljina rukavice na prstu dvostruko mereno maksimalno 0.54mm, na manžetni minimum 0.25mm, dlan minimum 0.29mm, sterilisane Gama zracima minimum 25kGy, indikator sterilnosti na kutiji, nivo endotoksina <5EU/par prema EN 455-3, nivo proteina <30mcg/g (Lowry metod), otpornost na patogene po ASTM F1671, otpornost na NaOH prema EN 374-1-nivo 6 (SATRA TEST), otpornost na gljivice, viruse i bakterije prema EN 374-5 (SATRA TEST), rukavice koje štite od kontaminacije radioaktivnim česticama po EN 421:2010 (SATRA TEST), rukavice sa samo jednim akceleratorom po UPB/P/002 test metodi ili drugoj odgovarajućoj test metodi. Veličina: 8 | RSM006856 | par | 42.4 | Atan Mark doo | 31-25/24 | 05.10.2024
Sanitetski i medicinski potrošni materijal | 404-1-110/23-129 | 173 | Hirurške rukavice, tip I | 6 | Hirurške sterilne rukavice od prirodnog lateksa, blago puderisane, mikrohrapave površine, potpuno anatomski oblikovane, sa zakrivljenim prstima i sa uvijenim rubom. Sila kidanja ≥9N, nivo kvaliteta AQL≥0.65, dužina rukavice minimum 260mm, debljina rukavice na prstu dvostruko mereno maksimalno 0.54mm, na manžetni minimum 0.25mm, dlan minimum 0.29mm, sterilisane Gama zracima minimum 25kGy, indikator sterilnosti na kutiji, nivo endotoksina <5EU/par prema EN 455-3, nivo proteina <30mcg/g (Lowry metod), otpornost na patogene po ASTM F1671, otpornost na NaOH prema EN 374-1-nivo 6 (SATRA TEST), otpornost na gljivice, viruse i bakterije prema EN 374-5 (SATRA TEST), otpornost na radioaktivnu kontaminaciju po EN 421:2010 (SATRA TEST), rukavice sa samo jednim akceleratorom po UPB/P/002 test metodi ili drugoj odgovarajućoj test metodi.. Veličina: 8.5 | RSM006857 | par | 42.4 | Atan Mark doo | 31-25/24 | 05.10.2024
Sanitetski i medicinski potrošni materijal | 404-1-110/23-129 | 173 | Hirurške rukavice, tip I | 7 | Hirurške sterilne rukavice od prirodnog lateksa, blago puderisane, mikrohrapave površine, potpuno anatomski oblikovane, sa zakrivljenim prstima i sa uvijenim rubom. Sila kidanja ≥9N, nivo kvaliteta AQL≥0.65, dužina rukavice minimum 260mm, debljina rukavice na prstu dvostruko mereno maksimalno 0.54mm, na manžetni minimum 0.25mm, dlan minimum 0.29mm, sterilisane Gama zracima minimum 25kGy, indikator sterilnosti na kutiji, nivo endotoksina <5EU/par prema EN 455-3, nivo proteina <30mcg/g (Lowry metod), otpornost na patogene po ASTM F1671, otpornost na NaOH prema EN 374-1-nivo 6 (SATRA TEST), otpornost na gljivice, viruse i bakterije prema EN 374-5 (SATRA TEST), otpornost na radioaktivnu kontaminaciju po EN 421:2010 (SATRA TEST), rukavice sa samo jednim akceleratorom po UPB/P/002 test metodi ili drugoj odgovarajućoj test metodi.. Veličina: 9 | RSM006858 | par | 42.4 | Atan Mark doo | 31-25/24 | 05.10.2024
Sanitetski i medicinski potrošni materijal | 404-1-110/23-129 | 173 | Hirurške rukavice, tip I | 8 | Hirurške sterilne rukavice od prirodnog lateksa, bez pudera, sa sintetičkom unutrašnjom oblogom, mikrohrapava površina, potpuno anatomski oblikovane, sa urolanom ivicom, dućina rukavice minimum 270mm, debljina rukavice na prstu maksimalno 0.54mm, na dlanu 0.42+/-0.03mm, na manžetni minimum 0.32mm, sila kidanja ≥12N, nivo kvaliteta AQL 0.65, sterilisane Gama zracima minimum 25kGy, indikator sterilnosti na kutiji, nivo proteina manji od 10µg/g (LOWRY metod), nivo specifičnih proteina manji od 0.050µg/g (FITkit test), nivo endotoksina <19EU/par prema EN 455-3, otpornost na NaOH prema EN 374-1-nivo 6 (SATRA TEST), otpornost na gljivice, viruse i bakterije prema EN 374-5 (SATRA TEST),otpornost na radioaktivnu kontaminaciju po EN 421:2010 (SATRA TEST). Veličina: 6 | RSM006859 | par | 72.6 | Atan Mark doo | 31-25/24 | 05.10.2024
Sanitetski i medicinski potrošni materijal | 404-1-110/23-129 | 173 | Hirurške rukavice, tip I | 9 | Hirurške sterilne rukavice od prirodnog lateksa, bez pudera, sa sintetičkom unutrašnjom oblogom, mikrohrapava površina, potpuno anatomski oblikovane, sa urolanom ivicom, dućina rukavice minimum 270mm, debljina rukavice na prstu maksimalno 0.54mm, na dlanu 0.42+/-0.03mm, na manžetni minimum 0.32mm, sila kidanja ≥12N, nivo kvaliteta AQL 0.65, sterilisane Gama zracima minimum 25kGy, indikator sterilnosti na kutiji, nivo proteina manji od 10µg/g (LOWRY metod), nivo specifičnih proteina manji od 0.050µg/g (FITkit test), nivo endotoksina <19EU/par prema EN 455-3, otpornost na NaOH prema EN 374-1-nivo 6 (SATRA TEST), otpornost na gljivice, viruse i bakterije prema EN 374-5 (SATRA TEST), otpornost na radioaktivnu kontaminaciju po EN 421:2010 (SATRA TEST). Veličina: 6.5 | RSM006860 | par | 72.6 | Atan Mark doo | 31-25/24 | 05.10.2024
Sanitetski i medicinski potrošni materijal | 404-1-110/23-129 | 173 | Hirurške rukavice, tip I | 10 | Hirurške sterilne rukavice od prirodnog lateksa, bez pudera, sa sintetičkom unutrašnjom oblogom, mikrohrapava površina, potpuno anatomski oblikovane, sa urolanom ivicom, dućina rukavice minimum 270mm, debljina rukavice na prstu maksimalno 0.54mm, na dlanu 0.42+/-0.03mm, na manžetni minimum 0.32mm, sila kidanja ≥12N, nivo kvaliteta AQL 0.65, sterilisane Gama zracima minimum 25kGy, indikator sterilnosti na kutiji, nivo proteina manji od 10µg/g (LOWRY metod), nivo specifičnih proteina manji od 0.050µg/g (FITkit test), nivo endotoksina <19EU/par prema EN 455-3, otpornost na NaOH prema EN 374-1-nivo 6 (SATRA TEST), otpornost na gljivice, viruse i bakterije prema EN 374-5 (SATRA TEST), rukavice koje štite od kontaminacije radioaktivnim česticama po EN 421:2010 (SATRA TEST), otpornost na radioaktivnu kontaminaciju po EN 421:2010 (SATRA TEST). Veličina: 7 | RSM006861 | par | 72.6 | Atan Mark doo | 31-25/24 | 05.10.2024
Sanitetski i medicinski potrošni materijal | 404-1-110/23-129 | 173 | Hirurške rukavice, tip I | 11 | Hirurške sterilne rukavice od prirodnog lateksa, bez pudera, sa sintetičkom unutrašnjom oblogom, mikrohrapava površina, potpuno anatomski oblikovane, sa urolanom ivicom, dućina rukavice minimum 270mm, debljina rukavice na prstu maksimalno 0.54mm, na dlanu 0.42+/-0.03mm, na manžetni minimum 0.32mm, sila kidanja ≥12N, nivo kvaliteta AQL 0.65, sterilisane Gama zracima minimum 25kGy, indikator sterilnosti na kutiji, nivo proteina manji od 10µg/g (LOWRY metod), nivo specifičnih proteina manji od 0.050µg/g (FITkit test), nivo endotoksina <19EU/par prema EN 455-3, otpornost na NaOH prema EN 374-1-nivo 6 (SATRA TEST), otpornost na gljivice, viruse i bakterije prema EN 374-5 (SATRA TEST), rukavice koje štite od kontaminacije radioaktivnim česticama po EN 421:2010 (SATRA TEST), otpornost na radioaktivnu kontaminaciju po EN 421:2010 (SATRA TEST). Veličina: 7.5 | RSM006862 | par | 72.6 | Atan Mark doo | 31-25/24 | 05.10.2024
Sanitetski i medicinski potrošni materijal | 404-1-110/23-129 | 173 | Hirurške rukavice, tip I | 12 | Hirurške sterilne rukavice od prirodnog lateksa, bez pudera, sa sintetičkom unutrašnjom oblogom, mikrohrapava površina, potpuno anatomski oblikovane, sa urolanom ivicom, dućina rukavice minimum 270mm, debljina rukavice na prstu maksimalno 0.54mm, na dlanu 0.42+/-0.03mm, na manžetni minimum 0.32mm, sila kidanja ≥12N, nivo kvaliteta AQL 0.65, sterilisane Gama zracima minimum 25kGy, indikator sterilnosti na kutiji, nivo proteina manji od 10µg/g (LOWRY metod), nivo specifičnih proteina manji od 0.050µg/g (FITkit test), nivo endotoksina <19EU/par prema EN 455-3, otpornost na NaOH prema EN 374-1-nivo 6 (SATRA TEST), otpornost na gljivice, viruse i bakterije prema EN 374-5 (SATRA TEST), otpornost na radioaktivnu kontaminaciju po EN 421:2010 (SATRA TEST). Veličina: 8 | RSM006863 | par | 72.6 | Atan Mark doo | 31-25/24 | 05.10.2024
Sanitetski i medicinski potrošni materijal | 404-1-110/23-129 | 173 | Hirurške rukavice, tip I | 13 | Hirurške sterilne rukavice od prirodnog lateksa, bez pudera, sa sintetičkom unutrašnjom oblogom, mikrohrapava površina, potpuno anatomski oblikovane, sa urolanom ivicom, dućina rukavice minimum 270mm, debljina rukavice na prstu maksimalno 0.54mm, na dlanu 0.42+/-0.03mm, na manžetni minimum 0.32mm, sila kidanja ≥12N, nivo kvaliteta AQL 0.65, sterilisane Gama zracima minimum 25kGy, indikator sterilnosti na kutiji, nivo proteina manji od 10µg/g (LOWRY metod), nivo specifičnih proteina manji od 0.050µg/g (FITkit test), nivo endotoksina <19EU/par prema EN 455-3, otpornost na NaOH prema EN 374-1-nivo 6 (SATRA TEST), otpornost na gljivice, viruse i bakterije prema EN 374-5 (SATRA TEST),otpornost na radioaktivnu kontaminaciju po EN 421:2010 (SATRA TEST). Veličina: 8.5 | RSM006864 | par | 72.6 | Atan Mark doo | 31-25/24 | 05.10.2024
Sanitetski i medicinski potrošni materijal | 404-1-110/23-129 | 173 | Hirurške rukavice, tip I | 14 | Hirurške sterilne rukavice od prirodnog lateksa, bez pudera, sa sintetičkom unutrašnjom oblogom, mikrohrapava površina, potpuno anatomski oblikovane, sa urolanom ivicom, dućina rukavice minimum 270mm, debljina rukavice na prstu maksimalno 0.54mm, na dlanu 0.42+/-0.03mm, na manžetni minimum 0.32mm, sila kidanja ≥12N, nivo kvaliteta AQL 0.65, sterilisane Gama zracima minimum 25kGy, indikator sterilnosti na kutiji, nivo proteina manji od 10µg/g (LOWRY metod), nivo specifičnih proteina manji od 0.050µg/g (FITkit test), nivo endotoksina <19EU/par prema EN 455-3, otpornost na NaOH prema EN 374-1-nivo 6 (SATRA TEST), otpornost na gljivice, viruse i bakterije prema EN 374-5 (SATRA TEST), otpornost na radioaktivnu kontaminaciju po EN 421:2010 (SATRA TEST). Veličina: 9 | RSM006865 | par | 72.6 | Atan Mark doo | 31-25/24 | 05.10.2024
Sanitetski i medicinski potrošni materijal | 404-1-110/23-129 | 173 | Hirurške rukavice, tip I | 15 | Hirurška sterilna rukavica, bez pudera, beza lateksa, od poliizoprena, anatomski oblikovana, zakrivljeni svi prsti sa hrapavom teksturom, presvučena iznutra sintetičkim slojem, dužina minimum 270mm, debljina rukavice na prstu maksimalno 0.54mm, na dlanu 0.43+/-0.05mm, na manžetni minimum 0.34mm, sila kidanja ≥9N, nivo kvaliteta AQL 0.65, sterilisane Gama zracima minimum 25kGy, nivo specifičnih proteina manji od 0.050µg/g (FITkit test), nivo endotoksina <18EU/par prema EN 455-3,otpornost na NaOH prema EN 374-1-nivo 6 (SATRA TEST), otpornost na gljivice, viruse i bakterije prema EN 374-5 (SATRA TEST), otpornost na radioaktivnu kontaminaciju po EN 421:2010 (SATRA TEST). Veličina: 7 | RSM006866 | par | 170 | Atan Mark doo | 31-25/24 | 05.10.2024
Sanitetski i medicinski potrošni materijal | 404-1-110/23-129 | 173 | Hirurške rukavice, tip I | 16 | Hirurška sterilna rukavica, bez pudera, beza lateksa, od poliizoprena, anatomski oblikovana, zakrivljeni svi prsti sa hrapavom teksturom, presvučena iznutra sintetičkim slojem, dužina minimum 270mm, debljina rukavice na prstu maksimalno 0.54mm, na dlanu 0.43+/-0.05mm, na manžetni minimum 0.34mm, sila kidanja ≥9N, nivo kvaliteta AQL 0.65, sterilisane Gama zracima minimum 25kGy, nivo specifičnih proteina manji od 0.050µg/g (FITkit test), nivo endotoksina <18EU/par prema EN 455-3,otpornost na NaOH prema EN 374-1-nivo 6 (SATRA TEST), otpornost na gljivice, viruse i bakterije prema EN 374-5 (SATRA TEST), otpornost na radioaktivnu kontaminaciju po EN 421:2010 (SATRA TEST). Veličina: 8 | RSM006867 | par | 170 | Atan Mark doo | 31-25/24 | 05.10.2024
Sanitetski i medicinski potrošni materijal | 404-1-110/23-129 | 174 | Pregledne rukavice, tip I | 1 | Nesterilne pregledne nitril rukavice bez talka (max 2 mg/rukavici),boji,Sa teksturom na prstima,Veličine: SDužina rukavice minimum 240 mm, težina rukavice minimum 4,2 g,Debljina na prstima minimum 0,10 mm, debljina na dlanu minimum 0,08 mm, Sila pucanja rukavice minimum 6N u skladu sa standardom EN 455-2,Finalna kontrola AQL 1.0U skladu sa sledećim direktivama:-(EU) 2017/745 za medicinska sredstva (klasa I),-(EU) 2016/425 za lična zaštitna sredstva (kategorija III),- PPE standard, kategorija III- ASTM D 6319 ili EN 455, i ASTM D6978 | RSM006868 | kom | 6.8 | Atan Mark doo | 31-25/24 | 05.10.2024
Sanitetski i medicinski potrošni materijal | 404-1-110/23-129 | 174 | Pregledne rukavice, tip I | 2 | Nesterilne pregledne nitril rukavice bez talka (max 2 mg/rukavici),boji,Sa teksturom na prstima,Veličine: MDužina rukavice minimum 240 mm, težina rukavice minimum 4,5 g,Debljina na prstima minimum 0,10 mm, debljina na dlanu minimum 0,08 mm, Sila pucanja rukavice minimum 6N u skladu sa standardom EN 455-2,Finalna kontrola AQL 1.0U skladu sa sledećim direktivama:-(EU) 2017/745 za medicinska sredstva (klasa I),-(EU) 2016/425 za lična zaštitna sredstva (kategorija III),- PPE standard, kategorija III- ASTM D 6319 ili EN 455, i ASTM D6978 | RSM006869 | kom | 6.8 | Atan Mark doo | 31-25/24 | 05.10.2024
Sanitetski i medicinski potrošni materijal | 404-1-110/23-129 | 174 | Pregledne rukavice, tip I | 3 | Nesterilne pregledne nitril rukavice bez talka (max 2 mg/rukavici),boji,Sa teksturom na prstima,Veličine: LDužina rukavice minimum 240 mm, težina rukavice minimum 4,5 g,Debljina na prstima minimum 0,10 mm, debljina na dlanu minimum 0,08 mm, Sila pucanja rukavice minimum 6N u skladu sa standardom EN 455-2,Finalna kontrola AQL 1.0U skladu sa sledećim direktivama:-(EU) 2017/745 za medicinska sredstva (klasa I),-(EU) 2016/425 za lična zaštitna sredstva (kategorija III),- PPE standard, kategorija III- ASTM D 6319 ili EN 455, i ASTM D6978 | RSM006870 | kom | 6.8 | Atan Mark doo | 31-25/24 | 05.10.2024
Sanitetski i medicinski potrošni materijal | 404-1-110/23-129 | 174 | Pregledne rukavice, tip I | 4 | Nesterilne pregledne nitril rukavice bez talka (max 2 mg/rukavici),boji,Sa teksturom na prstima,Veličine: XLDužina rukavice minimum 240 mm, težina rukavice minimum 4,5 g,Debljina na prstima minimum 0,10 mm, debljina na dlanu minimum 0,08 mm, Sila pucanja rukavice minimum 6N u skladu sa standardom EN 455-2,Finalna kontrola AQL 1.0U skladu sa sledećim direktivama:-(EU) 2017/745 za medicinska sredstva (klasa I),-(EU) 2016/425 za lična zaštitna sredstva (kategorija III),- PPE standard, kategorija III- ASTM D 6319 ili EN 455, i ASTM D6978 | RSM006871 | kom | 6.8 | Atan Mark doo | 31-25/24 | 05.10.2024
Sanitetski i medicinski potrošni materijal | 404-1-110/23-129 | 174 | Pregledne rukavice, tip I | 5 | Nesterilne pregledne vinil rukavice bez talka (max 2 mg/rukavici),Veličine: SDužina rukavice minimum 240 mm, težina rukavice minimum 4,7 g,Debljina na prstima minimum 0,08 mm debljina na dlanu minimum 0,08 mm,Sila pucanja rukavice minimum 3,6N u skaldu sa standardom EN-455-2,Finalna kontrola AQL 1.0U skaldu sa sledećim direktivama:(EU) 2017/745 za medicinska sredstva (klasa I),(EU) 2016/425 za lična zaštitna sredstva (kategorija III),PPE standard, kategorija III, | RSM006872 | kom | 3.8 | Atan Mark doo | 31-25/24 | 05.10.2024
Sanitetski i medicinski potrošni materijal | 404-1-110/23-129 | 174 | Pregledne rukavice, tip I | 6 | Nesterilne pregledne vinil rukavice bez talka(max 2 mg/rukavici),Veličine: MDužina rukavice minimum 240 mm, težina rukavice minimum 5 g,Debljina na prstima minimum 0,08mm debljina na dlanu minimum 0,08 mm,Sila pucanja rukavice minimum 3,6N u skaldu sa standardom EN-455-2,Finalna kontrola AQL 1.0U skaldu sa sledećim direktivama:(EU) 2017/745 za medicinska sredstva (klasa I),(EU) 2016/425 za lična zaštitna sredstva (kategorija III),PPE standard, kategorija III, | RSM006873 | kom | 3.8 | Atan Mark doo | 31-25/24 | 05.10.2024
Sanitetski i medicinski potrošni materijal | 404-1-110/23-129 | 174 | Pregledne rukavice, tip I | 7 | Nesterilne pregledne vinil rukavice bez talka (max 2 mg/rukavici),Veličine: LDužina rukavice minimum 240 mm, težina rukavice minimum 5 g,Debljina na prstima minimum 0,08 mm debljina na dlanu minimum 0,08 mm,Sila pucanja rukavice minimum 3,6N u skaldu sa standardom EN-455-2,Finalna kontrola AQL 1.0U skaldu sa sledećim direktivama:(EU) 2017/745 za medicinska sredstva (klasa I),(EU) 2016/425 za lična zaštitna sredstva (kategorija III),PPE standard, kategorija III, | RSM006874 | kom | 3.8 | Atan Mark doo | 31-25/24 | 05.10.2024
Sanitetski i medicinski potrošni materijal | 404-1-110/23-129 | 174 | Pregledne rukavice, tip I | 8 | Nesterilne pregledne vinil rukavice bez talka (max 2 mg/rukavici),Veličine: XLDužina rukavice minimum 240 mm, težina rukavice minimum 5 g,Debljina na prstima minimum 0,08 mm debljina na dlanu minimum 0,08 mm,Sila pucanja rukavice minimum 3,6N u skaldu sa standardom EN-455-2,Finalna kontrola AQL 1.0U skaldu sa sledećim direktivama:(EU) 2017/745 za medicinska sredstva (klasa I),(EU) 2016/425 za lična zaštitna sredstva (kategorija III),PPE standard, kategorija III, | RSM006875 | kom | 3.8 | Atan Mark doo | 31-25/24 | 05.10.2024
Sanitetski i medicinski potrošni materijal | 404-1-110/23-129 | 174 | Pregledne rukavice, tip I | 9 | Pregledne rukavice od lateksa bez talka, 100% lateks, (prirodne gume), vodonepropusive, celobrizgane, sa glatkom polimernom prevlakom sa unutrašnje strane, dužine min. 240mm, debljina min. 0.08mm, mikroteksturne površine, bez praha. Rukavice deklarisane kao lična zaštitna oprema prema regulativi EU) 2016/425. Rukavice deklarisane kao medicinsko sredstvo prema Regulativi EU 2017/745. Veličine: S | RSM006876 | kom | 14.6 | Atan Mark doo | 31-25/24 | 05.10.2024
Sanitetski i medicinski potrošni materijal | 404-1-110/23-129 | 174 | Pregledne rukavice, tip I | 10 | Pregledne rukavice od lateksa bez talka, 100% lateks, (prirodne gume), vodonepropusive, celobrizgane, sa glatkom polimernom prevlakom sa unutrašnje strane, dužine min 240mm, debljina min 0.08mm, mikroteksturne površine, bez praha. Rukavice deklarisane kao lična zaštitna oprema prema regulativi EU) 2016/425 Rukavice deklarisane kao medicinsko sredstvo prema Regulativi EU 2017/745. Veličine: M | RSM006877 | kom | 14.6 | Atan Mark doo | 31-25/24 | 05.10.2024
Sanitetski i medicinski potrošni materijal | 404-1-110/23-129 | 174 | Pregledne rukavice, tip I | 11 | Pregledne rukavice od lateksa bez talka, 100% lateks, (prirodne gume), vodonepropusive, celobrizgane, sa glatkom polimernom prevlakom sa unutrašnje strane, dužine min 240mm, debljina min 0.08mm, mikroteksturne površine, bez praha. Rukavice deklarisane kao lična zaštitna oprema prema regulativi EU) 2016/425. Rukavice deklarisane kao medicinsko sredstvo prema Regulativi EU 2017/745. Veličine: L | RSM006878 | kom | 14.6 | Atan Mark doo | 31-25/24 | 05.10.2024
Sanitetski i medicinski potrošni materijal | 404-1-110/23-129 | 174 | Pregledne rukavice, tip I | 12 | Pregledne rukavice od lateksa bez talka, 100% lateks, (prirodne gume), vodonepropusive, celobrizgane, sa glatkom polimernom prevlakom sa unutrašnje strane, dužine min 240mm, debljina min 0.08 mm, mikroteksturne površine, bez praha. Rukavice deklarisane kao lična zaštitna oprema prema regulativi EU) 2016/425. Rukavice deklarisane kao medicinsko sredstvo prema Regulativi EU 2017/745. Veličine: XL | RSM006879 | kom | 14.6 | Atan Mark doo | 31-25/24 | 05.10.2024
Sanitetski i medicinski potrošni materijal | 404-1-110/23-129 | 174 | Pregledne rukavice, tip I | 13 | Pregledne rukavice od lateksa sa talkom, 100% lateks, (prirodne gume), vodonepropusive, celobrizgane, sa glatkom polimernom prevlakom sa unutrašnje strane, dužine min 240mm, debljina min 0.08mm, mikroteksturne površine. Rukavice deklarisane kao lična zaštitna oprema prema regulativi EU) 2016/425 Rukavice deklarisane kao medicinsko sredstvo prema Regulativi EU 2017/745 Veličine S | RSM006880 | kom | 6.68 | Atan Mark doo | 31-25/24 | 05.10.2024
Sanitetski i medicinski potrošni materijal | 404-1-110/23-129 | 174 | Pregledne rukavice, tip I | 14 | Pregledne rukavice od lateksa sa talkom, 100% lateks, (prirodne gume), vodonepropusive, celobrizgane, sa glatkom polimernom prevlakom sa unutrašnje strane, dužine min 240mm, debljina min 0.08mm, mikroteksturne površine. Rukavice deklarisane kao lična zaštitna oprema prema regulativi EU) 2016/425 Rukavice deklarisane kao medicinsko sredstvo prema Regulativi EU 2017/745. Veličine M | RSM006881 | kom | 6.68 | Atan Mark doo | 31-25/24 | 05.10.2024
Sanitetski i medicinski potrošni materijal | 404-1-110/23-129 | 174 | Pregledne rukavice, tip I | 15 | Pregledne rukavice od lateksa sa talkom, 100% lateks, (prirodne gume), vodonepropusive, celobrizgane, sa glatkom polimernom prevlakom sa unutrašnje strane, dužine min 240mm, debljina min 0.08mm, mikroteksturne površine. Rukavice deklarisane kao lična zaštitna oprema prema regulativi EU) 2016/425. Rukavice deklarisane kao medicinsko sredstvo prema Regulativi EU 2017/745. Veličine L | RSM006882 | kom | 6.68 | Atan Mark doo | 31-25/24 | 05.10.2024
Sanitetski i medicinski potrošni materijal | 404-1-110/23-129 | 174 | Pregledne rukavice, tip I | 16 | Pregledne rukavice od lateksa sa talkom, 100% lateks, (prirodne gume), vodonepropusive, celobrizgane, sa glatkom polimernom prevlakom sa unutrašnje strane, dužine min 240mm, debljina min 0.08mm, mikroteksturne površine. Rukavice deklarisane kao lična zaštitna oprema prema regulativi EU) 2016/425. Rukavice deklarisane kao medicinsko sredstvo prema Regulativi EU 2017/745. Veličine XL | RSM006883 | kom | 6.68 | Atan Mark doo | 31-25/24 | 05.10.2024
Sanitetski i medicinski potrošni materijal | 404-1-110/23-129 | 175 | Pregledne rukavice, tip II | 1 | Nesterilne pregledne nitril rukavice bez talka (max 2 mg/rukavici),bez lateksa, plave boje,Sa teksturom na prstima, hlorisana sa unutrašnje strane;Veličine: XSDužina rukavice minimum 240 mm, širina 70±10mm, težina rukavice minimum 5.4g,Debljina na prstima minimum 0,15 mm, debljina na dlanu minimum 0,10 mm, Sila pucanja rukavice minimum 9N u skladu sa standardom EN 455-2,Finalna kontrola AQL 1.0U skladu sa sledećim direktivama:-(EU) 2017/745 za medicinska sredstva (klasa I),-(EU) 2016/425 za lična zaštitna sredstva (kategorija III),- PPE standard, kategorija III-usklađenost sa ; EN 347-1; EN374-2, EN 374-4, EN 375-5, | RSM006884 | kom | 10.8 | Atan Mark doo | 31-25/24 | 05.10.2024
Sanitetski i medicinski potrošni materijal | 404-1-110/23-129 | 175 | Pregledne rukavice, tip II | 2 | Nesterilne pregledne nitril rukavice bez talka (max 2 mg/rukavici),bez lateksa, plave boje,Sa teksturom na prstima, hlorisana sa unutrašnje strane;Veličine: SDužina rukavice minimum 240 mm, širina 80±10mm, težina rukavice minimum 5.7 g,Debljina na prstima minimum 0,15 mm, debljina na dlanu minimum 0,10 mm, Sila pucanja rukavice minimum 9N u skladu sa standardom EN 455-2,Finalna kontrola AQL 1.0U skladu sa sledećim direktivama:-(EU) 2017/745 za medicinska sredstva (klasa I),-(EU) 2016/425 za lična zaštitna sredstva (kategorija III),- PPE standard, kategorija III-usklađenost sa EN 347-1; EN374-2, EN 374-4, EN 375-5, | RSM006885 | kom | 10.8 | Atan Mark doo | 31-25/24 | 05.10.2024
Sanitetski i medicinski potrošni materijal | 404-1-110/23-129 | 175 | Pregledne rukavice, tip II | 3 | Nesterilne pregledne nitril rukavice bez talka (max 2 mg/rukavici),bez lateksa, plave boje,Sa teksturom na prstima, hlorisana sa unutrašnje strane;Veličine: MDužina rukavice minimum 240 mm, širina 95±10mm, težina rukavice minimum 6 g,Debljina na prstima minimum 0,15 mm, debljina na dlanu minimum 0,10 mm, Sila pucanja rukavice minimum 9N u skladu sa standardom EN 455-2,Finalna kontrola AQL 1.0U skladu sa sledećim direktivama:-(EU) 2017/745 za medicinska sredstva (klasa I),-(EU) 2016/425 za lična zaštitna sredstva (kategorija III),- PPE standard, kategorija III-usklađenost sa EN 347-1; EN374-2, EN 374-4, EN 375-5, | RSM006886 | kom | 10.8 | Atan Mark doo | 31-25/24 | 05.10.2024
Sanitetski i medicinski potrošni materijal | 404-1-110/23-129 | 175 | Pregledne rukavice, tip II | 4 | Nesterilne pregledne nitril rukavice bez talka (max 2 mg/rukavici),bez lateksa, plave boje,Sa teksturom na prstima, hlorisana sa unutrašnje strane;Veličine: LDužina rukavice minimum 240 mm, širina 110±10mm, težina rukavice minimum 6.3 g,Debljina na prstima minimum 0,15 mm, debljina na dlanu minimum 0,10 mm, Sila pucanja rukavice minimum 9N u skladu sa standardom EN 455-2,Finalna kontrola AQL 1.0U skladu sa sledećim direktivama:-(EU) 2017/745 za medicinska sredstva (klasa I),-(EU) 2016/425 za lična zaštitna sredstva (kategorija III),- PPE standard, kategorija III-usklađenost sa EN 347-1; EN374-2, EN 374-4, EN 375-5, | RSM006887 | kom | 10.8 | Atan Mark doo | 31-25/24 | 05.10.2024
Sanitetski i medicinski potrošni materijal | 404-1-110/23-129 | 175 | Pregledne rukavice, tip II | 5 | Nesterilne pregledne nitril rukavice bez talka (max 2 mg/rukavici),bez lateksa, plave boje,Sa teksturom na prstima, hlorisana sa unutrašnje strane;Veličine: XLDužina rukavice minimum 240 mm, širina 120±10mm, težina rukavice minimum 6.6 g,Debljina na prstima minimum 0,15 mm, debljina na dlanu minimum 0,10 mm, Sila pucanja rukavice minimum 9N u skladu sa standardom EN 455-2,Finalna kontrola AQL 1.0U skladu sa sledećim direktivama:-(EU) 2017/745 za medicinska sredstva (klasa I),-(EU) 2016/425 za lična zaštitna sredstva (kategorija III),- PPE standard, kategorija III-usklađenost sa EN 347-1; EN374-2, EN 374-4, EN 375-5, | RSM006888 | kom | 10.8 | Atan Mark doo | 31-25/24 | 05.10.2024
Sanitetski i medicinski potrošni materijal | 404-1-110/23-129 | 15 | Intavenske kanile od teflona, tip III | 1 | Intravenska kanila, sa integrisanim injekcionim portom I krilcima, napravljena od PTFE, bez lateksa, veličine: 16G | RSM004069 | kom | 43.34 | Vicor doo | 31-26/24 | 13.11.2024
Sanitetski i medicinski potrošni materijal | 404-1-110/23-129 | 15 | Intavenske kanile od teflona, tip III | 2 | Intravenska kanila, sa integrisanim injekcionim portom I krilcima, napravljena od PTFE, bez lateksa, veličine: 18G | RSM004070 | kom | 43.34 | Vicor doo | 31-26/24 | 13.11.2024
Sanitetski i medicinski potrošni materijal | 404-1-110/23-129 | 15 | Intavenske kanile od teflona, tip III | 3 | Intravenska kanila, sa integrisanim injekcionim portom I krilcima, napravljena od PTFE, bez lateksa, veličine: 20G | RSM004071 | kom | 43.34 | Vicor doo | 31-26/24 | 13.11.2024
Sanitetski i medicinski potrošni materijal | 404-1-110/23-129 | 15 | Intavenske kanile od teflona, tip III | 4 | Intravenska kanila, sa integrisanim injekcionim portom I krilcima, napravljena od PTFE, bez lateksa, veličine: 22G | RSM004072 | kom | 43.34 | Vicor doo | 31-26/24 | 13.11.2024
Sanitetski i medicinski potrošni materijal | 404-1-110/23-129 | 15 | Intavenske kanile od teflona, tip III | 5 | Intravenska kanila sa portom, sa zatvaračem koji se lako otvara i zatvara, dokazana smanjena mogućnost za nastanak tromboflebitisa, od biokompatibilnog poliuretana, vidljivog pod rentgenom (vialon), koji je čvrst tokom postaljanja, ali se smekša u veni i dokazano smanjuje rizik za nastanak flebitisa, luer-lock kompatibilan, 16G, | RSM004074 | kom | 76.56 | Vicor doo | 31-26/24 | 13.11.2024
Sanitetski i medicinski potrošni materijal | 404-1-110/23-129 | 15 | Intavenske kanile od teflona, tip III | 6 | Intravenska kanila sa portom, sa zatvaračem koji se lako otvara i zatvara, dokazana smanjena mogućnost za nastanak tromboflebitisa, od biokompatibilnog poliuretana, vidljivog pod rentgenom (vialon), koji je čvrst tokom postaljanja, ali se smekša u veni i dokazano smanjuje rizik za nastanak flebitisa, luer-lock kompatibilan, 18G, | RSM004073 | kom | 76.56 | Vicor doo | 31-26/24 | 13.11.2024
Sanitetski i medicinski potrošni materijal | 404-1-110/23-129 | 15 | Intavenske kanile od teflona, tip III | 7 | Intravenska kanila sa portom, sa zatvaračem koji se lako otvara i zatvara, dokazana smanjena mogućnost za nastanak tromboflebitisa, od biokompatibilnog poliuretana, vidljivog pod rentgenom (vialon), koji je čvrst tokom postaljanja ali se smekša u veni i dokazano smanjuje rizik za nastanak flebitisa, luer-lock kompatibilan, 20G | RSM006905 | kom | 76.56 | Vicor doo | 31-26/24 | 13.11.2024
Sanitetski i medicinski potrošni materijal | 404-1-110/23-129 | 15 | Intavenske kanile od teflona, tip III | 8 | Intravenska kanila sa portom, sa zatvaračem koji se lako otvara i zatvara, dokazana smanjena mogućnost za nastanak tromboflebitisa, od biokompatibilnog poliuretana, vidljivog pod rentgenom (vialon), koji je čvrst tokom postaljanja ali se smekša u veni i dokazano smanjuje rizik za nastanak flebitisa, luer-lock kompatibilan, 22G | RSM006906 | kom | 76.56 | Vicor doo | 31-26/24 | 13.11.2024
Sanitetski i medicinski potrošni materijal | 404-1-110/23-129 | 15 | Intavenske kanile od teflona, tip III | 9 | Zatvarači za intravenske kanile | RSM002290 | kom | 8.47 | Vicor doo | 31-26/24 | 13.11.2024
Sanitetski i medicinski potrošni materijal | 404-1-110/23-129 | 85 | BRONHIJALNI BLOKERI | 1 | Endo bronhijalni Bloker SET-ARNDT, Kateter 7.0Fr, dužine 65 cm, sa prilagodljivom omčom-vodičem na vrhu, sa balonom niskog pritiska, velikog volumena na vrhu katetera. Kateter markiran u cm, sa adapterom za aspiraciju. | RSM004907 | kom | 37300 | Telemed | 31-27/24 | 13.11.2024
Sanitetski i medicnski potrošni materijal - konkuretni postupak | 404-4-110/24-51 | 1 | PVC trahealna kanila bez balona | 1 | PVC trahealna T kanila, bez cuff-a; Veličine: 7.0 (O.D. 10mm +/-5%, ukupne dužina 70mm +/-10%); | RSM006950 | Kom | 750 | Grupa ponudjača Biotec Medical doo i Pan Star doo | 56-1/24 | 18.12.2024
Sanitetski i medicnski potrošni materijal - konkuretni postupak | 404-4-110/24-51 | 1 | PVC trahealna kanila bez balona | 2 | PVC trahealna T kanila, bez cuff-a; Veličine: 7.5 (O.D. 10.7mm +/-5%, ukupne dužine 75mm +/-10%) | RSM006951 | Kom | 750 | Grupa ponudjača Biotec Medical doo i Pan Star doo | 56-1/24 | 18.12.2024
Sanitetski i medicnski potrošni materijal - konkuretni postupak | 404-4-110/24-51 | 1 | PVC trahealna kanila bez balona | 3 | PVC trahealna T kanila, bez cuff-a; Veličine: 8.0 (O.D. 10.7mm +/-5%, ukupne dužine 75mm +/-10%) | RSM006952 | Kom | 750 | Grupa ponudjača Biotec Medical doo i Pan Star doo | 56-1/24 | 18.12.2024
Sanitetski i medicnski potrošni materijal - konkuretni postupak | 404-4-110/24-51 | 1 | PVC trahealna kanila bez balona | 4 | PVC trahealna T kanila, bez cuff-a; Veličine: 8.5 (O.D. 11,3mm +/-5%; ukupne dužine 81mm +/-10%) | RSM006953 | Kom | 750 | Grupa ponudjača Biotec Medical doo i Pan Star doo | 56-1/24 | 18.12.2024
Sanitetski i medicnski potrošni materijal - konkuretni postupak | 404-4-110/24-51 | 1 | PVC trahealna kanila bez balona | 5 | PVC trahealna T kanila, sa bez cuff-a; Veličine: 9.0 ( O.D. 12,7mm +/-5%; ukupne dužine 87mm +/-10%) | RSM006954 | Kom | 750 | Grupa ponudjača Biotec Medical doo i Pan Star doo | 56-1/24 | 18.12.2024
Sanitetski i medicnski potrošni materijal - konkuretni postupak | 404-4-110/24-51 | 1 | PVC trahealna kanila bez balona | 6 | PVC trahealna T kanila, bez cuff-a; Veličine: 9.5 (O.D. 12,7mm +/-5%; ukupne dužine 87mm +/-10%) | RSM006955 | Kom | 750 | Grupa ponudjača Biotec Medical doo i Pan Star doo | 56-1/24 | 18.12.2024
Sanitetski i medicnski potrošni materijal - konkuretni postupak | 404-4-110/24-51 | 1 | PVC trahealna kanila bez balona | 7 | PVC trahealna T kanila, bez cuff-a; Veličine: 10 (O.D. 14mm +/-5%; ukupne dužine 95,5mm +/-10%) | RSM006956 | Kom | 750 | Grupa ponudjača Biotec Medical doo i Pan Star doo | 56-1/24 | 18.12.2024
Sanitetski i medicnski potrošni materijal - konkuretni postupak | 404-4-110/24-51 | 3 | VATA | 1 | Vata pamučna, pročišćena, nesterilna, rolovana sa tankim slojem papira, a 1000g, Ph Jug IV ili odgovarajuće | RSM004387 | Kom | 898.95 | Phoenix Pharna doo | 56-2/24 | 18.12.2024
Sanitetski i medicnski potrošni materijal - konkuretni postupak | 404-4-110/24-51 | 3 | VATA | 2 | Vata pamučna, pročišćena, nesterilna, rolovana sa tankim slojem papira, a 850g, Ph Jug IV ili odgovarajuće | RSM004388 | Kom | 768.2 | Phoenix Pharna doo | 56-2/24 | 18.12.2024
Sanitetski i medicnski potrošni materijal - konkuretni postupak | 404-4-110/24-51 | 3 | VATA | 3 | Vata papirna 100% celuloza, širine: 30cm a 1000g Ph Jug IV ili odgovarajuće | RSM004389 | Kom | 522.9 | Phoenix Pharna doo | 56-2/24 | 18.12.2024
Sanitetski i medicnski potrošni materijal - konkuretni postupak | 404-4-110/24-51 | 5 | Uvođač endotrahealnih tubusa tip II | 1 | Intubacioni uvodnik kateter 14Fr, 2 distalni bočna otvora, dužine 70cm, radiološki vidljiv, markiran u centimetrima, distalni kraj da se može oblikovati rukom. | RSM004888 | Kom | 4100 | Telemed doo | 56-3/24 | 18.12.2024
Sanitetski i medicnski potrošni materijal - konkuretni postupak | 404-4-110/24-51 | 6 | UVOĐAČI, KATETERI ZA ZAMENU TUBUSA, SETOVI ZA EXTUBACIJU I URGENTNU KRIKOTIREOTOMIJU | 1 | Intubacioni uvodnik kateter 14Fr, 2 distalni bočna otvora, dužine 70cm, radiološki vidljiv, markiran u centimetrima, distalni kraj da se može oblikovati rukom. | RSM004888 | Kom | 4100 | Telemed doo | 56-3/24 | 18.12.2024
Sanitetski i medicnski potrošni materijal - konkuretni postupak | 404-4-110/24-51 | 6 | UVOĐAČI, KATETERI ZA ZAMENU TUBUSA, SETOVI ZA EXTUBACIJU I URGENTNU KRIKOTIREOTOMIJU | 2 | Set za obezbedjivanje vazdušnog puta u hitnim situacijama kroz krikotiroidnu membranu koji se sastoji od skalpela, šprica sa iglom, žice uvodnika,katetera unutrašnjeg dijametra 6mm, dužine 7.5cm, sa zakrivljenim dilatorom, trakom za prišvršćivanje i sigurnosnim odlagačem za igle. | RSM004904 | Kom | 22000 | Telemed doo | 56-3/24 | 18.12.2024
Sanitetski i medicnski potrošni materijal - konkuretni postupak | 404-4-110/24-51 | 6 | UVOĐAČI, KATETERI ZA ZAMENU TUBUSA, SETOVI ZA EXTUBACIJU I URGENTNU KRIKOTIREOTOMIJU | 3 | Set za obezbedjivanje vazdušnog puta u hitnim situacijama kroz krikotiroidnu membranu koji se sastoji od skalpela, šprica sa iglom, žice uvodnika, katetera sa balonom za unutrašnju fiksaciju, unutrašnjeg dijametra 5mm, dužine 9cm, sa zakrivljenim dilatorom, trakom za prišvršćivanje i sigurnosnim odlagačem za igle. | RSM004905 | Kom | 33000 | Telemed doo | 56-3/24 | 18.12.2024
Sanitetski i medicnski potrošni materijal - konkuretni postupak | 404-4-110/24-51 | 7 | SET ZA EXTUBACIJU | 1 | Set za ekstubaciju. Sadrži reintubacioni kateter sa mekim poluzatvorenim atraumatskim vrhom, veličine 14 Fr, dužine 83 cm,vodič od nitinolske žice sa polimernim omotačem promera 0,035 in, dužine 145 cm i fiksacionom trakom za pričvršćivanje | RSM004906 | Kom | 31000 | Telemed doo | 56-3/24 | 18.12.2024
Sanitetski i medicnski potrošni materijal - konkuretni postupak | 404-4-110/24-51 | 8 | Nastavci za pipete | 1 | Nastavci za automatske pipete, 1-50µl | RSM004597 | Kom | 1.66 | Superlab doo | 56-4/24 | 18.12.2024
Sanitetski i medicnski potrošni materijal - konkuretni postupak | 404-4-110/24-51 | 8 | Nastavci za pipete | 2 | Nastavci za automatske pipete, 2-200µl | RSM004598 | Kom | 0.6 | Superlab doo | 56-4/24 | 18.12.2024
Sanitetski i medicnski potrošni materijal - konkuretni postupak | 404-4-110/24-51 | 8 | Nastavci za pipete | 3 | Nastavci za automatske pipete, 5-300µl | RSM004599 | Kom | 1.5 | Superlab doo | 56-4/24 | 18.12.2024
Sanitetski i medicnski potrošni materijal - konkuretni postupak | 404-4-110/24-51 | 8 | Nastavci za pipete | 4 | Nastavci za automatske pipete, 50-1000µl | RSM004600 | Kom | 1.36 | Superlab doo | 56-4/24 | 18.12.2024
Sanitetski i medicnski potrošni materijal - konkuretni postupak | 404-4-110/24-51 | 9 | Hidrogen peroksid | 1 | Hidrogen 3%, a 1l, Ph Jug IV ili odgovarajuće | RSM004609 | Kom | 98 | Flora Komerc doo | 56-5/24 | 18.12.2024
Sanitetski i medicinski potrošni materijal | 404-1-110/23-129 | 116 | KESE ZA URIN ZA ODRASLE tip I | 1 | Kesa za urin, sterilna, zapremine 2000ml, dužina creva minimum 90cm, konektor sa kapicom, sa ventilom koji sprečava povratni refluks, sa ispusnim ventilom u najnižoj tački, sa portom za uzorkovanje urina za analizu, pakovano pojedinačno | RSM006960 | Kom | 26.8 | Profesional Medic doo | 31-28/24 | 18.12.2024
Sanitetski i medicinski potrošni materijal | 404-1-110/23-129 | 117 | KESE ZA URIN ZA ODRASLE tip II | 1 | Kesa za urin sterilna, zapremine 2000ml, sa ispusnim ventilom, dužina creva minimum 90cm | RSM006961 | Kom | 21 | Future Pharm | 31-29/24 | 18.12.2024

## OS Reagensi
Назив поступка јавне набавке | Број јавне набавке | Број партије | Назив партије | Број ставке | Назив ставке | Шифре | ЈЕДИНИЦА МЕРЕ | Величина паковања | Произвођач | Заштићени назив понуђеног добра | ЈЕДИНИЧНА ЦЕНА | Стопа ПДВ | Испоручилац | Број оквирног споразума | Датум потписивања ОС | Датум важења ОС
Reagensi, izuzev za transfuziju, za aparate koji do sada nisu bili obuhvaćeni centralizovanom javnom nabavkom, za potrebe zdravstvenih ustanova sekundarnog i tercijarnog nivoa zdravstvene zaštite | 404-1-110/23-14 | 1 | Reagensi za polycheck sistem za alergo testove | 1 | INHALATION 20-I 20 ALLERGENS POLYCHECK ALLERGY KIT 24 tests | RGN230370 | PAK | 24 testa | BioCheck GmbH | INHALATION 20-I 20 ALLERGENS POLYCHECK ALLERGY KIT 24 tests | 42000 | 20% | Yunycom | 62-21/23 | 16.06.2023. | 16.06.2025.
Reagensi, izuzev za transfuziju, za aparate koji do sada nisu bili obuhvaćeni centralizovanom javnom nabavkom, za potrebe zdravstvenih ustanova sekundarnog i tercijarnog nivoa zdravstvene zaštite | 404-1-110/23-14 | 1 | Reagensi za polycheck sistem za alergo testove | 2 | FOOD 20-I Polycheck Allergy Test 24 Cassette | RGN230371 | PAK | 24 testa | BioCheck GmbH | FOOD 20-I Polycheck Allergy Test 24 Cassette | 42000 | 20% | Yunycom | 62-21/23 | 16.06.2023. | 16.06.2025.
Reagensi, izuzev za transfuziju, za aparate koji do sada nisu bili obuhvaćeni centralizovanom javnom nabavkom, za potrebe zdravstvenih ustanova sekundarnog i tercijarnog nivoa zdravstvene zaštite | 404-1-110/23-14 | 1 | Reagensi za polycheck sistem za alergo testove | 3 | PEDIATRIC 30-I 30 ALLERGENS POLYCHECK ALLERGY KIT 24 tests | RGN230372 | PAK | 24 testa | BioCheck GmbH | PEDIATRIC 30-I 30 ALLERGENS POLYCHECK ALLERGY KIT 24 tests | 48000 | 20% | Yunycom | 62-21/23 | 16.06.2023. | 16.06.2025.
Reagensi, izuzev za transfuziju, za aparate koji do sada nisu bili obuhvaćeni centralizovanom javnom nabavkom, za potrebe zdravstvenih ustanova sekundarnog i tercijarnog nivoa zdravstvene zaštite | 404-1-110/23-14 | 1 | Reagensi za polycheck sistem za alergo testove | 4 | ATOPIC 20-I Polycheck Allergy Test 24 Cassette | RGN230373 | PAK | 24 testa | BioCheck GmbH | ATOPIC 20-I Polycheck Allergy Test 24 Cassette | 42000 | 20% | Yunycom | 62-21/23 | 16.06.2023. | 16.06.2025.
Reagensi, izuzev za transfuziju, za aparate koji do sada nisu bili obuhvaćeni centralizovanom javnom nabavkom, za potrebe zdravstvenih ustanova sekundarnog i tercijarnog nivoa zdravstvene zaštite | 404-1-110/23-14 | 1 | Reagensi za polycheck sistem za alergo testove | 5 | ATOPIC 30-I-30 ALLERGENS POLYCHECK ALLERGY KIT 24 tests | RGN230374 | PAK | 24 testa | BioCheck GmbH | ATOPIC 30-I-30 ALLERGENS POLYCHECK ALLERGY KIT 24 tests | 48000 | 20% | Yunycom | 62-21/23 | 16.06.2023. | 16.06.2025.
Reagensi, izuzev za transfuziju, za aparate koji do sada nisu bili obuhvaćeni centralizovanom javnom nabavkom, za potrebe zdravstvenih ustanova sekundarnog i tercijarnog nivoa zdravstvene zaštite | 404-1-110/23-14 | 1 | Reagensi za polycheck sistem za alergo testove | 6 | ATOPIC 30-II Polycheck Allergy Test 24 Cassette | RGN230375 | PAK | 24 testa | BioCheck GmbH | ATOPIC 30-II Polycheck Allergy Test 24 Cassette | 48000 | 20% | Yunycom | 62-21/23 | 16.06.2023. | 16.06.2025.
Reagensi, izuzev za transfuziju, za aparate koji do sada nisu bili obuhvaćeni centralizovanom javnom nabavkom, za potrebe zdravstvenih ustanova sekundarnog i tercijarnog nivoa zdravstvene zaštite | 404-1-110/23-14 | 1 | Reagensi za polycheck sistem za alergo testove | 7 | FOOD 30-I Polycheck Allergy Test 24 Cassette | RGN230376 | PAK | 24 testa | BioCheck GmbH | FOOD 30-I Polycheck Allergy Test 24 Cassette | 48000 | 20% | Yunycom | 62-21/23 | 16.06.2023. | 16.06.2025.
Reagensi, izuzev za transfuziju, za aparate koji do sada nisu bili obuhvaćeni centralizovanom javnom nabavkom, za potrebe zdravstvenih ustanova sekundarnog i tercijarnog nivoa zdravstvene zaštite | 404-1-110/23-14 | 1 | Reagensi za polycheck sistem za alergo testove | 8 | FOOD 30-II, 24 Cassettes | RGN230377 | PAK | 24 testa | BioCheck GmbH | FOOD 30-II, 24 Cassettes | 48000 | 20% | Yunycom | 62-21/23 | 16.06.2023. | 16.06.2025.
Reagensi, izuzev za transfuziju, za aparate koji do sada nisu bili obuhvaćeni centralizovanom javnom nabavkom, za potrebe zdravstvenih ustanova sekundarnog i tercijarnog nivoa zdravstvene zaštite | 404-1-110/23-14 | 1 | Reagensi za polycheck sistem za alergo testove | 9 | INHALATION 30-I 30 ALLERGENS POLYCHECK ALLERGY KIT 24 tests | RGN230378 | PAK | 24 testa | BioCheck GmbH | INHALATION 30-I 30 ALLERGENS POLYCHECK ALLERGY KIT 24 tests | 48000 | 20% | Yunycom | 62-21/23 | 16.06.2023. | 16.06.2025.
Reagensi, izuzev za transfuziju, za aparate koji do sada nisu bili obuhvaćeni centralizovanom javnom nabavkom, za potrebe zdravstvenih ustanova sekundarnog i tercijarnog nivoa zdravstvene zaštite | 404-1-110/23-14 | 1 | Reagensi za polycheck sistem za alergo testove | 10 | INHALATION 30-II, 24 Cassettes | RGN230379 | PAK | 24 testa | BioCheck GmbH | INHALATION 30-II, 24 Cassettes | 48000 | 20% | Yunycom | 62-21/23 | 16.06.2023. | 16.06.2025.
Reagensi, izuzev za transfuziju, za aparate koji do sada nisu bili obuhvaćeni centralizovanom javnom nabavkom, za potrebe zdravstvenih ustanova sekundarnog i tercijarnog nivoa zdravstvene zaštite | 404-1-110/23-14 | 1 | Reagensi za polycheck sistem za alergo testove | 11 | MILK PLUS GLUTEN 6 ALLERGENS POLYCHECK ALLERGY KIT 12 tests | RGN230380 | PAK | 12 testa | BioCheck GmbH | MILK PLUS GLUTEN 6 ALLERGENS POLYCHECK ALLERGY KIT 12 tests | 18000 | 20% | Yunycom | 62-21/23 | 16.06.2023. | 16.06.2025.
Reagensi, izuzev za transfuziju, za aparate koji do sada nisu bili obuhvaćeni centralizovanom javnom nabavkom, za potrebe zdravstvenih ustanova sekundarnog i tercijarnog nivoa zdravstvene zaštite | 404-1-110/23-14 | 1 | Reagensi za polycheck sistem za alergo testove | 12 | PEDIATRIC 20-I 20 ALLERGENS POLYCHECK ALLERGY KIT 24 tests | RGN230381 | PAK | 24 testa | BioCheck GmbH | PEDIATRIC 20-I 20 ALLERGENS POLYCHECK ALLERGY KIT 24 tests | 42000 | 20% | Yunycom | 62-21/23 | 16.06.2023. | 16.06.2025.
Reagensi, izuzev za transfuziju, za aparate koji do sada nisu bili obuhvaćeni centralizovanom javnom nabavkom, za potrebe zdravstvenih ustanova sekundarnog i tercijarnog nivoa zdravstvene zaštite | 404-1-110/23-14 | 2 | Reagensi za aparat SQA Vision | 1 | Disposable Capillaries for SQA Sperm Quality Analysr | RGN230382 | PAK | 50 kapilara | MES Medical Electronic Systems | Disposable Capillaries for SQA Sperm Quality Analysr | 58410 | 20% | Alura med | 62-2/23 | 16.06.2023. | 16.06.2025.
Reagensi, izuzev za transfuziju, za aparate koji do sada nisu bili obuhvaćeni centralizovanom javnom nabavkom, za potrebe zdravstvenih ustanova sekundarnog i tercijarnog nivoa zdravstvene zaštite | 404-1-110/23-14 | 2 | Reagensi za aparat SQA Vision | 2 | QwikCheck test-strips | RGN230383 | PAK | 100 | MES Medical Electronic Systems | QwikCheck test-strips | 15660 | 20% | Alura med | 62-2/23 | 16.06.2023. | 16.06.2025.
Reagensi, izuzev za transfuziju, za aparate koji do sada nisu bili obuhvaćeni centralizovanom javnom nabavkom, za potrebe zdravstvenih ustanova sekundarnog i tercijarnog nivoa zdravstvene zaštite | 404-1-110/23-14 | 2 | Reagensi za aparat SQA Vision | 3 | QwikCheck Beads | RGN230384 | PAK | 3 nivoa kontrole (3 bočice) | MES Medical Electronic Systems | QwikCheck Beads | 42000 | 20% | Alura med | 62-2/23 | 16.06.2023. | 16.06.2025.
Reagensi, izuzev za transfuziju, za aparate koji do sada nisu bili obuhvaćeni centralizovanom javnom nabavkom, za potrebe zdravstvenih ustanova sekundarnog i tercijarnog nivoa zdravstvene zaštite | 404-1-110/23-14 | 2 | Reagensi za aparat SQA Vision | 4 | SQA-Vision Fixed Coverslip slides | RGN230385 | PAK | 24 | MES Medical Electronic Systems | SQA-Vision Fixed Coverslip slides | 40800 | 20% | Alura med | 62-2/23 | 16.06.2023. | 16.06.2025.
Reagensi, izuzev za transfuziju, za aparate koji do sada nisu bili obuhvaćeni centralizovanom javnom nabavkom, za potrebe zdravstvenih ustanova sekundarnog i tercijarnog nivoa zdravstvene zaštite | 404-1-110/23-14 | 2 | Reagensi za aparat SQA Vision | 5 | QwikCheck Liquefaction | RGN230386 | PAK | 20 | MES Medical Electronic Systems | QwikCheck Liquefaction | 21240 | 20% | Alura med | 62-2/23 | 16.06.2023. | 16.06.2025.
Reagensi, izuzev za transfuziju, za aparate koji do sada nisu bili obuhvaćeni centralizovanom javnom nabavkom, za potrebe zdravstvenih ustanova sekundarnog i tercijarnog nivoa zdravstvene zaštite | 404-1-110/23-14 | 2 | Reagensi za aparat SQA Vision | 6 | QwikCheck Dilution | RGN230387 | PAK | 1 | MES Medical Electronic Systems | QwikCheck Dilution | 33600 | 20% | Alura med | 62-2/23 | 16.06.2023. | 16.06.2025.
Reagensi, izuzev za transfuziju, za aparate koji do sada nisu bili obuhvaćeni centralizovanom javnom nabavkom, za potrebe zdravstvenih ustanova sekundarnog i tercijarnog nivoa zdravstvene zaštite | 404-1-110/23-14 | 2 | Reagensi za aparat SQA Vision | 7 | Cleaning Kits for SQA-Vision, SQA-V and QwikCheck GOLD | RGN230388 | PAK | 25 | MES Medical Electronic Systems | Cleaning Kits for SQA-Vision, SQA-V and QwikCheck GOLD | 17100 | 20% | Alura med | 62-2/23 | 16.06.2023. | 16.06.2025.
Reagensi, izuzev za transfuziju, za aparate koji do sada nisu bili obuhvaćeni centralizovanom javnom nabavkom, za potrebe zdravstvenih ustanova sekundarnog i tercijarnog nivoa zdravstvene zaštite | 404-1-110/23-14 | 2 | Reagensi za aparat SQA Vision | 8 | QwikCheck Vitality kit | RGN230389 | PAK | 5 X1,5 ml | MES Medical Electronic Systems | QwikCheck Vitality kit | 33600 | 20% | Alura med | 62-2/23 | 16.06.2023. | 16.06.2025.
Reagensi, izuzev za transfuziju, za aparate koji do sada nisu bili obuhvaćeni centralizovanom javnom nabavkom, za potrebe zdravstvenih ustanova sekundarnog i tercijarnog nivoa zdravstvene zaštite | 404-1-110/23-14 | 3 | Reagensi za aparat SQA-i O | 1 | SQA-i O Test Kit | RGN230390 | PAK | 50 x set (kapilara +Ph/wbc strip+cleaning set) | MES Medical Electronic Systems | SQA-i O Test Kit | 64500 | 20% | Alura med | 62-2/23 | 16.06.2023. | 16.06.2025.
Reagensi, izuzev za transfuziju, za aparate koji do sada nisu bili obuhvaćeni centralizovanom javnom nabavkom, za potrebe zdravstvenih ustanova sekundarnog i tercijarnog nivoa zdravstvene zaštite | 404-1-110/23-14 | 3 | Reagensi za aparat SQA-i O | 2 | QwikCheck Beads | RGN230391 | PAK | 3 nivoa kontrole (3 bočice) | MES Medical Electronic Systems | QwikCheck Beads | 42000 | 20% | Alura med | 62-2/23 | 16.06.2023. | 16.06.2025.
Reagensi, izuzev za transfuziju, za aparate koji do sada nisu bili obuhvaćeni centralizovanom javnom nabavkom, za potrebe zdravstvenih ustanova sekundarnog i tercijarnog nivoa zdravstvene zaštite | 404-1-110/23-14 | 3 | Reagensi za aparat SQA-i O | 3 | QwikCheck Liquefaction | RGN230392 | PAK | 20 | MES Medical Electronic Systems | QwikCheck Liquefaction | 21240 | 20% | Alura med | 62-2/23 | 16.06.2023. | 16.06.2025.
Reagensi, izuzev za transfuziju, za aparate koji do sada nisu bili obuhvaćeni centralizovanom javnom nabavkom, za potrebe zdravstvenih ustanova sekundarnog i tercijarnog nivoa zdravstvene zaštite | 404-1-110/23-14 | 4 | Reagensi i potrošni materijal za biohemijski aparat SD1 | 1 | 4 Cardiac Kit | RGN230393 | PAK | 10 kom | Seamaty Diagnostic Technology CO.Ltd. | 4 Cardiac Kit | 12000 | 20% | East Diagnostics | 62-5/23 | 16.06.2023. | 16.06.2025.
Reagensi, izuzev za transfuziju, za aparate koji do sada nisu bili obuhvaćeni centralizovanom javnom nabavkom, za potrebe zdravstvenih ustanova sekundarnog i tercijarnog nivoa zdravstvene zaštite | 404-1-110/23-14 | 4 | Reagensi i potrošni materijal za biohemijski aparat SD1 | 2 | 7 Electrolyte Kit | RGN230394 | PAK | 10 kom | Seamaty Diagnostic Technology CO.Ltd. | 7 Electrolyte Kit | 11000 | 20% | East Diagnostics | 62-5/23 | 16.06.2023. | 16.06.2025.
Reagensi, izuzev za transfuziju, za aparate koji do sada nisu bili obuhvaćeni centralizovanom javnom nabavkom, za potrebe zdravstvenih ustanova sekundarnog i tercijarnog nivoa zdravstvene zaštite | 404-1-110/23-14 | 4 | Reagensi i potrošni materijal za biohemijski aparat SD1 | 3 | 8 Renal Function Kit | RGN230395 | PAK | 10 kom | Seamaty Diagnostic Technology CO.Ltd. | 8 Renal Function Kit | 11000 | 20% | East Diagnostics | 62-5/23 | 16.06.2023. | 16.06.2025.
Reagensi, izuzev za transfuziju, za aparate koji do sada nisu bili obuhvaćeni centralizovanom javnom nabavkom, za potrebe zdravstvenih ustanova sekundarnog i tercijarnog nivoa zdravstvene zaštite | 404-1-110/23-14 | 4 | Reagensi i potrošni materijal za biohemijski aparat SD1 | 4 | 10 Relyte kit | RGN230396 | PAK | 10 kom | Seamaty Diagnostic Technology CO.Ltd. | 10 Relyte kit | 11000 | 20% | East Diagnostics | 62-5/23 | 16.06.2023. | 16.06.2025.
Reagensi, izuzev za transfuziju, za aparate koji do sada nisu bili obuhvaćeni centralizovanom javnom nabavkom, za potrebe zdravstvenih ustanova sekundarnog i tercijarnog nivoa zdravstvene zaštite | 404-1-110/23-14 | 4 | Reagensi i potrošni materijal za biohemijski aparat SD1 | 5 | 18 General Chemistry II | RGN230397 | PAK | 10 kom | Seamaty Diagnostic Technology CO.Ltd. | 18 General Chemistry II | 11500 | 20% | East Diagnostics | 62-5/23 | 16.06.2023. | 16.06.2025.
Reagensi, izuzev za transfuziju, za aparate koji do sada nisu bili obuhvaćeni centralizovanom javnom nabavkom, za potrebe zdravstvenih ustanova sekundarnog i tercijarnog nivoa zdravstvene zaštite | 404-1-110/23-14 | 4 | Reagensi i potrošni materijal za biohemijski aparat SD1 | 6 | 5 CRP kit | RGN230398 | PAK | 10 kom | Seamaty Diagnostic Technology CO.Ltd. | 5 CRP kit | 12000 | 20% | East Diagnostics | 62-5/23 | 16.06.2023. | 16.06.2025.
Reagensi, izuzev za transfuziju, za aparate koji do sada nisu bili obuhvaćeni centralizovanom javnom nabavkom, za potrebe zdravstvenih ustanova sekundarnog i tercijarnog nivoa zdravstvene zaštite | 404-1-110/23-14 | 4 | Reagensi i potrošni materijal za biohemijski aparat SD1 | 7 | 6 Lipid Kit | RGN230399 | PAK | 10 kom | Seamaty Diagnostic Technology CO.Ltd. | 6 Lipid Kit | 11200 | 20% | East Diagnostics | 62-5/23 | 16.06.2023. | 16.06.2025.
Reagensi, izuzev za transfuziju, za aparate koji do sada nisu bili obuhvaćeni centralizovanom javnom nabavkom, za potrebe zdravstvenih ustanova sekundarnog i tercijarnog nivoa zdravstvene zaštite | 404-1-110/23-14 | 4 | Reagensi i potrošni materijal za biohemijski aparat SD1 | 8 | 10 Liver Function Kit | RGN230400 | PAK | 10 kom | Seamaty Diagnostic Technology CO.Ltd. | 10 Liver Function Kit | 12000 | 20% | East Diagnostics | 62-5/23 | 16.06.2023. | 16.06.2025.
Reagensi, izuzev za transfuziju, za aparate koji do sada nisu bili obuhvaćeni centralizovanom javnom nabavkom, za potrebe zdravstvenih ustanova sekundarnog i tercijarnog nivoa zdravstvene zaštite | 404-1-110/23-14 | 4 | Reagensi i potrošni materijal za biohemijski aparat SD1 | 9 | 11 Chemistry CRP Kit | RGN230401 | PAK | 10 kom | Seamaty Diagnostic Technology CO.Ltd. | 11 Chemistry CRP Kit | 12000 | 20% | East Diagnostics | 62-5/23 | 16.06.2023. | 16.06.2025.
Reagensi, izuzev za transfuziju, za aparate koji do sada nisu bili obuhvaćeni centralizovanom javnom nabavkom, za potrebe zdravstvenih ustanova sekundarnog i tercijarnog nivoa zdravstvene zaštite | 404-1-110/23-14 | 4 | Reagensi i potrošni materijal za biohemijski aparat SD1 | 10 | 13 Health Check kit | RGN230402 | PAK | 10 kom | Seamaty Diagnostic Technology CO.Ltd. | 13 Health Check kit | 12000 | 20% | East Diagnostics | 62-5/23 | 16.06.2023. | 16.06.2025.
Reagensi, izuzev za transfuziju, za aparate koji do sada nisu bili obuhvaćeni centralizovanom javnom nabavkom, za potrebe zdravstvenih ustanova sekundarnog i tercijarnog nivoa zdravstvene zaštite | 404-1-110/23-14 | 4 | Reagensi i potrošni materijal za biohemijski aparat SD1 | 11 | 14 General Chemistry Kit | RGN230403 | PAK | 10 kom | Seamaty Diagnostic Technology CO.Ltd. | 14 General Chemistry Kit | 12000 | 20% | East Diagnostics | 62-5/23 | 16.06.2023. | 16.06.2025.
Reagensi, izuzev za transfuziju, za aparate koji do sada nisu bili obuhvaćeni centralizovanom javnom nabavkom, za potrebe zdravstvenih ustanova sekundarnog i tercijarnog nivoa zdravstvene zaštite | 404-1-110/23-14 | 4 | Reagensi i potrošni materijal za biohemijski aparat SD1 | 12 | 17 Conventional Chemistry Kit | RGN230404 | PAK | 10 kom | Seamaty Diagnostic Technology CO.Ltd. | 17 Conventional Chemistry Kit | 11000 | 20% | East Diagnostics | 62-5/23 | 16.06.2023. | 16.06.2025.
Reagensi, izuzev za transfuziju, za aparate koji do sada nisu bili obuhvaćeni centralizovanom javnom nabavkom, za potrebe zdravstvenih ustanova sekundarnog i tercijarnog nivoa zdravstvene zaštite | 404-1-110/23-14 | 4 | Reagensi i potrošni materijal za biohemijski aparat SD1 | 13 | 19 General Chemistry III | RGN230405 | PAK | 10 kom | Seamaty Diagnostic Technology CO.Ltd. | 19 General Chemistry III | 12000 | 20% | East Diagnostics | 62-5/23 | 16.06.2023. | 16.06.2025.
Reagensi, izuzev za transfuziju, za aparate koji do sada nisu bili obuhvaćeni centralizovanom javnom nabavkom, za potrebe zdravstvenih ustanova sekundarnog i tercijarnog nivoa zdravstvene zaštite | 404-1-110/23-14 | 5 | Reagensi za biohemijski analizator RX Daytona plus I Monaco | 1 | ALP | RGN230406 | PAK | 4x20ml 4x7ml | Randox Laboratories | ALP | 8750 | 20% | East Diagnostics | 62-5/23 | 16.06.2023. | 16.06.2025.
Reagensi, izuzev za transfuziju, za aparate koji do sada nisu bili obuhvaćeni centralizovanom javnom nabavkom, za potrebe zdravstvenih ustanova sekundarnog i tercijarnog nivoa zdravstvene zaštite | 404-1-110/23-14 | 5 | Reagensi za biohemijski analizator RX Daytona plus I Monaco | 2 | ALT | RGN230407 | PAK | 4x20ml 4x7ml | Randox Laboratories | ALT | 8250 | 20% | East Diagnostics | 62-5/23 | 16.06.2023. | 16.06.2025.
Reagensi, izuzev za transfuziju, za aparate koji do sada nisu bili obuhvaćeni centralizovanom javnom nabavkom, za potrebe zdravstvenih ustanova sekundarnog i tercijarnog nivoa zdravstvene zaštite | 404-1-110/23-14 | 5 | Reagensi za biohemijski analizator RX Daytona plus I Monaco | 3 | AST | RGN230408 | PAK | 4x20ml 4x7ml | Randox Laboratories | AST | 8250 | 20% | East Diagnostics | 62-5/23 | 16.06.2023. | 16.06.2025.
Reagensi, izuzev za transfuziju, za aparate koji do sada nisu bili obuhvaćeni centralizovanom javnom nabavkom, za potrebe zdravstvenih ustanova sekundarnog i tercijarnog nivoa zdravstvene zaštite | 404-1-110/23-14 | 5 | Reagensi za biohemijski analizator RX Daytona plus I Monaco | 4 | Bilirubin Direct | RGN230409 | PAK | 4x20ml 4x8ml | Randox Laboratories | Bilirubin Direct | 9990 | 20% | East Diagnostics | 62-5/23 | 16.06.2023. | 16.06.2025.
Reagensi, izuzev za transfuziju, za aparate koji do sada nisu bili obuhvaćeni centralizovanom javnom nabavkom, za potrebe zdravstvenih ustanova sekundarnog i tercijarnog nivoa zdravstvene zaštite | 404-1-110/23-14 | 5 | Reagensi za biohemijski analizator RX Daytona plus I Monaco | 5 | Bilirubin Total | RGN230410 | PAK | 4x20ml 4x8ml | Randox Laboratories | Bilirubin Total | 9990 | 20% | East Diagnostics | 62-5/23 | 16.06.2023. | 16.06.2025.
Reagensi, izuzev za transfuziju, za aparate koji do sada nisu bili obuhvaćeni centralizovanom javnom nabavkom, za potrebe zdravstvenih ustanova sekundarnog i tercijarnog nivoa zdravstvene zaštite | 404-1-110/23-14 | 5 | Reagensi za biohemijski analizator RX Daytona plus I Monaco | 6 | Cholesterol | RGN230411 | PAK | 4x20ml | Randox Laboratories | Cholesterol | 6300 | 20% | East Diagnostics | 62-5/23 | 16.06.2023. | 16.06.2025.
Reagensi, izuzev za transfuziju, za aparate koji do sada nisu bili obuhvaćeni centralizovanom javnom nabavkom, za potrebe zdravstvenih ustanova sekundarnog i tercijarnog nivoa zdravstvene zaštite | 404-1-110/23-14 | 5 | Reagensi za biohemijski analizator RX Daytona plus I Monaco | 7 | CRP Full range | RGN230412 | PAK | 4x10ml 4x10ml | Randox Laboratories | CRP Full range | 42175 | 20% | East Diagnostics | 62-5/23 | 16.06.2023. | 16.06.2025.
Reagensi, izuzev za transfuziju, za aparate koji do sada nisu bili obuhvaćeni centralizovanom javnom nabavkom, za potrebe zdravstvenih ustanova sekundarnog i tercijarnog nivoa zdravstvene zaštite | 404-1-110/23-14 | 5 | Reagensi za biohemijski analizator RX Daytona plus I Monaco | 8 | CRP Full range Calibrator | RGN230413 | PAK | 6 x 2ml | Randox Laboratories | CRP Full range Calibrator | 38000 | 20% | East Diagnostics | 62-5/23 | 16.06.2023. | 16.06.2025.
Reagensi, izuzev za transfuziju, za aparate koji do sada nisu bili obuhvaćeni centralizovanom javnom nabavkom, za potrebe zdravstvenih ustanova sekundarnog i tercijarnog nivoa zdravstvene zaštite | 404-1-110/23-14 | 5 | Reagensi za biohemijski analizator RX Daytona plus I Monaco | 9 | Liquid CRP control Level 2 | RGN230414 | PAK | 10x1ml | Randox Laboratories | Liquid CRP control Level 2 | 39000 | 20% | East Diagnostics | 62-5/23 | 16.06.2023. | 16.06.2025.
Reagensi, izuzev za transfuziju, za aparate koji do sada nisu bili obuhvaćeni centralizovanom javnom nabavkom, za potrebe zdravstvenih ustanova sekundarnog i tercijarnog nivoa zdravstvene zaštite | 404-1-110/23-14 | 5 | Reagensi za biohemijski analizator RX Daytona plus I Monaco | 10 | Liquid CRP control Level 3 | RGN230415 | PAK | 10x1ml | Randox Laboratories | Liquid CRP control Level 3 | 39000 | 20% | East Diagnostics | 62-5/23 | 16.06.2023. | 16.06.2025.
Reagensi, izuzev za transfuziju, za aparate koji do sada nisu bili obuhvaćeni centralizovanom javnom nabavkom, za potrebe zdravstvenih ustanova sekundarnog i tercijarnog nivoa zdravstvene zaštite | 404-1-110/23-14 | 5 | Reagensi za biohemijski analizator RX Daytona plus I Monaco | 11 | Creatinine Enzymatic | RGN230416 | PAK | 4x20ml 4x9.5ml | Randox Laboratories | Creatinine Enzymatic | 27850 | 20% | East Diagnostics | 62-5/23 | 16.06.2023. | 16.06.2025.
Reagensi, izuzev za transfuziju, za aparate koji do sada nisu bili obuhvaćeni centralizovanom javnom nabavkom, za potrebe zdravstvenih ustanova sekundarnog i tercijarnog nivoa zdravstvene zaštite | 404-1-110/23-14 | 5 | Reagensi za biohemijski analizator RX Daytona plus I Monaco | 12 | Glucose GOD PAP | RGN230417 | PAK | 4x20ml | Randox Laboratories | Glucose GOD PAP | 4250 | 20% | East Diagnostics | 62-5/23 | 16.06.2023. | 16.06.2025.
Reagensi, izuzev za transfuziju, za aparate koji do sada nisu bili obuhvaćeni centralizovanom javnom nabavkom, za potrebe zdravstvenih ustanova sekundarnog i tercijarnog nivoa zdravstvene zaštite | 404-1-110/23-14 | 5 | Reagensi za biohemijski analizator RX Daytona plus I Monaco | 13 | GGT | RGN230418 | PAK | 4x20ml 4x7ml | Randox Laboratories | GGT | 9500 | 20% | East Diagnostics | 62-5/23 | 16.06.2023. | 16.06.2025.
Reagensi, izuzev za transfuziju, za aparate koji do sada nisu bili obuhvaćeni centralizovanom javnom nabavkom, za potrebe zdravstvenih ustanova sekundarnog i tercijarnog nivoa zdravstvene zaštite | 404-1-110/23-14 | 5 | Reagensi za biohemijski analizator RX Daytona plus I Monaco | 14 | Iron | RGN230419 | PAK | 4x20ml 4x7ml | Randox Laboratories | Iron | 11550 | 20% | East Diagnostics | 62-5/23 | 16.06.2023. | 16.06.2025.
Reagensi, izuzev za transfuziju, za aparate koji do sada nisu bili obuhvaćeni centralizovanom javnom nabavkom, za potrebe zdravstvenih ustanova sekundarnog i tercijarnog nivoa zdravstvene zaštite | 404-1-110/23-14 | 5 | Reagensi za biohemijski analizator RX Daytona plus I Monaco | 15 | Triglycerides | RGN230420 | PAK | 4x20ml | Randox Laboratories | Triglycerides | 12950 | 20% | East Diagnostics | 62-5/23 | 16.06.2023. | 16.06.2025.
Reagensi, izuzev za transfuziju, za aparate koji do sada nisu bili obuhvaćeni centralizovanom javnom nabavkom, za potrebe zdravstvenih ustanova sekundarnog i tercijarnog nivoa zdravstvene zaštite | 404-1-110/23-14 | 5 | Reagensi za biohemijski analizator RX Daytona plus I Monaco | 16 | Uric Acid | RGN230421 | PAK | 4x20ml 4x7ml | Randox Laboratories | Uric Acid | 10500 | 20% | East Diagnostics | 62-5/23 | 16.06.2023. | 16.06.2025.
Reagensi, izuzev za transfuziju, za aparate koji do sada nisu bili obuhvaćeni centralizovanom javnom nabavkom, za potrebe zdravstvenih ustanova sekundarnog i tercijarnog nivoa zdravstvene zaštite | 404-1-110/23-14 | 5 | Reagensi za biohemijski analizator RX Daytona plus I Monaco | 17 | Urea | RGN230422 | PAK | 4x20ml 4x7ml | Randox Laboratories | Urea | 6750 | 20% | East Diagnostics | 62-5/23 | 16.06.2023. | 16.06.2025.
Reagensi, izuzev za transfuziju, za aparate koji do sada nisu bili obuhvaćeni centralizovanom javnom nabavkom, za potrebe zdravstvenih ustanova sekundarnog i tercijarnog nivoa zdravstvene zaštite | 404-1-110/23-14 | 5 | Reagensi za biohemijski analizator RX Daytona plus I Monaco | 18 | Clinical chemistry calibration serum level 3 | RGN230423 | PAK | 20x5 ml | Randox Laboratories | Clinical chemistry calibration serum level 3 | 38000 | 20% | East Diagnostics | 62-5/23 | 16.06.2023. | 16.06.2025.
Reagensi, izuzev za transfuziju, za aparate koji do sada nisu bili obuhvaćeni centralizovanom javnom nabavkom, za potrebe zdravstvenih ustanova sekundarnog i tercijarnog nivoa zdravstvene zaštite | 404-1-110/23-14 | 5 | Reagensi za biohemijski analizator RX Daytona plus I Monaco | 19 | Assayed Clinical chemistry control level 2 and 3 | RGN230424 | PAK | 2x5x5ml | Randox Laboratories | Assayed Clinical chemistry control level 2 and 3 | 16325 | 20% | East Diagnostics | 62-5/23 | 16.06.2023. | 16.06.2025.
Reagensi, izuzev za transfuziju, za aparate koji do sada nisu bili obuhvaćeni centralizovanom javnom nabavkom, za potrebe zdravstvenih ustanova sekundarnog i tercijarnog nivoa zdravstvene zaštite | 404-1-110/23-14 | 5 | Reagensi za biohemijski analizator RX Daytona plus I Monaco | 20 | Alkaline detergent | RGN230425 | PAK | 1x2L | Randox Laboratories | Alkaline detergent | 14500 | 20% | East Diagnostics | 62-5/23 | 16.06.2023. | 16.06.2025.
Reagensi, izuzev za transfuziju, za aparate koji do sada nisu bili obuhvaćeni centralizovanom javnom nabavkom, za potrebe zdravstvenih ustanova sekundarnog i tercijarnog nivoa zdravstvene zaštite | 404-1-110/23-14 | 5 | Reagensi za biohemijski analizator RX Daytona plus I Monaco | 21 | Antibacterial detergent | RGN230426 | PAK | 1x500 ml | Randox Laboratories | Antibacterial detergent | 14500 | 20% | East Diagnostics | 62-5/23 | 16.06.2023. | 16.06.2025.
Reagensi, izuzev za transfuziju, za aparate koji do sada nisu bili obuhvaćeni centralizovanom javnom nabavkom, za potrebe zdravstvenih ustanova sekundarnog i tercijarnog nivoa zdravstvene zaštite | 404-1-110/23-14 | 5 | Reagensi za biohemijski analizator RX Daytona plus I Monaco | 22 | Normal saline | RGN230427 | PAK | 8x68ml | Randox Laboratories | Normal saline | 6775 | 20% | East Diagnostics | 62-5/23 | 16.06.2023. | 16.06.2025.
Reagensi, izuzev za transfuziju, za aparate koji do sada nisu bili obuhvaćeni centralizovanom javnom nabavkom, za potrebe zdravstvenih ustanova sekundarnog i tercijarnog nivoa zdravstvene zaštite | 404-1-110/23-14 | 5 | Reagensi za biohemijski analizator RX Daytona plus I Monaco | 23 | RX Wash solution No 1 | RGN230428 | PAK | 6x25ml | Randox Laboratories | RX Wash solution No 1 | 27300 | 20% | East Diagnostics | 62-5/23 | 16.06.2023. | 16.06.2025.
Reagensi, izuzev za transfuziju, za aparate koji do sada nisu bili obuhvaćeni centralizovanom javnom nabavkom, za potrebe zdravstvenih ustanova sekundarnog i tercijarnog nivoa zdravstvene zaštite | 404-1-110/23-14 | 5 | Reagensi za biohemijski analizator RX Daytona plus I Monaco | 24 | RX Wash solution No 2 | RGN230429 | PAK | 6x25ml | Randox Laboratories | RX Wash solution No 2 | 21400 | 20% | East Diagnostics | 62-5/23 | 16.06.2023. | 16.06.2025.
Reagensi, izuzev za transfuziju, za aparate koji do sada nisu bili obuhvaćeni centralizovanom javnom nabavkom, za potrebe zdravstvenih ustanova sekundarnog i tercijarnog nivoa zdravstvene zaštite | 404-1-110/23-14 | 5 | Reagensi za biohemijski analizator RX Daytona plus I Monaco | 25 | C1 solution | RGN230430 | PAK | 1x2.5 L | Randox Laboratories | C1 solution | 11300 | 20% | East Diagnostics | 62-5/23 | 16.06.2023. | 16.06.2025.
Reagensi, izuzev za transfuziju, za aparate koji do sada nisu bili obuhvaćeni centralizovanom javnom nabavkom, za potrebe zdravstvenih ustanova sekundarnog i tercijarnog nivoa zdravstvene zaštite | 404-1-110/23-14 | 5 | Reagensi za biohemijski analizator RX Daytona plus I Monaco | 26 | Acid Wash Solution | RGN230431 | PAK | 8x68ml | Randox Laboratories | Acid Wash Solution | 7100 | 20% | East Diagnostics | 62-5/23 | 16.06.2023. | 16.06.2025.
Reagensi, izuzev za transfuziju, za aparate koji do sada nisu bili obuhvaćeni centralizovanom javnom nabavkom, za potrebe zdravstvenih ustanova sekundarnog i tercijarnog nivoa zdravstvene zaštite | 404-1-110/23-14 | 6 | Reagensi za biohemijski analizator RX Imola | 1 | ALT | RGN230432 | PAK | 6 x 51 ml 6 x 14 ml | Randox Laboratories | ALT | 11975 | 20% | East Diagnostics | 62-5/23 | 16.06.2023. | 16.06.2025.
Reagensi, izuzev za transfuziju, za aparate koji do sada nisu bili obuhvaćeni centralizovanom javnom nabavkom, za potrebe zdravstvenih ustanova sekundarnog i tercijarnog nivoa zdravstvene zaštite | 404-1-110/23-14 | 6 | Reagensi za biohemijski analizator RX Imola | 2 | Albumin | RGN230433 | PAK | 9x51ml | Randox Laboratories | Albumin | 4375 | 20% | East Diagnostics | 62-5/23 | 16.06.2023. | 16.06.2025.
Reagensi, izuzev za transfuziju, za aparate koji do sada nisu bili obuhvaćeni centralizovanom javnom nabavkom, za potrebe zdravstvenih ustanova sekundarnog i tercijarnog nivoa zdravstvene zaštite | 404-1-110/23-14 | 6 | Reagensi za biohemijski analizator RX Imola | 3 | ALP AMP | RGN230434 | PAK | 6 x 51 ml 6 x 14 ml | Randox Laboratories | ALP AMP | 12600 | 20% | East Diagnostics | 62-5/23 | 16.06.2023. | 16.06.2025.
Reagensi, izuzev za transfuziju, za aparate koji do sada nisu bili obuhvaćeni centralizovanom javnom nabavkom, za potrebe zdravstvenih ustanova sekundarnog i tercijarnog nivoa zdravstvene zaštite | 404-1-110/23-14 | 6 | Reagensi za biohemijski analizator RX Imola | 4 | ALP DEA | RGN230435 | PAK | 6 x 51 ml 6 x 14 ml | Randox Laboratories | ALP DEA | 18150 | 20% | East Diagnostics | 62-5/23 | 16.06.2023. | 16.06.2025.
Reagensi, izuzev za transfuziju, za aparate koji do sada nisu bili obuhvaćeni centralizovanom javnom nabavkom, za potrebe zdravstvenih ustanova sekundarnog i tercijarnog nivoa zdravstvene zaštite | 404-1-110/23-14 | 6 | Reagensi za biohemijski analizator RX Imola | 5 | Amylase | RGN230436 | PAK | 4 x16 ml 4 x 5 ml | Randox Laboratories | Amylase | 33725 | 20% | East Diagnostics | 62-5/23 | 16.06.2023. | 16.06.2025.
Reagensi, izuzev za transfuziju, za aparate koji do sada nisu bili obuhvaćeni centralizovanom javnom nabavkom, za potrebe zdravstvenih ustanova sekundarnog i tercijarnog nivoa zdravstvene zaštite | 404-1-110/23-14 | 6 | Reagensi za biohemijski analizator RX Imola | 6 | Amylase Pancreatic | RGN230437 | PAK | 4 x16 ml 4 x 5 ml | Randox Laboratories | Amylase Pancreatic | 36075 | 20% | East Diagnostics | 62-5/23 | 16.06.2023. | 16.06.2025.
Reagensi, izuzev za transfuziju, za aparate koji do sada nisu bili obuhvaćeni centralizovanom javnom nabavkom, za potrebe zdravstvenih ustanova sekundarnog i tercijarnog nivoa zdravstvene zaštite | 404-1-110/23-14 | 6 | Reagensi za biohemijski analizator RX Imola | 7 | Amylase Pancreatic | RGN230438 | PAK | 6 x 20 ml 3 x 10 ml | Randox Laboratories | Amylase Pancreatic | 50300 | 20% | East Diagnostics | 62-5/23 | 16.06.2023. | 16.06.2025.
Reagensi, izuzev za transfuziju, za aparate koji do sada nisu bili obuhvaćeni centralizovanom javnom nabavkom, za potrebe zdravstvenih ustanova sekundarnog i tercijarnog nivoa zdravstvene zaštite | 404-1-110/23-14 | 6 | Reagensi za biohemijski analizator RX Imola | 8 | ASO | RGN230439 | PAK | 2 x 9 ml 2 x 14 ml | Randox Laboratories | ASO | 55175 | 20% | East Diagnostics | 62-5/23 | 16.06.2023. | 16.06.2025.
Reagensi, izuzev za transfuziju, za aparate koji do sada nisu bili obuhvaćeni centralizovanom javnom nabavkom, za potrebe zdravstvenih ustanova sekundarnog i tercijarnog nivoa zdravstvene zaštite | 404-1-110/23-14 | 6 | Reagensi za biohemijski analizator RX Imola | 9 | Apolipoprotein control level 1 | RGN230440 | PAK | 3x1ml | Randox Laboratories | Apolipoprotein control level 1 | 16200 | 20% | East Diagnostics | 62-5/23 | 16.06.2023. | 16.06.2025.
Reagensi, izuzev za transfuziju, za aparate koji do sada nisu bili obuhvaćeni centralizovanom javnom nabavkom, za potrebe zdravstvenih ustanova sekundarnog i tercijarnog nivoa zdravstvene zaštite | 404-1-110/23-14 | 6 | Reagensi za biohemijski analizator RX Imola | 10 | Apolipoprotein control level 2 | RGN230441 | PAK | 3x1ml | Randox Laboratories | Apolipoprotein control level 2 | 16600 | 20% | East Diagnostics | 62-5/23 | 16.06.2023. | 16.06.2025.
Reagensi, izuzev za transfuziju, za aparate koji do sada nisu bili obuhvaćeni centralizovanom javnom nabavkom, za potrebe zdravstvenih ustanova sekundarnog i tercijarnog nivoa zdravstvene zaštite | 404-1-110/23-14 | 6 | Reagensi za biohemijski analizator RX Imola | 11 | Apolipoprotein control level 3 | RGN230442 | PAK | 3x1ml | Randox Laboratories | Apolipoprotein control level 3 | 16600 | 20% | East Diagnostics | 62-5/23 | 16.06.2023. | 16.06.2025.
Reagensi, izuzev za transfuziju, za aparate koji do sada nisu bili obuhvaćeni centralizovanom javnom nabavkom, za potrebe zdravstvenih ustanova sekundarnog i tercijarnog nivoa zdravstvene zaštite | 404-1-110/23-14 | 6 | Reagensi za biohemijski analizator RX Imola | 12 | Apolipoprotein calibrator 2 | RGN230443 | PAK | 3x1ml | Randox Laboratories | Apolipoprotein calibrator 2 | 38000 | 20% | East Diagnostics | 62-5/23 | 16.06.2023. | 16.06.2025.
Reagensi, izuzev za transfuziju, za aparate koji do sada nisu bili obuhvaćeni centralizovanom javnom nabavkom, za potrebe zdravstvenih ustanova sekundarnog i tercijarnog nivoa zdravstvene zaštite | 404-1-110/23-14 | 6 | Reagensi za biohemijski analizator RX Imola | 13 | Apolipoprotein calibrator | RGN230444 | PAK | 3x1ml | Randox Laboratories | Apolipoprotein calibrator | 39600 | 20% | East Diagnostics | 62-5/23 | 16.06.2023. | 16.06.2025.
Reagensi, izuzev za transfuziju, za aparate koji do sada nisu bili obuhvaćeni centralizovanom javnom nabavkom, za potrebe zdravstvenih ustanova sekundarnog i tercijarnog nivoa zdravstvene zaštite | 404-1-110/23-14 | 6 | Reagensi za biohemijski analizator RX Imola | 14 | Apolipoprotein B | RGN230445 | PAK | 4x20ml 4x12ml | Randox Laboratories | Apolipoprotein B | 44750 | 20% | East Diagnostics | 62-5/23 | 16.06.2023. | 16.06.2025.
Reagensi, izuzev za transfuziju, za aparate koji do sada nisu bili obuhvaćeni centralizovanom javnom nabavkom, za potrebe zdravstvenih ustanova sekundarnog i tercijarnog nivoa zdravstvene zaštite | 404-1-110/23-14 | 6 | Reagensi za biohemijski analizator RX Imola | 15 | Apolipoprotein A I | RGN230446 | PAK | 4x20ml 4x6ml | Randox Laboratories | Apolipoprotein A I | 48300 | 20% | East Diagnostics | 62-5/23 | 16.06.2023. | 16.06.2025.
Reagensi, izuzev za transfuziju, za aparate koji do sada nisu bili obuhvaćeni centralizovanom javnom nabavkom, za potrebe zdravstvenih ustanova sekundarnog i tercijarnog nivoa zdravstvene zaštite | 404-1-110/23-14 | 6 | Reagensi za biohemijski analizator RX Imola | 16 | Apolipoprotein E | RGN230447 | PAK | 2 x 11 ml 2 x 5 ml | Randox Laboratories | Apolipoprotein E | 74000 | 20% | East Diagnostics | 62-5/23 | 16.06.2023. | 16.06.2025.
Reagensi, izuzev za transfuziju, za aparate koji do sada nisu bili obuhvaćeni centralizovanom javnom nabavkom, za potrebe zdravstvenih ustanova sekundarnog i tercijarnog nivoa zdravstvene zaštite | 404-1-110/23-14 | 6 | Reagensi za biohemijski analizator RX Imola | 17 | AST | RGN230448 | PAK | 6 x 51 ml 6 x 14 ml | Randox Laboratories | AST | 11975 | 20% | East Diagnostics | 62-5/23 | 16.06.2023. | 16.06.2025.
Reagensi, izuzev za transfuziju, za aparate koji do sada nisu bili obuhvaćeni centralizovanom javnom nabavkom, za potrebe zdravstvenih ustanova sekundarnog i tercijarnog nivoa zdravstvene zaštite | 404-1-110/23-14 | 6 | Reagensi za biohemijski analizator RX Imola | 18 | Bile Acid 5th generation | RGN230449 | PAK | 2 x 18 ml 2 x 8 ml | Randox Laboratories | Bile Acid 5th generation | 68000 | 20% | East Diagnostics | 62-5/23 | 16.06.2023. | 16.06.2025.
Reagensi, izuzev za transfuziju, za aparate koji do sada nisu bili obuhvaćeni centralizovanom javnom nabavkom, za potrebe zdravstvenih ustanova sekundarnog i tercijarnog nivoa zdravstvene zaštite | 404-1-110/23-14 | 6 | Reagensi za biohemijski analizator RX Imola | 19 | Bilirubin Direct Jendrassic | RGN230450 | PAK | 2 x 30 ml 8 x 4 ml 1 x 2 ml | Randox Laboratories | Bilirubin Direct Jendrassic | 5675 | 20% | East Diagnostics | 62-5/23 | 16.06.2023. | 16.06.2025.
Reagensi, izuzev za transfuziju, za aparate koji do sada nisu bili obuhvaćeni centralizovanom javnom nabavkom, za potrebe zdravstvenih ustanova sekundarnog i tercijarnog nivoa zdravstvene zaštite | 404-1-110/23-14 | 6 | Reagensi za biohemijski analizator RX Imola | 20 | Bilirubin Total Modified Jendrassic | RGN230451 | PAK | 2 x 50 ml 8 x 4 ml | Randox Laboratories | Bilirubin Total Modified Jendrassic | 11450 | 20% | East Diagnostics | 62-5/23 | 16.06.2023. | 16.06.2025.
Reagensi, izuzev za transfuziju, za aparate koji do sada nisu bili obuhvaćeni centralizovanom javnom nabavkom, za potrebe zdravstvenih ustanova sekundarnog i tercijarnog nivoa zdravstvene zaštite | 404-1-110/23-14 | 6 | Reagensi za biohemijski analizator RX Imola | 21 | Bilirubin Direct Vanadat Oxidation | RGN230452 | PAK | 4 x 20 ml 4 x 8 ml | Randox Laboratories | Bilirubin Direct Vanadat Oxidation | 8300 | 20% | East Diagnostics | 62-5/23 | 16.06.2023. | 16.06.2025.
Reagensi, izuzev za transfuziju, za aparate koji do sada nisu bili obuhvaćeni centralizovanom javnom nabavkom, za potrebe zdravstvenih ustanova sekundarnog i tercijarnog nivoa zdravstvene zaštite | 404-1-110/23-14 | 6 | Reagensi za biohemijski analizator RX Imola | 22 | Bilirubin Total Vanadat Oxidation | RGN230453 | PAK | 4 x 20 ml 4 x 8 ml | Randox Laboratories | Bilirubin Total Vanadat Oxidation | 8300 | 20% | East Diagnostics | 62-5/23 | 16.06.2023. | 16.06.2025.
Reagensi, izuzev za transfuziju, za aparate koji do sada nisu bili obuhvaćeni centralizovanom javnom nabavkom, za potrebe zdravstvenih ustanova sekundarnog i tercijarnog nivoa zdravstvene zaštite | 404-1-110/23-14 | 6 | Reagensi za biohemijski analizator RX Imola | 23 | Calcium | RGN230454 | PAK | 9 x 51 ml | Randox Laboratories | Calcium | 19800 | 20% | East Diagnostics | 62-5/23 | 16.06.2023. | 16.06.2025.
Reagensi, izuzev za transfuziju, za aparate koji do sada nisu bili obuhvaćeni centralizovanom javnom nabavkom, za potrebe zdravstvenih ustanova sekundarnog i tercijarnog nivoa zdravstvene zaštite | 404-1-110/23-14 | 6 | Reagensi za biohemijski analizator RX Imola | 24 | Cholesterol | RGN230455 | PAK | 9 x 51 ml | Randox Laboratories | Cholesterol | 12825 | 20% | East Diagnostics | 62-5/23 | 16.06.2023. | 16.06.2025.
Reagensi, izuzev za transfuziju, za aparate koji do sada nisu bili obuhvaćeni centralizovanom javnom nabavkom, za potrebe zdravstvenih ustanova sekundarnog i tercijarnog nivoa zdravstvene zaštite | 404-1-110/23-14 | 6 | Reagensi za biohemijski analizator RX Imola | 25 | Lipid control level 1 | RGN230456 | PAK | 5x1ml | Randox Laboratories | Lipid control level 1 | 12550 | 20% | East Diagnostics | 62-5/23 | 16.06.2023. | 16.06.2025.
Reagensi, izuzev za transfuziju, za aparate koji do sada nisu bili obuhvaćeni centralizovanom javnom nabavkom, za potrebe zdravstvenih ustanova sekundarnog i tercijarnog nivoa zdravstvene zaštite | 404-1-110/23-14 | 6 | Reagensi za biohemijski analizator RX Imola | 26 | Lipid control level 2 | RGN230457 | PAK | 5x1ml | Randox Laboratories | Lipid control level 2 | 12550 | 20% | East Diagnostics | 62-5/23 | 16.06.2023. | 16.06.2025.
Reagensi, izuzev za transfuziju, za aparate koji do sada nisu bili obuhvaćeni centralizovanom javnom nabavkom, za potrebe zdravstvenih ustanova sekundarnog i tercijarnog nivoa zdravstvene zaštite | 404-1-110/23-14 | 6 | Reagensi za biohemijski analizator RX Imola | 27 | Lipid control level 3 | RGN230458 | PAK | 5x1ml | Randox Laboratories | Lipid control level 3 | 12550 | 20% | East Diagnostics | 62-5/23 | 16.06.2023. | 16.06.2025.
Reagensi, izuzev za transfuziju, za aparate koji do sada nisu bili obuhvaćeni centralizovanom javnom nabavkom, za potrebe zdravstvenih ustanova sekundarnog i tercijarnog nivoa zdravstvene zaštite | 404-1-110/23-14 | 6 | Reagensi za biohemijski analizator RX Imola | 28 | CK MB | RGN230459 | PAK | 4 x 20 ml 4 x 6 ml | Randox Laboratories | CK MB | 22875 | 20% | East Diagnostics | 62-5/23 | 16.06.2023. | 16.06.2025.
Reagensi, izuzev za transfuziju, za aparate koji do sada nisu bili obuhvaćeni centralizovanom javnom nabavkom, za potrebe zdravstvenih ustanova sekundarnog i tercijarnog nivoa zdravstvene zaštite | 404-1-110/23-14 | 6 | Reagensi za biohemijski analizator RX Imola | 29 | CK MB Liquid | RGN230460 | PAK | 4 x 20 ml 4 x 6 ml | Randox Laboratories | CK MB Liquid | 31700 | 20% | East Diagnostics | 62-5/23 | 16.06.2023. | 16.06.2025.
Reagensi, izuzev za transfuziju, za aparate koji do sada nisu bili obuhvaćeni centralizovanom javnom nabavkom, za potrebe zdravstvenih ustanova sekundarnog i tercijarnog nivoa zdravstvene zaštite | 404-1-110/23-14 | 6 | Reagensi za biohemijski analizator RX Imola | 30 | CK MB Calibrator | RGN230461 | PAK | 10x1ml | Randox Laboratories | CK MB Calibrator | 25500 | 20% | East Diagnostics | 62-5/23 | 16.06.2023. | 16.06.2025.
Reagensi, izuzev za transfuziju, za aparate koji do sada nisu bili obuhvaćeni centralizovanom javnom nabavkom, za potrebe zdravstvenih ustanova sekundarnog i tercijarnog nivoa zdravstvene zaštite | 404-1-110/23-14 | 6 | Reagensi za biohemijski analizator RX Imola | 31 | CK MB Control | RGN230462 | PAK | 10x2ml | Randox Laboratories | CK MB Control | 47680 | 20% | East Diagnostics | 62-5/23 | 16.06.2023. | 16.06.2025.
Reagensi, izuzev za transfuziju, za aparate koji do sada nisu bili obuhvaćeni centralizovanom javnom nabavkom, za potrebe zdravstvenih ustanova sekundarnog i tercijarnog nivoa zdravstvene zaštite | 404-1-110/23-14 | 6 | Reagensi za biohemijski analizator RX Imola | 32 | CK NAC (UV DGKC) | RGN230463 | PAK | 4 x 20 ml 4 x 6 ml | Randox Laboratories | CK NAC (UV DGKC) | 8350 | 20% | East Diagnostics | 62-5/23 | 16.06.2023. | 16.06.2025.
Reagensi, izuzev za transfuziju, za aparate koji do sada nisu bili obuhvaćeni centralizovanom javnom nabavkom, za potrebe zdravstvenih ustanova sekundarnog i tercijarnog nivoa zdravstvene zaštite | 404-1-110/23-14 | 6 | Reagensi za biohemijski analizator RX Imola | 33 | CK NAC (UV IFCC) | RGN230464 | PAK | 4 x 16.5 ml 4 x 6.2 ml | Randox Laboratories | CK NAC (UV IFCC) | 22425 | 20% | East Diagnostics | 62-5/23 | 16.06.2023. | 16.06.2025.
Reagensi, izuzev za transfuziju, za aparate koji do sada nisu bili obuhvaćeni centralizovanom javnom nabavkom, za potrebe zdravstvenih ustanova sekundarnog i tercijarnog nivoa zdravstvene zaštite | 404-1-110/23-14 | 6 | Reagensi za biohemijski analizator RX Imola | 34 | CO2 Total | RGN230465 | PAK | 4 x 21.7 ml | Randox Laboratories | CO2 Total | 12850 | 20% | East Diagnostics | 62-5/23 | 16.06.2023. | 16.06.2025.
Reagensi, izuzev za transfuziju, za aparate koji do sada nisu bili obuhvaćeni centralizovanom javnom nabavkom, za potrebe zdravstvenih ustanova sekundarnog i tercijarnog nivoa zdravstvene zaštite | 404-1-110/23-14 | 6 | Reagensi za biohemijski analizator RX Imola | 35 | C3 Complement | RGN230466 | PAK | 3 x 20 ml 3 x 6 ml | Randox Laboratories | C3 Complement | 38250 | 20% | East Diagnostics | 62-5/23 | 16.06.2023. | 16.06.2025.
Reagensi, izuzev za transfuziju, za aparate koji do sada nisu bili obuhvaćeni centralizovanom javnom nabavkom, za potrebe zdravstvenih ustanova sekundarnog i tercijarnog nivoa zdravstvene zaštite | 404-1-110/23-14 | 6 | Reagensi za biohemijski analizator RX Imola | 36 | C4 Complement | RGN230467 | PAK | 3 x 20 ml 3 x 6 ml | Randox Laboratories | C4 Complement | 42750 | 20% | East Diagnostics | 62-5/23 | 16.06.2023. | 16.06.2025.
Reagensi, izuzev za transfuziju, za aparate koji do sada nisu bili obuhvaćeni centralizovanom javnom nabavkom, za potrebe zdravstvenih ustanova sekundarnog i tercijarnog nivoa zdravstvene zaštite | 404-1-110/23-14 | 6 | Reagensi za biohemijski analizator RX Imola | 37 | Creatinine (Enzymatic UV) | RGN230468 | PAK | 4 x 50 ml 4 x 19.5 ml | Randox Laboratories | Creatinine (Enzymatic UV) | 30352.5 | 20% | East Diagnostics | 62-5/23 | 16.06.2023. | 16.06.2025.
Reagensi, izuzev za transfuziju, za aparate koji do sada nisu bili obuhvaćeni centralizovanom javnom nabavkom, za potrebe zdravstvenih ustanova sekundarnog i tercijarnog nivoa zdravstvene zaštite | 404-1-110/23-14 | 6 | Reagensi za biohemijski analizator RX Imola | 38 | Creatinine Jaffe | RGN230469 | PAK | 6 x 51 ml 3 x 28 ml | Randox Laboratories | Creatinine Jaffe | 6750 | 20% | East Diagnostics | 62-5/23 | 16.06.2023. | 16.06.2025.
Reagensi, izuzev za transfuziju, za aparate koji do sada nisu bili obuhvaćeni centralizovanom javnom nabavkom, za potrebe zdravstvenih ustanova sekundarnog i tercijarnog nivoa zdravstvene zaštite | 404-1-110/23-14 | 6 | Reagensi za biohemijski analizator RX Imola | 39 | CRP | RGN230470 | PAK | 6 x 20 ml 3 x 9 ml | Randox Laboratories | CRP | 50875 | 20% | East Diagnostics | 62-5/23 | 16.06.2023. | 16.06.2025.
Reagensi, izuzev za transfuziju, za aparate koji do sada nisu bili obuhvaćeni centralizovanom javnom nabavkom, za potrebe zdravstvenih ustanova sekundarnog i tercijarnog nivoa zdravstvene zaštite | 404-1-110/23-14 | 6 | Reagensi za biohemijski analizator RX Imola | 40 | CRP Full range | RGN230471 | PAK | 2 x 11 ml 2 x 11 ml | Randox Laboratories | CRP Full range | 16850 | 20% | East Diagnostics | 62-5/23 | 16.06.2023. | 16.06.2025.
Reagensi, izuzev za transfuziju, za aparate koji do sada nisu bili obuhvaćeni centralizovanom javnom nabavkom, za potrebe zdravstvenih ustanova sekundarnog i tercijarnog nivoa zdravstvene zaštite | 404-1-110/23-14 | 6 | Reagensi za biohemijski analizator RX Imola | 41 | CRP Full range | RGN230472 | PAK | 4 x 50 ml 4 x 50 ml | Randox Laboratories | CRP Full range | 167000 | 20% | East Diagnostics | 62-5/23 | 16.06.2023. | 16.06.2025.
Reagensi, izuzev za transfuziju, za aparate koji do sada nisu bili obuhvaćeni centralizovanom javnom nabavkom, za potrebe zdravstvenih ustanova sekundarnog i tercijarnog nivoa zdravstvene zaštite | 404-1-110/23-14 | 6 | Reagensi za biohemijski analizator RX Imola | 42 | CRP High Sensitivity | RGN230473 | PAK | 2 x 11 ml 2 x 11 ml | Randox Laboratories | CRP High Sensitivity | 30300 | 20% | East Diagnostics | 62-5/23 | 16.06.2023. | 16.06.2025.
Reagensi, izuzev za transfuziju, za aparate koji do sada nisu bili obuhvaćeni centralizovanom javnom nabavkom, za potrebe zdravstvenih ustanova sekundarnog i tercijarnog nivoa zdravstvene zaštite | 404-1-110/23-14 | 6 | Reagensi za biohemijski analizator RX Imola | 43 | Cystatin C | RGN230474 | PAK | 2 x 17.6 ml 2 x 6.1 ml | Randox Laboratories | Cystatin C | 52450 | 20% | East Diagnostics | 62-5/23 | 16.06.2023. | 16.06.2025.
Reagensi, izuzev za transfuziju, za aparate koji do sada nisu bili obuhvaćeni centralizovanom javnom nabavkom, za potrebe zdravstvenih ustanova sekundarnog i tercijarnog nivoa zdravstvene zaštite | 404-1-110/23-14 | 6 | Reagensi za biohemijski analizator RX Imola | 44 | Cystatin C calibrator | RGN230475 | PAK | 6x2ml | Randox Laboratories | Cystatin C calibrator | 49000 | 20% | East Diagnostics | 62-5/23 | 16.06.2023. | 16.06.2025.
Reagensi, izuzev za transfuziju, za aparate koji do sada nisu bili obuhvaćeni centralizovanom javnom nabavkom, za potrebe zdravstvenih ustanova sekundarnog i tercijarnog nivoa zdravstvene zaštite | 404-1-110/23-14 | 6 | Reagensi za biohemijski analizator RX Imola | 45 | Cystatin C control | RGN230476 | PAK | 3x2ml | Randox Laboratories | Cystatin C control | 38000 | 20% | East Diagnostics | 62-5/23 | 16.06.2023. | 16.06.2025.
Reagensi, izuzev za transfuziju, za aparate koji do sada nisu bili obuhvaćeni centralizovanom javnom nabavkom, za potrebe zdravstvenih ustanova sekundarnog i tercijarnog nivoa zdravstvene zaštite | 404-1-110/23-14 | 6 | Reagensi za biohemijski analizator RX Imola | 46 | Ethanol | RGN230477 | PAK | 2 x 16.9 ml 2 x 8 ml | Randox Laboratories | Ethanol | 36150 | 20% | East Diagnostics | 62-5/23 | 16.06.2023. | 16.06.2025.
Reagensi, izuzev za transfuziju, za aparate koji do sada nisu bili obuhvaćeni centralizovanom javnom nabavkom, za potrebe zdravstvenih ustanova sekundarnog i tercijarnog nivoa zdravstvene zaštite | 404-1-110/23-14 | 6 | Reagensi za biohemijski analizator RX Imola | 47 | Ethanol Calibrator/Control Set | RGN230478 | PAK | 10x4ml | Randox Laboratories | Ethanol Calibrator/Control Set | 15000 | 20% | East Diagnostics | 62-5/23 | 16.06.2023. | 16.06.2025.
Reagensi, izuzev za transfuziju, za aparate koji do sada nisu bili obuhvaćeni centralizovanom javnom nabavkom, za potrebe zdravstvenih ustanova sekundarnog i tercijarnog nivoa zdravstvene zaštite | 404-1-110/23-14 | 6 | Reagensi za biohemijski analizator RX Imola | 48 | Feritin | RGN230479 | PAK | 3 x 20 ml 3 x 11 ml | Randox Laboratories | Feritin | 102100 | 20% | East Diagnostics | 62-5/23 | 16.06.2023. | 16.06.2025.
Reagensi, izuzev za transfuziju, za aparate koji do sada nisu bili obuhvaćeni centralizovanom javnom nabavkom, za potrebe zdravstvenih ustanova sekundarnog i tercijarnog nivoa zdravstvene zaštite | 404-1-110/23-14 | 6 | Reagensi za biohemijski analizator RX Imola | 49 | GGT | RGN230480 | PAK | 6 x 51 ml 6 x 14 ml | Randox Laboratories | GGT | 22450 | 20% | East Diagnostics | 62-5/23 | 16.06.2023. | 16.06.2025.
Reagensi, izuzev za transfuziju, za aparate koji do sada nisu bili obuhvaćeni centralizovanom javnom nabavkom, za potrebe zdravstvenih ustanova sekundarnog i tercijarnog nivoa zdravstvene zaštite | 404-1-110/23-14 | 6 | Reagensi za biohemijski analizator RX Imola | 50 | Glucose GOD PAP | RGN230481 | PAK | 9 x 51 ml | Randox Laboratories | Glucose GOD PAP | 7725 | 20% | East Diagnostics | 62-5/23 | 16.06.2023. | 16.06.2025.
Reagensi, izuzev za transfuziju, za aparate koji do sada nisu bili obuhvaćeni centralizovanom javnom nabavkom, za potrebe zdravstvenih ustanova sekundarnog i tercijarnog nivoa zdravstvene zaštite | 404-1-110/23-14 | 6 | Reagensi za biohemijski analizator RX Imola | 51 | Glucose Hexokinase | RGN230482 | PAK | 4 x 51 ml 3 x 20 ml | Randox Laboratories | Glucose Hexokinase | 18250 | 20% | East Diagnostics | 62-5/23 | 16.06.2023. | 16.06.2025.
Reagensi, izuzev za transfuziju, za aparate koji do sada nisu bili obuhvaćeni centralizovanom javnom nabavkom, za potrebe zdravstvenih ustanova sekundarnog i tercijarnog nivoa zdravstvene zaštite | 404-1-110/23-14 | 6 | Reagensi za biohemijski analizator RX Imola | 52 | Haptoglobin | RGN230483 | PAK | 1 x 12 ml 2 x 3.825 ml | Randox Laboratories | Haptoglobin | 27800 | 20% | East Diagnostics | 62-5/23 | 16.06.2023. | 16.06.2025.
Reagensi, izuzev za transfuziju, za aparate koji do sada nisu bili obuhvaćeni centralizovanom javnom nabavkom, za potrebe zdravstvenih ustanova sekundarnog i tercijarnog nivoa zdravstvene zaštite | 404-1-110/23-14 | 6 | Reagensi za biohemijski analizator RX Imola | 53 | HbA1c | RGN230484 | PAK | 3 x 14ml 3 x 14ml | Randox Laboratories | HbA1c | 78450 | 20% | East Diagnostics | 62-5/23 | 16.06.2023. | 16.06.2025.
Reagensi, izuzev za transfuziju, za aparate koji do sada nisu bili obuhvaćeni centralizovanom javnom nabavkom, za potrebe zdravstvenih ustanova sekundarnog i tercijarnog nivoa zdravstvene zaštite | 404-1-110/23-14 | 6 | Reagensi za biohemijski analizator RX Imola | 54 | HbA1c II | RGN230485 | PAK | 4 x 24 ml 4 x 12 ml | Randox Laboratories | HbA1c II | 98300 | 20% | East Diagnostics | 62-5/23 | 16.06.2023. | 16.06.2025.
Reagensi, izuzev za transfuziju, za aparate koji do sada nisu bili obuhvaćeni centralizovanom javnom nabavkom, za potrebe zdravstvenih ustanova sekundarnog i tercijarnog nivoa zdravstvene zaštite | 404-1-110/23-14 | 6 | Reagensi za biohemijski analizator RX Imola | 55 | HbA1c Calibrator | RGN230486 | PAK | 5x2ml 1x8ml | Randox Laboratories | HbA1c Calibrator | 26500 | 20% | East Diagnostics | 62-5/23 | 16.06.2023. | 16.06.2025.
Reagensi, izuzev za transfuziju, za aparate koji do sada nisu bili obuhvaćeni centralizovanom javnom nabavkom, za potrebe zdravstvenih ustanova sekundarnog i tercijarnog nivoa zdravstvene zaštite | 404-1-110/23-14 | 6 | Reagensi za biohemijski analizator RX Imola | 56 | Liquid HbA1c control set | RGN230487 | PAK | 2x2x0.5ml | Randox Laboratories | Liquid HbA1c control set | 25550 | 20% | East Diagnostics | 62-5/23 | 16.06.2023. | 16.06.2025.
Reagensi, izuzev za transfuziju, za aparate koji do sada nisu bili obuhvaćeni centralizovanom javnom nabavkom, za potrebe zdravstvenih ustanova sekundarnog i tercijarnog nivoa zdravstvene zaštite | 404-1-110/23-14 | 6 | Reagensi za biohemijski analizator RX Imola | 57 | HDL Cholesterol | RGN230488 | PAK | 3 x 51 ml 3 x 20 ml | Randox Laboratories | HDL Cholesterol | 39675 | 20% | East Diagnostics | 62-5/23 | 16.06.2023. | 16.06.2025.
Reagensi, izuzev za transfuziju, za aparate koji do sada nisu bili obuhvaćeni centralizovanom javnom nabavkom, za potrebe zdravstvenih ustanova sekundarnog i tercijarnog nivoa zdravstvene zaštite | 404-1-110/23-14 | 6 | Reagensi za biohemijski analizator RX Imola | 58 | Homocysteine | RGN230489 | PAK | 2 x 21.7 ml 2 x 4.6 ml | Randox Laboratories | Homocysteine | 139875 | 20% | East Diagnostics | 62-5/23 | 16.06.2023. | 16.06.2025.
Reagensi, izuzev za transfuziju, za aparate koji do sada nisu bili obuhvaćeni centralizovanom javnom nabavkom, za potrebe zdravstvenih ustanova sekundarnog i tercijarnog nivoa zdravstvene zaštite | 404-1-110/23-14 | 6 | Reagensi za biohemijski analizator RX Imola | 59 | IgA | RGN230490 | PAK | 3 x 20 ml 3 x 14 ml | Randox Laboratories | IgA | 48575 | 20% | East Diagnostics | 62-5/23 | 16.06.2023. | 16.06.2025.
Reagensi, izuzev za transfuziju, za aparate koji do sada nisu bili obuhvaćeni centralizovanom javnom nabavkom, za potrebe zdravstvenih ustanova sekundarnog i tercijarnog nivoa zdravstvene zaštite | 404-1-110/23-14 | 6 | Reagensi za biohemijski analizator RX Imola | 60 | IgE | RGN230491 | PAK | 1 x 8 ml 1 x 5 ml | Randox Laboratories | IgE | 26700 | 20% | East Diagnostics | 62-5/23 | 16.06.2023. | 16.06.2025.
Reagensi, izuzev za transfuziju, za aparate koji do sada nisu bili obuhvaćeni centralizovanom javnom nabavkom, za potrebe zdravstvenih ustanova sekundarnog i tercijarnog nivoa zdravstvene zaštite | 404-1-110/23-14 | 6 | Reagensi za biohemijski analizator RX Imola | 61 | IgE Calibrator | RGN230492 | PAK | 6x1ml | Randox Laboratories | IgE Calibrator | 23500 | 20% | East Diagnostics | 62-5/23 | 16.06.2023. | 16.06.2025.
Reagensi, izuzev za transfuziju, za aparate koji do sada nisu bili obuhvaćeni centralizovanom javnom nabavkom, za potrebe zdravstvenih ustanova sekundarnog i tercijarnog nivoa zdravstvene zaštite | 404-1-110/23-14 | 6 | Reagensi za biohemijski analizator RX Imola | 62 | IgG | RGN230493 | PAK | 3 x 20 ml 3 x 14 ml | Randox Laboratories | IgG | 48575 | 20% | East Diagnostics | 62-5/23 | 16.06.2023. | 16.06.2025.
Reagensi, izuzev za transfuziju, za aparate koji do sada nisu bili obuhvaćeni centralizovanom javnom nabavkom, za potrebe zdravstvenih ustanova sekundarnog i tercijarnog nivoa zdravstvene zaštite | 404-1-110/23-14 | 6 | Reagensi za biohemijski analizator RX Imola | 63 | IgM | RGN230494 | PAK | 3x20ml | Randox Laboratories | IgM | 48575 | 20% | East Diagnostics | 62-5/23 | 16.06.2023. | 16.06.2025.
Reagensi, izuzev za transfuziju, za aparate koji do sada nisu bili obuhvaćeni centralizovanom javnom nabavkom, za potrebe zdravstvenih ustanova sekundarnog i tercijarnog nivoa zdravstvene zaštite | 404-1-110/23-14 | 6 | Reagensi za biohemijski analizator RX Imola | 64 | Imunoglobulin calibrator | RGN230495 | PAK | 3x1ml | Randox Laboratories | Imunoglobulin calibrator | 28200 | 20% | East Diagnostics | 62-5/23 | 16.06.2023. | 16.06.2025.
Reagensi, izuzev za transfuziju, za aparate koji do sada nisu bili obuhvaćeni centralizovanom javnom nabavkom, za potrebe zdravstvenih ustanova sekundarnog i tercijarnog nivoa zdravstvene zaštite | 404-1-110/23-14 | 6 | Reagensi za biohemijski analizator RX Imola | 65 | Specific protein calibrator, undiluted sample assays | RGN230496 | PAK | 5x1ml | Randox Laboratories | Specific protein calibrator, undiluted sample assays | 49000 | 20% | East Diagnostics | 62-5/23 | 16.06.2023. | 16.06.2025.
Reagensi, izuzev za transfuziju, za aparate koji do sada nisu bili obuhvaćeni centralizovanom javnom nabavkom, za potrebe zdravstvenih ustanova sekundarnog i tercijarnog nivoa zdravstvene zaštite | 404-1-110/23-14 | 6 | Reagensi za biohemijski analizator RX Imola | 66 | Specific protein calibrator, diluted sample assays | RGN230497 | PAK | 5x1ml | Randox Laboratories | Specific protein calibrator, diluted sample assays | 49000 | 20% | East Diagnostics | 62-5/23 | 16.06.2023. | 16.06.2025.
Reagensi, izuzev za transfuziju, za aparate koji do sada nisu bili obuhvaćeni centralizovanom javnom nabavkom, za potrebe zdravstvenih ustanova sekundarnog i tercijarnog nivoa zdravstvene zaštite | 404-1-110/23-14 | 6 | Reagensi za biohemijski analizator RX Imola | 67 | Specific protein Control level 1 | RGN230498 | PAK | 6x3ml | Randox Laboratories | Specific protein Control level 1 | 106150 | 20% | East Diagnostics | 62-5/23 | 16.06.2023. | 16.06.2025.
Reagensi, izuzev za transfuziju, za aparate koji do sada nisu bili obuhvaćeni centralizovanom javnom nabavkom, za potrebe zdravstvenih ustanova sekundarnog i tercijarnog nivoa zdravstvene zaštite | 404-1-110/23-14 | 6 | Reagensi za biohemijski analizator RX Imola | 68 | Specific protein Control level 2 | RGN230499 | PAK | 6x3ml | Randox Laboratories | Specific protein Control level 2 | 106150 | 20% | East Diagnostics | 62-5/23 | 16.06.2023. | 16.06.2025.
Reagensi, izuzev za transfuziju, za aparate koji do sada nisu bili obuhvaćeni centralizovanom javnom nabavkom, za potrebe zdravstvenih ustanova sekundarnog i tercijarnog nivoa zdravstvene zaštite | 404-1-110/23-14 | 6 | Reagensi za biohemijski analizator RX Imola | 69 | Specific protein Control level 3 | RGN230500 | PAK | 6x3ml | Randox Laboratories | Specific protein Control level 3 | 106150 | 20% | East Diagnostics | 62-5/23 | 16.06.2023. | 16.06.2025.
Reagensi, izuzev za transfuziju, za aparate koji do sada nisu bili obuhvaćeni centralizovanom javnom nabavkom, za potrebe zdravstvenih ustanova sekundarnog i tercijarnog nivoa zdravstvene zaštite | 404-1-110/23-14 | 6 | Reagensi za biohemijski analizator RX Imola | 70 | Iron | RGN230501 | PAK | 6 x 20 ml 3 x 11 ml | Randox Laboratories | Iron | 5500 | 20% | East Diagnostics | 62-5/23 | 16.06.2023. | 16.06.2025.
Reagensi, izuzev za transfuziju, za aparate koji do sada nisu bili obuhvaćeni centralizovanom javnom nabavkom, za potrebe zdravstvenih ustanova sekundarnog i tercijarnog nivoa zdravstvene zaštite | 404-1-110/23-14 | 6 | Reagensi za biohemijski analizator RX Imola | 71 | Lactate | RGN230502 | PAK | 4 x 20.5ml | Randox Laboratories | Lactate | 13325 | 20% | East Diagnostics | 62-5/23 | 16.06.2023. | 16.06.2025.
Reagensi, izuzev za transfuziju, za aparate koji do sada nisu bili obuhvaćeni centralizovanom javnom nabavkom, za potrebe zdravstvenih ustanova sekundarnog i tercijarnog nivoa zdravstvene zaštite | 404-1-110/23-14 | 6 | Reagensi za biohemijski analizator RX Imola | 72 | LDH NAD | RGN230503 | PAK | 6 x 20 ml 3 x 18 ml | Randox Laboratories | LDH NAD | 11700 | 20% | East Diagnostics | 62-5/23 | 16.06.2023. | 16.06.2025.
Reagensi, izuzev za transfuziju, za aparate koji do sada nisu bili obuhvaćeni centralizovanom javnom nabavkom, za potrebe zdravstvenih ustanova sekundarnog i tercijarnog nivoa zdravstvene zaštite | 404-1-110/23-14 | 6 | Reagensi za biohemijski analizator RX Imola | 73 | LDH UV | RGN230504 | PAK | 6 x 20 ml 3 x 11 ml | Randox Laboratories | LDH UV | 6475 | 20% | East Diagnostics | 62-5/23 | 16.06.2023. | 16.06.2025.
Reagensi, izuzev za transfuziju, za aparate koji do sada nisu bili obuhvaćeni centralizovanom javnom nabavkom, za potrebe zdravstvenih ustanova sekundarnog i tercijarnog nivoa zdravstvene zaštite | 404-1-110/23-14 | 6 | Reagensi za biohemijski analizator RX Imola | 74 | LDL Cholesterol | RGN230505 | PAK | 3 x 51 ml 3 x 20 ml | Randox Laboratories | LDL Cholesterol | 56650 | 20% | East Diagnostics | 62-5/23 | 16.06.2023. | 16.06.2025.
Reagensi, izuzev za transfuziju, za aparate koji do sada nisu bili obuhvaćeni centralizovanom javnom nabavkom, za potrebe zdravstvenih ustanova sekundarnog i tercijarnog nivoa zdravstvene zaštite | 404-1-110/23-14 | 6 | Reagensi za biohemijski analizator RX Imola | 75 | Lipase | RGN230506 | PAK | 3 x 9 ml 3 x 6 ml | Randox Laboratories | Lipase | 21660 | 20% | East Diagnostics | 62-5/23 | 16.06.2023. | 16.06.2025.
Reagensi, izuzev za transfuziju, za aparate koji do sada nisu bili obuhvaćeni centralizovanom javnom nabavkom, za potrebe zdravstvenih ustanova sekundarnog i tercijarnog nivoa zdravstvene zaštite | 404-1-110/23-14 | 6 | Reagensi za biohemijski analizator RX Imola | 76 | Lipoprotein a (calibrator included) | RGN230507 | PAK | 1 x 10 ml 1 x 6 ml | Randox Laboratories | Lipoprotein a (calibrator included) | 62000 | 20% | East Diagnostics | 62-5/23 | 16.06.2023. | 16.06.2025.
Reagensi, izuzev za transfuziju, za aparate koji do sada nisu bili obuhvaćeni centralizovanom javnom nabavkom, za potrebe zdravstvenih ustanova sekundarnog i tercijarnog nivoa zdravstvene zaštite | 404-1-110/23-14 | 6 | Reagensi za biohemijski analizator RX Imola | 77 | Magnesium | RGN230508 | PAK | 6 x 20 ml | Randox Laboratories | Magnesium | 5225 | 20% | East Diagnostics | 62-5/23 | 16.06.2023. | 16.06.2025.
Reagensi, izuzev za transfuziju, za aparate koji do sada nisu bili obuhvaćeni centralizovanom javnom nabavkom, za potrebe zdravstvenih ustanova sekundarnog i tercijarnog nivoa zdravstvene zaštite | 404-1-110/23-14 | 6 | Reagensi za biohemijski analizator RX Imola | 78 | Microalbumin calibrator series | RGN230509 | PAK | 6x2ml | Randox Laboratories | Microalbumin calibrator series | 21100 | 20% | East Diagnostics | 62-5/23 | 16.06.2023. | 16.06.2025.
Reagensi, izuzev za transfuziju, za aparate koji do sada nisu bili obuhvaćeni centralizovanom javnom nabavkom, za potrebe zdravstvenih ustanova sekundarnog i tercijarnog nivoa zdravstvene zaštite | 404-1-110/23-14 | 6 | Reagensi za biohemijski analizator RX Imola | 79 | Microalbumin | RGN230510 | PAK | 6 x 20 ml 3 x 8 ml | Randox Laboratories | Microalbumin | 87300 | 20% | East Diagnostics | 62-5/23 | 16.06.2023. | 16.06.2025.
Reagensi, izuzev za transfuziju, za aparate koji do sada nisu bili obuhvaćeni centralizovanom javnom nabavkom, za potrebe zdravstvenih ustanova sekundarnog i tercijarnog nivoa zdravstvene zaštite | 404-1-110/23-14 | 6 | Reagensi za biohemijski analizator RX Imola | 80 | sLDL-cholesterol | RGN230511 | PAK | 1 x 19.8 ml, 1 x 8.6 ml | Randox Laboratories | sLDL-cholesterol | 116000 | 20% | East Diagnostics | 62-5/23 | 16.06.2023. | 16.06.2025.
Reagensi, izuzev za transfuziju, za aparate koji do sada nisu bili obuhvaćeni centralizovanom javnom nabavkom, za potrebe zdravstvenih ustanova sekundarnog i tercijarnog nivoa zdravstvene zaštite | 404-1-110/23-14 | 6 | Reagensi za biohemijski analizator RX Imola | 81 | sLDL calibrator | RGN230512 | PAK | 3 x 1 ml | Randox Laboratories | sLDL calibrator | 14950 | 20% | East Diagnostics | 62-5/23 | 16.06.2023. | 16.06.2025.
Reagensi, izuzev za transfuziju, za aparate koji do sada nisu bili obuhvaćeni centralizovanom javnom nabavkom, za potrebe zdravstvenih ustanova sekundarnog i tercijarnog nivoa zdravstvene zaštite | 404-1-110/23-14 | 6 | Reagensi za biohemijski analizator RX Imola | 82 | sLDL control level 1 | RGN230513 | PAK | 3 x 1 ml | Randox Laboratories | sLDL control level 1 | 16600 | 20% | East Diagnostics | 62-5/23 | 16.06.2023. | 16.06.2025.
Reagensi, izuzev za transfuziju, za aparate koji do sada nisu bili obuhvaćeni centralizovanom javnom nabavkom, za potrebe zdravstvenih ustanova sekundarnog i tercijarnog nivoa zdravstvene zaštite | 404-1-110/23-14 | 6 | Reagensi za biohemijski analizator RX Imola | 83 | sLDL control level 2 | RGN230514 | PAK | 3 x 1 ml | Randox Laboratories | sLDL control level 2 | 18625 | 20% | East Diagnostics | 62-5/23 | 16.06.2023. | 16.06.2025.
Reagensi, izuzev za transfuziju, za aparate koji do sada nisu bili obuhvaćeni centralizovanom javnom nabavkom, za potrebe zdravstvenih ustanova sekundarnog i tercijarnog nivoa zdravstvene zaštite | 404-1-110/23-14 | 6 | Reagensi za biohemijski analizator RX Imola | 84 | sLDL control level 3 | RGN230515 | PAK | 3 x 1 ml | Randox Laboratories | sLDL control level 3 | 16600 | 20% | East Diagnostics | 62-5/23 | 16.06.2023. | 16.06.2025.
Reagensi, izuzev za transfuziju, za aparate koji do sada nisu bili obuhvaćeni centralizovanom javnom nabavkom, za potrebe zdravstvenih ustanova sekundarnog i tercijarnog nivoa zdravstvene zaštite | 404-1-110/23-14 | 6 | Reagensi za biohemijski analizator RX Imola | 85 | Phosphorus UV | RGN230516 | PAK | 6 x 20 ml | Randox Laboratories | Phosphorus UV | 6200 | 20% | East Diagnostics | 62-5/23 | 16.06.2023. | 16.06.2025.
Reagensi, izuzev za transfuziju, za aparate koji do sada nisu bili obuhvaćeni centralizovanom javnom nabavkom, za potrebe zdravstvenih ustanova sekundarnog i tercijarnog nivoa zdravstvene zaštite | 404-1-110/23-14 | 6 | Reagensi za biohemijski analizator RX Imola | 86 | RF | RGN230517 | PAK | 2 x 20 ml 2 x 8 ml | Randox Laboratories | RF | 38200 | 20% | East Diagnostics | 62-5/23 | 16.06.2023. | 16.06.2025.
Reagensi, izuzev za transfuziju, za aparate koji do sada nisu bili obuhvaćeni centralizovanom javnom nabavkom, za potrebe zdravstvenih ustanova sekundarnog i tercijarnog nivoa zdravstvene zaštite | 404-1-110/23-14 | 6 | Reagensi za biohemijski analizator RX Imola | 87 | TIBC | RGN230518 | PAK | 4 x 9 ml 4 x 4 ml | Randox Laboratories | TIBC | 49050 | 20% | East Diagnostics | 62-5/23 | 16.06.2023. | 16.06.2025.
Reagensi, izuzev za transfuziju, za aparate koji do sada nisu bili obuhvaćeni centralizovanom javnom nabavkom, za potrebe zdravstvenih ustanova sekundarnog i tercijarnog nivoa zdravstvene zaštite | 404-1-110/23-14 | 6 | Reagensi za biohemijski analizator RX Imola | 88 | Total protein | RGN230519 | PAK | 9 x 51 ml | Randox Laboratories | Total protein | 12000 | 20% | East Diagnostics | 62-5/23 | 16.06.2023. | 16.06.2025.
Reagensi, izuzev za transfuziju, za aparate koji do sada nisu bili obuhvaćeni centralizovanom javnom nabavkom, za potrebe zdravstvenih ustanova sekundarnog i tercijarnog nivoa zdravstvene zaštite | 404-1-110/23-14 | 6 | Reagensi za biohemijski analizator RX Imola | 89 | Total protein | RGN230520 | PAK | 4 x 51 ml 4 x 44 ml | Randox Laboratories | Total protein | 7600 | 20% | East Diagnostics | 62-5/23 | 16.06.2023. | 16.06.2025.
Reagensi, izuzev za transfuziju, za aparate koji do sada nisu bili obuhvaćeni centralizovanom javnom nabavkom, za potrebe zdravstvenih ustanova sekundarnog i tercijarnog nivoa zdravstvene zaštite | 404-1-110/23-14 | 6 | Reagensi za biohemijski analizator RX Imola | 90 | Transferrin | RGN230521 | PAK | 6 x 20 ml 3 x 14 ml | Randox Laboratories | Transferrin | 90225 | 20% | East Diagnostics | 62-5/23 | 16.06.2023. | 16.06.2025.
Reagensi, izuzev za transfuziju, za aparate koji do sada nisu bili obuhvaćeni centralizovanom javnom nabavkom, za potrebe zdravstvenih ustanova sekundarnog i tercijarnog nivoa zdravstvene zaštite | 404-1-110/23-14 | 6 | Reagensi za biohemijski analizator RX Imola | 91 | Triglycerides | RGN230522 | PAK | 6 x 51 ml | Randox Laboratories | Triglycerides | 10325 | 20% | East Diagnostics | 62-5/23 | 16.06.2023. | 16.06.2025.
Reagensi, izuzev za transfuziju, za aparate koji do sada nisu bili obuhvaćeni centralizovanom javnom nabavkom, za potrebe zdravstvenih ustanova sekundarnog i tercijarnog nivoa zdravstvene zaštite | 404-1-110/23-14 | 6 | Reagensi za biohemijski analizator RX Imola | 92 | Urea enzymatic | RGN230523 | PAK | 6 x 51 ml 4 x 20 ml | Randox Laboratories | Urea enzymatic | 8875 | 20% | East Diagnostics | 62-5/23 | 16.06.2023. | 16.06.2025.
Reagensi, izuzev za transfuziju, za aparate koji do sada nisu bili obuhvaćeni centralizovanom javnom nabavkom, za potrebe zdravstvenih ustanova sekundarnog i tercijarnog nivoa zdravstvene zaštite | 404-1-110/23-14 | 6 | Reagensi za biohemijski analizator RX Imola | 93 | Uric Acid | RGN230524 | PAK | 6 x 51 ml 4 x 20 ml | Randox Laboratories | Uric Acid | 39775 | 20% | East Diagnostics | 62-5/23 | 16.06.2023. | 16.06.2025.
Reagensi, izuzev za transfuziju, za aparate koji do sada nisu bili obuhvaćeni centralizovanom javnom nabavkom, za potrebe zdravstvenih ustanova sekundarnog i tercijarnog nivoa zdravstvene zaštite | 404-1-110/23-14 | 6 | Reagensi za biohemijski analizator RX Imola | 94 | Uric Acid | RGN230525 | PAK | 9 x 51 ml | Randox Laboratories | Uric Acid | 26225 | 20% | East Diagnostics | 62-5/23 | 16.06.2023. | 16.06.2025.
Reagensi, izuzev za transfuziju, za aparate koji do sada nisu bili obuhvaćeni centralizovanom javnom nabavkom, za potrebe zdravstvenih ustanova sekundarnog i tercijarnog nivoa zdravstvene zaštite | 404-1-110/23-14 | 6 | Reagensi za biohemijski analizator RX Imola | 95 | Clinical chemistry calibration serum level 3 | RGN230526 | PAK | 20x5 ml | Randox Laboratories | Clinical chemistry calibration serum level 3 | 38000 | 20% | East Diagnostics | 62-5/23 | 16.06.2023. | 16.06.2025.
Reagensi, izuzev za transfuziju, za aparate koji do sada nisu bili obuhvaćeni centralizovanom javnom nabavkom, za potrebe zdravstvenih ustanova sekundarnog i tercijarnog nivoa zdravstvene zaštite | 404-1-110/23-14 | 6 | Reagensi za biohemijski analizator RX Imola | 96 | Assayed Clinical chemistry control level 2 and 3 | RGN230527 | PAK | 2x5x5ml | Randox Laboratories | Assayed Clinical chemistry control level 2 and 3 | 16325 | 20% | East Diagnostics | 62-5/23 | 16.06.2023. | 16.06.2025.
Reagensi, izuzev za transfuziju, za aparate koji do sada nisu bili obuhvaćeni centralizovanom javnom nabavkom, za potrebe zdravstvenih ustanova sekundarnog i tercijarnog nivoa zdravstvene zaštite | 404-1-110/23-14 | 6 | Reagensi za biohemijski analizator RX Imola | 97 | HDL/LDL Cholesterol Calibrator | RGN230528 | PAK | 3x1ml | Randox Laboratories | HDL/LDL Cholesterol Calibrator | 11450 | 20% | East Diagnostics | 62-5/23 | 16.06.2023. | 16.06.2025.
Reagensi, izuzev za transfuziju, za aparate koji do sada nisu bili obuhvaćeni centralizovanom javnom nabavkom, za potrebe zdravstvenih ustanova sekundarnog i tercijarnog nivoa zdravstvene zaštite | 404-1-110/23-14 | 6 | Reagensi za biohemijski analizator RX Imola | 98 | High sensitivity CRP calibrator series | RGN230529 | PAK | 6x2ml | Randox Laboratories | High sensitivity CRP calibrator series | 38000 | 20% | East Diagnostics | 62-5/23 | 16.06.2023. | 16.06.2025.
Reagensi, izuzev za transfuziju, za aparate koji do sada nisu bili obuhvaćeni centralizovanom javnom nabavkom, za potrebe zdravstvenih ustanova sekundarnog i tercijarnog nivoa zdravstvene zaštite | 404-1-110/23-14 | 6 | Reagensi za biohemijski analizator RX Imola | 99 | High sensitivity CRP control level 1 | RGN230530 | PAK | 10x1ml | Randox Laboratories | High sensitivity CRP control level 1 | 36000 | 20% | East Diagnostics | 62-5/23 | 16.06.2023. | 16.06.2025.
Reagensi, izuzev za transfuziju, za aparate koji do sada nisu bili obuhvaćeni centralizovanom javnom nabavkom, za potrebe zdravstvenih ustanova sekundarnog i tercijarnog nivoa zdravstvene zaštite | 404-1-110/23-14 | 6 | Reagensi za biohemijski analizator RX Imola | 100 | High sensitivity CRP control level 2 | RGN230531 | PAK | 10x1ml | Randox Laboratories | High sensitivity CRP control level 2 | 36000 | 20% | East Diagnostics | 62-5/23 | 16.06.2023. | 16.06.2025.
Reagensi, izuzev za transfuziju, za aparate koji do sada nisu bili obuhvaćeni centralizovanom javnom nabavkom, za potrebe zdravstvenih ustanova sekundarnog i tercijarnog nivoa zdravstvene zaštite | 404-1-110/23-14 | 6 | Reagensi za biohemijski analizator RX Imola | 101 | Liquid CRP control Level 2 | RGN230532 | PAK | 10x1ml | Randox Laboratories | Liquid CRP control Level 2 | 39000 | 20% | East Diagnostics | 62-5/23 | 16.06.2023. | 16.06.2025.
Reagensi, izuzev za transfuziju, za aparate koji do sada nisu bili obuhvaćeni centralizovanom javnom nabavkom, za potrebe zdravstvenih ustanova sekundarnog i tercijarnog nivoa zdravstvene zaštite | 404-1-110/23-14 | 6 | Reagensi za biohemijski analizator RX Imola | 102 | Liquid CRP control Level 3 | RGN230533 | PAK | 10x1ml | Randox Laboratories | Liquid CRP control Level 3 | 39000 | 20% | East Diagnostics | 62-5/23 | 16.06.2023. | 16.06.2025.
Reagensi, izuzev za transfuziju, za aparate koji do sada nisu bili obuhvaćeni centralizovanom javnom nabavkom, za potrebe zdravstvenih ustanova sekundarnog i tercijarnog nivoa zdravstvene zaštite | 404-1-110/23-14 | 6 | Reagensi za biohemijski analizator RX Imola | 103 | CRP Full range Calibrator | RGN230534 | PAK | 6 x 2ml | Randox Laboratories | CRP Full range Calibrator | 38000 | 20% | East Diagnostics | 62-5/23 | 16.06.2023. | 16.06.2025.
Reagensi, izuzev za transfuziju, za aparate koji do sada nisu bili obuhvaćeni centralizovanom javnom nabavkom, za potrebe zdravstvenih ustanova sekundarnog i tercijarnog nivoa zdravstvene zaštite | 404-1-110/23-14 | 6 | Reagensi za biohemijski analizator RX Imola | 104 | RX Wash solution No 1 | RGN230535 | PAK | 6x25ml | Randox Laboratories | RX Wash solution No 1 | 27300 | 20% | East Diagnostics | 62-5/23 | 16.06.2023. | 16.06.2025.
Reagensi, izuzev za transfuziju, za aparate koji do sada nisu bili obuhvaćeni centralizovanom javnom nabavkom, za potrebe zdravstvenih ustanova sekundarnog i tercijarnog nivoa zdravstvene zaštite | 404-1-110/23-14 | 6 | Reagensi za biohemijski analizator RX Imola | 105 | RX Wash solution No 2 | RGN230536 | PAK | 6x25ml | Randox Laboratories | RX Wash solution No 2 | 21400 | 20% | East Diagnostics | 62-5/23 | 16.06.2023. | 16.06.2025.
Reagensi, izuzev za transfuziju, za aparate koji do sada nisu bili obuhvaćeni centralizovanom javnom nabavkom, za potrebe zdravstvenih ustanova sekundarnog i tercijarnog nivoa zdravstvene zaštite | 404-1-110/23-14 | 6 | Reagensi za biohemijski analizator RX Imola | 106 | C1 solution | RGN230537 | PAK | 1x2.5 L | Randox Laboratories | C1 solution | 11300 | 20% | East Diagnostics | 62-5/23 | 16.06.2023. | 16.06.2025.
Reagensi, izuzev za transfuziju, za aparate koji do sada nisu bili obuhvaćeni centralizovanom javnom nabavkom, za potrebe zdravstvenih ustanova sekundarnog i tercijarnog nivoa zdravstvene zaštite | 404-1-110/23-14 | 6 | Reagensi za biohemijski analizator RX Imola | 107 | Acid Wash Solution | RGN230538 | PAK | 6x80ml | Randox Laboratories | Acid Wash Solution | 6100 | 20% | East Diagnostics | 62-5/23 | 16.06.2023. | 16.06.2025.
Reagensi, izuzev za transfuziju, za aparate koji do sada nisu bili obuhvaćeni centralizovanom javnom nabavkom, za potrebe zdravstvenih ustanova sekundarnog i tercijarnog nivoa zdravstvene zaštite | 404-1-110/23-14 | 6 | Reagensi za biohemijski analizator RX Imola | 108 | Normal saline | RGN230539 | PAK | 10x100ml | Randox Laboratories | Normal saline | 11100 | 20% | East Diagnostics | 62-5/23 | 16.06.2023. | 16.06.2025.
Reagensi, izuzev za transfuziju, za aparate koji do sada nisu bili obuhvaćeni centralizovanom javnom nabavkom, za potrebe zdravstvenih ustanova sekundarnog i tercijarnog nivoa zdravstvene zaštite | 404-1-110/23-14 | 6 | Reagensi za biohemijski analizator RX Imola | 109 | Sodium electrode | RGN230540 | PAK | 1 | Randox Laboratories | Sodium electrode | 64250 | 20% | East Diagnostics | 62-5/23 | 16.06.2023. | 16.06.2025.
Reagensi, izuzev za transfuziju, za aparate koji do sada nisu bili obuhvaćeni centralizovanom javnom nabavkom, za potrebe zdravstvenih ustanova sekundarnog i tercijarnog nivoa zdravstvene zaštite | 404-1-110/23-14 | 6 | Reagensi za biohemijski analizator RX Imola | 110 | Potasium electrode | RGN230541 | PAK | 1 | Randox Laboratories | Potasium electrode | 59250 | 20% | East Diagnostics | 62-5/23 | 16.06.2023. | 16.06.2025.
Reagensi, izuzev za transfuziju, za aparate koji do sada nisu bili obuhvaćeni centralizovanom javnom nabavkom, za potrebe zdravstvenih ustanova sekundarnog i tercijarnog nivoa zdravstvene zaštite | 404-1-110/23-14 | 6 | Reagensi za biohemijski analizator RX Imola | 111 | Chloride electrode | RGN230542 | PAK | 1 | Randox Laboratories | Chloride electrode | 54250 | 20% | East Diagnostics | 62-5/23 | 16.06.2023. | 16.06.2025.
Reagensi, izuzev za transfuziju, za aparate koji do sada nisu bili obuhvaćeni centralizovanom javnom nabavkom, za potrebe zdravstvenih ustanova sekundarnog i tercijarnog nivoa zdravstvene zaštite | 404-1-110/23-14 | 6 | Reagensi za biohemijski analizator RX Imola | 112 | Reference electrode | RGN230543 | PAK | 1 | Randox Laboratories | Reference electrode | 64250 | 20% | East Diagnostics | 62-5/23 | 16.06.2023. | 16.06.2025.
Reagensi, izuzev za transfuziju, za aparate koji do sada nisu bili obuhvaćeni centralizovanom javnom nabavkom, za potrebe zdravstvenih ustanova sekundarnog i tercijarnog nivoa zdravstvene zaštite | 404-1-110/23-14 | 6 | Reagensi za biohemijski analizator RX Imola | 113 | ISE Diluent | RGN230544 | PAK | 4x68 ml | Randox Laboratories | ISE Diluent | 30000 | 20% | East Diagnostics | 62-5/23 | 16.06.2023. | 16.06.2025.
Reagensi, izuzev za transfuziju, za aparate koji do sada nisu bili obuhvaćeni centralizovanom javnom nabavkom, za potrebe zdravstvenih ustanova sekundarnog i tercijarnog nivoa zdravstvene zaštite | 404-1-110/23-14 | 6 | Reagensi za biohemijski analizator RX Imola | 114 | Etching | RGN230545 | PAK | 1x30ml | Randox Laboratories | Etching | 32460 | 20% | East Diagnostics | 62-5/23 | 16.06.2023. | 16.06.2025.
Reagensi, izuzev za transfuziju, za aparate koji do sada nisu bili obuhvaćeni centralizovanom javnom nabavkom, za potrebe zdravstvenih ustanova sekundarnog i tercijarnog nivoa zdravstvene zaštite | 404-1-110/23-14 | 6 | Reagensi za biohemijski analizator RX Imola | 115 | H solution | RGN230546 | PAK | 2x12.5ml | Randox Laboratories | H solution | 22280 | 20% | East Diagnostics | 62-5/23 | 16.06.2023. | 16.06.2025.
Reagensi, izuzev za transfuziju, za aparate koji do sada nisu bili obuhvaćeni centralizovanom javnom nabavkom, za potrebe zdravstvenih ustanova sekundarnog i tercijarnog nivoa zdravstvene zaštite | 404-1-110/23-14 | 6 | Reagensi za biohemijski analizator RX Imola | 116 | L solution | RGN230547 | PAK | 1x450ml | Randox Laboratories | L solution | 22580 | 20% | East Diagnostics | 62-5/23 | 16.06.2023. | 16.06.2025.
Reagensi, izuzev za transfuziju, za aparate koji do sada nisu bili obuhvaćeni centralizovanom javnom nabavkom, za potrebe zdravstvenih ustanova sekundarnog i tercijarnog nivoa zdravstvene zaštite | 404-1-110/23-14 | 6 | Reagensi za biohemijski analizator RX Imola | 117 | REF Solution | RGN230548 | PAK | 1x140ml | Randox Laboratories | REF Solution | 27800 | 20% | East Diagnostics | 62-5/23 | 16.06.2023. | 16.06.2025.
Reagensi, izuzev za transfuziju, za aparate koji do sada nisu bili obuhvaćeni centralizovanom javnom nabavkom, za potrebe zdravstvenih ustanova sekundarnog i tercijarnog nivoa zdravstvene zaštite | 404-1-110/23-14 | 6 | Reagensi za biohemijski analizator RX Imola | 118 | ISE Solution | RGN230549 | PAK | 1x100ml | Randox Laboratories | ISE Solution | 42280 | 20% | East Diagnostics | 62-5/23 | 16.06.2023. | 16.06.2025.
Reagensi, izuzev za transfuziju, za aparate koji do sada nisu bili obuhvaćeni centralizovanom javnom nabavkom, za potrebe zdravstvenih ustanova sekundarnog i tercijarnog nivoa zdravstvene zaštite | 404-1-110/23-14 | 7 | Reagensi za biohemijski anlizator CS-1300/1200 (Dirui) | 1 | ALB - Albumin | RGN230550 | PAK | 730 | Dirui Industrial Co., Ltd., Kina | ALBUMIN REAGENT KIT (ALB) | 2085.81 | 20% | Euromedicina | 62-7/23 | 16.06.2023. | 16.06.2025.
Reagensi, izuzev za transfuziju, za aparate koji do sada nisu bili obuhvaćeni centralizovanom javnom nabavkom, za potrebe zdravstvenih ustanova sekundarnog i tercijarnog nivoa zdravstvene zaštite | 404-1-110/23-14 | 7 | Reagensi za biohemijski anlizator CS-1300/1200 (Dirui) | 2 | ALP - Alkaline Phosphatase | RGN230551 | PAK | 860 | Dirui Industrial Co., Ltd., Kina | ALKALINE PHOSPHATASE REAGENT KIT (ALP) | 3337.2 | 20% | Euromedicina | 62-7/23 | 16.06.2023. | 16.06.2025.
Reagensi, izuzev za transfuziju, za aparate koji do sada nisu bili obuhvaćeni centralizovanom javnom nabavkom, za potrebe zdravstvenih ustanova sekundarnog i tercijarnog nivoa zdravstvene zaštite | 404-1-110/23-14 | 7 | Reagensi za biohemijski anlizator CS-1300/1200 (Dirui) | 3 | ALT - Alanine Aminotransferase | RGN230552 | PAK | 728 | Dirui Industrial Co., Ltd., Kina | ALANINE AMINOTRANSFERASE LIQUID KIT (ALT) | 5673.24 | 20% | Euromedicina | 62-7/23 | 16.06.2023. | 16.06.2025.
Reagensi, izuzev za transfuziju, za aparate koji do sada nisu bili obuhvaćeni centralizovanom javnom nabavkom, za potrebe zdravstvenih ustanova sekundarnog i tercijarnog nivoa zdravstvene zaštite | 404-1-110/23-14 | 7 | Reagensi za biohemijski anlizator CS-1300/1200 (Dirui) | 4 | AMY - Amylase | RGN230553 | PAK | 728 | Dirui Industrial Co., Ltd., Kina | AMYLASE REAGENT KIT (AMY) | 27632.02 | 20% | Euromedicina | 62-7/23 | 16.06.2023. | 16.06.2025.
Reagensi, izuzev za transfuziju, za aparate koji do sada nisu bili obuhvaćeni centralizovanom javnom nabavkom, za potrebe zdravstvenih ustanova sekundarnog i tercijarnog nivoa zdravstvene zaštite | 404-1-110/23-14 | 7 | Reagensi za biohemijski anlizator CS-1300/1200 (Dirui) | 5 | AST - Aspartate Aminotransferase | RGN230554 | PAK | 728 | Dirui Industrial Co., Ltd., Kina | ASPARTATE AMINOTRANSFERASE REAGENT KIT (AST) | 5673.24 | 20% | Euromedicina | 62-7/23 | 16.06.2023. | 16.06.2025.
Reagensi, izuzev za transfuziju, za aparate koji do sada nisu bili obuhvaćeni centralizovanom javnom nabavkom, za potrebe zdravstvenih ustanova sekundarnog i tercijarnog nivoa zdravstvene zaštite | 404-1-110/23-14 | 7 | Reagensi za biohemijski anlizator CS-1300/1200 (Dirui) | 6 | DB - Direct Bilirubin | RGN230555 | PAK | 870 | Dirui Industrial Co., Ltd., Kina | DIRECT BILIRUBIN REAGENT KIT (DB) | 5422.95 | 20% | Euromedicina | 62-7/23 | 16.06.2023. | 16.06.2025.
Reagensi, izuzev za transfuziju, za aparate koji do sada nisu bili obuhvaćeni centralizovanom javnom nabavkom, za potrebe zdravstvenih ustanova sekundarnog i tercijarnog nivoa zdravstvene zaštite | 404-1-110/23-14 | 7 | Reagensi za biohemijski anlizator CS-1300/1200 (Dirui) | 7 | TB - Total Bilirubin | RGN230556 | PAK | 870 | Dirui Industrial Co., Ltd., Kina | TOTAL BILIRUBIN REAGENT KIT (TB) | 6832.92 | 20% | Euromedicina | 62-7/23 | 16.06.2023. | 16.06.2025.
Reagensi, izuzev za transfuziju, za aparate koji do sada nisu bili obuhvaćeni centralizovanom javnom nabavkom, za potrebe zdravstvenih ustanova sekundarnog i tercijarnog nivoa zdravstvene zaštite | 404-1-110/23-14 | 7 | Reagensi za biohemijski anlizator CS-1300/1200 (Dirui) | 8 | TC - Total Cholesterol | RGN230557 | PAK | 728 | Dirui Industrial Co., Ltd., Kina | CHOLESTEROL REAGENT KIT (TC) | 9010.44 | 20% | Euromedicina | 62-7/23 | 16.06.2023. | 16.06.2025.
Reagensi, izuzev za transfuziju, za aparate koji do sada nisu bili obuhvaćeni centralizovanom javnom nabavkom, za potrebe zdravstvenih ustanova sekundarnog i tercijarnog nivoa zdravstvene zaštite | 404-1-110/23-14 | 7 | Reagensi za biohemijski anlizator CS-1300/1200 (Dirui) | 9 | HDL-C - High Density Lipoprotein-Cholesterol | RGN230558 | PAK | 438 | Dirui Industrial Co., Ltd., Kina | HIGH DENSITY LIPOPROTEIN CHOLESTEROL REAGENT KIT (HDL-C) | 21691.8 | 20% | Euromedicina | 62-7/23 | 16.06.2023. | 16.06.2025.
Reagensi, izuzev za transfuziju, za aparate koji do sada nisu bili obuhvaćeni centralizovanom javnom nabavkom, za potrebe zdravstvenih ustanova sekundarnog i tercijarnog nivoa zdravstvene zaštite | 404-1-110/23-14 | 7 | Reagensi za biohemijski anlizator CS-1300/1200 (Dirui) | 10 | Ca ARS - Calcium-Arsenazo | RGN230559 | PAK | 730 | Dirui Industrial Co., Ltd., Kina | CALCIUM REAGENT KIT (Ca-ARS) | 6257.25 | 20% | Euromedicina | 62-7/23 | 16.06.2023. | 16.06.2025.
Reagensi, izuzev za transfuziju, za aparate koji do sada nisu bili obuhvaćeni centralizovanom javnom nabavkom, za potrebe zdravstvenih ustanova sekundarnog i tercijarnog nivoa zdravstvene zaštite | 404-1-110/23-14 | 7 | Reagensi za biohemijski anlizator CS-1300/1200 (Dirui) | 11 | CK - Creatinine Kinase | RGN230560 | PAK | 860 | Dirui Industrial Co., Ltd., Kina | CREATINE KINASE REAGENT KIT (CK) | 25029 | 20% | Euromedicina | 62-7/23 | 16.06.2023. | 16.06.2025.
Reagensi, izuzev za transfuziju, za aparate koji do sada nisu bili obuhvaćeni centralizovanom javnom nabavkom, za potrebe zdravstvenih ustanova sekundarnog i tercijarnog nivoa zdravstvene zaštite | 404-1-110/23-14 | 7 | Reagensi za biohemijski anlizator CS-1300/1200 (Dirui) | 12 | CK MB - Creatinine Kinase MB Isoenzyme | RGN230561 | PAK | 854 | Dirui Industrial Co., Ltd., Kina | CREATINE KINASE MB ISOENZYME REAGENT KIT (CK-MB) | 42720 | 20% | Euromedicina | 62-7/23 | 16.06.2023. | 16.06.2025.
Reagensi, izuzev za transfuziju, za aparate koji do sada nisu bili obuhvaćeni centralizovanom javnom nabavkom, za potrebe zdravstvenih ustanova sekundarnog i tercijarnog nivoa zdravstvene zaštite | 404-1-110/23-14 | 7 | Reagensi za biohemijski anlizator CS-1300/1200 (Dirui) | 13 | CRE - Creatinine | RGN230562 | PAK | 2500 | BioSystems S.A. | CREATININE | 6400 | 20% | Euromedicina | 62-7/23 | 16.06.2023. | 16.06.2025.
Reagensi, izuzev za transfuziju, za aparate koji do sada nisu bili obuhvaćeni centralizovanom javnom nabavkom, za potrebe zdravstvenih ustanova sekundarnog i tercijarnog nivoa zdravstvene zaštite | 404-1-110/23-14 | 7 | Reagensi za biohemijski anlizator CS-1300/1200 (Dirui) | 14 | CHE - Cholinesterase | RGN230563 | PAK | 728 | Dirui Industrial Co., Ltd., Kina | CHOLINSTERASE REAGENT KIT (CHE) | 13832.83 | 20% | Euromedicina | 62-7/23 | 16.06.2023. | 16.06.2025.
Reagensi, izuzev za transfuziju, za aparate koji do sada nisu bili obuhvaćeni centralizovanom javnom nabavkom, za potrebe zdravstvenih ustanova sekundarnog i tercijarnog nivoa zdravstvene zaštite | 404-1-110/23-14 | 7 | Reagensi za biohemijski anlizator CS-1300/1200 (Dirui) | 15 | GLU-OX - Glucose - Oxidase | RGN230564 | PAK | 723 | Dirui Industrial Co., Ltd., Kina | GLUCOSE REAGENT KIT (GLU-OX) | 3018.73 | 20% | Euromedicina | 62-7/23 | 16.06.2023. | 16.06.2025.
Reagensi, izuzev za transfuziju, za aparate koji do sada nisu bili obuhvaćeni centralizovanom javnom nabavkom, za potrebe zdravstvenih ustanova sekundarnog i tercijarnog nivoa zdravstvene zaštite | 404-1-110/23-14 | 7 | Reagensi za biohemijski anlizator CS-1300/1200 (Dirui) | 16 | GLU-HK - Glucose - Heksokinase | RGN230565 | PAK | 728 | Dirui Industrial Co., Ltd., Kina | GLUCOSE REAGENT KIT (GLU-HK) | 4004.64 | 20% | Euromedicina | 62-7/23 | 16.06.2023. | 16.06.2025.
Reagensi, izuzev za transfuziju, za aparate koji do sada nisu bili obuhvaćeni centralizovanom javnom nabavkom, za potrebe zdravstvenih ustanova sekundarnog i tercijarnog nivoa zdravstvene zaštite | 404-1-110/23-14 | 7 | Reagensi za biohemijski anlizator CS-1300/1200 (Dirui) | 17 | GGT - γ-Glutamyl Transferase | RGN230566 | PAK | 860 | Dirui Industrial Co., Ltd., Kina | γ-GLUTAMYL TRANSFERASE REAGENT KIT (GGT) | 7008.12 | 20% | Euromedicina | 62-7/23 | 16.06.2023. | 16.06.2025.
Reagensi, izuzev za transfuziju, za aparate koji do sada nisu bili obuhvaćeni centralizovanom javnom nabavkom, za potrebe zdravstvenih ustanova sekundarnog i tercijarnog nivoa zdravstvene zaštite | 404-1-110/23-14 | 7 | Reagensi za biohemijski anlizator CS-1300/1200 (Dirui) | 18 | LDH - Lactate Dehydrogenase | RGN230567 | PAK | 728 | Dirui Industrial Co., Ltd., Kina | LACTATE DEHYDROGENASE REAGENT KIT (LDH) | 6277.47 | 20% | Euromedicina | 62-7/23 | 16.06.2023. | 16.06.2025.
Reagensi, izuzev za transfuziju, za aparate koji do sada nisu bili obuhvaćeni centralizovanom javnom nabavkom, za potrebe zdravstvenih ustanova sekundarnog i tercijarnog nivoa zdravstvene zaštite | 404-1-110/23-14 | 7 | Reagensi za biohemijski anlizator CS-1300/1200 (Dirui) | 19 | Mg XB - Magnesium | RGN230568 | PAK | 730 | Dirui Industrial Co., Ltd., Kina | MAGNESIUM REAGENT KIT (MG) | 7786.8 | 20% | Euromedicina | 62-7/23 | 16.06.2023. | 16.06.2025.
Reagensi, izuzev za transfuziju, za aparate koji do sada nisu bili obuhvaćeni centralizovanom javnom nabavkom, za potrebe zdravstvenih ustanova sekundarnog i tercijarnog nivoa zdravstvene zaštite | 404-1-110/23-14 | 7 | Reagensi za biohemijski anlizator CS-1300/1200 (Dirui) | 20 | PHOS - Inorganic Phosphorus | RGN230569 | PAK | 730 | Dirui Industrial Co., Ltd., Kina | INORGANIC PHOSPHORUS REAGENT KIT (PHOS) | 4964.09 | 20% | Euromedicina | 62-7/23 | 16.06.2023. | 16.06.2025.
Reagensi, izuzev za transfuziju, za aparate koji do sada nisu bili obuhvaćeni centralizovanom javnom nabavkom, za potrebe zdravstvenih ustanova sekundarnog i tercijarnog nivoa zdravstvene zaštite | 404-1-110/23-14 | 7 | Reagensi za biohemijski anlizator CS-1300/1200 (Dirui) | 21 | TG - Triglycerides | RGN230570 | PAK | 728 | Dirui Industrial Co., Ltd., Kina | TRIGLYCERIDES REAGENT KIT (TG) | 11212.99 | 20% | Euromedicina | 62-7/23 | 16.06.2023. | 16.06.2025.
Reagensi, izuzev za transfuziju, za aparate koji do sada nisu bili obuhvaćeni centralizovanom javnom nabavkom, za potrebe zdravstvenih ustanova sekundarnog i tercijarnog nivoa zdravstvene zaštite | 404-1-110/23-14 | 7 | Reagensi za biohemijski anlizator CS-1300/1200 (Dirui) | 22 | TP - Total Protein | RGN230571 | PAK | 870 | Dirui Industrial Co., Ltd., Kina | TOTAL PROTEIN REAGENT KIT (TP) | 2342.48 | 20% | Euromedicina | 62-7/23 | 16.06.2023. | 16.06.2025.
Reagensi, izuzev za transfuziju, za aparate koji do sada nisu bili obuhvaćeni centralizovanom javnom nabavkom, za potrebe zdravstvenih ustanova sekundarnog i tercijarnog nivoa zdravstvene zaštite | 404-1-110/23-14 | 7 | Reagensi za biohemijski anlizator CS-1300/1200 (Dirui) | 23 | BUN - Urea | RGN230572 | PAK | 728 | Dirui Industrial Co., Ltd., Kina | UREA REAGENT KIT (BUN) | 7133.27 | 20% | Euromedicina | 62-7/23 | 16.06.2023. | 16.06.2025.
Reagensi, izuzev za transfuziju, za aparate koji do sada nisu bili obuhvaćeni centralizovanom javnom nabavkom, za potrebe zdravstvenih ustanova sekundarnog i tercijarnog nivoa zdravstvene zaštite | 404-1-110/23-14 | 7 | Reagensi za biohemijski anlizator CS-1300/1200 (Dirui) | 24 | UA - Uric Acid | RGN230573 | PAK | 860 | Dirui Industrial Co., Ltd., Kina | URIC ACID REAGENT KIT (UA) | 6674.4 | 20% | Euromedicina | 62-7/23 | 16.06.2023. | 16.06.2025.
Reagensi, izuzev za transfuziju, za aparate koji do sada nisu bili obuhvaćeni centralizovanom javnom nabavkom, za potrebe zdravstvenih ustanova sekundarnog i tercijarnog nivoa zdravstvene zaštite | 404-1-110/23-14 | 7 | Reagensi za biohemijski anlizator CS-1300/1200 (Dirui) | 25 | Zn - Zinc | RGN230574 | PAK | 53 | Dirui Industrial Co., Ltd., Kina | ZINC REAGENT KIT (Zn) | 22895 | 20% | Euromedicina | 62-7/23 | 16.06.2023. | 16.06.2025.
Reagensi, izuzev za transfuziju, za aparate koji do sada nisu bili obuhvaćeni centralizovanom javnom nabavkom, za potrebe zdravstvenih ustanova sekundarnog i tercijarnog nivoa zdravstvene zaštite | 404-1-110/23-14 | 7 | Reagensi za biohemijski anlizator CS-1300/1200 (Dirui) | 26 | HbA1c - Glycohemoglobin A1C | RGN230575 | PAK | 163 | Dirui Industrial Co., Ltd., Kina | GLYCOHEMOGLOBIN A 1C REAGENT KIT (HbA1C) | 35147.69 | 20% | Euromedicina | 62-7/23 | 16.06.2023. | 16.06.2025.
Reagensi, izuzev za transfuziju, za aparate koji do sada nisu bili obuhvaćeni centralizovanom javnom nabavkom, za potrebe zdravstvenih ustanova sekundarnog i tercijarnog nivoa zdravstvene zaštite | 404-1-110/23-14 | 7 | Reagensi za biohemijski anlizator CS-1300/1200 (Dirui) | 27 | CRP - C-Reactive Protein | RGN230576 | PAK | 328 | Dirui Industrial Co., Ltd., Kina | C-REACTIVE PROTEIN REAGENT KIT (CRP) | 27114.75 | 20% | Euromedicina | 62-7/23 | 16.06.2023. | 16.06.2025.
Reagensi, izuzev za transfuziju, za aparate koji do sada nisu bili obuhvaćeni centralizovanom javnom nabavkom, za potrebe zdravstvenih ustanova sekundarnog i tercijarnog nivoa zdravstvene zaštite | 404-1-110/23-14 | 7 | Reagensi za biohemijski anlizator CS-1300/1200 (Dirui) | 28 | Total Iron-Binding Capacity | RGN230577 | PAK | 430 | Dirui Industrial Co., Ltd., Kina | TOTAL IRON -BINDING CAPACITY REAGENT KIT (TIBC) | 10512.18 | 20% | Euromedicina | 62-7/23 | 16.06.2023. | 16.06.2025.
Reagensi, izuzev za transfuziju, za aparate koji do sada nisu bili obuhvaćeni centralizovanom javnom nabavkom, za potrebe zdravstvenih ustanova sekundarnog i tercijarnog nivoa zdravstvene zaštite | 404-1-110/23-14 | 7 | Reagensi za biohemijski anlizator CS-1300/1200 (Dirui) | 29 | Fe-Iron | RGN230578 | PAK | 860 | Dirui Industrial Co., Ltd., Kina | Fe REAGENT KIT (Fe) | 9614.37 | 20% | Euromedicina | 62-7/23 | 16.06.2023. | 16.06.2025.
Reagensi, izuzev za transfuziju, za aparate koji do sada nisu bili obuhvaćeni centralizovanom javnom nabavkom, za potrebe zdravstvenih ustanova sekundarnog i tercijarnog nivoa zdravstvene zaštite | 404-1-110/23-14 | 7 | Reagensi za biohemijski anlizator CS-1300/1200 (Dirui) | 30 | ISE Reference Solution | RGN230579 | PAK | 2L | Dirui Industrial Co., Ltd., Kina | ISE Reference Solution | 85602.6 | 20% | Euromedicina | 62-7/23 | 16.06.2023. | 16.06.2025.
Reagensi, izuzev za transfuziju, za aparate koji do sada nisu bili obuhvaćeni centralizovanom javnom nabavkom, za potrebe zdravstvenih ustanova sekundarnog i tercijarnog nivoa zdravstvene zaštite | 404-1-110/23-14 | 7 | Reagensi za biohemijski anlizator CS-1300/1200 (Dirui) | 31 | ISE Internal Standard | RGN230580 | PAK | 2L | Dirui Industrial Co., Ltd., Kina | ISE Internal Standard Solution | 26155.31 | 20% | Euromedicina | 62-7/23 | 16.06.2023. | 16.06.2025.
Reagensi, izuzev za transfuziju, za aparate koji do sada nisu bili obuhvaćeni centralizovanom javnom nabavkom, za potrebe zdravstvenih ustanova sekundarnog i tercijarnog nivoa zdravstvene zaštite | 404-1-110/23-14 | 7 | Reagensi za biohemijski anlizator CS-1300/1200 (Dirui) | 32 | ISE Diluent | RGN230581 | PAK | 2L | Dirui Industrial Co., Ltd., Kina | ISE Diluent | 21399.8 | 20% | Euromedicina | 62-7/23 | 16.06.2023. | 16.06.2025.
Reagensi, izuzev za transfuziju, za aparate koji do sada nisu bili obuhvaćeni centralizovanom javnom nabavkom, za potrebe zdravstvenih ustanova sekundarnog i tercijarnog nivoa zdravstvene zaštite | 404-1-110/23-14 | 7 | Reagensi za biohemijski anlizator CS-1300/1200 (Dirui) | 33 | CS-ISE Detergent | RGN230582 | PAK | 100 m l | Dirui Industrial Co., Ltd., Kina | CS-ISE Detergent | 5706.61 | 20% | Euromedicina | 62-7/23 | 16.06.2023. | 16.06.2025.
Reagensi, izuzev za transfuziju, za aparate koji do sada nisu bili obuhvaćeni centralizovanom javnom nabavkom, za potrebe zdravstvenih ustanova sekundarnog i tercijarnog nivoa zdravstvene zaštite | 404-1-110/23-14 | 7 | Reagensi za biohemijski anlizator CS-1300/1200 (Dirui) | 34 | ISE Blood Sample Calibratror | RGN230583 | PAK | 4x1ml | Dirui Industrial Co., Ltd., Kina | ISE Blood Sample Calibrator | 13315.43 | 20% | Euromedicina | 62-7/23 | 16.06.2023. | 16.06.2025.
Reagensi, izuzev za transfuziju, za aparate koji do sada nisu bili obuhvaćeni centralizovanom javnom nabavkom, za potrebe zdravstvenih ustanova sekundarnog i tercijarnog nivoa zdravstvene zaštite | 404-1-110/23-14 | 7 | Reagensi za biohemijski anlizator CS-1300/1200 (Dirui) | 35 | ISE Blood Quality Control HIGH | RGN230584 | PAK | 4x1ml | Dirui Industrial Co., Ltd., Kina | ISE Blood Quality Control HIGH | 13315.43 | 20% | Euromedicina | 62-7/23 | 16.06.2023. | 16.06.2025.
Reagensi, izuzev za transfuziju, za aparate koji do sada nisu bili obuhvaćeni centralizovanom javnom nabavkom, za potrebe zdravstvenih ustanova sekundarnog i tercijarnog nivoa zdravstvene zaštite | 404-1-110/23-14 | 7 | Reagensi za biohemijski anlizator CS-1300/1200 (Dirui) | 36 | ISE Blood Quality Control LOW | RGN230585 | PAK | 4x1ml | Dirui Industrial Co., Ltd., Kina | ISE Blood Quality Control LOW | 13315.43 | 20% | Euromedicina | 62-7/23 | 16.06.2023. | 16.06.2025.
Reagensi, izuzev za transfuziju, za aparate koji do sada nisu bili obuhvaćeni centralizovanom javnom nabavkom, za potrebe zdravstvenih ustanova sekundarnog i tercijarnog nivoa zdravstvene zaštite | 404-1-110/23-14 | 7 | Reagensi za biohemijski anlizator CS-1300/1200 (Dirui) | 37 | ISE Standard Solution HIGH | RGN230586 | PAK | 10x1ml | Dirui Industrial Co., Ltd., Kina | ISE Standard Solution HIGH | 6182.16 | 20% | Euromedicina | 62-7/23 | 16.06.2023. | 16.06.2025.
Reagensi, izuzev za transfuziju, za aparate koji do sada nisu bili obuhvaćeni centralizovanom javnom nabavkom, za potrebe zdravstvenih ustanova sekundarnog i tercijarnog nivoa zdravstvene zaštite | 404-1-110/23-14 | 7 | Reagensi za biohemijski anlizator CS-1300/1200 (Dirui) | 38 | ISE Standard Solution LOW | RGN230587 | PAK | 10x1ml | Dirui Industrial Co., Ltd., Kina | ISE Standard Solution LOW | 6182.16 | 20% | Euromedicina | 62-7/23 | 16.06.2023. | 16.06.2025.
Reagensi, izuzev za transfuziju, za aparate koji do sada nisu bili obuhvaćeni centralizovanom javnom nabavkom, za potrebe zdravstvenih ustanova sekundarnog i tercijarnog nivoa zdravstvene zaštite | 404-1-110/23-14 | 7 | Reagensi za biohemijski anlizator CS-1300/1200 (Dirui) | 39 | electrode K | RGN230588 | Kom | 1 | Dirui Industrial Co., Ltd., Kina | electrode K | 93195 | 20% | Euromedicina | 62-7/23 | 16.06.2023. | 16.06.2025.
Reagensi, izuzev za transfuziju, za aparate koji do sada nisu bili obuhvaćeni centralizovanom javnom nabavkom, za potrebe zdravstvenih ustanova sekundarnog i tercijarnog nivoa zdravstvene zaštite | 404-1-110/23-14 | 7 | Reagensi za biohemijski anlizator CS-1300/1200 (Dirui) | 40 | electrode Na | RGN230589 | Kom | 1 | Dirui Industrial Co., Ltd., Kina | electrode Na | 93195 | 20% | Euromedicina | 62-7/23 | 16.06.2023. | 16.06.2025.
Reagensi, izuzev za transfuziju, za aparate koji do sada nisu bili obuhvaćeni centralizovanom javnom nabavkom, za potrebe zdravstvenih ustanova sekundarnog i tercijarnog nivoa zdravstvene zaštite | 404-1-110/23-14 | 7 | Reagensi za biohemijski anlizator CS-1300/1200 (Dirui) | 41 | electrode Cl | RGN230590 | Kom | 1 | Dirui Industrial Co., Ltd., Kina | electrode Cl | 93195 | 20% | Euromedicina | 62-7/23 | 16.06.2023. | 16.06.2025.
Reagensi, izuzev za transfuziju, za aparate koji do sada nisu bili obuhvaćeni centralizovanom javnom nabavkom, za potrebe zdravstvenih ustanova sekundarnog i tercijarnog nivoa zdravstvene zaštite | 404-1-110/23-14 | 7 | Reagensi za biohemijski anlizator CS-1300/1200 (Dirui) | 42 | Reaction cuvettes | RGN230591 | PAK | 1 | Dirui Industrial Co., Ltd., Kina | Reaction cuvettes | 66120 | 20% | Euromedicina | 62-7/23 | 16.06.2023. | 16.06.2025.
Reagensi, izuzev za transfuziju, za aparate koji do sada nisu bili obuhvaćeni centralizovanom javnom nabavkom, za potrebe zdravstvenih ustanova sekundarnog i tercijarnog nivoa zdravstvene zaštite | 404-1-110/23-14 | 7 | Reagensi za biohemijski anlizator CS-1300/1200 (Dirui) | 43 | CS-Anti Bacterial Phosphor Free Detergent | RGN230592 | PAK | 500 ml/bottle | Dirui Industrial Co., Ltd., Kina | CS-Anti-Bacterial Phosphor-Free Detergent | 17736.86 | 20% | Euromedicina | 62-7/23 | 16.06.2023. | 16.06.2025.
Reagensi, izuzev za transfuziju, za aparate koji do sada nisu bili obuhvaćeni centralizovanom javnom nabavkom, za potrebe zdravstvenih ustanova sekundarnog i tercijarnog nivoa zdravstvene zaštite | 404-1-110/23-14 | 7 | Reagensi za biohemijski anlizator CS-1300/1200 (Dirui) | 44 | CS-Alkaline Detergent | RGN230593 | PAK | 2 L/bottle | Dirui Industrial Co., Ltd., Kina | CS-Alkaline Detergent | 17736.86 | 20% | Euromedicina | 62-7/23 | 16.06.2023. | 16.06.2025.
Reagensi, izuzev za transfuziju, za aparate koji do sada nisu bili obuhvaćeni centralizovanom javnom nabavkom, za potrebe zdravstvenih ustanova sekundarnog i tercijarnog nivoa zdravstvene zaštite | 404-1-110/23-14 | 7 | Reagensi za biohemijski anlizator CS-1300/1200 (Dirui) | 45 | Clinical Chemical Calibration Serum | RGN230594 | PAK | 5 ml/bottle | Dirui Industrial Co., Ltd., Kina | Clinical chemical calibration serum | 14198.05 | 20% | Euromedicina | 62-7/23 | 16.06.2023. | 16.06.2025.
Reagensi, izuzev za transfuziju, za aparate koji do sada nisu bili obuhvaćeni centralizovanom javnom nabavkom, za potrebe zdravstvenih ustanova sekundarnog i tercijarnog nivoa zdravstvene zaštite | 404-1-110/23-14 | 7 | Reagensi za biohemijski anlizator CS-1300/1200 (Dirui) | 46 | Clinical Chemical Quality Control Serum Level 1 | RGN230595 | PAK | 5 ml/bottle | Dirui Industrial Co., Ltd., Kina | Clinical chemical quality control serum Level 1 | 7801.41 | 20% | Euromedicina | 62-7/23 | 16.06.2023. | 16.06.2025.
Reagensi, izuzev za transfuziju, za aparate koji do sada nisu bili obuhvaćeni centralizovanom javnom nabavkom, za potrebe zdravstvenih ustanova sekundarnog i tercijarnog nivoa zdravstvene zaštite | 404-1-110/23-14 | 7 | Reagensi za biohemijski anlizator CS-1300/1200 (Dirui) | 47 | Clinical Chemical Quality Control Serum Level 2 | RGN230596 | PAK | 5 ml/bottle | Dirui Industrial Co., Ltd., Kina | Clinical chemical quality control serum Level 2 | 7449.51 | 20% | Euromedicina | 62-7/23 | 16.06.2023. | 16.06.2025.
Reagensi, izuzev za transfuziju, za aparate koji do sada nisu bili obuhvaćeni centralizovanom javnom nabavkom, za potrebe zdravstvenih ustanova sekundarnog i tercijarnog nivoa zdravstvene zaštite | 404-1-110/23-14 | 7 | Reagensi za biohemijski anlizator CS-1300/1200 (Dirui) | 48 | specific protein control serum (Level1) | RGN230597 | PAK | 3×1ml/box | Dirui Industrial Co., Ltd., Kina | Specific protein control serum Level 1 | 40659.61 | 20% | Euromedicina | 62-7/23 | 16.06.2023. | 16.06.2025.
Reagensi, izuzev za transfuziju, za aparate koji do sada nisu bili obuhvaćeni centralizovanom javnom nabavkom, za potrebe zdravstvenih ustanova sekundarnog i tercijarnog nivoa zdravstvene zaštite | 404-1-110/23-14 | 7 | Reagensi za biohemijski anlizator CS-1300/1200 (Dirui) | 49 | specific protein control serum (Leve2) | RGN230598 | PAK | 3×1ml/box | Dirui Industrial Co., Ltd., Kina | Specific protein control serum Level 2 | 40659.61 | 20% | Euromedicina | 62-7/23 | 16.06.2023. | 16.06.2025.
Reagensi, izuzev za transfuziju, za aparate koji do sada nisu bili obuhvaćeni centralizovanom javnom nabavkom, za potrebe zdravstvenih ustanova sekundarnog i tercijarnog nivoa zdravstvene zaštite | 404-1-110/23-14 | 7 | Reagensi za biohemijski anlizator CS-1300/1200 (Dirui) | 50 | Lipid control serum (Level1) | RGN230599 | PAK | 3×1ml/box | Dirui Industrial Co., Ltd., Kina | Lipid control serum Level 1 | 19973.14 | 20% | Euromedicina | 62-7/23 | 16.06.2023. | 16.06.2025.
Reagensi, izuzev za transfuziju, za aparate koji do sada nisu bili obuhvaćeni centralizovanom javnom nabavkom, za potrebe zdravstvenih ustanova sekundarnog i tercijarnog nivoa zdravstvene zaštite | 404-1-110/23-14 | 7 | Reagensi za biohemijski anlizator CS-1300/1200 (Dirui) | 51 | Lipid control serum (Level2) | RGN230600 | PAK | 3×1ml/box | Dirui Industrial Co., Ltd., Kina | Lipid control serum Level 2 | 19973.14 | 20% | Euromedicina | 62-7/23 | 16.06.2023. | 16.06.2025.
Reagensi, izuzev za transfuziju, za aparate koji do sada nisu bili obuhvaćeni centralizovanom javnom nabavkom, za potrebe zdravstvenih ustanova sekundarnog i tercijarnog nivoa zdravstvene zaštite | 404-1-110/23-14 | 7 | Reagensi za biohemijski anlizator CS-1300/1200 (Dirui) | 52 | Halogen tungsten lamp | RGN230601 | PAK | 1 | Dirui Industrial Co., Ltd., Kina | Halogen tungsten lamp | 22891.2 | 20% | Euromedicina | 62-7/23 | 16.06.2023. | 16.06.2025.
Reagensi, izuzev za transfuziju, za aparate koji do sada nisu bili obuhvaćeni centralizovanom javnom nabavkom, za potrebe zdravstvenih ustanova sekundarnog i tercijarnog nivoa zdravstvene zaštite | 404-1-110/23-14 | 7 | Reagensi za biohemijski anlizator CS-1300/1200 (Dirui) | 53 | Sample Probe Assembly | RGN230602 | PAK | 1 | Dirui Industrial Co., Ltd., Kina | Sample Probe Assembly | 130233.6 | 20% | Euromedicina | 62-7/23 | 16.06.2023. | 16.06.2025.
Reagensi, izuzev za transfuziju, za aparate koji do sada nisu bili obuhvaćeni centralizovanom javnom nabavkom, za potrebe zdravstvenih ustanova sekundarnog i tercijarnog nivoa zdravstvene zaštite | 404-1-110/23-14 | 7 | Reagensi za biohemijski anlizator CS-1300/1200 (Dirui) | 54 | Reagent Probe Assembly | RGN230603 | PAK | 1 | Dirui Industrial Co., Ltd., Kina | Reagent Probe Assembly | 130233.6 | 20% | Euromedicina | 62-7/23 | 16.06.2023. | 16.06.2025.
Reagensi, izuzev za transfuziju, za aparate koji do sada nisu bili obuhvaćeni centralizovanom javnom nabavkom, za potrebe zdravstvenih ustanova sekundarnog i tercijarnog nivoa zdravstvene zaštite | 404-1-110/23-14 | 7 | Reagensi za biohemijski anlizator CS-1300/1200 (Dirui) | 55 | Maintenance kit CS-1300/1200 | RGN230604 | PAK | 1 | Dirui Industrial Co., Ltd., Kina | Maintenance kit CS-1300/1200 | 753758 | 20% | Euromedicina | 62-7/23 | 16.06.2023. | 16.06.2025.
Reagensi, izuzev za transfuziju, za aparate koji do sada nisu bili obuhvaćeni centralizovanom javnom nabavkom, za potrebe zdravstvenih ustanova sekundarnog i tercijarnog nivoa zdravstvene zaštite | 404-1-110/23-14 | 7 | Reagensi za biohemijski anlizator CS-1300/1200 (Dirui) | 56 | electrode REF | RGN230605 | PAK | 1 | Dirui Industrial Co., Ltd., Kina | electrode REF | 93195 | 20% | Euromedicina | 62-7/23 | 16.06.2023. | 16.06.2025.
Reagensi, izuzev za transfuziju, za aparate koji do sada nisu bili obuhvaćeni centralizovanom javnom nabavkom, za potrebe zdravstvenih ustanova sekundarnog i tercijarnog nivoa zdravstvene zaštite | 404-1-110/23-14 | 7 | Reagensi za biohemijski anlizator CS-1300/1200 (Dirui) | 57 | LIPASE REAGENT KIT (COLORIMETRIC METHOD) | RGN230606 | PAK | 468 | Dirui Industrial Co., Ltd., Kina | LIPASE REAGENT KIT (LPS) | 91105.38 | 20% | Euromedicina | 62-7/23 | 16.06.2023. | 16.06.2025.
Reagensi, izuzev za transfuziju, za aparate koji do sada nisu bili obuhvaćeni centralizovanom javnom nabavkom, za potrebe zdravstvenih ustanova sekundarnog i tercijarnog nivoa zdravstvene zaštite | 404-1-110/23-14 | 7 | Reagensi za biohemijski anlizator CS-1300/1200 (Dirui) | 58 | COPPER REAGENT KIT | RGN230607 | PAK | 163 | Dirui Industrial Co., Ltd., Kina | COPPER REAGENT KIT (Cu) | 9538.5 | 20% | Euromedicina | 62-7/23 | 16.06.2023. | 16.06.2025.
Reagensi, izuzev za transfuziju, za aparate koji do sada nisu bili obuhvaćeni centralizovanom javnom nabavkom, za potrebe zdravstvenih ustanova sekundarnog i tercijarnog nivoa zdravstvene zaštite | 404-1-110/23-14 | 7 | Reagensi za biohemijski anlizator CS-1300/1200 (Dirui) | 59 | Total Protein In Urine incl cal | RGN230608 | PAK | 280 | Dirui Industrial Co., Ltd., Kina | TOTAL PROTEIN IN URINE REAGENT KIT (TPU) | 11680.2 | 20% | Euromedicina | 62-7/23 | 16.06.2023. | 16.06.2025.
Reagensi, izuzev za transfuziju, za aparate koji do sada nisu bili obuhvaćeni centralizovanom javnom nabavkom, za potrebe zdravstvenih ustanova sekundarnog i tercijarnog nivoa zdravstvene zaštite | 404-1-110/23-14 | 8 | Reagensi za biohemijski anlizator CS-2000 (Dirui) | 1 | UREA REAGENT KIT incl cal | RGN230609 | PAK | 1068 analiza | Dirui Industrial Co., Ltd., Kina | UREA REAGENT KIT (BUN) | 7133.27 | 20% | Euromedicina | 62-7/23 | 16.06.2023. | 16.06.2025.
Reagensi, izuzev za transfuziju, za aparate koji do sada nisu bili obuhvaćeni centralizovanom javnom nabavkom, za potrebe zdravstvenih ustanova sekundarnog i tercijarnog nivoa zdravstvene zaštite | 404-1-110/23-14 | 8 | Reagensi za biohemijski anlizator CS-2000 (Dirui) | 2 | GLUCOSE REAGENT KIT incl cal | RGN230610 | PAK | 712 analiza | Dirui Industrial Co., Ltd., Kina | GLUCOSE REAGENT KIT (GLU-OX) | 3018.73 | 20% | Euromedicina | 62-7/23 | 16.06.2023. | 16.06.2025.
Reagensi, izuzev za transfuziju, za aparate koji do sada nisu bili obuhvaćeni centralizovanom javnom nabavkom, za potrebe zdravstvenih ustanova sekundarnog i tercijarnog nivoa zdravstvene zaštite | 404-1-110/23-14 | 8 | Reagensi za biohemijski anlizator CS-2000 (Dirui) | 3 | TOTAL BILIRUBIN REAGENT KIT incl cal | RGN230611 | PAK | 1065 analiza | Dirui Industrial Co., Ltd., Kina | TOTAL BILIRUBIN REAGENT KIT (TB) | 6832.92 | 20% | Euromedicina | 62-7/23 | 16.06.2023. | 16.06.2025.
Reagensi, izuzev za transfuziju, za aparate koji do sada nisu bili obuhvaćeni centralizovanom javnom nabavkom, za potrebe zdravstvenih ustanova sekundarnog i tercijarnog nivoa zdravstvene zaštite | 404-1-110/23-14 | 8 | Reagensi za biohemijski anlizator CS-2000 (Dirui) | 4 | DIRECT BILIRUBIN REAGENT KIT incl cal | RGN230612 | PAK | 1065 analiza | Dirui Industrial Co., Ltd., Kina | DIRECT BILIRUBIN REAGENT KIT (DB) | 5422.95 | 20% | Euromedicina | 62-7/23 | 16.06.2023. | 16.06.2025.
Reagensi, izuzev za transfuziju, za aparate koji do sada nisu bili obuhvaćeni centralizovanom javnom nabavkom, za potrebe zdravstvenih ustanova sekundarnog i tercijarnog nivoa zdravstvene zaštite | 404-1-110/23-14 | 8 | Reagensi za biohemijski anlizator CS-2000 (Dirui) | 5 | LACTATE DEHYDROGENASE REAGENT KIT | RGN230613 | PAK | 712 analiza | Dirui Industrial Co., Ltd., Kina | LACTATE DEHYDROGENASE REAGENT KIT (LDH) | 6277.47 | 20% | Euromedicina | 62-7/23 | 16.06.2023. | 16.06.2025.
Reagensi, izuzev za transfuziju, za aparate koji do sada nisu bili obuhvaćeni centralizovanom javnom nabavkom, za potrebe zdravstvenih ustanova sekundarnog i tercijarnog nivoa zdravstvene zaštite | 404-1-110/23-14 | 8 | Reagensi za biohemijski anlizator CS-2000 (Dirui) | 6 | ASPARTATE AMINOTRANSFERASE | RGN230614 | PAK | 1068 analiza | Dirui Industrial Co., Ltd., Kina | ASPARTATE AMINOTRANSFERASE REAGENT KIT (AST) | 5673.24 | 20% | Euromedicina | 62-7/23 | 16.06.2023. | 16.06.2025.
Reagensi, izuzev za transfuziju, za aparate koji do sada nisu bili obuhvaćeni centralizovanom javnom nabavkom, za potrebe zdravstvenih ustanova sekundarnog i tercijarnog nivoa zdravstvene zaštite | 404-1-110/23-14 | 8 | Reagensi za biohemijski anlizator CS-2000 (Dirui) | 7 | ALANINE AMINOTRANSFERASE LIQUID KIT | RGN230615 | PAK | 1068 analiza | Dirui Industrial Co., Ltd., Kina | ALANINE AMINOTRANSFERASE LIQUID KIT (ALT) | 5673.24 | 20% | Euromedicina | 62-7/23 | 16.06.2023. | 16.06.2025.
Reagensi, izuzev za transfuziju, za aparate koji do sada nisu bili obuhvaćeni centralizovanom javnom nabavkom, za potrebe zdravstvenih ustanova sekundarnog i tercijarnog nivoa zdravstvene zaštite | 404-1-110/23-14 | 8 | Reagensi za biohemijski anlizator CS-2000 (Dirui) | 8 | ALKALINE PHOSPHATASE REAGENT KIT | RGN230616 | PAK | 852 analiza | Dirui Industrial Co., Ltd., Kina | ALKALINE PHOSPHATASE REAGENT KIT (ALP) | 3337.2 | 20% | Euromedicina | 62-7/23 | 16.06.2023. | 16.06.2025.
Reagensi, izuzev za transfuziju, za aparate koji do sada nisu bili obuhvaćeni centralizovanom javnom nabavkom, za potrebe zdravstvenih ustanova sekundarnog i tercijarnog nivoa zdravstvene zaštite | 404-1-110/23-14 | 8 | Reagensi za biohemijski anlizator CS-2000 (Dirui) | 9 | AMYLASE REAGENT KIT | RGN230617 | PAK | 1068 analiza | Dirui Industrial Co., Ltd., Kina | AMYLASE REAGENT KIT (AMY) | 27632.02 | 20% | Euromedicina | 62-7/23 | 16.06.2023. | 16.06.2025.
Reagensi, izuzev za transfuziju, za aparate koji do sada nisu bili obuhvaćeni centralizovanom javnom nabavkom, za potrebe zdravstvenih ustanova sekundarnog i tercijarnog nivoa zdravstvene zaštite | 404-1-110/23-14 | 8 | Reagensi za biohemijski anlizator CS-2000 (Dirui) | 10 | γ-GLUTAMYL TRANSFERASE REAGENT KIT | RGN230618 | PAK | 1068 analiza | Dirui Industrial Co., Ltd., Kina | γ-GLUTAMYL TRANSFERASE REAGENT KIT (GGT) | 7008.12 | 20% | Euromedicina | 62-7/23 | 16.06.2023. | 16.06.2025.
Reagensi, izuzev za transfuziju, za aparate koji do sada nisu bili obuhvaćeni centralizovanom javnom nabavkom, za potrebe zdravstvenih ustanova sekundarnog i tercijarnog nivoa zdravstvene zaštite | 404-1-110/23-14 | 8 | Reagensi za biohemijski anlizator CS-2000 (Dirui) | 11 | CREATININE REAGENT KIT | RGN230619 | PAK | 4 x 250 mL | BioSystems S.A. | CREATININE | 6400 | 20% | Euromedicina | 62-7/23 | 16.06.2023. | 16.06.2025.
Reagensi, izuzev za transfuziju, za aparate koji do sada nisu bili obuhvaćeni centralizovanom javnom nabavkom, za potrebe zdravstvenih ustanova sekundarnog i tercijarnog nivoa zdravstvene zaštite | 404-1-110/23-14 | 8 | Reagensi za biohemijski anlizator CS-2000 (Dirui) | 12 | CHOLESTEROL REAGENT KIT incl cal | RGN230620 | PAK | 1068 analiza | Dirui Industrial Co., Ltd., Kina | CHOLESTEROL REAGENT KIT (TC) | 9010.44 | 20% | Euromedicina | 62-7/23 | 16.06.2023. | 16.06.2025.
Reagensi, izuzev za transfuziju, za aparate koji do sada nisu bili obuhvaćeni centralizovanom javnom nabavkom, za potrebe zdravstvenih ustanova sekundarnog i tercijarnog nivoa zdravstvene zaštite | 404-1-110/23-14 | 8 | Reagensi za biohemijski anlizator CS-2000 (Dirui) | 13 | TRIGLYCERIDES REAGENT KIT incl cal | RGN230621 | PAK | 1068 analiza | Dirui Industrial Co., Ltd., Kina | TRIGLYCERIDES REAGENT KIT (TG) | 11212.99 | 20% | Euromedicina | 62-7/23 | 16.06.2023. | 16.06.2025.
Reagensi, izuzev za transfuziju, za aparate koji do sada nisu bili obuhvaćeni centralizovanom javnom nabavkom, za potrebe zdravstvenih ustanova sekundarnog i tercijarnog nivoa zdravstvene zaštite | 404-1-110/23-14 | 8 | Reagensi za biohemijski anlizator CS-2000 (Dirui) | 14 | URIC ACID REAGENT KIT incl cal | RGN230622 | PAK | 852 analiza | Dirui Industrial Co., Ltd., Kina | URIC ACID REAGENT KIT (UA) | 6674.4 | 20% | Euromedicina | 62-7/23 | 16.06.2023. | 16.06.2025.
Reagensi, izuzev za transfuziju, za aparate koji do sada nisu bili obuhvaćeni centralizovanom javnom nabavkom, za potrebe zdravstvenih ustanova sekundarnog i tercijarnog nivoa zdravstvene zaštite | 404-1-110/23-14 | 8 | Reagensi za biohemijski anlizator CS-2000 (Dirui) | 15 | ALBUMIN REAGENT KIT incl cal | RGN230623 | PAK | 945 analiza | Dirui Industrial Co., Ltd., Kina | ALBUMIN REAGENT KIT (ALB) | 2085.81 | 20% | Euromedicina | 62-7/23 | 16.06.2023. | 16.06.2025.
Reagensi, izuzev za transfuziju, za aparate koji do sada nisu bili obuhvaćeni centralizovanom javnom nabavkom, za potrebe zdravstvenih ustanova sekundarnog i tercijarnog nivoa zdravstvene zaštite | 404-1-110/23-14 | 8 | Reagensi za biohemijski anlizator CS-2000 (Dirui) | 16 | TOTAL PROTEIN REAGENT KIT incl cal | RGN230624 | PAK | 920 analiza | Dirui Industrial Co., Ltd., Kina | TOTAL PROTEIN REAGENT KIT (TP) | 2342.48 | 20% | Euromedicina | 62-7/23 | 16.06.2023. | 16.06.2025.
Reagensi, izuzev za transfuziju, za aparate koji do sada nisu bili obuhvaćeni centralizovanom javnom nabavkom, za potrebe zdravstvenih ustanova sekundarnog i tercijarnog nivoa zdravstvene zaštite | 404-1-110/23-14 | 8 | Reagensi za biohemijski anlizator CS-2000 (Dirui) | 17 | FE REAGENT KIT (FERENE METHOD) | RGN230625 | PAK | 1068 analize | Dirui Industrial Co., Ltd., Kina | FE REAGENT KIT (Fe) | 9614.37 | 20% | Euromedicina | 62-7/23 | 16.06.2023. | 16.06.2025.
Reagensi, izuzev za transfuziju, za aparate koji do sada nisu bili obuhvaćeni centralizovanom javnom nabavkom, za potrebe zdravstvenih ustanova sekundarnog i tercijarnog nivoa zdravstvene zaštite | 404-1-110/23-14 | 8 | Reagensi za biohemijski anlizator CS-2000 (Dirui) | 18 | INORGANIC PHOSPHORUS REAGENT KIT incl cal | RGN230626 | PAK | 1065 analiza | Dirui Industrial Co., Ltd., Kina | INORGANIC PHOSPHORUS REAGENT KIT (PHOS) | 4964.09 | 20% | Euromedicina | 62-7/23 | 16.06.2023. | 16.06.2025.
Reagensi, izuzev za transfuziju, za aparate koji do sada nisu bili obuhvaćeni centralizovanom javnom nabavkom, za potrebe zdravstvenih ustanova sekundarnog i tercijarnog nivoa zdravstvene zaštite | 404-1-110/23-14 | 8 | Reagensi za biohemijski anlizator CS-2000 (Dirui) | 19 | MAGNESIUM REAGENT KIT incl cal | RGN230627 | PAK | 1065 analiza | Dirui Industrial Co., Ltd., Kina | MAGNESIUM REAGENT KIT (MG) | 7786.8 | 20% | Euromedicina | 62-7/23 | 16.06.2023. | 16.06.2025.
Reagensi, izuzev za transfuziju, za aparate koji do sada nisu bili obuhvaćeni centralizovanom javnom nabavkom, za potrebe zdravstvenih ustanova sekundarnog i tercijarnog nivoa zdravstvene zaštite | 404-1-110/23-14 | 8 | Reagensi za biohemijski anlizator CS-2000 (Dirui) | 20 | CALCIUM REAGENT KIT incl cal | RGN230628 | PAK | 1065 analiza | Dirui Industrial Co., Ltd., Kina | CALCIUM REAGENT KIT (Ca-ARS) | 6257.25 | 20% | Euromedicina | 62-7/23 | 16.06.2023. | 16.06.2025.
Reagensi, izuzev za transfuziju, za aparate koji do sada nisu bili obuhvaćeni centralizovanom javnom nabavkom, za potrebe zdravstvenih ustanova sekundarnog i tercijarnog nivoa zdravstvene zaštite | 404-1-110/23-14 | 8 | Reagensi za biohemijski anlizator CS-2000 (Dirui) | 21 | HIGH DENSITY LIPOPROTEIN CHOLESTEROL REAGENT KIT incl cal | RGN230629 | PAK | 852 analiza | Dirui Industrial Co., Ltd., Kina | HIGH DENSITY LIPOPROTEIN CHOLESTEROL REAGENT KIT (HDL-C) | 21691.8 | 20% | Euromedicina | 62-7/23 | 16.06.2023. | 16.06.2025.
Reagensi, izuzev za transfuziju, za aparate koji do sada nisu bili obuhvaćeni centralizovanom javnom nabavkom, za potrebe zdravstvenih ustanova sekundarnog i tercijarnog nivoa zdravstvene zaštite | 404-1-110/23-14 | 8 | Reagensi za biohemijski anlizator CS-2000 (Dirui) | 22 | C-REACTIVE PROTEIN REAGENT KIT | RGN230630 | PAK | 424 analiza | Dirui Industrial Co., Ltd., Kina | C-REACTIVE PROTEIN REAGENT KIT (CRP) | 27114.75 | 20% | Euromedicina | 62-7/23 | 16.06.2023. | 16.06.2025.
Reagensi, izuzev za transfuziju, za aparate koji do sada nisu bili obuhvaćeni centralizovanom javnom nabavkom, za potrebe zdravstvenih ustanova sekundarnog i tercijarnog nivoa zdravstvene zaštite | 404-1-110/23-14 | 8 | Reagensi za biohemijski anlizator CS-2000 (Dirui) | 23 | Reaction cuvettes | RGN230631 | PAK | 1 | Dirui Industrial Co., Ltd., Kina | Reaction cuvettes | 66120 | 20% | Euromedicina | 62-7/23 | 16.06.2023. | 16.06.2025.
Reagensi, izuzev za transfuziju, za aparate koji do sada nisu bili obuhvaćeni centralizovanom javnom nabavkom, za potrebe zdravstvenih ustanova sekundarnog i tercijarnog nivoa zdravstvene zaštite | 404-1-110/23-14 | 8 | Reagensi za biohemijski anlizator CS-2000 (Dirui) | 24 | Total Protein In Urine incl cal | RGN230632 | PAK | 460 analiza | Dirui Industrial Co., Ltd., Kina | TOTAL PROTEIN IN URINE REAGENT KIT (TPU) | 11680.2 | 20% | Euromedicina | 62-7/23 | 16.06.2023. | 16.06.2025.
Reagensi, izuzev za transfuziju, za aparate koji do sada nisu bili obuhvaćeni centralizovanom javnom nabavkom, za potrebe zdravstvenih ustanova sekundarnog i tercijarnog nivoa zdravstvene zaštite | 404-1-110/23-14 | 8 | Reagensi za biohemijski anlizator CS-2000 (Dirui) | 25 | MICROALBUMIN REAGENT KIT | RGN230633 | PAK | 204 analiza | Dirui Industrial Co., Ltd., Kina | MICROALBUMIN REAGENT KIT (MALB) | 15017.4 | 20% | Euromedicina | 62-7/23 | 16.06.2023. | 16.06.2025.
Reagensi, izuzev za transfuziju, za aparate koji do sada nisu bili obuhvaćeni centralizovanom javnom nabavkom, za potrebe zdravstvenih ustanova sekundarnog i tercijarnog nivoa zdravstvene zaštite | 404-1-110/23-14 | 8 | Reagensi za biohemijski anlizator CS-2000 (Dirui) | 26 | GLYCOHEMOGLOBIN A 1C REAGENT KIT | RGN230634 | PAK | 163 analize | Dirui Industrial Co., Ltd., Kina | GLYCOHEMOGLOBIN A 1C REAGENT KIT (HbA1C) | 35147.69 | 20% | Euromedicina | 62-7/23 | 16.06.2023. | 16.06.2025.
Reagensi, izuzev za transfuziju, za aparate koji do sada nisu bili obuhvaćeni centralizovanom javnom nabavkom, za potrebe zdravstvenih ustanova sekundarnog i tercijarnog nivoa zdravstvene zaštite | 404-1-110/23-14 | 8 | Reagensi za biohemijski anlizator CS-2000 (Dirui) | 27 | electrode K | RGN230635 | Kom | 1 | Dirui Industrial Co., Ltd., Kina | electrode K | 93195 | 20% | Euromedicina | 62-7/23 | 16.06.2023. | 16.06.2025.
Reagensi, izuzev za transfuziju, za aparate koji do sada nisu bili obuhvaćeni centralizovanom javnom nabavkom, za potrebe zdravstvenih ustanova sekundarnog i tercijarnog nivoa zdravstvene zaštite | 404-1-110/23-14 | 8 | Reagensi za biohemijski anlizator CS-2000 (Dirui) | 28 | electrode Na | RGN230636 | Kom | 1 | Dirui Industrial Co., Ltd., Kina | electrode Na | 93195 | 20% | Euromedicina | 62-7/23 | 16.06.2023. | 16.06.2025.
Reagensi, izuzev za transfuziju, za aparate koji do sada nisu bili obuhvaćeni centralizovanom javnom nabavkom, za potrebe zdravstvenih ustanova sekundarnog i tercijarnog nivoa zdravstvene zaštite | 404-1-110/23-14 | 8 | Reagensi za biohemijski anlizator CS-2000 (Dirui) | 29 | electrode Cl | RGN230637 | Kom | 1 | Dirui Industrial Co., Ltd., Kina | electrode Cl | 93195 | 20% | Euromedicina | 62-7/23 | 16.06.2023. | 16.06.2025.
Reagensi, izuzev za transfuziju, za aparate koji do sada nisu bili obuhvaćeni centralizovanom javnom nabavkom, za potrebe zdravstvenih ustanova sekundarnog i tercijarnog nivoa zdravstvene zaštite | 404-1-110/23-14 | 8 | Reagensi za biohemijski anlizator CS-2000 (Dirui) | 30 | Cholinesterase reagent kit | RGN230638 | PAK | 1068 analiza | Dirui Industrial Co., Ltd., Kina | CHOLINSTERASE REAGENT KIT (CHE) | 13832.83 | 20% | Euromedicina | 62-7/23 | 16.06.2023. | 16.06.2025.
Reagensi, izuzev za transfuziju, za aparate koji do sada nisu bili obuhvaćeni centralizovanom javnom nabavkom, za potrebe zdravstvenih ustanova sekundarnog i tercijarnog nivoa zdravstvene zaštite | 404-1-110/23-14 | 8 | Reagensi za biohemijski anlizator CS-2000 (Dirui) | 31 | Creatinine Kinase isoenzyme reagent kit | RGN230639 | PAK | 1068 analiza | Dirui Industrial Co., Ltd., Kina | CREATINE KINASE REAGENT KIT (CK) | 25029 | 20% | Euromedicina | 62-7/23 | 16.06.2023. | 16.06.2025.
Reagensi, izuzev za transfuziju, za aparate koji do sada nisu bili obuhvaćeni centralizovanom javnom nabavkom, za potrebe zdravstvenih ustanova sekundarnog i tercijarnog nivoa zdravstvene zaštite | 404-1-110/23-14 | 8 | Reagensi za biohemijski anlizator CS-2000 (Dirui) | 32 | Creatinine Kinase MB isoenzyme reagent kit | RGN230640 | PAK | 1068 analiza | Dirui Industrial Co., Ltd., Kina | CREATINE KINASE MB ISOENZYME REAGENT KIT (CK-MB) | 42720 | 20% | Euromedicina | 62-7/23 | 16.06.2023. | 16.06.2025.
Reagensi, izuzev za transfuziju, za aparate koji do sada nisu bili obuhvaćeni centralizovanom javnom nabavkom, za potrebe zdravstvenih ustanova sekundarnog i tercijarnog nivoa zdravstvene zaštite | 404-1-110/23-14 | 8 | Reagensi za biohemijski anlizator CS-2000 (Dirui) | 33 | Glucose (GLU-HK) Hexokinase Method reagent kit incl cal | RGN230641 | PAK | 712 analiza | Dirui Industrial Co., Ltd., Kina | GLUCOSE REAGENT KIT (GLU-HK) | 4004.64 | 20% | Euromedicina | 62-7/23 | 16.06.2023. | 16.06.2025.
Reagensi, izuzev za transfuziju, za aparate koji do sada nisu bili obuhvaćeni centralizovanom javnom nabavkom, za potrebe zdravstvenih ustanova sekundarnog i tercijarnog nivoa zdravstvene zaštite | 404-1-110/23-14 | 8 | Reagensi za biohemijski anlizator CS-2000 (Dirui) | 34 | Carbon Dioxide reagent kit incl cal | RGN230642 | PAK | 213 analiza | Dirui Industrial Co., Ltd., Kina | CARBON DIOXIDE REAGENT KIT (CO2) | 3939.53 | 20% | Euromedicina | 62-7/23 | 16.06.2023. | 16.06.2025.
Reagensi, izuzev za transfuziju, za aparate koji do sada nisu bili obuhvaćeni centralizovanom javnom nabavkom, za potrebe zdravstvenih ustanova sekundarnog i tercijarnog nivoa zdravstvene zaštite | 404-1-110/23-14 | 8 | Reagensi za biohemijski anlizator CS-2000 (Dirui) | 35 | Total Iron-Binding Capacity reagent kit | RGN230643 | PAK | 534 analiza | Dirui Industrial Co., Ltd., Kina | TOTAL IRON-BINDING CAPACITY (TIBC) | 10512.18 | 20% | Euromedicina | 62-7/23 | 16.06.2023. | 16.06.2025.
Reagensi, izuzev za transfuziju, za aparate koji do sada nisu bili obuhvaćeni centralizovanom javnom nabavkom, za potrebe zdravstvenih ustanova sekundarnog i tercijarnog nivoa zdravstvene zaštite | 404-1-110/23-14 | 8 | Reagensi za biohemijski anlizator CS-2000 (Dirui) | 36 | ISE Reference Solution | RGN230644 | PAK | 2L | Dirui Industrial Co., Ltd., Kina | ISE Reference Solution | 85602.6 | 20% | Euromedicina | 62-7/23 | 16.06.2023. | 16.06.2025.
Reagensi, izuzev za transfuziju, za aparate koji do sada nisu bili obuhvaćeni centralizovanom javnom nabavkom, za potrebe zdravstvenih ustanova sekundarnog i tercijarnog nivoa zdravstvene zaštite | 404-1-110/23-14 | 8 | Reagensi za biohemijski anlizator CS-2000 (Dirui) | 37 | ISE Internal Standard | RGN230645 | PAK | 2L | Dirui Industrial Co., Ltd., Kina | ISE Internal Standard Solution | 26155.31 | 20% | Euromedicina | 62-7/23 | 16.06.2023. | 16.06.2025.
Reagensi, izuzev za transfuziju, za aparate koji do sada nisu bili obuhvaćeni centralizovanom javnom nabavkom, za potrebe zdravstvenih ustanova sekundarnog i tercijarnog nivoa zdravstvene zaštite | 404-1-110/23-14 | 8 | Reagensi za biohemijski anlizator CS-2000 (Dirui) | 38 | ISE Diluent | RGN230646 | PAK | 2L | Dirui Industrial Co., Ltd., Kina | ISE Diluent | 21399.8 | 20% | Euromedicina | 62-7/23 | 16.06.2023. | 16.06.2025.
Reagensi, izuzev za transfuziju, za aparate koji do sada nisu bili obuhvaćeni centralizovanom javnom nabavkom, za potrebe zdravstvenih ustanova sekundarnog i tercijarnog nivoa zdravstvene zaštite | 404-1-110/23-14 | 8 | Reagensi za biohemijski anlizator CS-2000 (Dirui) | 39 | CS-ISE Detergent | RGN230647 | PAK | 100 m l | Dirui Industrial Co., Ltd., Kina | CS-ISE Detergent | 5706.61 | 20% | Euromedicina | 62-7/23 | 16.06.2023. | 16.06.2025.
Reagensi, izuzev za transfuziju, za aparate koji do sada nisu bili obuhvaćeni centralizovanom javnom nabavkom, za potrebe zdravstvenih ustanova sekundarnog i tercijarnog nivoa zdravstvene zaštite | 404-1-110/23-14 | 8 | Reagensi za biohemijski anlizator CS-2000 (Dirui) | 40 | ISE Blood Sample Calibratror | RGN230648 | PAK | 4x1ml | Dirui Industrial Co., Ltd., Kina | ISE Blood Sample Calibrator | 13315.43 | 20% | Euromedicina | 62-7/23 | 16.06.2023. | 16.06.2025.
Reagensi, izuzev za transfuziju, za aparate koji do sada nisu bili obuhvaćeni centralizovanom javnom nabavkom, za potrebe zdravstvenih ustanova sekundarnog i tercijarnog nivoa zdravstvene zaštite | 404-1-110/23-14 | 8 | Reagensi za biohemijski anlizator CS-2000 (Dirui) | 41 | ISE Blood Quality Control HIGH | RGN230649 | PAK | 4x1ml | Dirui Industrial Co., Ltd., Kina | ISE Blood Quality Control HIGH | 13315.43 | 20% | Euromedicina | 62-7/23 | 16.06.2023. | 16.06.2025.
Reagensi, izuzev za transfuziju, za aparate koji do sada nisu bili obuhvaćeni centralizovanom javnom nabavkom, za potrebe zdravstvenih ustanova sekundarnog i tercijarnog nivoa zdravstvene zaštite | 404-1-110/23-14 | 8 | Reagensi za biohemijski anlizator CS-2000 (Dirui) | 42 | ISE Blood Quality Control LOW | RGN230650 | PAK | 4x1ml | Dirui Industrial Co., Ltd., Kina | ISE Blood Quality Control LOW | 13315.43 | 20% | Euromedicina | 62-7/23 | 16.06.2023. | 16.06.2025.
Reagensi, izuzev za transfuziju, za aparate koji do sada nisu bili obuhvaćeni centralizovanom javnom nabavkom, za potrebe zdravstvenih ustanova sekundarnog i tercijarnog nivoa zdravstvene zaštite | 404-1-110/23-14 | 8 | Reagensi za biohemijski anlizator CS-2000 (Dirui) | 43 | ISE Standard Solution HIGH | RGN230651 | PAK | 10x1ml | Dirui Industrial Co., Ltd., Kina | ISE Standard Solution HIGH | 6182.16 | 20% | Euromedicina | 62-7/23 | 16.06.2023. | 16.06.2025.
Reagensi, izuzev za transfuziju, za aparate koji do sada nisu bili obuhvaćeni centralizovanom javnom nabavkom, za potrebe zdravstvenih ustanova sekundarnog i tercijarnog nivoa zdravstvene zaštite | 404-1-110/23-14 | 8 | Reagensi za biohemijski anlizator CS-2000 (Dirui) | 44 | ISE Standard Solution LOW | RGN230652 | PAK | 10x1ml | Dirui Industrial Co., Ltd., Kina | ISE Standard Solution LOW | 6182.16 | 20% | Euromedicina | 62-7/23 | 16.06.2023. | 16.06.2025.
Reagensi, izuzev za transfuziju, za aparate koji do sada nisu bili obuhvaćeni centralizovanom javnom nabavkom, za potrebe zdravstvenih ustanova sekundarnog i tercijarnog nivoa zdravstvene zaštite | 404-1-110/23-14 | 8 | Reagensi za biohemijski anlizator CS-2000 (Dirui) | 45 | CS-Anti Bacterial Phosphor Free Detergent | RGN230653 | PAK | 500 ml/bottle | Dirui Industrial Co., Ltd., Kina | CS-Anti-Bacterial Phosphor-Free Detergent | 17736.86 | 20% | Euromedicina | 62-7/23 | 16.06.2023. | 16.06.2025.
Reagensi, izuzev za transfuziju, za aparate koji do sada nisu bili obuhvaćeni centralizovanom javnom nabavkom, za potrebe zdravstvenih ustanova sekundarnog i tercijarnog nivoa zdravstvene zaštite | 404-1-110/23-14 | 8 | Reagensi za biohemijski anlizator CS-2000 (Dirui) | 46 | CS-Alkaline Detergent | RGN230654 | PAK | 2 L/bottle | Dirui Industrial Co., Ltd., Kina | CS-Alkaline Detergent | 17736.86 | 20% | Euromedicina | 62-7/23 | 16.06.2023. | 16.06.2025.
Reagensi, izuzev za transfuziju, za aparate koji do sada nisu bili obuhvaćeni centralizovanom javnom nabavkom, za potrebe zdravstvenih ustanova sekundarnog i tercijarnog nivoa zdravstvene zaštite | 404-1-110/23-14 | 8 | Reagensi za biohemijski anlizator CS-2000 (Dirui) | 47 | Clinical Chemical Calibration Serum | RGN230655 | PAK | 5 ml/bottle | Dirui Industrial Co., Ltd., Kina | Clinical chemical calibration serum | 14198.05 | 20% | Euromedicina | 62-7/23 | 16.06.2023. | 16.06.2025.
Reagensi, izuzev za transfuziju, za aparate koji do sada nisu bili obuhvaćeni centralizovanom javnom nabavkom, za potrebe zdravstvenih ustanova sekundarnog i tercijarnog nivoa zdravstvene zaštite | 404-1-110/23-14 | 8 | Reagensi za biohemijski anlizator CS-2000 (Dirui) | 48 | Clinical Chemical Quality Control Serum Level 1 | RGN230656 | PAK | 5 ml/bottle | Dirui Industrial Co., Ltd., Kina | Clinical chemical quality control serum Level 1 | 7801.41 | 20% | Euromedicina | 62-7/23 | 16.06.2023. | 16.06.2025.
Reagensi, izuzev za transfuziju, za aparate koji do sada nisu bili obuhvaćeni centralizovanom javnom nabavkom, za potrebe zdravstvenih ustanova sekundarnog i tercijarnog nivoa zdravstvene zaštite | 404-1-110/23-14 | 8 | Reagensi za biohemijski anlizator CS-2000 (Dirui) | 49 | Clinical Chemical Quality Control Serum Level 2 | RGN230657 | PAK | 5 ml/bottle | Dirui Industrial Co., Ltd., Kina | Clinical chemical quality control serum Level 2 | 7449.51 | 20% | Euromedicina | 62-7/23 | 16.06.2023. | 16.06.2025.
Reagensi, izuzev za transfuziju, za aparate koji do sada nisu bili obuhvaćeni centralizovanom javnom nabavkom, za potrebe zdravstvenih ustanova sekundarnog i tercijarnog nivoa zdravstvene zaštite | 404-1-110/23-14 | 8 | Reagensi za biohemijski anlizator CS-2000 (Dirui) | 50 | specific protein control serum (Level1) | RGN230658 | PAK | 3×1ml/box | Dirui Industrial Co., Ltd., Kina | Specific protein control serum Level 1 | 40659.61 | 20% | Euromedicina | 62-7/23 | 16.06.2023. | 16.06.2025.
Reagensi, izuzev za transfuziju, za aparate koji do sada nisu bili obuhvaćeni centralizovanom javnom nabavkom, za potrebe zdravstvenih ustanova sekundarnog i tercijarnog nivoa zdravstvene zaštite | 404-1-110/23-14 | 8 | Reagensi za biohemijski anlizator CS-2000 (Dirui) | 51 | specific protein control serum (Leve2) | RGN230659 | PAK | 3×1ml/box | Dirui Industrial Co., Ltd., Kina | Specific protein control serum Level 2 | 40659.61 | 20% | Euromedicina | 62-7/23 | 16.06.2023. | 16.06.2025.
Reagensi, izuzev za transfuziju, za aparate koji do sada nisu bili obuhvaćeni centralizovanom javnom nabavkom, za potrebe zdravstvenih ustanova sekundarnog i tercijarnog nivoa zdravstvene zaštite | 404-1-110/23-14 | 8 | Reagensi za biohemijski anlizator CS-2000 (Dirui) | 52 | Lipid control serum (Level1) | RGN230660 | PAK | 3×1ml/box | Dirui Industrial Co., Ltd., Kina | Lipid control serum Level 1 | 19973.14 | 20% | Euromedicina | 62-7/23 | 16.06.2023. | 16.06.2025.
Reagensi, izuzev za transfuziju, za aparate koji do sada nisu bili obuhvaćeni centralizovanom javnom nabavkom, za potrebe zdravstvenih ustanova sekundarnog i tercijarnog nivoa zdravstvene zaštite | 404-1-110/23-14 | 8 | Reagensi za biohemijski anlizator CS-2000 (Dirui) | 53 | Lipid control serum (Level2) | RGN230661 | PAK | 3×1ml/box | Dirui Industrial Co., Ltd., Kina | Lipid control serum Level 2 | 19973.14 | 20% | Euromedicina | 62-7/23 | 16.06.2023. | 16.06.2025.
Reagensi, izuzev za transfuziju, za aparate koji do sada nisu bili obuhvaćeni centralizovanom javnom nabavkom, za potrebe zdravstvenih ustanova sekundarnog i tercijarnog nivoa zdravstvene zaštite | 404-1-110/23-14 | 8 | Reagensi za biohemijski anlizator CS-2000 (Dirui) | 54 | Halogen tungsten lamp | RGN230662 | PAK | 1 | Dirui Industrial Co., Ltd., Kina | Halogen tungsten lamp | 22891.2 | 20% | Euromedicina | 62-7/23 | 16.06.2023. | 16.06.2025.
Reagensi, izuzev za transfuziju, za aparate koji do sada nisu bili obuhvaćeni centralizovanom javnom nabavkom, za potrebe zdravstvenih ustanova sekundarnog i tercijarnog nivoa zdravstvene zaštite | 404-1-110/23-14 | 8 | Reagensi za biohemijski anlizator CS-2000 (Dirui) | 55 | Sample Probe Assembly | RGN230663 | PAK | 1 | Dirui Industrial Co., Ltd., Kina | Sample Probe Assembly | 130233.6 | 20% | Euromedicina | 62-7/23 | 16.06.2023. | 16.06.2025.
Reagensi, izuzev za transfuziju, za aparate koji do sada nisu bili obuhvaćeni centralizovanom javnom nabavkom, za potrebe zdravstvenih ustanova sekundarnog i tercijarnog nivoa zdravstvene zaštite | 404-1-110/23-14 | 8 | Reagensi za biohemijski anlizator CS-2000 (Dirui) | 56 | Reagent Probe Assembly | RGN230664 | PAK | 1 | Dirui Industrial Co., Ltd., Kina | Reagent Probe Assembly | 130233.6 | 20% | Euromedicina | 62-7/23 | 16.06.2023. | 16.06.2025.
Reagensi, izuzev za transfuziju, za aparate koji do sada nisu bili obuhvaćeni centralizovanom javnom nabavkom, za potrebe zdravstvenih ustanova sekundarnog i tercijarnog nivoa zdravstvene zaštite | 404-1-110/23-14 | 8 | Reagensi za biohemijski anlizator CS-2000 (Dirui) | 57 | Maintenance kit CS-2000 | RGN230665 | PAK | 1 | Dirui Industrial Co., Ltd., Kina | Maintenance kit CS-2000 | 735947 | 20% | Euromedicina | 62-7/23 | 16.06.2023. | 16.06.2025.
Reagensi, izuzev za transfuziju, za aparate koji do sada nisu bili obuhvaćeni centralizovanom javnom nabavkom, za potrebe zdravstvenih ustanova sekundarnog i tercijarnog nivoa zdravstvene zaštite | 404-1-110/23-14 | 8 | Reagensi za biohemijski anlizator CS-2000 (Dirui) | 58 | electrode REF | RGN230666 | PAK | 1 | Dirui Industrial Co., Ltd., Kina | electrode REF | 93195 | 20% | Euromedicina | 62-7/23 | 16.06.2023. | 16.06.2025.
Reagensi, izuzev za transfuziju, za aparate koji do sada nisu bili obuhvaćeni centralizovanom javnom nabavkom, za potrebe zdravstvenih ustanova sekundarnog i tercijarnog nivoa zdravstvene zaštite | 404-1-110/23-14 | 8 | Reagensi za biohemijski anlizator CS-2000 (Dirui) | 59 | LIPASE REAGENT KIT (COLORIMETRIC METHOD) | RGN230667 | PAK | 690 | Dirui Industrial Co., Ltd., Kina | LIPASE REAGENT KIT (LPS) | 91105.38 | 20% | Euromedicina | 62-7/23 | 16.06.2023. | 16.06.2025.
Reagensi, izuzev za transfuziju, za aparate koji do sada nisu bili obuhvaćeni centralizovanom javnom nabavkom, za potrebe zdravstvenih ustanova sekundarnog i tercijarnog nivoa zdravstvene zaštite | 404-1-110/23-14 | 9 | Reagensi za aparat ERBA XL 640 WITH ISE, ERBA XL 200 | 1 | ALB 440 | RGN230668 | PAK | 10x44 | Erba Lachema s.r.o. Češka | ALBUMIN | 6492 | 20% | Labomed | 62-10/23 | 16.06.2023. | 16.06.2025.
Reagensi, izuzev za transfuziju, za aparate koji do sada nisu bili obuhvaćeni centralizovanom javnom nabavkom, za potrebe zdravstvenih ustanova sekundarnog i tercijarnog nivoa zdravstvene zaštite | 404-1-110/23-14 | 9 | Reagensi za aparat ERBA XL 640 WITH ISE, ERBA XL 200 | 2 | ALP 110 | RGN230669 | PAK | 2X44+2X11 | Erba Lachema s.r.o. Češka | ALKALINE PHOSPHATASE | 5460.48 | 20% | Labomed | 62-10/23 | 16.06.2023. | 16.06.2025.
Reagensi, izuzev za transfuziju, za aparate koji do sada nisu bili obuhvaćeni centralizovanom javnom nabavkom, za potrebe zdravstvenih ustanova sekundarnog i tercijarnog nivoa zdravstvene zaštite | 404-1-110/23-14 | 9 | Reagensi za aparat ERBA XL 640 WITH ISE, ERBA XL 200 | 3 | AMY 110 | RGN230670 | PAK | 5x22 | Erba Lachema s.r.o. Češka | ALPHA AMYLASE | 16224 | 20% | Labomed | 62-10/23 | 16.06.2023. | 16.06.2025.
Reagensi, izuzev za transfuziju, za aparate koji do sada nisu bili obuhvaćeni centralizovanom javnom nabavkom, za potrebe zdravstvenih ustanova sekundarnog i tercijarnog nivoa zdravstvene zaštite | 404-1-110/23-14 | 9 | Reagensi za aparat ERBA XL 640 WITH ISE, ERBA XL 200 | 4 | ALT/GPT 330 | RGN230671 | PAK | 6X44+6X11 | Erba Lachema s.r.o. Češka | ALT/GPT | 7441.92 | 20% | Labomed | 62-10/23 | 16.06.2023. | 16.06.2025.
Reagensi, izuzev za transfuziju, za aparate koji do sada nisu bili obuhvaćeni centralizovanom javnom nabavkom, za potrebe zdravstvenih ustanova sekundarnog i tercijarnog nivoa zdravstvene zaštite | 404-1-110/23-14 | 9 | Reagensi za aparat ERBA XL 640 WITH ISE, ERBA XL 200 | 5 | AST/GOT 330 | RGN230672 | PAK | 6X44+6X11 | Erba Lachema s.r.o. Češka | AST/GOT | 7441.92 | 20% | Labomed | 62-10/23 | 16.06.2023. | 16.06.2025.
Reagensi, izuzev za transfuziju, za aparate koji do sada nisu bili obuhvaćeni centralizovanom javnom nabavkom, za potrebe zdravstvenih ustanova sekundarnog i tercijarnog nivoa zdravstvene zaštite | 404-1-110/23-14 | 9 | Reagensi za aparat ERBA XL 640 WITH ISE, ERBA XL 200 | 6 | BILIRUBIN D DCA 330 | RGN230673 | PAK | 6X44+6X11 | Erba Lachema s.r.o. Češka | BILIRUBIN DIRECT | 13546 | 20% | Labomed | 62-10/23 | 16.06.2023. | 16.06.2025.
Reagensi, izuzev za transfuziju, za aparate koji do sada nisu bili obuhvaćeni centralizovanom javnom nabavkom, za potrebe zdravstvenih ustanova sekundarnog i tercijarnog nivoa zdravstvene zaštite | 404-1-110/23-14 | 9 | Reagensi za aparat ERBA XL 640 WITH ISE, ERBA XL 200 | 7 | BILIRUBIN T DCA 330 | RGN230674 | PAK | 6X44+6X11 | Erba Lachema s.r.o. Češka | BILIRUBIN TOTAL | 14128.4 | 20% | Labomed | 62-10/23 | 16.06.2023. | 16.06.2025.
Reagensi, izuzev za transfuziju, za aparate koji do sada nisu bili obuhvaćeni centralizovanom javnom nabavkom, za potrebe zdravstvenih ustanova sekundarnog i tercijarnog nivoa zdravstvene zaštite | 404-1-110/23-14 | 9 | Reagensi za aparat ERBA XL 640 WITH ISE, ERBA XL 200 | 8 | CA 120 | RGN230675 | PAK | 10x12 | Erba Lachema s.r.o. Češka | CALCIUM | 6128.64 | 20% | Labomed | 62-10/23 | 16.06.2023. | 16.06.2025.
Reagensi, izuzev za transfuziju, za aparate koji do sada nisu bili obuhvaćeni centralizovanom javnom nabavkom, za potrebe zdravstvenih ustanova sekundarnog i tercijarnog nivoa zdravstvene zaštite | 404-1-110/23-14 | 9 | Reagensi za aparat ERBA XL 640 WITH ISE, ERBA XL 200 | 9 | CHOL 440 | RGN230676 | PAK | 10x44 | Erba Lachema s.r.o. Češka | CHOLESTEROL | 11865.6 | 20% | Labomed | 62-10/23 | 16.06.2023. | 16.06.2025.
Reagensi, izuzev za transfuziju, za aparate koji do sada nisu bili obuhvaćeni centralizovanom javnom nabavkom, za potrebe zdravstvenih ustanova sekundarnog i tercijarnog nivoa zdravstvene zaštite | 404-1-110/23-14 | 9 | Reagensi za aparat ERBA XL 640 WITH ISE, ERBA XL 200 | 10 | CRP | RGN230677 | PAK | 2x40+2x10 | Erba Lachema s.r.o. Češka | C-REACTIVE PROTEIN | 16738.8 | 20% | Labomed | 62-10/23 | 16.06.2023. | 16.06.2025.
Reagensi, izuzev za transfuziju, za aparate koji do sada nisu bili obuhvaćeni centralizovanom javnom nabavkom, za potrebe zdravstvenih ustanova sekundarnog i tercijarnog nivoa zdravstvene zaštite | 404-1-110/23-14 | 9 | Reagensi za aparat ERBA XL 640 WITH ISE, ERBA XL 200 | 11 | CRP CON H | RGN230678 | PAK | 1x1 ml | Erba Lachema s.r.o. Češka | CRP CONTROL H | 3800 | 20% | Labomed | 62-10/23 | 16.06.2023. | 16.06.2025.
Reagensi, izuzev za transfuziju, za aparate koji do sada nisu bili obuhvaćeni centralizovanom javnom nabavkom, za potrebe zdravstvenih ustanova sekundarnog i tercijarnog nivoa zdravstvene zaštite | 404-1-110/23-14 | 9 | Reagensi za aparat ERBA XL 640 WITH ISE, ERBA XL 200 | 12 | CRP CON L | RGN230679 | PAK | 1x1 | Erba Lachema s.r.o. Češka | CRP CONTROL L | 3550 | 20% | Labomed | 62-10/23 | 16.06.2023. | 16.06.2025.
Reagensi, izuzev za transfuziju, za aparate koji do sada nisu bili obuhvaćeni centralizovanom javnom nabavkom, za potrebe zdravstvenih ustanova sekundarnog i tercijarnog nivoa zdravstvene zaštite | 404-1-110/23-14 | 9 | Reagensi za aparat ERBA XL 640 WITH ISE, ERBA XL 200 | 13 | MULTICON L1 | RGN230680 | PAK | 1x1 | Erba Lachema s.r.o. Češka | MULTICONTROL L1 | 7970 | 20% | Labomed | 62-10/23 | 16.06.2023. | 16.06.2025.
Reagensi, izuzev za transfuziju, za aparate koji do sada nisu bili obuhvaćeni centralizovanom javnom nabavkom, za potrebe zdravstvenih ustanova sekundarnog i tercijarnog nivoa zdravstvene zaštite | 404-1-110/23-14 | 9 | Reagensi za aparat ERBA XL 640 WITH ISE, ERBA XL 200 | 14 | MULTICON L2 | RGN230681 | PAK | 1x1 | Erba Lachema s.r.o. Češka | MULTICONTROL L2 | 9043.2 | 20% | Labomed | 62-10/23 | 16.06.2023. | 16.06.2025.
Reagensi, izuzev za transfuziju, za aparate koji do sada nisu bili obuhvaćeni centralizovanom javnom nabavkom, za potrebe zdravstvenih ustanova sekundarnog i tercijarnog nivoa zdravstvene zaštite | 404-1-110/23-14 | 9 | Reagensi za aparat ERBA XL 640 WITH ISE, ERBA XL 200 | 15 | CREA 275 | RGN230682 | PAK | 5x44+5x11 | Erba Lachema s.r.o. Češka | CREATININE | 4746.24 | 20% | Labomed | 62-10/23 | 16.06.2023. | 16.06.2025.
Reagensi, izuzev za transfuziju, za aparate koji do sada nisu bili obuhvaćeni centralizovanom javnom nabavkom, za potrebe zdravstvenih ustanova sekundarnog i tercijarnog nivoa zdravstvene zaštite | 404-1-110/23-14 | 9 | Reagensi za aparat ERBA XL 640 WITH ISE, ERBA XL 200 | 16 | CK 110 | RGN230683 | PAK | 2x44+2x11 | Erba Lachema s.r.o. Češka | CREATINE KINASE | 15091.2 | 20% | Labomed | 62-10/23 | 16.06.2023. | 16.06.2025.
Reagensi, izuzev za transfuziju, za aparate koji do sada nisu bili obuhvaćeni centralizovanom javnom nabavkom, za potrebe zdravstvenih ustanova sekundarnog i tercijarnog nivoa zdravstvene zaštite | 404-1-110/23-14 | 9 | Reagensi za aparat ERBA XL 640 WITH ISE, ERBA XL 200 | 17 | CK-MB 110 | RGN230684 | PAK | 2X44+2x11 | Erba Lachema s.r.o. Češka | CREATINE KINASE MB | 24908 | 20% | Labomed | 62-10/23 | 16.06.2023. | 16.06.2025.
Reagensi, izuzev za transfuziju, za aparate koji do sada nisu bili obuhvaćeni centralizovanom javnom nabavkom, za potrebe zdravstvenih ustanova sekundarnog i tercijarnog nivoa zdravstvene zaštite | 404-1-110/23-14 | 9 | Reagensi za aparat ERBA XL 640 WITH ISE, ERBA XL 200 | 18 | GGT 110 | RGN230685 | PAK | 2X44+2x11 | Erba Lachema s.r.o. Češka | GAMMAGLUTAMYLSTRANSFERASE | 7737.6 | 20% | Labomed | 62-10/23 | 16.06.2023. | 16.06.2025.
Reagensi, izuzev za transfuziju, za aparate koji do sada nisu bili obuhvaćeni centralizovanom javnom nabavkom, za potrebe zdravstvenih ustanova sekundarnog i tercijarnog nivoa zdravstvene zaštite | 404-1-110/23-14 | 9 | Reagensi za aparat ERBA XL 640 WITH ISE, ERBA XL 200 | 19 | GLU 440 | RGN230686 | PAK | 10x44 | Erba Lachema s.r.o. Češka | GLUCOSE | 7009.92 | 20% | Labomed | 62-10/23 | 16.06.2023. | 16.06.2025.
Reagensi, izuzev za transfuziju, za aparate koji do sada nisu bili obuhvaćeni centralizovanom javnom nabavkom, za potrebe zdravstvenih ustanova sekundarnog i tercijarnog nivoa zdravstvene zaštite | 404-1-110/23-14 | 9 | Reagensi za aparat ERBA XL 640 WITH ISE, ERBA XL 200 | 20 | FE 125 | RGN230687 | PAK | 4x25+4x6,5 | Erba Lachema s.r.o. Češka | IRON | 7079.04 | 20% | Labomed | 62-10/23 | 16.06.2023. | 16.06.2025.
Reagensi, izuzev za transfuziju, za aparate koji do sada nisu bili obuhvaćeni centralizovanom javnom nabavkom, za potrebe zdravstvenih ustanova sekundarnog i tercijarnog nivoa zdravstvene zaštite | 404-1-110/23-14 | 9 | Reagensi za aparat ERBA XL 640 WITH ISE, ERBA XL 200 | 21 | LDH 110 | RGN230688 | PAK | 2x44+2x11 | Erba Lachema s.r.o. Češka | LACTATEDYDROGENASE-P | 5184 | 20% | Labomed | 62-10/23 | 16.06.2023. | 16.06.2025.
Reagensi, izuzev za transfuziju, za aparate koji do sada nisu bili obuhvaćeni centralizovanom javnom nabavkom, za potrebe zdravstvenih ustanova sekundarnog i tercijarnog nivoa zdravstvene zaštite | 404-1-110/23-14 | 9 | Reagensi za aparat ERBA XL 640 WITH ISE, ERBA XL 200 | 22 | HDL C 160 | RGN230689 | PAK | 4x30+4x10 | Erba Lachema s.r.o. Češka | HDL DIRECT | 28859.9 | 20% | Labomed | 62-10/23 | 16.06.2023. | 16.06.2025.
Reagensi, izuzev za transfuziju, za aparate koji do sada nisu bili obuhvaćeni centralizovanom javnom nabavkom, za potrebe zdravstvenih ustanova sekundarnog i tercijarnog nivoa zdravstvene zaštite | 404-1-110/23-14 | 9 | Reagensi za aparat ERBA XL 640 WITH ISE, ERBA XL 200 | 23 | MG 88 | RGN230690 | PAK | 2x44 | Erba Lachema s.r.o. Češka | MAGNESIUM | 13881.6 | 20% | Labomed | 62-10/23 | 16.06.2023. | 16.06.2025.
Reagensi, izuzev za transfuziju, za aparate koji do sada nisu bili obuhvaćeni centralizovanom javnom nabavkom, za potrebe zdravstvenih ustanova sekundarnog i tercijarnog nivoa zdravstvene zaštite | 404-1-110/23-14 | 9 | Reagensi za aparat ERBA XL 640 WITH ISE, ERBA XL 200 | 24 | MP 120 | RGN230691 | PAK | 10x12 | Erba Lachema s.r.o. Češka | MICROPROTEIN | 8524.8 | 20% | Labomed | 62-10/23 | 16.06.2023. | 16.06.2025.
Reagensi, izuzev za transfuziju, za aparate koji do sada nisu bili obuhvaćeni centralizovanom javnom nabavkom, za potrebe zdravstvenih ustanova sekundarnog i tercijarnog nivoa zdravstvene zaštite | 404-1-110/23-14 | 9 | Reagensi za aparat ERBA XL 640 WITH ISE, ERBA XL 200 | 25 | PHOS 120 | RGN230692 | PAK | 10x12 | Erba Lachema s.r.o. Češka | PHOSPHORUS | 4665.6 | 20% | Labomed | 62-10/23 | 16.06.2023. | 16.06.2025.
Reagensi, izuzev za transfuziju, za aparate koji do sada nisu bili obuhvaćeni centralizovanom javnom nabavkom, za potrebe zdravstvenih ustanova sekundarnog i tercijarnog nivoa zdravstvene zaštite | 404-1-110/23-14 | 9 | Reagensi za aparat ERBA XL 640 WITH ISE, ERBA XL 200 | 26 | TP 440 | RGN230693 | PAK | 10x44 | Erba Lachema s.r.o. Češka | TOTAL PROTEIN | 7914.24 | 20% | Labomed | 62-10/23 | 16.06.2023. | 16.06.2025.
Reagensi, izuzev za transfuziju, za aparate koji do sada nisu bili obuhvaćeni centralizovanom javnom nabavkom, za potrebe zdravstvenih ustanova sekundarnog i tercijarnog nivoa zdravstvene zaštite | 404-1-110/23-14 | 9 | Reagensi za aparat ERBA XL 640 WITH ISE, ERBA XL 200 | 27 | TG 440 | RGN230694 | PAK | 10x44 | Erba Lachema s.r.o. Češka | TRIGLYCERIDES | 20857 | 20% | Labomed | 62-10/23 | 16.06.2023. | 16.06.2025.
Reagensi, izuzev za transfuziju, za aparate koji do sada nisu bili obuhvaćeni centralizovanom javnom nabavkom, za potrebe zdravstvenih ustanova sekundarnog i tercijarnog nivoa zdravstvene zaštite | 404-1-110/23-14 | 9 | Reagensi za aparat ERBA XL 640 WITH ISE, ERBA XL 200 | 28 | UREA 275 | RGN230695 | PAK | 5x44+5x11 | Erba Lachema s.r.o. Češka | UREA | 8236.8 | 20% | Labomed | 62-10/23 | 16.06.2023. | 16.06.2025.
Reagensi, izuzev za transfuziju, za aparate koji do sada nisu bili obuhvaćeni centralizovanom javnom nabavkom, za potrebe zdravstvenih ustanova sekundarnog i tercijarnog nivoa zdravstvene zaštite | 404-1-110/23-14 | 9 | Reagensi za aparat ERBA XL 640 WITH ISE, ERBA XL 200 | 29 | UA 440 | RGN230696 | PAK | 10x44 | Erba Lachema s.r.o. Češka | URIC ACID | 15171.84 | 20% | Labomed | 62-10/23 | 16.06.2023. | 16.06.2025.
Reagensi, izuzev za transfuziju, za aparate koji do sada nisu bili obuhvaćeni centralizovanom javnom nabavkom, za potrebe zdravstvenih ustanova sekundarnog i tercijarnog nivoa zdravstvene zaštite | 404-1-110/23-14 | 9 | Reagensi za aparat ERBA XL 640 WITH ISE, ERBA XL 200 | 30 | ERBA NORM | RGN230697 | PAK | 4x5 | Erba Lachema s.r.o. Češka | ERBA NORM | 7970 | 20% | Labomed | 62-10/23 | 16.06.2023. | 16.06.2025.
Reagensi, izuzev za transfuziju, za aparate koji do sada nisu bili obuhvaćeni centralizovanom javnom nabavkom, za potrebe zdravstvenih ustanova sekundarnog i tercijarnog nivoa zdravstvene zaštite | 404-1-110/23-14 | 9 | Reagensi za aparat ERBA XL 640 WITH ISE, ERBA XL 200 | 31 | ERBA PATH | RGN230698 | PAK | 4x5 | Erba Lachema s.r.o. Češka | ERBA PATH | 9043.2 | 20% | Labomed | 62-10/23 | 16.06.2023. | 16.06.2025.
Reagensi, izuzev za transfuziju, za aparate koji do sada nisu bili obuhvaćeni centralizovanom javnom nabavkom, za potrebe zdravstvenih ustanova sekundarnog i tercijarnog nivoa zdravstvene zaštite | 404-1-110/23-14 | 9 | Reagensi za aparat ERBA XL 640 WITH ISE, ERBA XL 200 | 32 | ERBA LIPID NORM | RGN230699 | PAK | 3x5 ml | Erba Lachema s.r.o. Češka | ERBA LIPID NORM | 15300 | 20% | Labomed | 62-10/23 | 16.06.2023. | 16.06.2025.
Reagensi, izuzev za transfuziju, za aparate koji do sada nisu bili obuhvaćeni centralizovanom javnom nabavkom, za potrebe zdravstvenih ustanova sekundarnog i tercijarnog nivoa zdravstvene zaštite | 404-1-110/23-14 | 9 | Reagensi za aparat ERBA XL 640 WITH ISE, ERBA XL 200 | 33 | ERBA LIPID PATH | RGN230700 | PAK | 3x5 ml | Erba Lachema s.r.o. Češka | ERBA LIPID PATH | 17100 | 20% | Labomed | 62-10/23 | 16.06.2023. | 16.06.2025.
Reagensi, izuzev za transfuziju, za aparate koji do sada nisu bili obuhvaćeni centralizovanom javnom nabavkom, za potrebe zdravstvenih ustanova sekundarnog i tercijarnog nivoa zdravstvene zaštite | 404-1-110/23-14 | 9 | Reagensi za aparat ERBA XL 640 WITH ISE, ERBA XL 200 | 34 | XL MULTICAL | RGN230701 | PAK | 4x3 | Erba Lachema s.r.o. Češka | XL MULTICAL | 10656 | 20% | Labomed | 62-10/23 | 16.06.2023. | 16.06.2025.
Reagensi, izuzev za transfuziju, za aparate koji do sada nisu bili obuhvaćeni centralizovanom javnom nabavkom, za potrebe zdravstvenih ustanova sekundarnog i tercijarnog nivoa zdravstvene zaštite | 404-1-110/23-14 | 9 | Reagensi za aparat ERBA XL 640 WITH ISE, ERBA XL 200 | 35 | MAL CON | RGN230702 | PAK | 1x1 | Erba Lachema s.r.o. Češka | MAL CONTROL | 2646 | 20% | Labomed | 62-10/23 | 16.06.2023. | 16.06.2025.
Reagensi, izuzev za transfuziju, za aparate koji do sada nisu bili obuhvaćeni centralizovanom javnom nabavkom, za potrebe zdravstvenih ustanova sekundarnog i tercijarnog nivoa zdravstvene zaštite | 404-1-110/23-14 | 9 | Reagensi za aparat ERBA XL 640 WITH ISE, ERBA XL 200 | 36 | MAL CAL | RGN230703 | PAK | 1x1 | Erba Lachema s.r.o. Češka | MAL CALIBRATOR | 3654 | 20% | Labomed | 62-10/23 | 16.06.2023. | 16.06.2025.
Reagensi, izuzev za transfuziju, za aparate koji do sada nisu bili obuhvaćeni centralizovanom javnom nabavkom, za potrebe zdravstvenih ustanova sekundarnog i tercijarnog nivoa zdravstvene zaštite | 404-1-110/23-14 | 9 | Reagensi za aparat ERBA XL 640 WITH ISE, ERBA XL 200 | 37 | CRP CAL SH | RGN230704 | PAK | 1x1 | Erba Lachema s.r.o. Češka | CRP CALIBRATOR | 9612 | 20% | Labomed | 62-10/23 | 16.06.2023. | 16.06.2025.
Reagensi, izuzev za transfuziju, za aparate koji do sada nisu bili obuhvaćeni centralizovanom javnom nabavkom, za potrebe zdravstvenih ustanova sekundarnog i tercijarnog nivoa zdravstvene zaštite | 404-1-110/23-14 | 9 | Reagensi za aparat ERBA XL 640 WITH ISE, ERBA XL 200 | 38 | HDL/LDL CAL | RGN230705 | PAK | 2x1 | Erba Lachema s.r.o. Češka | HDL/LDL CAL | 11257 | 20% | Labomed | 62-10/23 | 16.06.2023. | 16.06.2025.
Reagensi, izuzev za transfuziju, za aparate koji do sada nisu bili obuhvaćeni centralizovanom javnom nabavkom, za potrebe zdravstvenih ustanova sekundarnog i tercijarnog nivoa zdravstvene zaštite | 404-1-110/23-14 | 9 | Reagensi za aparat ERBA XL 640 WITH ISE, ERBA XL 200 | 39 | ISE CLEAN | RGN230706 | PAK | 1x1 | Erba Lachema s.r.o. Češka | XL ISE CLEANING | 6600 | 20% | Labomed | 62-10/23 | 16.06.2023. | 16.06.2025.
Reagensi, izuzev za transfuziju, za aparate koji do sada nisu bili obuhvaćeni centralizovanom javnom nabavkom, za potrebe zdravstvenih ustanova sekundarnog i tercijarnog nivoa zdravstvene zaštite | 404-1-110/23-14 | 9 | Reagensi za aparat ERBA XL 640 WITH ISE, ERBA XL 200 | 40 | XL WASH | RGN230707 | PAK | 4x100 | Erba Lachema s.r.o. Češka | XL WASH | 5900 | 20% | Labomed | 62-10/23 | 16.06.2023. | 16.06.2025.
Reagensi, izuzev za transfuziju, za aparate koji do sada nisu bili obuhvaćeni centralizovanom javnom nabavkom, za potrebe zdravstvenih ustanova sekundarnog i tercijarnog nivoa zdravstvene zaštite | 404-1-110/23-14 | 9 | Reagensi za aparat ERBA XL 640 WITH ISE, ERBA XL 200 | 41 | XL AUTOWAH AC/AL | RGN230708 | PAK | 5x44 + 5x44 | Erba Lachema s.r.o. Češka | Erba XL Auto Wash AC/AL | 5400 | 20% | Labomed | 62-10/23 | 16.06.2023. | 16.06.2025.
Reagensi, izuzev za transfuziju, za aparate koji do sada nisu bili obuhvaćeni centralizovanom javnom nabavkom, za potrebe zdravstvenih ustanova sekundarnog i tercijarnog nivoa zdravstvene zaštite | 404-1-110/23-14 | 10 | Reagensi za aparat Atellica CH 930 Analyzer | 1 | Atellica CH Albumin (Alb) | RGN230709 | PAK | 4 x 1700 tests | Siemens Healthcare Diagnostics Inc, Tarrytown, SAD | Atellica CH Albumin (Alb) | 55697.63 | 20% | Teamedical | 62-18/23 | 16.06.2023. | 16.06.2025.
Reagensi, izuzev za transfuziju, za aparate koji do sada nisu bili obuhvaćeni centralizovanom javnom nabavkom, za potrebe zdravstvenih ustanova sekundarnog i tercijarnog nivoa zdravstvene zaštite | 404-1-110/23-14 | 10 | Reagensi za aparat Atellica CH 930 Analyzer | 2 | Atellica CH Ammonia (Amm) | RGN230710 | PAK | 4 x 120 tests | Siemens Healthcare Diagnostics Inc, Tarrytown, SAD | Atellica CH Ammonia (Amm) | 23589.59 | 20% | Teamedical | 62-18/23 | 16.06.2023. | 16.06.2025.
Reagensi, izuzev za transfuziju, za aparate koji do sada nisu bili obuhvaćeni centralizovanom javnom nabavkom, za potrebe zdravstvenih ustanova sekundarnog i tercijarnog nivoa zdravstvene zaštite | 404-1-110/23-14 | 10 | Reagensi za aparat Atellica CH 930 Analyzer | 3 | Atellica CH Calcium (Ca) | RGN230711 | PAK | 4 x 890 tests | Siemens Healthcare Diagnostics Inc, Tarrytown, SAD | Atellica CH Calcium (Ca) | 34694.95 | 20% | Teamedical | 62-18/23 | 16.06.2023. | 16.06.2025.
Reagensi, izuzev za transfuziju, za aparate koji do sada nisu bili obuhvaćeni centralizovanom javnom nabavkom, za potrebe zdravstvenih ustanova sekundarnog i tercijarnog nivoa zdravstvene zaštite | 404-1-110/23-14 | 10 | Reagensi za aparat Atellica CH 930 Analyzer | 4 | Atellica CH Cholesterol_2 (Chol_2) | RGN230712 | PAK | 4 x 2100 tests | Siemens Healthcare Diagnostics Inc, Tarrytown, SAD | Atellica CH Cholesterol_2 (Chol_2) | 99341.17 | 20% | Teamedical | 62-18/23 | 16.06.2023. | 16.06.2025.
Reagensi, izuzev za transfuziju, za aparate koji do sada nisu bili obuhvaćeni centralizovanom javnom nabavkom, za potrebe zdravstvenih ustanova sekundarnog i tercijarnog nivoa zdravstvene zaštite | 404-1-110/23-14 | 10 | Reagensi za aparat Atellica CH 930 Analyzer | 5 | Atellica CH Creatinine_2 (Crea_2) | RGN230713 | PAK | 4 x 1472 tests | Siemens Healthcare Diagnostics Inc, Tarrytown, SAD | Atellica CH Creatinine_2 (Crea_2) | 48227.6 | 20% | Teamedical | 62-18/23 | 16.06.2023. | 16.06.2025.
Reagensi, izuzev za transfuziju, za aparate koji do sada nisu bili obuhvaćeni centralizovanom javnom nabavkom, za potrebe zdravstvenih ustanova sekundarnog i tercijarnog nivoa zdravstvene zaštite | 404-1-110/23-14 | 10 | Reagensi za aparat Atellica CH 930 Analyzer | 6 | Atellica CH Direct Bilirubin 2 (DBil_2) | RGN230714 | PAK | 4 x 448 tests | Siemens Healthcare Diagnostics Inc, Tarrytown, SAD | Atellica CH Direct Bilirubin 2 (DBil_2) | 23484.74 | 20% | Teamedical | 62-18/23 | 16.06.2023. | 16.06.2025.
Reagensi, izuzev za transfuziju, za aparate koji do sada nisu bili obuhvaćeni centralizovanom javnom nabavkom, za potrebe zdravstvenih ustanova sekundarnog i tercijarnog nivoa zdravstvene zaštite | 404-1-110/23-14 | 10 | Reagensi za aparat Atellica CH 930 Analyzer | 7 | Atellica CH Direct HDL Cholesterol (D-HDL) | RGN230715 | PAK | 4 x 448 tests | Siemens Healthcare Diagnostics Inc, Tarrytown, SAD | Atellica CH Direct HDL Cholesterol (D-HDL) | 125251.97 | 20% | Teamedical | 62-18/23 | 16.06.2023. | 16.06.2025.
Reagensi, izuzev za transfuziju, za aparate koji do sada nisu bili obuhvaćeni centralizovanom javnom nabavkom, za potrebe zdravstvenih ustanova sekundarnog i tercijarnog nivoa zdravstvene zaštite | 404-1-110/23-14 | 10 | Reagensi za aparat Atellica CH 930 Analyzer | 8 | Atellica CH LDL Cholesterol Direct (DLDL) | RGN230716 | PAK | 4 x 400 tests | Siemens Healthcare Diagnostics Inc, Tarrytown, SAD | Atellica CH LDL Cholesterol Direct (DLDL) | 111832.11 | 20% | Teamedical | 62-18/23 | 16.06.2023. | 16.06.2025.
Reagensi, izuzev za transfuziju, za aparate koji do sada nisu bili obuhvaćeni centralizovanom javnom nabavkom, za potrebe zdravstvenih ustanova sekundarnog i tercijarnog nivoa zdravstvene zaštite | 404-1-110/23-14 | 10 | Reagensi za aparat Atellica CH 930 Analyzer | 9 | Atellica CH Fructosamine (Fruc) | RGN230717 | PAK | 2 x 200 tests | Siemens Healthcare Diagnostics Inc, Tarrytown, SAD | Atellica CH Fructosamine (Fruc) | 104842.61 | 20% | Teamedical | 62-18/23 | 16.06.2023. | 16.06.2025.
Reagensi, izuzev za transfuziju, za aparate koji do sada nisu bili obuhvaćeni centralizovanom javnom nabavkom, za potrebe zdravstvenih ustanova sekundarnog i tercijarnog nivoa zdravstvene zaštite | 404-1-110/23-14 | 10 | Reagensi za aparat Atellica CH 930 Analyzer | 10 | Atellica CH Glucose Hexokinase_3 (GluH_3) | RGN230718 | PAK | 4 x 1560 tests | Siemens Healthcare Diagnostics Inc, Tarrytown, SAD | Atellica CH Glucose Hexokinase_3 (GluH_3) | 51110.77 | 20% | Teamedical | 62-18/23 | 16.06.2023. | 16.06.2025.
Reagensi, izuzev za transfuziju, za aparate koji do sada nisu bili obuhvaćeni centralizovanom javnom nabavkom, za potrebe zdravstvenih ustanova sekundarnog i tercijarnog nivoa zdravstvene zaštite | 404-1-110/23-14 | 10 | Reagensi za aparat Atellica CH 930 Analyzer | 11 | Atellica CH Inorganic Phosphorus (IP) | RGN230719 | PAK | 3 x 1700 tests | Siemens Healthcare Diagnostics Inc, Tarrytown, SAD | Atellica CH Inorganic Phosphorus (IP) | 41775.41 | 20% | Teamedical | 62-18/23 | 16.06.2023. | 16.06.2025.
Reagensi, izuzev za transfuziju, za aparate koji do sada nisu bili obuhvaćeni centralizovanom javnom nabavkom, za potrebe zdravstvenih ustanova sekundarnog i tercijarnog nivoa zdravstvene zaštite | 404-1-110/23-14 | 10 | Reagensi za aparat Atellica CH 930 Analyzer | 12 | Atellica CH Iron_2 (Iron_2) | RGN230720 | PAK | 4 x 448 tests | Siemens Healthcare Diagnostics Inc, Tarrytown, SAD | Atellica CH Iron_2 (Iron_2) | 27398.87 | 20% | Teamedical | 62-18/23 | 16.06.2023. | 16.06.2025.
Reagensi, izuzev za transfuziju, za aparate koji do sada nisu bili obuhvaćeni centralizovanom javnom nabavkom, za potrebe zdravstvenih ustanova sekundarnog i tercijarnog nivoa zdravstvene zaštite | 404-1-110/23-14 | 10 | Reagensi za aparat Atellica CH 930 Analyzer | 13 | Atellica CH Lactate (Lac) | RGN230721 | PAK | 4 x 95 tests | Siemens Healthcare Diagnostics Inc, Tarrytown, SAD | Atellica CH Lactate (Lac) | 27390.13 | 20% | Teamedical | 62-18/23 | 16.06.2023. | 16.06.2025.
Reagensi, izuzev za transfuziju, za aparate koji do sada nisu bili obuhvaćeni centralizovanom javnom nabavkom, za potrebe zdravstvenih ustanova sekundarnog i tercijarnog nivoa zdravstvene zaštite | 404-1-110/23-14 | 10 | Reagensi za aparat Atellica CH 930 Analyzer | 14 | Atellica CH Magnesium (Mg) | RGN230722 | PAK | 3 x 400 tests | Siemens Healthcare Diagnostics Inc, Tarrytown, SAD | Atellica CH Magnesium (Mg) | 13760.59 | 20% | Teamedical | 62-18/23 | 16.06.2023. | 16.06.2025.
Reagensi, izuzev za transfuziju, za aparate koji do sada nisu bili obuhvaćeni centralizovanom javnom nabavkom, za potrebe zdravstvenih ustanova sekundarnog i tercijarnog nivoa zdravstvene zaštite | 404-1-110/23-14 | 10 | Reagensi za aparat Atellica CH 930 Analyzer | 15 | Atellica CH Total Bilirubin_2 (TBil_2) | RGN230723 | PAK | 4 x 448 tests | Siemens Healthcare Diagnostics Inc, Tarrytown, SAD | Atellica CH Total Bilirubin_2 (TBil_2) | 19570.62 | 20% | Teamedical | 62-18/23 | 16.06.2023. | 16.06.2025.
Reagensi, izuzev za transfuziju, za aparate koji do sada nisu bili obuhvaćeni centralizovanom javnom nabavkom, za potrebe zdravstvenih ustanova sekundarnog i tercijarnog nivoa zdravstvene zaštite | 404-1-110/23-14 | 10 | Reagensi za aparat Atellica CH 930 Analyzer | 16 | Atellica CH Total Iron Binding Capacity (TIBC) | RGN230724 | PAK | 4 x 200 tests | Siemens Healthcare Diagnostics Inc, Tarrytown, SAD | Atellica CH Total Iron Binding Capacity (TIBC) | 174737.68 | 20% | Teamedical | 62-18/23 | 16.06.2023. | 16.06.2025.
Reagensi, izuzev za transfuziju, za aparate koji do sada nisu bili obuhvaćeni centralizovanom javnom nabavkom, za potrebe zdravstvenih ustanova sekundarnog i tercijarnog nivoa zdravstvene zaštite | 404-1-110/23-14 | 10 | Reagensi za aparat Atellica CH 930 Analyzer | 17 | Atellica CH Total Protein II (TP) | RGN230725 | PAK | 4 x 1850 tests | Siemens Healthcare Diagnostics Inc, Tarrytown, SAD | Atellica CH Total Protein II (TP) | 60612.13 | 20% | Teamedical | 62-18/23 | 16.06.2023. | 16.06.2025.
Reagensi, izuzev za transfuziju, za aparate koji do sada nisu bili obuhvaćeni centralizovanom javnom nabavkom, za potrebe zdravstvenih ustanova sekundarnog i tercijarnog nivoa zdravstvene zaštite | 404-1-110/23-14 | 10 | Reagensi za aparat Atellica CH 930 Analyzer | 18 | Atellica CH Triglycerides (concentrated) (Trig) | RGN230726 | PAK | 4 x 500 tests | Siemens Healthcare Diagnostics Inc, Tarrytown, SAD | Atellica CH Triglycerides (concentrated) (Trig) | 28733.6 | 20% | Teamedical | 62-18/23 | 16.06.2023. | 16.06.2025.
Reagensi, izuzev za transfuziju, za aparate koji do sada nisu bili obuhvaćeni centralizovanom javnom nabavkom, za potrebe zdravstvenih ustanova sekundarnog i tercijarnog nivoa zdravstvene zaštite | 404-1-110/23-14 | 10 | Reagensi za aparat Atellica CH 930 Analyzer | 19 | Atellica CH Uric Acid (UA) | RGN230727 | PAK | 4 x 1200 tests | Siemens Healthcare Diagnostics Inc, Tarrytown, SAD | Atellica CH Uric Acid (UA) | 59709.83 | 20% | Teamedical | 62-18/23 | 16.06.2023. | 16.06.2025.
Reagensi, izuzev za transfuziju, za aparate koji do sada nisu bili obuhvaćeni centralizovanom javnom nabavkom, za potrebe zdravstvenih ustanova sekundarnog i tercijarnog nivoa zdravstvene zaštite | 404-1-110/23-14 | 10 | Reagensi za aparat Atellica CH 930 Analyzer | 20 | Atellica CH Urea Nitrogen (UN_c) | RGN230728 | PAK | 4 x 1560 tests | Siemens Healthcare Diagnostics Inc, Tarrytown, SAD | Atellica CH Urea Nitrogen (UN_c) | 90195.48 | 20% | Teamedical | 62-18/23 | 16.06.2023. | 16.06.2025.
Reagensi, izuzev za transfuziju, za aparate koji do sada nisu bili obuhvaćeni centralizovanom javnom nabavkom, za potrebe zdravstvenih ustanova sekundarnog i tercijarnog nivoa zdravstvene zaštite | 404-1-110/23-14 | 10 | Reagensi za aparat Atellica CH 930 Analyzer | 21 | Atellica CH Alkaline Phosphatase, Concentrated (ALP_2c) | RGN230729 | PAK | 4 x 1200 tests | Siemens Healthcare Diagnostics Inc, Tarrytown, SAD | Atellica CH Alkaline Phosphatase, Concentrated (ALP_2c) | 61438.51 | 20% | Teamedical | 62-18/23 | 16.06.2023. | 16.06.2025.
Reagensi, izuzev za transfuziju, za aparate koji do sada nisu bili obuhvaćeni centralizovanom javnom nabavkom, za potrebe zdravstvenih ustanova sekundarnog i tercijarnog nivoa zdravstvene zaštite | 404-1-110/23-14 | 10 | Reagensi za aparat Atellica CH 930 Analyzer | 22 | Atellica CH Alanine Aminotransferase (ALT) | RGN230730 | PAK | 3 x 850 tests | Siemens Healthcare Diagnostics Inc, Tarrytown, SAD | Atellica CH Alanine Aminotransferase (ALT) | 20885.52 | 20% | Teamedical | 62-18/23 | 16.06.2023. | 16.06.2025.
Reagensi, izuzev za transfuziju, za aparate koji do sada nisu bili obuhvaćeni centralizovanom javnom nabavkom, za potrebe zdravstvenih ustanova sekundarnog i tercijarnog nivoa zdravstvene zaštite | 404-1-110/23-14 | 10 | Reagensi za aparat Atellica CH 930 Analyzer | 23 | Atellica CH Alanine Aminotransferase P5P (ALTPLc) | RGN230731 | PAK | 2 x 1040 tests | Siemens Healthcare Diagnostics Inc, Tarrytown, SAD | Atellica CH Alanine Aminotransferase P5P (ALTPLc) | 20245.9 | 20% | Teamedical | 62-18/23 | 16.06.2023. | 16.06.2025.
Reagensi, izuzev za transfuziju, za aparate koji do sada nisu bili obuhvaćeni centralizovanom javnom nabavkom, za potrebe zdravstvenih ustanova sekundarnog i tercijarnog nivoa zdravstvene zaštite | 404-1-110/23-14 | 10 | Reagensi za aparat Atellica CH 930 Analyzer | 24 | Atellica CH Amylase (Amylas) | RGN230732 | PAK | 3 x 350 tests | Siemens Healthcare Diagnostics Inc, Tarrytown, SAD | Atellica CH Amylase (Amylas) | 50455.5 | 20% | Teamedical | 62-18/23 | 16.06.2023. | 16.06.2025.
Reagensi, izuzev za transfuziju, za aparate koji do sada nisu bili obuhvaćeni centralizovanom javnom nabavkom, za potrebe zdravstvenih ustanova sekundarnog i tercijarnog nivoa zdravstvene zaštite | 404-1-110/23-14 | 10 | Reagensi za aparat Atellica CH 930 Analyzer | 25 | Atellica CH Aspartate Aminotransferase (AST) | RGN230733 | PAK | 3 x 850 tests | Siemens Healthcare Diagnostics Inc, Tarrytown, SAD | Atellica CH Aspartate Aminotransferase (AST) | 20885.52 | 20% | Teamedical | 62-18/23 | 16.06.2023. | 16.06.2025.
Reagensi, izuzev za transfuziju, za aparate koji do sada nisu bili obuhvaćeni centralizovanom javnom nabavkom, za potrebe zdravstvenih ustanova sekundarnog i tercijarnog nivoa zdravstvene zaštite | 404-1-110/23-14 | 10 | Reagensi za aparat Atellica CH 930 Analyzer | 26 | Atellica CH Aspartate Aminotransferase P5P (ASTPLc) | RGN230734 | PAK | 2 x 1040 tests | Siemens Healthcare Diagnostics Inc, Tarrytown, SAD | Atellica CH Aspartate Aminotransferase P5P (ASTPLc) | 20245.9 | 20% | Teamedical | 62-18/23 | 16.06.2023. | 16.06.2025.
Reagensi, izuzev za transfuziju, za aparate koji do sada nisu bili obuhvaćeni centralizovanom javnom nabavkom, za potrebe zdravstvenih ustanova sekundarnog i tercijarnog nivoa zdravstvene zaštite | 404-1-110/23-14 | 10 | Reagensi za aparat Atellica CH 930 Analyzer | 27 | Atellica CH Cholinesterase (CHE) | RGN230735 | PAK | 2 x 135 tests | Siemens Healthcare Diagnostics Inc, Tarrytown, SAD | Atellica CH Cholinesterase (CHE) | 10615.31 | 20% | Teamedical | 62-18/23 | 16.06.2023. | 16.06.2025.
Reagensi, izuzev za transfuziju, za aparate koji do sada nisu bili obuhvaćeni centralizovanom javnom nabavkom, za potrebe zdravstvenih ustanova sekundarnog i tercijarnog nivoa zdravstvene zaštite | 404-1-110/23-14 | 10 | Reagensi za aparat Atellica CH 930 Analyzer | 28 | Atellica CH Creatine Kinase (CK_L) | RGN230736 | PAK | 3 x 332 tests | Siemens Healthcare Diagnostics Inc, Tarrytown, SAD | Atellica CH Creatine Kinase (CK_L) | 13105.33 | 20% | Teamedical | 62-18/23 | 16.06.2023. | 16.06.2025.
Reagensi, izuzev za transfuziju, za aparate koji do sada nisu bili obuhvaćeni centralizovanom javnom nabavkom, za potrebe zdravstvenih ustanova sekundarnog i tercijarnog nivoa zdravstvene zaštite | 404-1-110/23-14 | 10 | Reagensi za aparat Atellica CH 930 Analyzer | 29 | Atellica CH Gamma-Glutamyl Transferase (GGT) | RGN230737 | PAK | 4 x 448 tests | Siemens Healthcare Diagnostics Inc, Tarrytown, SAD | Atellica CH Gamma-Glutamyl Transferase (GGT) | 17613.56 | 20% | Teamedical | 62-18/23 | 16.06.2023. | 16.06.2025.
Reagensi, izuzev za transfuziju, za aparate koji do sada nisu bili obuhvaćeni centralizovanom javnom nabavkom, za potrebe zdravstvenih ustanova sekundarnog i tercijarnog nivoa zdravstvene zaštite | 404-1-110/23-14 | 10 | Reagensi za aparat Atellica CH 930 Analyzer | 30 | Atellica CH Lactate Dehydrogenase LP (LDLP) | RGN230738 | PAK | 4 x 448 tests | Siemens Healthcare Diagnostics Inc, Tarrytown, SAD | Atellica CH Lactate Dehydrogenase L-P (LDLP) | 19570.62 | 20% | Teamedical | 62-18/23 | 16.06.2023. | 16.06.2025.
Reagensi, izuzev za transfuziju, za aparate koji do sada nisu bili obuhvaćeni centralizovanom javnom nabavkom, za potrebe zdravstvenih ustanova sekundarnog i tercijarnog nivoa zdravstvene zaštite | 404-1-110/23-14 | 10 | Reagensi za aparat Atellica CH 930 Analyzer | 31 | Atellica CH Lipase (Lip) | RGN230739 | PAK | 4 x 320 tests | Siemens Healthcare Diagnostics Inc, Tarrytown, SAD | Atellica CH Lipase (Lip) | 89465.69 | 20% | Teamedical | 62-18/23 | 16.06.2023. | 16.06.2025.
Reagensi, izuzev za transfuziju, za aparate koji do sada nisu bili obuhvaćeni centralizovanom javnom nabavkom, za potrebe zdravstvenih ustanova sekundarnog i tercijarnog nivoa zdravstvene zaštite | 404-1-110/23-14 | 10 | Reagensi za aparat Atellica CH 930 Analyzer | 32 | Atellica CH Pancreatic Amylase (PAmy) | RGN230740 | PAK | 4 x 430 tests | Siemens Healthcare Diagnostics Inc, Tarrytown, SAD | Atellica CH Pancreatic Amylase (PAmy) | 140882.25 | 20% | Teamedical | 62-18/23 | 16.06.2023. | 16.06.2025.
Reagensi, izuzev za transfuziju, za aparate koji do sada nisu bili obuhvaćeni centralizovanom javnom nabavkom, za potrebe zdravstvenih ustanova sekundarnog i tercijarnog nivoa zdravstvene zaštite | 404-1-110/23-14 | 10 | Reagensi za aparat Atellica CH 930 Analyzer | 33 | Atellica CH Microalbumin_2 (μALB_2) | RGN230741 | PAK | 4 x 210 tests | Siemens Healthcare Diagnostics Inc, Tarrytown, SAD | Atellica CH Microalbumin_2 (μALB_2) | 58711.86 | 20% | Teamedical | 62-18/23 | 16.06.2023. | 16.06.2025.
Reagensi, izuzev za transfuziju, za aparate koji do sada nisu bili obuhvaćeni centralizovanom javnom nabavkom, za potrebe zdravstvenih ustanova sekundarnog i tercijarnog nivoa zdravstvene zaštite | 404-1-110/23-14 | 10 | Reagensi za aparat Atellica CH 930 Analyzer | 34 | Atellica CH Hemoglobin A1c_3 (A1c_3) | RGN230742 | PAK | 2 x 300 tests | Siemens Healthcare Diagnostics Inc, Tarrytown, SAD | Atellica CH A1c_E Assay | 216237.88 | 20% | Teamedical | 62-18/23 | 16.06.2023. | 16.06.2025.
Reagensi, izuzev za transfuziju, za aparate koji do sada nisu bili obuhvaćeni centralizovanom javnom nabavkom, za potrebe zdravstvenih ustanova sekundarnog i tercijarnog nivoa zdravstvene zaštite | 404-1-110/23-14 | 10 | Reagensi za aparat Atellica CH 930 Analyzer | 35 | Atellica CH Alpha-1-acid Glycoprotein (AAG) | RGN230743 | PAK | 2 x 200 tests | Siemens Healthcare Diagnostics Inc, Tarrytown, SAD | Atellica CH Alpha-1-acid Glycoprotein (AAG) | 130819.65 | 20% | Teamedical | 62-18/23 | 16.06.2023. | 16.06.2025.
Reagensi, izuzev za transfuziju, za aparate koji do sada nisu bili obuhvaćeni centralizovanom javnom nabavkom, za potrebe zdravstvenih ustanova sekundarnog i tercijarnog nivoa zdravstvene zaštite | 404-1-110/23-14 | 10 | Reagensi za aparat Atellica CH 930 Analyzer | 36 | Atellica CH Alpha-1-antitrypsin (AAT) | RGN230744 | PAK | 2 x 180 tests | Siemens Healthcare Diagnostics Inc, Tarrytown, SAD | Atellica CH Alpha-1-antitrypsin (AAT) | 75688.51 | 20% | Teamedical | 62-18/23 | 16.06.2023. | 16.06.2025.
Reagensi, izuzev za transfuziju, za aparate koji do sada nisu bili obuhvaćeni centralizovanom javnom nabavkom, za potrebe zdravstvenih ustanova sekundarnog i tercijarnog nivoa zdravstvene zaštite | 404-1-110/23-14 | 10 | Reagensi za aparat Atellica CH 930 Analyzer | 37 | Atellica CH Apolipoprotein A-1 (APO A1) | RGN230745 | PAK | 2 x 150 tests | Siemens Healthcare Diagnostics Inc, Tarrytown, SAD | Atellica CH Apolipoprotein A-1 (APO A1) | 63888.46 | 20% | Teamedical | 62-18/23 | 16.06.2023. | 16.06.2025.
Reagensi, izuzev za transfuziju, za aparate koji do sada nisu bili obuhvaćeni centralizovanom javnom nabavkom, za potrebe zdravstvenih ustanova sekundarnog i tercijarnog nivoa zdravstvene zaštite | 404-1-110/23-14 | 10 | Reagensi za aparat Atellica CH 930 Analyzer | 38 | Atellica CH Apolipoprotein B (APO B) | RGN230746 | PAK | 2 x 150 tests | Siemens Healthcare Diagnostics Inc, Tarrytown, SAD | Atellica CH Apolipoprotein B (APO B) | 61922.66 | 20% | Teamedical | 62-18/23 | 16.06.2023. | 16.06.2025.
Reagensi, izuzev za transfuziju, za aparate koji do sada nisu bili obuhvaćeni centralizovanom javnom nabavkom, za potrebe zdravstvenih ustanova sekundarnog i tercijarnog nivoa zdravstvene zaštite | 404-1-110/23-14 | 10 | Reagensi za aparat Atellica CH 930 Analyzer | 39 | Atellica CH Anti-Streptolysin-O_2 (ASO_2) | RGN230747 | PAK | 3 x 400 tests | Siemens Healthcare Diagnostics Inc, Tarrytown, SAD | Atellica CH Anti-Streptolysin-O_2 (ASO_2) | 262106.52 | 20% | Teamedical | 62-18/23 | 16.06.2023. | 16.06.2025.
Reagensi, izuzev za transfuziju, za aparate koji do sada nisu bili obuhvaćeni centralizovanom javnom nabavkom, za potrebe zdravstvenih ustanova sekundarnog i tercijarnog nivoa zdravstvene zaštite | 404-1-110/23-14 | 10 | Reagensi za aparat Atellica CH 930 Analyzer | 40 | Atellica CH β2-Microglobulin (B2M) | RGN230748 | PAK | 2 x 200 tests | Siemens Healthcare Diagnostics Inc, Tarrytown, SAD | Atellica CH β2-Microglobulin (B2M) | 78631.95 | 20% | Teamedical | 62-18/23 | 16.06.2023. | 16.06.2025.
Reagensi, izuzev za transfuziju, za aparate koji do sada nisu bili obuhvaćeni centralizovanom javnom nabavkom, za potrebe zdravstvenih ustanova sekundarnog i tercijarnog nivoa zdravstvene zaštite | 404-1-110/23-14 | 10 | Reagensi za aparat Atellica CH 930 Analyzer | 41 | Atellica CH Complement C3 (C3) | RGN230749 | PAK | 2 x 200 tests | Siemens Healthcare Diagnostics Inc, Tarrytown, SAD | Atellica CH Complement C3 (C3) | 91737.28 | 20% | Teamedical | 62-18/23 | 16.06.2023. | 16.06.2025.
Reagensi, izuzev za transfuziju, za aparate koji do sada nisu bili obuhvaćeni centralizovanom javnom nabavkom, za potrebe zdravstvenih ustanova sekundarnog i tercijarnog nivoa zdravstvene zaštite | 404-1-110/23-14 | 10 | Reagensi za aparat Atellica CH 930 Analyzer | 42 | Atellica CH Complement C4 (C4) | RGN230750 | PAK | 2 x 200 tests | Siemens Healthcare Diagnostics Inc, Tarrytown, SAD | Atellica CH Complement C4 (C4) | 91737.28 | 20% | Teamedical | 62-18/23 | 16.06.2023. | 16.06.2025.
Reagensi, izuzev za transfuziju, za aparate koji do sada nisu bili obuhvaćeni centralizovanom javnom nabavkom, za potrebe zdravstvenih ustanova sekundarnog i tercijarnog nivoa zdravstvene zaštite | 404-1-110/23-14 | 10 | Reagensi za aparat Atellica CH 930 Analyzer | 43 | Atellica CH C-Reactive Protein_2 (CRP_2) | RGN230751 | PAK | 2 x 500 tests | Siemens Healthcare Diagnostics Inc, Tarrytown, SAD | Atellica CH C-Reactive Protein_2 (CRP_2) | 67191.08 | 20% | Teamedical | 62-18/23 | 16.06.2023. | 16.06.2025.
Reagensi, izuzev za transfuziju, za aparate koji do sada nisu bili obuhvaćeni centralizovanom javnom nabavkom, za potrebe zdravstvenih ustanova sekundarnog i tercijarnog nivoa zdravstvene zaštite | 404-1-110/23-14 | 10 | Reagensi za aparat Atellica CH 930 Analyzer | 44 | Atellica CH High Sensitivity CReactive Protein (hsCRP) | RGN230752 | PAK | 2 x 370 tests | Siemens Healthcare Diagnostics Inc, Tarrytown, SAD | Atellica CH High Sensitivity C-Reactive Protein (hsCRP) | 86434.41 | 20% | Teamedical | 62-18/23 | 16.06.2023. | 16.06.2025.
Reagensi, izuzev za transfuziju, za aparate koji do sada nisu bili obuhvaćeni centralizovanom javnom nabavkom, za potrebe zdravstvenih ustanova sekundarnog i tercijarnog nivoa zdravstvene zaštite | 404-1-110/23-14 | 10 | Reagensi za aparat Atellica CH 930 Analyzer | 45 | Atellica CH Wide Range C-Reactive Protein (wrCRP) | RGN230753 | PAK | 4 x 500 test | Siemens Healthcare Diagnostics Inc, Tarrytown, SAD | Atellica CH Wide Range C-Reactive Protein (wrCRP) | 109211.05 | 20% | Teamedical | 62-18/23 | 16.06.2023. | 16.06.2025.
Reagensi, izuzev za transfuziju, za aparate koji do sada nisu bili obuhvaćeni centralizovanom javnom nabavkom, za potrebe zdravstvenih ustanova sekundarnog i tercijarnog nivoa zdravstvene zaštite | 404-1-110/23-14 | 10 | Reagensi za aparat Atellica CH 930 Analyzer | 46 | Atellica CH Haptoglobin (Hapt) | RGN230754 | PAK | 2 x 150 tests | Siemens Healthcare Diagnostics Inc, Tarrytown, SAD | Atellica CH Haptoglobin (Hapt) | 65701.83 | 20% | Teamedical | 62-18/23 | 16.06.2023. | 16.06.2025.
Reagensi, izuzev za transfuziju, za aparate koji do sada nisu bili obuhvaćeni centralizovanom javnom nabavkom, za potrebe zdravstvenih ustanova sekundarnog i tercijarnog nivoa zdravstvene zaštite | 404-1-110/23-14 | 10 | Reagensi za aparat Atellica CH 930 Analyzer | 47 | Atellica CH Immunoglobulin A_2 (IgA_2) | RGN230755 | PAK | 4 x 150 tests | Siemens Healthcare Diagnostics Inc, Tarrytown, SAD | Atellica CH Immunoglobulin A_2 (IgA_2) | 82563.55 | 20% | Teamedical | 62-18/23 | 16.06.2023. | 16.06.2025.
Reagensi, izuzev za transfuziju, za aparate koji do sada nisu bili obuhvaćeni centralizovanom javnom nabavkom, za potrebe zdravstvenih ustanova sekundarnog i tercijarnog nivoa zdravstvene zaštite | 404-1-110/23-14 | 10 | Reagensi za aparat Atellica CH 930 Analyzer | 48 | Atellica CH Immunoglobulin G_2 (IgG_2) | RGN230756 | PAK | 4 x 180 tests | Siemens Healthcare Diagnostics Inc, Tarrytown, SAD | Atellica CH Immunoglobulin G_2 (IgG_2) | 99076.26 | 20% | Teamedical | 62-18/23 | 16.06.2023. | 16.06.2025.
Reagensi, izuzev za transfuziju, za aparate koji do sada nisu bili obuhvaćeni centralizovanom javnom nabavkom, za potrebe zdravstvenih ustanova sekundarnog i tercijarnog nivoa zdravstvene zaštite | 404-1-110/23-14 | 10 | Reagensi za aparat Atellica CH 930 Analyzer | 49 | Atellica CH Immunoglobulin M_2 (IgM_2) | RGN230757 | PAK | 4 x 180 tests | Siemens Healthcare Diagnostics Inc, Tarrytown, SAD | Atellica CH Immunoglobulin M_2 (IgM_2) | 99076.26 | 20% | Teamedical | 62-18/23 | 16.06.2023. | 16.06.2025.
Reagensi, izuzev za transfuziju, za aparate koji do sada nisu bili obuhvaćeni centralizovanom javnom nabavkom, za potrebe zdravstvenih ustanova sekundarnog i tercijarnog nivoa zdravstvene zaštite | 404-1-110/23-14 | 10 | Reagensi za aparat Atellica CH 930 Analyzer | 50 | Atellica CH Lipoprotein(a) (Lp(a)) | RGN230758 | PAK | 2 x 200 tests | Siemens Healthcare Diagnostics Inc, Tarrytown, SAD | Atellica CH Lipoprotein(a) (Lp(a)) | 147950.8 | 20% | Teamedical | 62-18/23 | 16.06.2023. | 16.06.2025.
Reagensi, izuzev za transfuziju, za aparate koji do sada nisu bili obuhvaćeni centralizovanom javnom nabavkom, za potrebe zdravstvenih ustanova sekundarnog i tercijarnog nivoa zdravstvene zaštite | 404-1-110/23-14 | 10 | Reagensi za aparat Atellica CH 930 Analyzer | 51 | Atellica CH Rheumatoid Factor (RF) | RGN230759 | PAK | 2 x 180 tests | Siemens Healthcare Diagnostics Inc, Tarrytown, SAD | Atellica CH Rheumatoid Factor (RF) | 47179.17 | 20% | Teamedical | 62-18/23 | 16.06.2023. | 16.06.2025.
Reagensi, izuzev za transfuziju, za aparate koji do sada nisu bili obuhvaćeni centralizovanom javnom nabavkom, za potrebe zdravstvenih ustanova sekundarnog i tercijarnog nivoa zdravstvene zaštite | 404-1-110/23-14 | 10 | Reagensi za aparat Atellica CH 930 Analyzer | 52 | Atellica CH Transferrin (Trf) | RGN230760 | PAK | 4 x 220 tests | Siemens Healthcare Diagnostics Inc, Tarrytown, SAD | Atellica CH Transferrin (Trf) | 100911.01 | 20% | Teamedical | 62-18/23 | 16.06.2023. | 16.06.2025.
Reagensi, izuzev za transfuziju, za aparate koji do sada nisu bili obuhvaćeni centralizovanom javnom nabavkom, za potrebe zdravstvenih ustanova sekundarnog i tercijarnog nivoa zdravstvene zaštite | 404-1-110/23-14 | 10 | Reagensi za aparat Atellica CH 930 Analyzer | 53 | Atellica CH Total Protein_2 (Urine) (UPro) | RGN230761 | PAK | 4 x 370 tests | Siemens Healthcare Diagnostics Inc, Tarrytown, SAD | Atellica CH Total Protein_2 (Urine) (UPro) | 56065.56 | 20% | Teamedical | 62-18/23 | 16.06.2023. | 16.06.2025.
Reagensi, izuzev za transfuziju, za aparate koji do sada nisu bili obuhvaćeni centralizovanom javnom nabavkom, za potrebe zdravstvenih ustanova sekundarnog i tercijarnog nivoa zdravstvene zaštite | 404-1-110/23-14 | 10 | Reagensi za aparat Atellica CH 930 Analyzer | 54 | Atellica CH Carbamazepine (Carb) | RGN230762 | PAK | 4 x 100 tests | Siemens Healthcare Diagnostics Inc, Tarrytown, SAD | Atellica CH Carbamazepine (Carb) | 124590.14 | 20% | Teamedical | 62-18/23 | 16.06.2023. | 16.06.2025.
Reagensi, izuzev za transfuziju, za aparate koji do sada nisu bili obuhvaćeni centralizovanom javnom nabavkom, za potrebe zdravstvenih ustanova sekundarnog i tercijarnog nivoa zdravstvene zaštite | 404-1-110/23-14 | 10 | Reagensi za aparat Atellica CH 930 Analyzer | 55 | Atellica CH Digoxin (Dgn) | RGN230763 | PAK | 4 x 400 tests | Siemens Healthcare Diagnostics Inc, Tarrytown, SAD | Atellica CH Digoxin (Dgn) | 314527.82 | 20% | Teamedical | 62-18/23 | 16.06.2023. | 16.06.2025.
Reagensi, izuzev za transfuziju, za aparate koji do sada nisu bili obuhvaćeni centralizovanom javnom nabavkom, za potrebe zdravstvenih ustanova sekundarnog i tercijarnog nivoa zdravstvene zaštite | 404-1-110/23-14 | 10 | Reagensi za aparat Atellica CH 930 Analyzer | 56 | Atellica CH Gentamicin (Gent) | RGN230764 | PAK | 4 x 100 tests | Siemens Healthcare Diagnostics Inc, Tarrytown, SAD | Atellica CH Gentamicin (Gent) | 104842.61 | 20% | Teamedical | 62-18/23 | 16.06.2023. | 16.06.2025.
Reagensi, izuzev za transfuziju, za aparate koji do sada nisu bili obuhvaćeni centralizovanom javnom nabavkom, za potrebe zdravstvenih ustanova sekundarnog i tercijarnog nivoa zdravstvene zaštite | 404-1-110/23-14 | 10 | Reagensi za aparat Atellica CH 930 Analyzer | 57 | Atellica CH Lithium (Li) | RGN230765 | PAK | 2 x 200 tests | Siemens Healthcare Diagnostics Inc, Tarrytown, SAD | Atellica CH Lithium (Li) | 69895.07 | 20% | Teamedical | 62-18/23 | 16.06.2023. | 16.06.2025.
Reagensi, izuzev za transfuziju, za aparate koji do sada nisu bili obuhvaćeni centralizovanom javnom nabavkom, za potrebe zdravstvenih ustanova sekundarnog i tercijarnog nivoa zdravstvene zaštite | 404-1-110/23-14 | 10 | Reagensi za aparat Atellica CH 930 Analyzer | 58 | Atellica CH Phenobarbital (Phnb) | RGN230766 | PAK | 4 x 100 tests | Siemens Healthcare Diagnostics Inc, Tarrytown, SAD | Atellica CH Phenobarbital (Phnb) | 155737.68 | 20% | Teamedical | 62-18/23 | 16.06.2023. | 16.06.2025.
Reagensi, izuzev za transfuziju, za aparate koji do sada nisu bili obuhvaćeni centralizovanom javnom nabavkom, za potrebe zdravstvenih ustanova sekundarnog i tercijarnog nivoa zdravstvene zaštite | 404-1-110/23-14 | 10 | Reagensi za aparat Atellica CH 930 Analyzer | 59 | Atellica CH Phenytoin (Phny) | RGN230767 | PAK | 4 x 100 tests | Siemens Healthcare Diagnostics Inc, Tarrytown, SAD | Atellica CH Phenytoin (Phny) | 131053.26 | 20% | Teamedical | 62-18/23 | 16.06.2023. | 16.06.2025.
Reagensi, izuzev za transfuziju, za aparate koji do sada nisu bili obuhvaćeni centralizovanom javnom nabavkom, za potrebe zdravstvenih ustanova sekundarnog i tercijarnog nivoa zdravstvene zaštite | 404-1-110/23-14 | 10 | Reagensi za aparat Atellica CH 930 Analyzer | 60 | Atellica CH Theophylline (Theo) | RGN230768 | PAK | 4 x 100 tests | Siemens Healthcare Diagnostics Inc, Tarrytown, SAD | Atellica CH Theophylline (Theo) | 104842.61 | 20% | Teamedical | 62-18/23 | 16.06.2023. | 16.06.2025.
Reagensi, izuzev za transfuziju, za aparate koji do sada nisu bili obuhvaćeni centralizovanom javnom nabavkom, za potrebe zdravstvenih ustanova sekundarnog i tercijarnog nivoa zdravstvene zaštite | 404-1-110/23-14 | 10 | Reagensi za aparat Atellica CH 930 Analyzer | 61 | Atellica CH Tobramycin (Tob) | RGN230769 | PAK | 4 x 100 tests | Siemens Healthcare Diagnostics Inc, Tarrytown, SAD | Atellica CH Tobramycin (Tob) | 117947.93 | 20% | Teamedical | 62-18/23 | 16.06.2023. | 16.06.2025.
Reagensi, izuzev za transfuziju, za aparate koji do sada nisu bili obuhvaćeni centralizovanom javnom nabavkom, za potrebe zdravstvenih ustanova sekundarnog i tercijarnog nivoa zdravstvene zaštite | 404-1-110/23-14 | 10 | Reagensi za aparat Atellica CH 930 Analyzer | 62 | Atellica CH Vancomycin (Vanc) | RGN230770 | PAK | 4 x 100 tests | Siemens Healthcare Diagnostics Inc, Tarrytown, SAD | Atellica CH Vancomycin (Vanc) | 104842.61 | 20% | Teamedical | 62-18/23 | 16.06.2023. | 16.06.2025.
Reagensi, izuzev za transfuziju, za aparate koji do sada nisu bili obuhvaćeni centralizovanom javnom nabavkom, za potrebe zdravstvenih ustanova sekundarnog i tercijarnog nivoa zdravstvene zaštite | 404-1-110/23-14 | 10 | Reagensi za aparat Atellica CH 930 Analyzer | 63 | Atellica CH Valproic Acid (VPA) | RGN230771 | PAK | 4 x 100 tests | Siemens Healthcare Diagnostics Inc, Tarrytown, SAD | Atellica CH Valproic Acid (VPA) | 124590.14 | 20% | Teamedical | 62-18/23 | 16.06.2023. | 16.06.2025.
Reagensi, izuzev za transfuziju, za aparate koji do sada nisu bili obuhvaćeni centralizovanom javnom nabavkom, za potrebe zdravstvenih ustanova sekundarnog i tercijarnog nivoa zdravstvene zaštite | 404-1-110/23-14 | 10 | Reagensi za aparat Atellica CH 930 Analyzer | 64 | Atellica CH Acetaminophen (Acet) | RGN230772 | PAK | 4 x 300 tests | Siemens Healthcare Diagnostics Inc, Tarrytown, SAD | Atellica CH Acetaminophen (Acet) | 275211.84 | 20% | Teamedical | 62-18/23 | 16.06.2023. | 16.06.2025.
Reagensi, izuzev za transfuziju, za aparate koji do sada nisu bili obuhvaćeni centralizovanom javnom nabavkom, za potrebe zdravstvenih ustanova sekundarnog i tercijarnog nivoa zdravstvene zaštite | 404-1-110/23-14 | 10 | Reagensi za aparat Atellica CH 930 Analyzer | 65 | Atellica CH Amphetamines (Amp) | RGN230773 | PAK | 4 x 380 tests | Siemens Healthcare Diagnostics Inc, Tarrytown, SAD | Atellica CH Amphetamines (Amp) | 249001.19 | 20% | Teamedical | 62-18/23 | 16.06.2023. | 16.06.2025.
Reagensi, izuzev za transfuziju, za aparate koji do sada nisu bili obuhvaćeni centralizovanom javnom nabavkom, za potrebe zdravstvenih ustanova sekundarnog i tercijarnog nivoa zdravstvene zaštite | 404-1-110/23-14 | 10 | Reagensi za aparat Atellica CH 930 Analyzer | 66 | Atellica CH Barbiturates (Brb) | RGN230774 | PAK | 4 x 380 tests | Siemens Healthcare Diagnostics Inc, Tarrytown, SAD | Atellica CH Barbiturates (Brb) | 348601.67 | 20% | Teamedical | 62-18/23 | 16.06.2023. | 16.06.2025.
Reagensi, izuzev za transfuziju, za aparate koji do sada nisu bili obuhvaćeni centralizovanom javnom nabavkom, za potrebe zdravstvenih ustanova sekundarnog i tercijarnog nivoa zdravstvene zaštite | 404-1-110/23-14 | 10 | Reagensi za aparat Atellica CH 930 Analyzer | 67 | Atellica CH Benzodiazepines (Bnz) | RGN230775 | PAK | 4 x 380 tests | Siemens Healthcare Diagnostics Inc, Tarrytown, SAD | Atellica CH Benzodiazepines (Bnz) | 348601.67 | 20% | Teamedical | 62-18/23 | 16.06.2023. | 16.06.2025.
Reagensi, izuzev za transfuziju, za aparate koji do sada nisu bili obuhvaćeni centralizovanom javnom nabavkom, za potrebe zdravstvenih ustanova sekundarnog i tercijarnog nivoa zdravstvene zaštite | 404-1-110/23-14 | 10 | Reagensi za aparat Atellica CH 930 Analyzer | 68 | Atellica CH Cocaine Metabolite (Coc) | RGN230776 | PAK | 4 x 380 tests | Siemens Healthcare Diagnostics Inc, Tarrytown, SAD | Atellica CH Cocaine Metabolite (Coc) | 348601.67 | 20% | Teamedical | 62-18/23 | 16.06.2023. | 16.06.2025.
Reagensi, izuzev za transfuziju, za aparate koji do sada nisu bili obuhvaćeni centralizovanom javnom nabavkom, za potrebe zdravstvenih ustanova sekundarnog i tercijarnog nivoa zdravstvene zaštite | 404-1-110/23-14 | 10 | Reagensi za aparat Atellica CH 930 Analyzer | 69 | Atellica CH Ethyl Alcohol (ETOH) | RGN230777 | PAK | 4 x 300 tests | Siemens Healthcare Diagnostics Inc, Tarrytown, SAD | Atellica CH Ethyl Alcohol (ETOH) | 98289.94 | 20% | Teamedical | 62-18/23 | 16.06.2023. | 16.06.2025.
Reagensi, izuzev za transfuziju, za aparate koji do sada nisu bili obuhvaćeni centralizovanom javnom nabavkom, za potrebe zdravstvenih ustanova sekundarnog i tercijarnog nivoa zdravstvene zaštite | 404-1-110/23-14 | 10 | Reagensi za aparat Atellica CH 930 Analyzer | 70 | Atellica CH Methadone (Mdn) | RGN230778 | PAK | 4 x 380 tests | Siemens Healthcare Diagnostics Inc, Tarrytown, SAD | Atellica CH Methadone (Mdn) | 348601.67 | 20% | Teamedical | 62-18/23 | 16.06.2023. | 16.06.2025.
Reagensi, izuzev za transfuziju, za aparate koji do sada nisu bili obuhvaćeni centralizovanom javnom nabavkom, za potrebe zdravstvenih ustanova sekundarnog i tercijarnog nivoa zdravstvene zaštite | 404-1-110/23-14 | 10 | Reagensi za aparat Atellica CH 930 Analyzer | 71 | Atellica CH Methadone Metabolite (EDDP) (MetMtb) | RGN230779 | PAK | 4 x 500 tests | Siemens Healthcare Diagnostics Inc, Tarrytown, SAD | Atellica CH Methadone Metabolite (EDDP) (MetMtb) | 458686.4 | 20% | Teamedical | 62-18/23 | 16.06.2023. | 16.06.2025.
Reagensi, izuzev za transfuziju, za aparate koji do sada nisu bili obuhvaćeni centralizovanom javnom nabavkom, za potrebe zdravstvenih ustanova sekundarnog i tercijarnog nivoa zdravstvene zaštite | 404-1-110/23-14 | 10 | Reagensi za aparat Atellica CH 930 Analyzer | 72 | Atellica CH Opiates (Op) | RGN230780 | PAK | 4 x 380 tests | Siemens Healthcare Diagnostics Inc, Tarrytown, SAD | Atellica CH Opiates (Op) | 348601.67 | 20% | Teamedical | 62-18/23 | 16.06.2023. | 16.06.2025.
Reagensi, izuzev za transfuziju, za aparate koji do sada nisu bili obuhvaćeni centralizovanom javnom nabavkom, za potrebe zdravstvenih ustanova sekundarnog i tercijarnog nivoa zdravstvene zaštite | 404-1-110/23-14 | 10 | Reagensi za aparat Atellica CH 930 Analyzer | 73 | Atellica CH Phencyclidine (Pcp) | RGN230781 | PAK | 4 x 380 tests | Siemens Healthcare Diagnostics Inc, Tarrytown, SAD | Atellica CH Phencyclidine (Pcp) | 348601.67 | 20% | Teamedical | 62-18/23 | 16.06.2023. | 16.06.2025.
Reagensi, izuzev za transfuziju, za aparate koji do sada nisu bili obuhvaćeni centralizovanom javnom nabavkom, za potrebe zdravstvenih ustanova sekundarnog i tercijarnog nivoa zdravstvene zaštite | 404-1-110/23-14 | 10 | Reagensi za aparat Atellica CH 930 Analyzer | 74 | Atellica CH Salicylate (Sal) | RGN230782 | PAK | 4 x 300 tests | Siemens Healthcare Diagnostics Inc, Tarrytown, SAD | Atellica CH Salicylate (Sal) | 275211 | 20% | Teamedical | 62-18/23 | 16.06.2023. | 16.06.2025.
Reagensi, izuzev za transfuziju, za aparate koji do sada nisu bili obuhvaćeni centralizovanom javnom nabavkom, za potrebe zdravstvenih ustanova sekundarnog i tercijarnog nivoa zdravstvene zaštite | 404-1-110/23-14 | 10 | Reagensi za aparat Atellica CH 930 Analyzer | 75 | Atellica CH Cannabinoids THC (Thc) | RGN230783 | PAK | 4 x 380 tests | Siemens Healthcare Diagnostics Inc, Tarrytown, SAD | Atellica CH Cannabinoids THC (Thc) | 348601.67 | 20% | Teamedical | 62-18/23 | 16.06.2023. | 16.06.2025.
Reagensi, izuzev za transfuziju, za aparate koji do sada nisu bili obuhvaćeni centralizovanom javnom nabavkom, za potrebe zdravstvenih ustanova sekundarnog i tercijarnog nivoa zdravstvene zaštite | 404-1-110/23-14 | 10 | Reagensi za aparat Atellica CH 930 Analyzer | 76 | Atellica CH Ecstasy (Xtc) | RGN230784 | PAK | 4 x 100 tests | Siemens Healthcare Diagnostics Inc, Tarrytown, SAD | Atellica CH Ecstasy (Xtc) | 91737.28 | 20% | Teamedical | 62-18/23 | 16.06.2023. | 16.06.2025.
Reagensi, izuzev za transfuziju, za aparate koji do sada nisu bili obuhvaćeni centralizovanom javnom nabavkom, za potrebe zdravstvenih ustanova sekundarnog i tercijarnog nivoa zdravstvene zaštite | 404-1-110/23-14 | 10 | Reagensi za aparat Atellica CH 930 Analyzer | 77 | Atellica CH Propoxyphene (Ppx) | RGN230785 | PAK | 4 x 380 tests | Siemens Healthcare Diagnostics Inc, Tarrytown, SAD | Atellica CH Propoxyphene (Ppx) | 298801.43 | 20% | Teamedical | 62-18/23 | 16.06.2023. | 16.06.2025.
Reagensi, izuzev za transfuziju, za aparate koji do sada nisu bili obuhvaćeni centralizovanom javnom nabavkom, za potrebe zdravstvenih ustanova sekundarnog i tercijarnog nivoa zdravstvene zaštite | 404-1-110/23-14 | 10 | Reagensi za aparat Atellica CH 930 Analyzer | 78 | A-LYTE Integrated Multisensor (IMT Na K Cl) | RGN230786 | PAK | 4 Sensors | Siemens Healthcare Diagnostics Inc, Tarrytown, SAD | A-LYTE Integrated Multisensor (IMT Na K Cl) | 196579.89 | 20% | Teamedical | 62-18/23 | 16.06.2023. | 16.06.2025.
Reagensi, izuzev za transfuziju, za aparate koji do sada nisu bili obuhvaćeni centralizovanom javnom nabavkom, za potrebe zdravstvenih ustanova sekundarnog i tercijarnog nivoa zdravstvene zaštite | 404-1-110/23-14 | 10 | Reagensi za aparat Atellica CH 930 Analyzer | 79 | A-LYTE IMT Standard A | RGN230787 | PAK | 2 x 1.5 L | Siemens Healthcare Diagnostics Inc, Tarrytown, SAD | A-LYTE IMT Standard A | 24017.69 | 20% | Teamedical | 62-18/23 | 16.06.2023. | 16.06.2025.
Reagensi, izuzev za transfuziju, za aparate koji do sada nisu bili obuhvaćeni centralizovanom javnom nabavkom, za potrebe zdravstvenih ustanova sekundarnog i tercijarnog nivoa zdravstvene zaštite | 404-1-110/23-14 | 10 | Reagensi za aparat Atellica CH 930 Analyzer | 80 | A-LYTE IMT Diluent | RGN230788 | PAK | 2 x 1.5 L | Siemens Healthcare Diagnostics Inc, Tarrytown, SAD | Atellica CH A-LYTE IMT Diluent (IMT Diluent) | 24965.65 | 20% | Teamedical | 62-18/23 | 16.06.2023. | 16.06.2025.
Reagensi, izuzev za transfuziju, za aparate koji do sada nisu bili obuhvaćeni centralizovanom javnom nabavkom, za potrebe zdravstvenih ustanova sekundarnog i tercijarnog nivoa zdravstvene zaštite | 404-1-110/23-14 | 10 | Reagensi za aparat Atellica CH 930 Analyzer | 81 | A-LYTE IMT Standard B + Salt Bridge | RGN230789 | PAK | 2 x 125 mL+2 x 250 mL | Siemens Healthcare Diagnostics Inc, Tarrytown, SAD | A-LYTE IMT Standard B + Salt Bridge | 38398.6 | 20% | Teamedical | 62-18/23 | 16.06.2023. | 16.06.2025.
Reagensi, izuzev za transfuziju, za aparate koji do sada nisu bili obuhvaćeni centralizovanom javnom nabavkom, za potrebe zdravstvenih ustanova sekundarnog i tercijarnog nivoa zdravstvene zaštite | 404-1-110/23-14 | 10 | Reagensi za aparat Atellica CH 930 Analyzer | 82 | A-LYTE IMT Dilution Check | RGN230790 | PAK | 6 x 2 mL | Siemens Healthcare Diagnostics Inc, Tarrytown, SAD | Atellica CH A-LYTE IMT Dilution Check | 17779.56 | 20% | Teamedical | 62-18/23 | 16.06.2023. | 16.06.2025.
Reagensi, izuzev za transfuziju, za aparate koji do sada nisu bili obuhvaćeni centralizovanom javnom nabavkom, za potrebe zdravstvenih ustanova sekundarnog i tercijarnog nivoa zdravstvene zaštite | 404-1-110/23-14 | 10 | Reagensi za aparat Atellica CH 930 Analyzer | 83 | Atellica CH Microalbumin_2 Calibrator (μALB_2 CAL) | RGN230791 | PAK | 5 x 2 mL | Siemens Healthcare Diagnostics Inc, Tarrytown, SAD | Atellica CH Microalbumin_2 Calibrator (μALB_2 CAL) | 9087.29 | 20% | Teamedical | 62-18/23 | 16.06.2023. | 16.06.2025.
Reagensi, izuzev za transfuziju, za aparate koji do sada nisu bili obuhvaćeni centralizovanom javnom nabavkom, za potrebe zdravstvenih ustanova sekundarnog i tercijarnog nivoa zdravstvene zaštite | 404-1-110/23-14 | 10 | Reagensi za aparat Atellica CH 930 Analyzer | 84 | Atellica CH A1c_3 Calibrator (A1c_3 CAL) | RGN230792 | PAK | 1 x 5.0 mL; 2 x 2 x 1.0 mL | Siemens Healthcare Diagnostics Inc, Tarrytown, SAD | Atellica CH A1c_E Calibrator | 62730.83 | 20% | Teamedical | 62-18/23 | 16.06.2023. | 16.06.2025.
Reagensi, izuzev za transfuziju, za aparate koji do sada nisu bili obuhvaćeni centralizovanom javnom nabavkom, za potrebe zdravstvenih ustanova sekundarnog i tercijarnog nivoa zdravstvene zaštite | 404-1-110/23-14 | 10 | Reagensi za aparat Atellica CH 930 Analyzer | 85 | Atellica CH Albumin BCP Calibrator (AlbP CAL) | RGN230793 | PAK | 3 x 2 mL | Siemens Healthcare Diagnostics Inc, Tarrytown, SAD | Atellica CH Albumin BCP Calibrator (AlbP CAL) | 20828.73 | 20% | Teamedical | 62-18/23 | 16.06.2023. | 16.06.2025.
Reagensi, izuzev za transfuziju, za aparate koji do sada nisu bili obuhvaćeni centralizovanom javnom nabavkom, za potrebe zdravstvenih ustanova sekundarnog i tercijarnog nivoa zdravstvene zaštite | 404-1-110/23-14 | 10 | Reagensi za aparat Atellica CH 930 Analyzer | 86 | Atellica CH Alkaline Phosphatase_2 Calibrator (ALP_2 CAL) | RGN230794 | PAK | 6 X 1 mL | Siemens Healthcare Diagnostics Inc, Tarrytown, SAD | Atellica CH Alkaline Phosphatase_2 Calibrator (ALP_2 CAL) | 18749.35 | 20% | Teamedical | 62-18/23 | 16.06.2023. | 16.06.2025.
Reagensi, izuzev za transfuziju, za aparate koji do sada nisu bili obuhvaćeni centralizovanom javnom nabavkom, za potrebe zdravstvenih ustanova sekundarnog i tercijarnog nivoa zdravstvene zaštite | 404-1-110/23-14 | 10 | Reagensi za aparat Atellica CH 930 Analyzer | 87 | Atellica CH Apolipoprotein A-1 & B Calibrator (APO A1 & B CAL) | RGN230795 | PAK | 5 x 1 mL | Siemens Healthcare Diagnostics Inc, Tarrytown, SAD | Atellica CH Apolipoprotein A-1 & B Calibrator (APO A1 & B CAL) | 7382.67 | 20% | Teamedical | 62-18/23 | 16.06.2023. | 16.06.2025.
Reagensi, izuzev za transfuziju, za aparate koji do sada nisu bili obuhvaćeni centralizovanom javnom nabavkom, za potrebe zdravstvenih ustanova sekundarnog i tercijarnog nivoa zdravstvene zaštite | 404-1-110/23-14 | 10 | Reagensi za aparat Atellica CH 930 Analyzer | 88 | Atellica CH β2-Microglobulin Calibrator (B2M CAL) | RGN230796 | PAK | 3 x 1 mL | Siemens Healthcare Diagnostics Inc, Tarrytown, SAD | Atellica CH β2-Microglobulin Calibrator (B2M CAL) | 11620.06 | 20% | Teamedical | 62-18/23 | 16.06.2023. | 16.06.2025.
Reagensi, izuzev za transfuziju, za aparate koji do sada nisu bili obuhvaćeni centralizovanom javnom nabavkom, za potrebe zdravstvenih ustanova sekundarnog i tercijarnog nivoa zdravstvene zaštite | 404-1-110/23-14 | 10 | Reagensi za aparat Atellica CH 930 Analyzer | 89 | Atellica CH Chemistry Calibrator (CHEM CAL) | RGN230797 | PAK | 12 x 3 mL | Siemens Healthcare Diagnostics Inc, Tarrytown, SAD | Atellica CH Chemistry Calibrator (CHEM CAL) | 17080.61 | 20% | Teamedical | 62-18/23 | 16.06.2023. | 16.06.2025.
Reagensi, izuzev za transfuziju, za aparate koji do sada nisu bili obuhvaćeni centralizovanom javnom nabavkom, za potrebe zdravstvenih ustanova sekundarnog i tercijarnog nivoa zdravstvene zaštite | 404-1-110/23-14 | 10 | Reagensi za aparat Atellica CH 930 Analyzer | 90 | Atellica CH CHEM III Calibrator (CHEM III CAL) | RGN230798 | PAK | 2 x 3 x 2.5 mL | Siemens Healthcare Diagnostics Inc, Tarrytown, SAD | Atellica CH CHEM III Calibrator (CHEM III CAL) | 55444.26 | 20% | Teamedical | 62-18/23 | 16.06.2023. | 16.06.2025.
Reagensi, izuzev za transfuziju, za aparate koji do sada nisu bili obuhvaćeni centralizovanom javnom nabavkom, za potrebe zdravstvenih ustanova sekundarnog i tercijarnog nivoa zdravstvene zaštite | 404-1-110/23-14 | 10 | Reagensi za aparat Atellica CH 930 Analyzer | 91 | Atellica CH CO2 Calibrator/Diluent (CO2 CAL) | RGN230799 | PAK | 2 x 21 mL | Siemens Healthcare Diagnostics Inc, Tarrytown, SAD | Atellica CH CO2 Calibrator/Diluent (CO2 CAL) | 8806.78 | 20% | Teamedical | 62-18/23 | 16.06.2023. | 16.06.2025.
Reagensi, izuzev za transfuziju, za aparate koji do sada nisu bili obuhvaćeni centralizovanom javnom nabavkom, za potrebe zdravstvenih ustanova sekundarnog i tercijarnog nivoa zdravstvene zaštite | 404-1-110/23-14 | 10 | Reagensi za aparat Atellica CH 930 Analyzer | 92 | Atellica CH C-Reactive Protein_2 Calibrators (CRP_2 CAL) | RGN230800 | PAK | 6 levels x 1 mL | Siemens Healthcare Diagnostics Inc, Tarrytown, SAD | Atellica CH C-Reactive Protein_2 Calibrators (CRP_2 CAL) | 13660.12 | 20% | Teamedical | 62-18/23 | 16.06.2023. | 16.06.2025.
Reagensi, izuzev za transfuziju, za aparate koji do sada nisu bili obuhvaćeni centralizovanom javnom nabavkom, za potrebe zdravstvenih ustanova sekundarnog i tercijarnog nivoa zdravstvene zaštite | 404-1-110/23-14 | 10 | Reagensi za aparat Atellica CH 930 Analyzer | 93 | Atellica CH DRUG CAL (DRUG CAL) | RGN230801 | PAK | 2 x 5 x 3 mL | Siemens Healthcare Diagnostics Inc, Tarrytown, SAD | Atellica CH DRUG CAL (DRUG CAL) | 84210.45 | 20% | Teamedical | 62-18/23 | 16.06.2023. | 16.06.2025.
Reagensi, izuzev za transfuziju, za aparate koji do sada nisu bili obuhvaćeni centralizovanom javnom nabavkom, za potrebe zdravstvenih ustanova sekundarnog i tercijarnog nivoa zdravstvene zaštite | 404-1-110/23-14 | 10 | Reagensi za aparat Atellica CH 930 Analyzer | 94 | Atellica CH DRUG CAL II (DRUG II CAL) | RGN230802 | PAK | 2 x 5 x 5 mL | Siemens Healthcare Diagnostics Inc, Tarrytown, SAD | Atellica CH DRUG CAL II (DRUG II CAL) | 24528.68 | 20% | Teamedical | 62-18/23 | 16.06.2023. | 16.06.2025.
Reagensi, izuzev za transfuziju, za aparate koji do sada nisu bili obuhvaćeni centralizovanom javnom nabavkom, za potrebe zdravstvenih ustanova sekundarnog i tercijarnog nivoa zdravstvene zaštite | 404-1-110/23-14 | 10 | Reagensi za aparat Atellica CH 930 Analyzer | 95 | Atellica CH ENZ 1 Calibrator (ENZ 1 CAL) | RGN230803 | PAK | 6 x 2.5 mL | Siemens Healthcare Diagnostics Inc, Tarrytown, SAD | Atellica CH ENZ 1 Calibrator (ENZ 1 CAL) | 41740.46 | 20% | Teamedical | 62-18/23 | 16.06.2023. | 16.06.2025.
Reagensi, izuzev za transfuziju, za aparate koji do sada nisu bili obuhvaćeni centralizovanom javnom nabavkom, za potrebe zdravstvenih ustanova sekundarnog i tercijarnog nivoa zdravstvene zaštite | 404-1-110/23-14 | 10 | Reagensi za aparat Atellica CH 930 Analyzer | 96 | Atellica CH ENZ 2 Calibrator (ENZ 2 CAL) | RGN230804 | PAK | 6 x 1.5 mL | Siemens Healthcare Diagnostics Inc, Tarrytown, SAD | Atellica CH ENZ 2 Calibrator (ENZ 2 CAL) | 16054.02 | 20% | Teamedical | 62-18/23 | 16.06.2023. | 16.06.2025.
Reagensi, izuzev za transfuziju, za aparate koji do sada nisu bili obuhvaćeni centralizovanom javnom nabavkom, za potrebe zdravstvenih ustanova sekundarnog i tercijarnog nivoa zdravstvene zaštite | 404-1-110/23-14 | 10 | Reagensi za aparat Atellica CH 930 Analyzer | 97 | Atellica CH ENZ 3 Calibrator (ENZ 3 CAL) | RGN230805 | PAK | 6 x 2.0 mL | Siemens Healthcare Diagnostics Inc, Tarrytown, SAD | Atellica CH ENZ 3 Calibrator (ENZ 3 CAL) | 25883.02 | 20% | Teamedical | 62-18/23 | 16.06.2023. | 16.06.2025.
Reagensi, izuzev za transfuziju, za aparate koji do sada nisu bili obuhvaćeni centralizovanom javnom nabavkom, za potrebe zdravstvenih ustanova sekundarnog i tercijarnog nivoa zdravstvene zaštite | 404-1-110/23-14 | 10 | Reagensi za aparat Atellica CH 930 Analyzer | 98 | Atellica CH Fructosamine Calibrator | RGN230806 | PAK | 3 x 1 mL | Siemens Healthcare Diagnostics Inc, Tarrytown, SAD | Atellica CH Fructosamine Calibrator (Fruc CAL) | 18631.4 | 20% | Teamedical | 62-18/23 | 16.06.2023. | 16.06.2025.
Reagensi, izuzev za transfuziju, za aparate koji do sada nisu bili obuhvaćeni centralizovanom javnom nabavkom, za potrebe zdravstvenih ustanova sekundarnog i tercijarnog nivoa zdravstvene zaštite | 404-1-110/23-14 | 10 | Reagensi za aparat Atellica CH 930 Analyzer | 99 | Atellica CH HDL/LDL Cholesterol Calibrator (HDL/LDL CAL) | RGN230807 | PAK | 3 x 1 mL | Siemens Healthcare Diagnostics Inc, Tarrytown, SAD | Atellica CH HDL/LDL Cholesterol Calibrator (HDL/LDL CAL) | 10444.94 | 20% | Teamedical | 62-18/23 | 16.06.2023. | 16.06.2025.
Reagensi, izuzev za transfuziju, za aparate koji do sada nisu bili obuhvaćeni centralizovanom javnom nabavkom, za potrebe zdravstvenih ustanova sekundarnog i tercijarnog nivoa zdravstvene zaštite | 404-1-110/23-14 | 10 | Reagensi za aparat Atellica CH 930 Analyzer | 100 | Atellica CH High Sensitivity CReactive Protein Calibrator (hsCRP CAL) | RGN230808 | PAK | 6 levels x 1 mL | Siemens Healthcare Diagnostics Inc, Tarrytown, SAD | Atellica CH High Sensitivity C-Reactive Protein Calibrator (hsCRP CAL) | 13087.85 | 20% | Teamedical | 62-18/23 | 16.06.2023. | 16.06.2025.
Reagensi, izuzev za transfuziju, za aparate koji do sada nisu bili obuhvaćeni centralizovanom javnom nabavkom, za potrebe zdravstvenih ustanova sekundarnog i tercijarnog nivoa zdravstvene zaštite | 404-1-110/23-14 | 10 | Reagensi za aparat Atellica CH 930 Analyzer | 101 | Atellica CH Lipoprotein(a) Calibrator (Lp(a) CAL) | RGN230809 | PAK | 5 x 1 mL | Siemens Healthcare Diagnostics Inc, Tarrytown, SAD | Atellica CH Lipoprotein(a) Calibrator (Lp(a) CAL) | 27324.6 | 20% | Teamedical | 62-18/23 | 16.06.2023. | 16.06.2025.
Reagensi, izuzev za transfuziju, za aparate koji do sada nisu bili obuhvaćeni centralizovanom javnom nabavkom, za potrebe zdravstvenih ustanova sekundarnog i tercijarnog nivoa zdravstvene zaštite | 404-1-110/23-14 | 10 | Reagensi za aparat Atellica CH 930 Analyzer | 102 | Atellica CH Liquid Specific Protein Calibrators (LSP CAL) | RGN230810 | PAK | 6 levels x 1 mL | Siemens Healthcare Diagnostics Inc, Tarrytown, SAD | Atellica CH Liquid Specific Protein Calibrators (LSP CAL) | 38887.87 | 20% | Teamedical | 62-18/23 | 16.06.2023. | 16.06.2025.
Reagensi, izuzev za transfuziju, za aparate koji do sada nisu bili obuhvaćeni centralizovanom javnom nabavkom, za potrebe zdravstvenih ustanova sekundarnog i tercijarnog nivoa zdravstvene zaštite | 404-1-110/23-14 | 10 | Reagensi za aparat Atellica CH 930 Analyzer | 103 | Atellica CH Methadone Metabolite 1000 ng/mL Urine Calibrator (MetMtb CAL) | RGN230811 | PAK | 1 x 10 mL | Siemens Healthcare Diagnostics Inc, Tarrytown, SAD | Atellica CH Methadone Metabolite 1000 ng/mL Urine Calibrator (MetMtb CAL) | 23555.32 | 20% | Teamedical | 62-18/23 | 16.06.2023. | 16.06.2025.
Reagensi, izuzev za transfuziju, za aparate koji do sada nisu bili obuhvaćeni centralizovanom javnom nabavkom, za potrebe zdravstvenih ustanova sekundarnog i tercijarnog nivoa zdravstvene zaštite | 404-1-110/23-14 | 10 | Reagensi za aparat Atellica CH 930 Analyzer | 104 | Atellica CH Special Chemistry Calibrator (SPCL CHEM CAL) | RGN230812 | PAK | 10 x 5 mL | Siemens Healthcare Diagnostics Inc, Tarrytown, SAD | Atellica CH Special Chemistry Calibrator (SPCL CHEM CAL) | 19129.41 | 20% | Teamedical | 62-18/23 | 16.06.2023. | 16.06.2025.
Reagensi, izuzev za transfuziju, za aparate koji do sada nisu bili obuhvaćeni centralizovanom javnom nabavkom, za potrebe zdravstvenih ustanova sekundarnog i tercijarnog nivoa zdravstvene zaštite | 404-1-110/23-14 | 10 | Reagensi za aparat Atellica CH 930 Analyzer | 105 | Atellica CH TDM Calibrators (TDM CAL) | RGN230813 | PAK | 6 x 3 mL | Siemens Healthcare Diagnostics Inc, Tarrytown, SAD | Atellica CH TDM Calibrators (TDM CAL) | 17098.08 | 20% | Teamedical | 62-18/23 | 16.06.2023. | 16.06.2025.
Reagensi, izuzev za transfuziju, za aparate koji do sada nisu bili obuhvaćeni centralizovanom javnom nabavkom, za potrebe zdravstvenih ustanova sekundarnog i tercijarnog nivoa zdravstvene zaštite | 404-1-110/23-14 | 10 | Reagensi za aparat Atellica CH 930 Analyzer | 106 | Atellica CH Toxicology Calibrator (TOX CAL) | RGN230814 | PAK | 6 x 3 mL | Siemens Healthcare Diagnostics Inc, Tarrytown, SAD | Atellica CH Toxicology Calibrator (TOX CAL) | 23585.22 | 20% | Teamedical | 62-18/23 | 16.06.2023. | 16.06.2025.
Reagensi, izuzev za transfuziju, za aparate koji do sada nisu bili obuhvaćeni centralizovanom javnom nabavkom, za potrebe zdravstvenih ustanova sekundarnog i tercijarnog nivoa zdravstvene zaštite | 404-1-110/23-14 | 10 | Reagensi za aparat Atellica CH 930 Analyzer | 107 | Atellica CH Urine Total Protein Calibrator (UPro CAL) ? | RGN230815 | PAK | 5x(2x4 mL) | Siemens Healthcare Diagnostics Inc, Tarrytown, SAD | Atellica CH Urine Total Protein Calibrator (UPro CAL) | 10995.36 | 20% | Teamedical | 62-18/23 | 16.06.2023. | 16.06.2025.
Reagensi, izuzev za transfuziju, za aparate koji do sada nisu bili obuhvaćeni centralizovanom javnom nabavkom, za potrebe zdravstvenih ustanova sekundarnog i tercijarnog nivoa zdravstvene zaštite | 404-1-110/23-14 | 10 | Reagensi za aparat Atellica CH 930 Analyzer | 108 | Atellica CH wide range C-Reactive Protein Calibrator (wrCRP CAL) | RGN230816 | PAK | 6 x 1 mL | Siemens Healthcare Diagnostics Inc, Tarrytown, SAD | Atellica CH wide range C-Reactive Protein Calibrator (wrCRP CAL) | 14660.49 | 20% | Teamedical | 62-18/23 | 16.06.2023. | 16.06.2025.
Reagensi, izuzev za transfuziju, za aparate koji do sada nisu bili obuhvaćeni centralizovanom javnom nabavkom, za potrebe zdravstvenih ustanova sekundarnog i tercijarnog nivoa zdravstvene zaštite | 404-1-110/23-14 | 10 | Reagensi za aparat Atellica CH 930 Analyzer | 109 | Atellica CH Multi-Drug Urine Controls (MULTIDRUG QC) | RGN230817 | PAK | 3 x 2 x 5 mL | Siemens Healthcare Diagnostics Inc, Tarrytown, SAD | Atellica CH Multi-Drug Urine Controls (MULTIDRUG QC) | 63174.99 | 20% | Teamedical | 62-18/23 | 16.06.2023. | 16.06.2025.
Reagensi, izuzev za transfuziju, za aparate koji do sada nisu bili obuhvaćeni centralizovanom javnom nabavkom, za potrebe zdravstvenih ustanova sekundarnog i tercijarnog nivoa zdravstvene zaštite | 404-1-110/23-14 | 10 | Reagensi za aparat Atellica CH 930 Analyzer | 110 | Atellica CH Reaction Cuvette Segment | RGN230818 | PAK | 5 segments x 17 cuvettes | Siemens Healthcare Diagnostics Inc, Tarrytown, SAD | Atellica CH Reaction Cuvette Segment | 157263.91 | 20% | Teamedical | 62-18/23 | 16.06.2023. | 16.06.2025.
Reagensi, izuzev za transfuziju, za aparate koji do sada nisu bili obuhvaćeni centralizovanom javnom nabavkom, za potrebe zdravstvenih ustanova sekundarnog i tercijarnog nivoa zdravstvene zaštite | 404-1-110/23-14 | 10 | Reagensi za aparat Atellica CH 930 Analyzer | 111 | Atellica CH Dilution Cuvette Segments | RGN230819 | PAK | 5 segments x 23 cuvettes | Siemens Healthcare Diagnostics Inc, Tarrytown, SAD | Atellica CH Dilution Cuvette Segments | 139790.14 | 20% | Teamedical | 62-18/23 | 16.06.2023. | 16.06.2025.
Reagensi, izuzev za transfuziju, za aparate koji do sada nisu bili obuhvaćeni centralizovanom javnom nabavkom, za potrebe zdravstvenih ustanova sekundarnog i tercijarnog nivoa zdravstvene zaštite | 404-1-110/23-14 | 10 | Reagensi za aparat Atellica CH 930 Analyzer | 112 | Atellica CH EMPTY | RGN230820 | PAK | 8 packs | Siemens Healthcare Diagnostics Inc, Tarrytown, SAD | Atellica CH EMPTY CH Reagent Packs | 7397.54 | 20% | Teamedical | 62-18/23 | 16.06.2023. | 16.06.2025.
Reagensi, izuzev za transfuziju, za aparate koji do sada nisu bili obuhvaćeni centralizovanom javnom nabavkom, za potrebe zdravstvenih ustanova sekundarnog i tercijarnog nivoa zdravstvene zaštite | 404-1-110/23-14 | 10 | Reagensi za aparat Atellica CH 930 Analyzer | 113 | Atellica CH Diluent | RGN230821 | PAK | 2 x 1.5 L | Siemens Healthcare Diagnostics Inc, Tarrytown, SAD | Atellica CH Diluent | 13760.59 | 20% | Teamedical | 62-18/23 | 16.06.2023. | 16.06.2025.
Reagensi, izuzev za transfuziju, za aparate koji do sada nisu bili obuhvaćeni centralizovanom javnom nabavkom, za potrebe zdravstvenih ustanova sekundarnog i tercijarnog nivoa zdravstvene zaštite | 404-1-110/23-14 | 10 | Reagensi za aparat Atellica CH 930 Analyzer | 114 | Atellica CH Wash | RGN230822 | PAK | 2 x 1.5 L | Siemens Healthcare Diagnostics Inc, Tarrytown, SAD | Atellica CH Wash | 13760.59 | 20% | Teamedical | 62-18/23 | 16.06.2023. | 16.06.2025.
Reagensi, izuzev za transfuziju, za aparate koji do sada nisu bili obuhvaćeni centralizovanom javnom nabavkom, za potrebe zdravstvenih ustanova sekundarnog i tercijarnog nivoa zdravstvene zaštite | 404-1-110/23-14 | 10 | Reagensi za aparat Atellica CH 930 Analyzer | 115 | Atellica CH Conditioner | RGN230823 | PAK | 2 x 1.5 L | Siemens Healthcare Diagnostics Inc, Tarrytown, SAD | Atellica CH Conditioner | 13760.59 | 20% | Teamedical | 62-18/23 | 16.06.2023. | 16.06.2025.
Reagensi, izuzev za transfuziju, za aparate koji do sada nisu bili obuhvaćeni centralizovanom javnom nabavkom, za potrebe zdravstvenih ustanova sekundarnog i tercijarnog nivoa zdravstvene zaštite | 404-1-110/23-14 | 10 | Reagensi za aparat Atellica CH 930 Analyzer | 116 | Atellica CH Cleaner | RGN230824 | PAK | 2 x 1.5 L | Siemens Healthcare Diagnostics Inc, Tarrytown, SAD | Atellica CH Cleaner | 15263.34 | 20% | Teamedical | 62-18/23 | 16.06.2023. | 16.06.2025.
Reagensi, izuzev za transfuziju, za aparate koji do sada nisu bili obuhvaćeni centralizovanom javnom nabavkom, za potrebe zdravstvenih ustanova sekundarnog i tercijarnog nivoa zdravstvene zaštite | 404-1-110/23-14 | 10 | Reagensi za aparat Atellica CH 930 Analyzer | 117 | Atellica CH Lamp Coolant (LC) | RGN230825 | PAK | 1 x 250 mL | Siemens Healthcare Diagnostics Inc, Tarrytown, SAD | Atellica CH Lamp Coolant (LC) | 9501.36 | 20% | Teamedical | 62-18/23 | 16.06.2023. | 16.06.2025.
Reagensi, izuzev za transfuziju, za aparate koji do sada nisu bili obuhvaćeni centralizovanom javnom nabavkom, za potrebe zdravstvenih ustanova sekundarnog i tercijarnog nivoa zdravstvene zaštite | 404-1-110/23-14 | 10 | Reagensi za aparat Atellica CH 930 Analyzer | 118 | Atellica CH Water Bath Additive (WBA) | RGN230826 | PAK | 4 x 36 mL | Siemens Healthcare Diagnostics Inc, Tarrytown, SAD | Atellica CH Water Bath Additive (WBA) | 12777.69 | 20% | Teamedical | 62-18/23 | 16.06.2023. | 16.06.2025.
Reagensi, izuzev za transfuziju, za aparate koji do sada nisu bili obuhvaćeni centralizovanom javnom nabavkom, za potrebe zdravstvenih ustanova sekundarnog i tercijarnog nivoa zdravstvene zaštite | 404-1-110/23-14 | 10 | Reagensi za aparat Atellica CH 930 Analyzer | 119 | Atellica CH Check Reagent (CHK) | RGN230827 | PAK | n.a. | Siemens Healthcare Diagnostics Inc, Tarrytown, SAD | Atellica CH Check Reagent (CHK) | 12777.69 | 20% | Teamedical | 62-18/23 | 16.06.2023. | 16.06.2025.
Reagensi, izuzev za transfuziju, za aparate koji do sada nisu bili obuhvaćeni centralizovanom javnom nabavkom, za potrebe zdravstvenih ustanova sekundarnog i tercijarnog nivoa zdravstvene zaštite | 404-1-110/23-14 | 10 | Reagensi za aparat Atellica CH 930 Analyzer | 120 | Atellica CH Reagent Probe Cleaner 1 (RPC1) | RGN230828 | PAK | 2x 4 x 44,6 mL | Siemens Healthcare Diagnostics Inc, Tarrytown, SAD | Atellica CH Reagent Probe Cleaner 1 (RPC1) | 19330.36 | 20% | Teamedical | 62-18/23 | 16.06.2023. | 16.06.2025.
Reagensi, izuzev za transfuziju, za aparate koji do sada nisu bili obuhvaćeni centralizovanom javnom nabavkom, za potrebe zdravstvenih ustanova sekundarnog i tercijarnog nivoa zdravstvene zaštite | 404-1-110/23-14 | 10 | Reagensi za aparat Atellica CH 930 Analyzer | 121 | Atellica CH Reagent Probe Cleaner 2 (RPC2) | RGN230829 | PAK | 2x 4 x 44,6 mL | Siemens Healthcare Diagnostics Inc, Tarrytown, SAD | Atellica CH Reagent Probe Cleaner 2 (RPC2) | 19330.36 | 20% | Teamedical | 62-18/23 | 16.06.2023. | 16.06.2025.
Reagensi, izuzev za transfuziju, za aparate koji do sada nisu bili obuhvaćeni centralizovanom javnom nabavkom, za potrebe zdravstvenih ustanova sekundarnog i tercijarnog nivoa zdravstvene zaštite | 404-1-110/23-14 | 10 | Reagensi za aparat Atellica CH 930 Analyzer | 122 | Atellica CH Reagent Probe Cleaner 4 (RPC4) | RGN230830 | PAK | 4 x 47 mL | Siemens Healthcare Diagnostics Inc, Tarrytown, SAD | Atellica CH Reagent Probe Cleaner 4 (RPC4) | 12777.69 | 20% | Teamedical | 62-18/23 | 16.06.2023. | 16.06.2025.
Reagensi, izuzev za transfuziju, za aparate koji do sada nisu bili obuhvaćeni centralizovanom javnom nabavkom, za potrebe zdravstvenih ustanova sekundarnog i tercijarnog nivoa zdravstvene zaštite | 404-1-110/23-14 | 10 | Reagensi za aparat Atellica CH 930 Analyzer | 123 | Atellica CH Enzymatic Creatinine_2 (ECre_2) | RGN230831 | PAK | 4 x 350 tests | Siemens Healthcare Diagnostics Inc, Tarrytown, SAD | Atellica CH Enzymatic Creatinine_2 (ECre_2) | 73389.82 | 20% | Teamedical | 62-18/23 | 16.06.2023. | 16.06.2025.
Reagensi, izuzev za transfuziju, za aparate koji do sada nisu bili obuhvaćeni centralizovanom javnom nabavkom, za potrebe zdravstvenih ustanova sekundarnog i tercijarnog nivoa zdravstvene zaštite | 404-1-110/23-14 | 10 | Reagensi za aparat Atellica CH 930 Analyzer | 124 | Maintenance kit | RGN230832 | PAK | kit | Siemens Healthcare Diagnostics Inc, Tarrytown, SAD | Maintenance kit | 163800 | 20% | Teamedical | 62-18/23 | 16.06.2023. | 16.06.2025.
Reagensi, izuzev za transfuziju, za aparate koji do sada nisu bili obuhvaćeni centralizovanom javnom nabavkom, za potrebe zdravstvenih ustanova sekundarnog i tercijarnog nivoa zdravstvene zaštite | 404-1-110/23-14 | 11 | Reagensi za aparat Exias E1 elektrolit analizator | 1 | E1 cartridge 300 | RGN230833 | PAK | 300 testova | EXIAS Medical GmbH | E1 cartridge 300 | 75000 | 20% | Yunycom | 62-21/23 | 16.06.2023. | 16.06.2025.
Reagensi, izuzev za transfuziju, za aparate koji do sada nisu bili obuhvaćeni centralizovanom javnom nabavkom, za potrebe zdravstvenih ustanova sekundarnog i tercijarnog nivoa zdravstvene zaštite | 404-1-110/23-14 | 11 | Reagensi za aparat Exias E1 elektrolit analizator | 2 | E1 cartridge 300 QC | RGN230834 | PAK | 300 testova | EXIAS Medical GmbH | E1 cartridge 300 QC | 90000 | 20% | Yunycom | 62-21/23 | 16.06.2023. | 16.06.2025.
Reagensi, izuzev za transfuziju, za aparate koji do sada nisu bili obuhvaćeni centralizovanom javnom nabavkom, za potrebe zdravstvenih ustanova sekundarnog i tercijarnog nivoa zdravstvene zaštite | 404-1-110/23-14 | 11 | Reagensi za aparat Exias E1 elektrolit analizator | 3 | E1 cartridge 600 | RGN230835 | PAK | 600 testova | EXIAS Medical GmbH | E1 cartridge 600 | 88000 | 20% | Yunycom | 62-21/23 | 16.06.2023. | 16.06.2025.
Reagensi, izuzev za transfuziju, za aparate koji do sada nisu bili obuhvaćeni centralizovanom javnom nabavkom, za potrebe zdravstvenih ustanova sekundarnog i tercijarnog nivoa zdravstvene zaštite | 404-1-110/23-14 | 11 | Reagensi za aparat Exias E1 elektrolit analizator | 4 | E1 cartridge 600 QC | RGN230836 | PAK | 600 testova | EXIAS Medical GmbH | E1 cartridge 600 QC | 98000 | 20% | Yunycom | 62-21/23 | 16.06.2023. | 16.06.2025.
Reagensi, izuzev za transfuziju, za aparate koji do sada nisu bili obuhvaćeni centralizovanom javnom nabavkom, za potrebe zdravstvenih ustanova sekundarnog i tercijarnog nivoa zdravstvene zaštite | 404-1-110/23-14 | 11 | Reagensi za aparat Exias E1 elektrolit analizator | 5 | E1 QC Level 1 | RGN230837 | PAK | 30 x 2.5 ml | EXIAS Medical GmbH | E1 QC Level 1 | 14400 | 20% | Yunycom | 62-21/23 | 16.06.2023. | 16.06.2025.
Reagensi, izuzev za transfuziju, za aparate koji do sada nisu bili obuhvaćeni centralizovanom javnom nabavkom, za potrebe zdravstvenih ustanova sekundarnog i tercijarnog nivoa zdravstvene zaštite | 404-1-110/23-14 | 11 | Reagensi za aparat Exias E1 elektrolit analizator | 6 | E1 QC Level 2 | RGN230838 | PAK | 30 x 2.5 ml | EXIAS Medical GmbH | E1 QC Level 2 | 14400 | 20% | Yunycom | 62-21/23 | 16.06.2023. | 16.06.2025.
Reagensi, izuzev za transfuziju, za aparate koji do sada nisu bili obuhvaćeni centralizovanom javnom nabavkom, za potrebe zdravstvenih ustanova sekundarnog i tercijarnog nivoa zdravstvene zaštite | 404-1-110/23-14 | 11 | Reagensi za aparat Exias E1 elektrolit analizator | 7 | E1 QC Level 3 | RGN230839 | PAK | 30 x 2.5 ml | EXIAS Medical GmbH | E1 QC Level 3 | 14000 | 20% | Yunycom | 62-21/23 | 16.06.2023. | 16.06.2025.
Reagensi, izuzev za transfuziju, za aparate koji do sada nisu bili obuhvaćeni centralizovanom javnom nabavkom, za potrebe zdravstvenih ustanova sekundarnog i tercijarnog nivoa zdravstvene zaštite | 404-1-110/23-14 | 11 | Reagensi za aparat Exias E1 elektrolit analizator | 8 | E1 printer paper | RGN230840 | PAK | 1x5 | EXIAS Medical GmbH | E1 printer paper | 2320 | 20% | Yunycom | 62-21/23 | 16.06.2023. | 16.06.2025.
Reagensi, izuzev za transfuziju, za aparate koji do sada nisu bili obuhvaćeni centralizovanom javnom nabavkom, za potrebe zdravstvenih ustanova sekundarnog i tercijarnog nivoa zdravstvene zaštite | 404-1-110/23-14 | 12 | Reagensi za aparat Elektrohemijski glukoza analizator Super GL2 | 1 | Kapilarne cevčice | RGN230841 | PAK | 100 komada | Dr Muller | End-to-end-capillaries | 1150 | 20% | Superlab | 62-17/23 | 16.06.2023. | 16.06.2025.
Reagensi, izuzev za transfuziju, za aparate koji do sada nisu bili obuhvaćeni centralizovanom javnom nabavkom, za potrebe zdravstvenih ustanova sekundarnog i tercijarnog nivoa zdravstvene zaštite | 404-1-110/23-14 | 12 | Reagensi za aparat Elektrohemijski glukoza analizator Super GL2 | 2 | Printer papir | RGN230842 | Kom | 1 | Dr Muller | Printer paper | 1500 | 20% | Superlab | 62-17/23 | 16.06.2023. | 16.06.2025.
Reagensi, izuzev za transfuziju, za aparate koji do sada nisu bili obuhvaćeni centralizovanom javnom nabavkom, za potrebe zdravstvenih ustanova sekundarnog i tercijarnog nivoa zdravstvene zaštite | 404-1-110/23-14 | 13 | Reagensi za aparat RIDA qLine Scan | 1 | RIDA qLine Allergy Panel 2 - inhalatorni | RGN230843 | PAK | 10 panela | R-Biopharm AG | RIDA qLine Allergy Panel 2 | 26500 | 20% | Beohem 3 | 62-3/23 | 16.06.2023. | 16.06.2025.
Reagensi, izuzev za transfuziju, za aparate koji do sada nisu bili obuhvaćeni centralizovanom javnom nabavkom, za potrebe zdravstvenih ustanova sekundarnog i tercijarnog nivoa zdravstvene zaštite | 404-1-110/23-14 | 13 | Reagensi za aparat RIDA qLine Scan | 2 | RIDA qLine Allergy Panel 3 - nutritivni | RGN230844 | PAK | 10 panela | R-Biopharm AG | RIDA qLine Allergy Panel 3 | 26500 | 20% | Beohem 3 | 62-3/23 | 16.06.2023. | 16.06.2025.
Reagensi, izuzev za transfuziju, za aparate koji do sada nisu bili obuhvaćeni centralizovanom javnom nabavkom, za potrebe zdravstvenih ustanova sekundarnog i tercijarnog nivoa zdravstvene zaštite | 404-1-110/23-14 | 13 | Reagensi za aparat RIDA qLine Scan | 3 | CCD inhibitor | RGN230845 | PAK | 25 testova | R-Biopharm AG | CCD inhibitor | 13500 | 20% | Beohem 3 | 62-3/23 | 16.06.2023. | 16.06.2025.
Reagensi, izuzev za transfuziju, za aparate koji do sada nisu bili obuhvaćeni centralizovanom javnom nabavkom, za potrebe zdravstvenih ustanova sekundarnog i tercijarnog nivoa zdravstvene zaštite | 404-1-110/23-14 | 14 | Reagensi za aparat RIDA qLine аutoBlot | 1 | RIDA qLine Allergy Panel 2 - inhalatorni | RGN230846 | PAK | 10 panela | R-Biopharm AG | RIDA qLine Allergy Panel 2 | 26500 | 20% | Beohem 3 | 62-3/23 | 16.06.2023. | 16.06.2025.
Reagensi, izuzev za transfuziju, za aparate koji do sada nisu bili obuhvaćeni centralizovanom javnom nabavkom, za potrebe zdravstvenih ustanova sekundarnog i tercijarnog nivoa zdravstvene zaštite | 404-1-110/23-14 | 14 | Reagensi za aparat RIDA qLine аutoBlot | 2 | RIDA qLine Allergy Panel 3 - nutritivni | RGN230847 | PAK | 10 panela | R-Biopharm AG | RIDA qLine Allergy Panel 3 | 26500 | 20% | Beohem 3 | 62-3/23 | 16.06.2023. | 16.06.2025.
Reagensi, izuzev za transfuziju, za aparate koji do sada nisu bili obuhvaćeni centralizovanom javnom nabavkom, za potrebe zdravstvenih ustanova sekundarnog i tercijarnog nivoa zdravstvene zaštite | 404-1-110/23-14 | 14 | Reagensi za aparat RIDA qLine аutoBlot | 3 | RIDA qLine Allergy Panel 4 - pedijatrijski | RGN230848 | PAK | 10 panela | R-Biopharm AG | RIDA qLine Allergy Panel 4 | 26500 | 20% | Beohem 3 | 62-3/23 | 16.06.2023. | 16.06.2025.
Reagensi, izuzev za transfuziju, za aparate koji do sada nisu bili obuhvaćeni centralizovanom javnom nabavkom, za potrebe zdravstvenih ustanova sekundarnog i tercijarnog nivoa zdravstvene zaštite | 404-1-110/23-14 | 14 | Reagensi za aparat RIDA qLine аutoBlot | 4 | CCD inhibitor | RGN230849 | PAK | 25 testova | R-Biopharm AG | CCD inhibitor | 13500 | 20% | Beohem 3 | 62-3/23 | 16.06.2023. | 16.06.2025.
Reagensi, izuzev za transfuziju, za aparate koji do sada nisu bili obuhvaćeni centralizovanom javnom nabavkom, za potrebe zdravstvenih ustanova sekundarnog i tercijarnog nivoa zdravstvene zaštite | 404-1-110/23-14 | 15 | Reagensi i potrošni materijal za biohemijski analizator cobas c303 (Roche Diagnostics) | 1 | ACID PHOSPHATASE (ACP2) | RGN230850 | PAK | 4 x 140 testova | Roche Diagnostics | ACP2 | 32855.2 | 20% | Adoc | 62-1/23 | 16.06.2023. | 16.06.2025.
Reagensi, izuzev za transfuziju, za aparate koji do sada nisu bili obuhvaćeni centralizovanom javnom nabavkom, za potrebe zdravstvenih ustanova sekundarnog i tercijarnog nivoa zdravstvene zaštite | 404-1-110/23-14 | 15 | Reagensi i potrošni materijal za biohemijski analizator cobas c303 (Roche Diagnostics) | 2 | ALP (ALP2) | RGN230851 | PAK | 1100 | Roche Diagnostics | ALP2 | 7524 | 20% | Adoc | 62-1/23 | 16.06.2023. | 16.06.2025.
Reagensi, izuzev za transfuziju, za aparate koji do sada nisu bili obuhvaćeni centralizovanom javnom nabavkom, za potrebe zdravstvenih ustanova sekundarnog i tercijarnog nivoa zdravstvene zaštite | 404-1-110/23-14 | 15 | Reagensi i potrošni materijal za biohemijski analizator cobas c303 (Roche Diagnostics) | 3 | ALT/PYP (ALTP) | RGN230852 | PAK | 450 | Roche Diagnostics | ALTP | 3109.5 | 20% | Adoc | 62-1/23 | 16.06.2023. | 16.06.2025.
Reagensi, izuzev za transfuziju, za aparate koji do sada nisu bili obuhvaćeni centralizovanom javnom nabavkom, za potrebe zdravstvenih ustanova sekundarnog i tercijarnog nivoa zdravstvene zaštite | 404-1-110/23-14 | 15 | Reagensi i potrošni materijal za biohemijski analizator cobas c303 (Roche Diagnostics) | 4 | AST/PYP (ASTP) | RGN230853 | PAK | 500 | Roche Diagnostics | ASTP | 4090 | 20% | Adoc | 62-1/23 | 16.06.2023. | 16.06.2025.
Reagensi, izuzev za transfuziju, za aparate koji do sada nisu bili obuhvaćeni centralizovanom javnom nabavkom, za potrebe zdravstvenih ustanova sekundarnog i tercijarnog nivoa zdravstvene zaštite | 404-1-110/23-14 | 15 | Reagensi i potrošni materijal za biohemijski analizator cobas c303 (Roche Diagnostics) | 5 | AMYLASE (AMYL2) | RGN230854 | PAK | 750 | Roche Diagnostics | AMYL2 | 21120 | 20% | Adoc | 62-1/23 | 16.06.2023. | 16.06.2025.
Reagensi, izuzev za transfuziju, za aparate koji do sada nisu bili obuhvaćeni centralizovanom javnom nabavkom, za potrebe zdravstvenih ustanova sekundarnog i tercijarnog nivoa zdravstvene zaštite | 404-1-110/23-14 | 15 | Reagensi i potrošni materijal za biohemijski analizator cobas c303 (Roche Diagnostics) | 6 | AMYLASE PANCREATIC (AMY-P) | RGN230855 | PAK | 450 | Roche Diagnostics | AMY-P | 19923.75 | 20% | Adoc | 62-1/23 | 16.06.2023. | 16.06.2025.
Reagensi, izuzev za transfuziju, za aparate koji do sada nisu bili obuhvaćeni centralizovanom javnom nabavkom, za potrebe zdravstvenih ustanova sekundarnog i tercijarnog nivoa zdravstvene zaštite | 404-1-110/23-14 | 15 | Reagensi i potrošni materijal za biohemijski analizator cobas c303 (Roche Diagnostics) | 7 | CHOLINESTERASE (CHE2) | RGN230856 | PAK | 1050 | Roche Diagnostics | CHE2 | 15214.5 | 20% | Adoc | 62-1/23 | 16.06.2023. | 16.06.2025.
Reagensi, izuzev za transfuziju, za aparate koji do sada nisu bili obuhvaćeni centralizovanom javnom nabavkom, za potrebe zdravstvenih ustanova sekundarnog i tercijarnog nivoa zdravstvene zaštite | 404-1-110/23-14 | 15 | Reagensi i potrošni materijal za biohemijski analizator cobas c303 (Roche Diagnostics) | 8 | GGT (GGT-2) | RGN230857 | PAK | 400 | Roche Diagnostics | GGT-2 | 4188 | 20% | Adoc | 62-1/23 | 16.06.2023. | 16.06.2025.
Reagensi, izuzev za transfuziju, za aparate koji do sada nisu bili obuhvaćeni centralizovanom javnom nabavkom, za potrebe zdravstvenih ustanova sekundarnog i tercijarnog nivoa zdravstvene zaštite | 404-1-110/23-14 | 15 | Reagensi i potrošni materijal za biohemijski analizator cobas c303 (Roche Diagnostics) | 9 | LDH L→P (LDHI2) | RGN230858 | PAK | 850 | Roche Diagnostics | LDHI2 | 12945.5 | 20% | Adoc | 62-1/23 | 16.06.2023. | 16.06.2025.
Reagensi, izuzev za transfuziju, za aparate koji do sada nisu bili obuhvaćeni centralizovanom javnom nabavkom, za potrebe zdravstvenih ustanova sekundarnog i tercijarnog nivoa zdravstvene zaštite | 404-1-110/23-14 | 15 | Reagensi i potrošni materijal za biohemijski analizator cobas c303 (Roche Diagnostics) | 10 | ASTP 2 C 503 | RGN230859 | PAK | 800 | Roche Diagnostics | ASTP2 | 5536 | 20% | Adoc | 62-1/23 | 16.06.2023. | 16.06.2025.
Reagensi, izuzev za transfuziju, za aparate koji do sada nisu bili obuhvaćeni centralizovanom javnom nabavkom, za potrebe zdravstvenih ustanova sekundarnog i tercijarnog nivoa zdravstvene zaštite | 404-1-110/23-14 | 15 | Reagensi i potrošni materijal za biohemijski analizator cobas c303 (Roche Diagnostics) | 11 | ALTP 2 C 503 | RGN230860 | PAK | 800 | Roche Diagnostics | ALTP2 | 5536 | 20% | Adoc | 62-1/23 | 16.06.2023. | 16.06.2025.
Reagensi, izuzev za transfuziju, za aparate koji do sada nisu bili obuhvaćeni centralizovanom javnom nabavkom, za potrebe zdravstvenih ustanova sekundarnog i tercijarnog nivoa zdravstvene zaštite | 404-1-110/23-14 | 15 | Reagensi i potrošni materijal za biohemijski analizator cobas c303 (Roche Diagnostics) | 12 | DIGOXIN (DIG) | RGN230861 | PAK | 500 testova | Roche Diagnostics | DIG | 92925 | 20% | Adoc | 62-1/23 | 16.06.2023. | 16.06.2025.
Reagensi, izuzev za transfuziju, za aparate koji do sada nisu bili obuhvaćeni centralizovanom javnom nabavkom, za potrebe zdravstvenih ustanova sekundarnog i tercijarnog nivoa zdravstvene zaštite | 404-1-110/23-14 | 15 | Reagensi i potrošni materijal za biohemijski analizator cobas c303 (Roche Diagnostics) | 13 | PHENOBARBITAL (PHNO2) | RGN230862 | PAK | 200 | Roche Diagnostics | PHNO2 | 43040 | 20% | Adoc | 62-1/23 | 16.06.2023. | 16.06.2025.
Reagensi, izuzev za transfuziju, za aparate koji do sada nisu bili obuhvaćeni centralizovanom javnom nabavkom, za potrebe zdravstvenih ustanova sekundarnog i tercijarnog nivoa zdravstvene zaštite | 404-1-110/23-14 | 15 | Reagensi i potrošni materijal za biohemijski analizator cobas c303 (Roche Diagnostics) | 14 | PHENYTOIN (PHNY2) | RGN230863 | PAK | 200 | Roche Diagnostics | PHNY2 | 43040 | 20% | Adoc | 62-1/23 | 16.06.2023. | 16.06.2025.
Reagensi, izuzev za transfuziju, za aparate koji do sada nisu bili obuhvaćeni centralizovanom javnom nabavkom, za potrebe zdravstvenih ustanova sekundarnog i tercijarnog nivoa zdravstvene zaštite | 404-1-110/23-14 | 15 | Reagensi i potrošni materijal za biohemijski analizator cobas c303 (Roche Diagnostics) | 15 | THEOPHYLLINE (THEO2) | RGN230864 | PAK | 100 | Roche Diagnostics | THEO2 | 21628.8 | 20% | Adoc | 62-1/23 | 16.06.2023. | 16.06.2025.
Reagensi, izuzev za transfuziju, za aparate koji do sada nisu bili obuhvaćeni centralizovanom javnom nabavkom, za potrebe zdravstvenih ustanova sekundarnog i tercijarnog nivoa zdravstvene zaštite | 404-1-110/23-14 | 15 | Reagensi i potrošni materijal za biohemijski analizator cobas c303 (Roche Diagnostics) | 16 | CARBAMAZEPINE (CARB4) | RGN230865 | PAK | 500 | Roche Diagnostics | CARB4 | 108145 | 20% | Adoc | 62-1/23 | 16.06.2023. | 16.06.2025.
Reagensi, izuzev za transfuziju, za aparate koji do sada nisu bili obuhvaćeni centralizovanom javnom nabavkom, za potrebe zdravstvenih ustanova sekundarnog i tercijarnog nivoa zdravstvene zaštite | 404-1-110/23-14 | 15 | Reagensi i potrošni materijal za biohemijski analizator cobas c303 (Roche Diagnostics) | 17 | HOMOCYSTEINE (HCYS) | RGN230866 | PAK | 100 testova | Roche Diagnostics | HCYS | 119000 | 20% | Adoc | 62-1/23 | 16.06.2023. | 16.06.2025.
Reagensi, izuzev za transfuziju, za aparate koji do sada nisu bili obuhvaćeni centralizovanom javnom nabavkom, za potrebe zdravstvenih ustanova sekundarnog i tercijarnog nivoa zdravstvene zaštite | 404-1-110/23-14 | 15 | Reagensi i potrošni materijal za biohemijski analizator cobas c303 (Roche Diagnostics) | 18 | C.F.A.S. MYOGLOBIN | RGN230867 | PAK | 3 x 1 mL | Roche Diagnostics | C.f.a.s. Myoglobin | 9740.5 | 20% | Adoc | 62-1/23 | 16.06.2023. | 16.06.2025.
Reagensi, izuzev za transfuziju, za aparate koji do sada nisu bili obuhvaćeni centralizovanom javnom nabavkom, za potrebe zdravstvenih ustanova sekundarnog i tercijarnog nivoa zdravstvene zaštite | 404-1-110/23-14 | 15 | Reagensi i potrošni materijal za biohemijski analizator cobas c303 (Roche Diagnostics) | 19 | HOMOCYSTEINE CALIBRATOR KIT | RGN230868 | PAK | 2 x 3 mL | Roche Diagnostics | Homocystein calibrator | 8915.38 | 20% | Adoc | 62-1/23 | 16.06.2023. | 16.06.2025.
Reagensi, izuzev za transfuziju, za aparate koji do sada nisu bili obuhvaćeni centralizovanom javnom nabavkom, za potrebe zdravstvenih ustanova sekundarnog i tercijarnog nivoa zdravstvene zaštite | 404-1-110/23-14 | 15 | Reagensi i potrošni materijal za biohemijski analizator cobas c303 (Roche Diagnostics) | 20 | MYOGLOBIN (MYO2) | RGN230869 | PAK | 200 testova | Roche Diagnostics | MY02 | 65767.8 | 20% | Adoc | 62-1/23 | 16.06.2023. | 16.06.2025.
Reagensi, izuzev za transfuziju, za aparate koji do sada nisu bili obuhvaćeni centralizovanom javnom nabavkom, za potrebe zdravstvenih ustanova sekundarnog i tercijarnog nivoa zdravstvene zaštite | 404-1-110/23-14 | 15 | Reagensi i potrošni materijal za biohemijski analizator cobas c303 (Roche Diagnostics) | 21 | SOLUBLE TRANSFERRIN RECEPTOR (STFR) | RGN230870 | PAK | 100 testova | Roche Diagnostics | STFR | 43843.8 | 20% | Adoc | 62-1/23 | 16.06.2023. | 16.06.2025.
Reagensi, izuzev za transfuziju, za aparate koji do sada nisu bili obuhvaćeni centralizovanom javnom nabavkom, za potrebe zdravstvenih ustanova sekundarnog i tercijarnog nivoa zdravstvene zaštite | 404-1-110/23-14 | 15 | Reagensi i potrošni materijal za biohemijski analizator cobas c303 (Roche Diagnostics) | 22 | VANCOMYCIN (VANC3) | RGN230871 | PAK | 200 testova | Roche Diagnostics | VANC3 | 61985 | 20% | Adoc | 62-1/23 | 16.06.2023. | 16.06.2025.
Reagensi, izuzev za transfuziju, za aparate koji do sada nisu bili obuhvaćeni centralizovanom javnom nabavkom, za potrebe zdravstvenih ustanova sekundarnog i tercijarnog nivoa zdravstvene zaštite | 404-1-110/23-14 | 15 | Reagensi i potrošni materijal za biohemijski analizator cobas c303 (Roche Diagnostics) | 23 | STFR CONTROL SET | RGN230872 | PAK | 2 x 2 x 3 mL (2 nivoa) | Roche Diagnostics | ControlSet sTfR II | 19360.25 | 20% | Adoc | 62-1/23 | 16.06.2023. | 16.06.2025.
Reagensi, izuzev za transfuziju, za aparate koji do sada nisu bili obuhvaćeni centralizovanom javnom nabavkom, za potrebe zdravstvenih ustanova sekundarnog i tercijarnog nivoa zdravstvene zaštite | 404-1-110/23-14 | 15 | Reagensi i potrošni materijal za biohemijski analizator cobas c303 (Roche Diagnostics) | 24 | MYOGLOBIN CONTROL SET | RGN230873 | PAK | 2 x 2 x 3 mL (2 nivoa) | Roche Diagnostics | Myoglobin Control Set | 23264.5 | 20% | Adoc | 62-1/23 | 16.06.2023. | 16.06.2025.
Reagensi, izuzev za transfuziju, za aparate koji do sada nisu bili obuhvaćeni centralizovanom javnom nabavkom, za potrebe zdravstvenih ustanova sekundarnog i tercijarnog nivoa zdravstvene zaštite | 404-1-110/23-14 | 15 | Reagensi i potrošni materijal za biohemijski analizator cobas c303 (Roche Diagnostics) | 25 | ISE REFERENCE ELECTROLYTE 590ML (only c 303) | RGN230874 | PAK | 590 mL | Roche Diagnostics | ISE Reference Electrolyte (1 x 500 mL) | 1178.1 | 20% | Adoc | 62-1/23 | 16.06.2023. | 16.06.2025.
Reagensi, izuzev za transfuziju, za aparate koji do sada nisu bili obuhvaćeni centralizovanom javnom nabavkom, za potrebe zdravstvenih ustanova sekundarnog i tercijarnog nivoa zdravstvene zaštite | 404-1-110/23-14 | 15 | Reagensi i potrošni materijal za biohemijski analizator cobas c303 (Roche Diagnostics) | 26 | PROBE S1(ST) ASSY | RGN230875 | PAK | komad | Roche Diagnostics | PROBE S1(ST) ASSY | 84203 | 20% | Adoc | 62-1/23 | 16.06.2023. | 16.06.2025.
Reagensi, izuzev za transfuziju, za aparate koji do sada nisu bili obuhvaćeni centralizovanom javnom nabavkom, za potrebe zdravstvenih ustanova sekundarnog i tercijarnog nivoa zdravstvene zaštite | 404-1-110/23-14 | 15 | Reagensi i potrošni materijal za biohemijski analizator cobas c303 (Roche Diagnostics) | 27 | KIT PM PRO C503 YEARLY | RGN230876 | PAK | komad | Roche Diagnostics | KIT PM PRO C503 YEARLY | 198600 | 20% | Adoc | 62-1/23 | 16.06.2023. | 16.06.2025.
Reagensi, izuzev za transfuziju, za aparate koji do sada nisu bili obuhvaćeni centralizovanom javnom nabavkom, za potrebe zdravstvenih ustanova sekundarnog i tercijarnog nivoa zdravstvene zaštite | 404-1-110/23-14 | 15 | Reagensi i potrošni materijal za biohemijski analizator cobas c303 (Roche Diagnostics) | 28 | KIT PM PRO ISE YEARLY | RGN230877 | PAK | komad | Roche Diagnostics | KIT PM PRO ISE YEARLY | 95551 | 20% | Adoc | 62-1/23 | 16.06.2023. | 16.06.2025.
Reagensi, izuzev za transfuziju, za aparate koji do sada nisu bili obuhvaćeni centralizovanom javnom nabavkom, za potrebe zdravstvenih ustanova sekundarnog i tercijarnog nivoa zdravstvene zaštite | 404-1-110/23-14 | 16 | Reagensi za aparat Aparat za elektrolite EC 90 | 1 | EC cartridge S plus ICA | RGN230878 | PAK | 500 | Erba Lachema s.r.o Češka | EC Catridge | 46080 | 20% | Labomed | 62-10/23 | 16.06.2023. | 16.06.2025.
Reagensi, izuzev za transfuziju, za aparate koji do sada nisu bili obuhvaćeni centralizovanom javnom nabavkom, za potrebe zdravstvenih ustanova sekundarnog i tercijarnog nivoa zdravstvene zaštite | 404-1-110/23-14 | 17 | Reagensi za Skyla kliničko hemijski analizator | 1 | Skyla General Bichemistry panel | RGN230879 | PAK | 20 komada | Skyla Corporation Hsinchu | Skyla General Biochemistry panel | 45900 | 20% | Elta 90 MS | 62-6/23 | 16.06.2023. | 16.06.2025.
Reagensi, izuzev za transfuziju, za aparate koji do sada nisu bili obuhvaćeni centralizovanom javnom nabavkom, za potrebe zdravstvenih ustanova sekundarnog i tercijarnog nivoa zdravstvene zaštite | 404-1-110/23-14 | 18 | Reagensi za aparat BD FCSLyric | 1 | CD3-PerCP-Cy5.5, klon SK7, IVD | RGN213690 | PAK | 50 testova | Bd | CD3 PerCP-Cy5.5 | 62300 | 20% | Uni-chem | 62-19/23 | 16.06.2023. | 16.06.2025.
Reagensi, izuzev za transfuziju, za aparate koji do sada nisu bili obuhvaćeni centralizovanom javnom nabavkom, za potrebe zdravstvenih ustanova sekundarnog i tercijarnog nivoa zdravstvene zaštite | 404-1-110/23-14 | 18 | Reagensi za aparat BD FCSLyric | 2 | Anti–Myeloperoxidase FITC, klon 5B8 | RGN213679 | PAK | 50 testova | Bd | Anti–Myeloperoxidase FITC | 42100 | 20% | Uni-chem | 62-19/23 | 16.06.2023. | 16.06.2025.
Reagensi, izuzev za transfuziju, za aparate koji do sada nisu bili obuhvaćeni centralizovanom javnom nabavkom, za potrebe zdravstvenih ustanova sekundarnog i tercijarnog nivoa zdravstvene zaštite | 404-1-110/23-14 | 18 | Reagensi za aparat BD FCSLyric | 3 | BD FACSClean | RGN213493 | PAK | 5L | Bd | BD FACSClean | 8000 | 20% | Uni-chem | 62-19/23 | 16.06.2023. | 16.06.2025.
Reagensi, izuzev za transfuziju, za aparate koji do sada nisu bili obuhvaćeni centralizovanom javnom nabavkom, za potrebe zdravstvenih ustanova sekundarnog i tercijarnog nivoa zdravstvene zaštite | 404-1-110/23-14 | 18 | Reagensi za aparat BD FCSLyric | 4 | CD5 PerCP-Cy5.5, CE | RGN213485 | PAK | 50 testova | Bd | CD5 PerCP-Cy5.5, CE | 62300 | 20% | Uni-chem | 62-19/23 | 16.06.2023. | 16.06.2025.
Reagensi, izuzev za transfuziju, za aparate koji do sada nisu bili obuhvaćeni centralizovanom javnom nabavkom, za potrebe zdravstvenih ustanova sekundarnog i tercijarnog nivoa zdravstvene zaštite | 404-1-110/23-14 | 18 | Reagensi za aparat BD FCSLyric | 5 | BD FACSFlow Sheat Fluid | RGN213473 | PAK | 20L | Bd | BD FACSFlow Sheath Fluid | 8000 | 20% | Uni-chem | 62-19/23 | 16.06.2023. | 16.06.2025.
Reagensi, izuzev za transfuziju, za aparate koji do sada nisu bili obuhvaćeni centralizovanom javnom nabavkom, za potrebe zdravstvenih ustanova sekundarnog i tercijarnog nivoa zdravstvene zaštite | 404-1-110/23-14 | 18 | Reagensi za aparat BD FCSLyric | 6 | CD3 PerCP, klon SK7, 345766, Becton Dickinson ili odgovarajući | RGN213643 | PAK | 100 testova | Bd | CD3 PerCP | 96500 | 20% | Uni-chem | 62-19/23 | 16.06.2023. | 16.06.2025.
Reagensi, izuzev za transfuziju, za aparate koji do sada nisu bili obuhvaćeni centralizovanom javnom nabavkom, za potrebe zdravstvenih ustanova sekundarnog i tercijarnog nivoa zdravstvene zaštite | 404-1-110/23-14 | 18 | Reagensi za aparat BD FCSLyric | 7 | CD33-APC, klon P67.6, IVD | RGN213726 | PAK | 100 testova | Bd | CD33 APC | 84600 | 20% | Uni-chem | 62-19/23 | 16.06.2023. | 16.06.2025.
Reagensi, izuzev za transfuziju, za aparate koji do sada nisu bili obuhvaćeni centralizovanom javnom nabavkom, za potrebe zdravstvenih ustanova sekundarnog i tercijarnog nivoa zdravstvene zaštite | 404-1-110/23-14 | 18 | Reagensi za aparat BD FCSLyric | 8 | HU HLA-DR PerCP-Cy5.5 MAB NHP klon G46-6 | RGN213504 | PAK | 50 testova | Bd | HU HLA-DR PerCP-Cy5.5 MAB NHP | 77700 | 20% | Uni-chem | 62-19/23 | 16.06.2023. | 16.06.2025.
Reagensi, izuzev za transfuziju, za aparate koji do sada nisu bili obuhvaćeni centralizovanom javnom nabavkom, za potrebe zdravstvenih ustanova sekundarnog i tercijarnog nivoa zdravstvene zaštite | 404-1-110/23-14 | 18 | Reagensi za aparat BD FCSLyric | 9 | Cytofix, rastvor za fiksiranje | RGN220822 | PAK | 100ml | Bd | BD Cytofix Fixation Buffer | 42500 | 20% | Uni-chem | 62-19/23 | 16.06.2023. | 16.06.2025.
Reagensi, izuzev za transfuziju, za aparate koji do sada nisu bili obuhvaćeni centralizovanom javnom nabavkom, za potrebe zdravstvenih ustanova sekundarnog i tercijarnog nivoa zdravstvene zaštite | 404-1-110/23-14 | 18 | Reagensi za aparat BD FCSLyric | 10 | BD Pharm Lyse Solution a 100 ml, Becton Dickinson ili odgovarajući | RGN213634 | PAK | 100 ml | Bd | BD PharmLyse Lysis Buffer (10x concentrate) | 12700 | 20% | Uni-chem | 62-19/23 | 16.06.2023. | 16.06.2025.
Reagensi, izuzev za transfuziju, za aparate koji do sada nisu bili obuhvaćeni centralizovanom javnom nabavkom, za potrebe zdravstvenih ustanova sekundarnog i tercijarnog nivoa zdravstvene zaštite | 404-1-110/23-14 | 18 | Reagensi za aparat BD FCSLyric | 11 | HU CD4 PE-CY7 MAB klon L200 | RGN213519 | PAK | 50 testova | Bd | HU CD4 PE-CY7 MAB | 42000 | 20% | Uni-chem | 62-19/23 | 16.06.2023. | 16.06.2025.
Reagensi, izuzev za transfuziju, za aparate koji do sada nisu bili obuhvaćeni centralizovanom javnom nabavkom, za potrebe zdravstvenih ustanova sekundarnog i tercijarnog nivoa zdravstvene zaštite | 404-1-110/23-14 | 18 | Reagensi za aparat BD FCSLyric | 12 | Hu CD10 PE-Cy7 klon HI10a | RGN213563 | PAK | 100 testova | Bd | Hu CD10 PE-Cy7 | 48400 | 20% | Uni-chem | 62-19/23 | 16.06.2023. | 16.06.2025.
Reagensi, izuzev za transfuziju, za aparate koji do sada nisu bili obuhvaćeni centralizovanom javnom nabavkom, za potrebe zdravstvenih ustanova sekundarnog i tercijarnog nivoa zdravstvene zaštite | 404-1-110/23-14 | 18 | Reagensi za aparat BD FCSLyric | 13 | CD45-V450, klon 2D1, RUO | RGN213470 | PAK | 100 testova | Bd | HU CD45 Horizon V450 MAB | 95700 | 20% | Uni-chem | 62-19/23 | 16.06.2023. | 16.06.2025.
Reagensi, izuzev za transfuziju, za aparate koji do sada nisu bili obuhvaćeni centralizovanom javnom nabavkom, za potrebe zdravstvenih ustanova sekundarnog i tercijarnog nivoa zdravstvene zaštite | 404-1-110/23-14 | 18 | Reagensi za aparat BD FCSLyric | 14 | BD FACSDiva CS&T CE-IVD Beads | RGN230880 | PAK | 50 | Bd | BD® CS&T Beads (IVD for BD FACSLyric™ and BD FACSVia™) | 45000 | 20% | Uni-chem | 62-19/23 | 16.06.2023. | 16.06.2025.
Reagensi, izuzev za transfuziju, za aparate koji do sada nisu bili obuhvaćeni centralizovanom javnom nabavkom, za potrebe zdravstvenih ustanova sekundarnog i tercijarnog nivoa zdravstvene zaštite | 404-1-110/23-14 | 18 | Reagensi za aparat BD FCSLyric | 15 | TCR gamma/delta-1 PE-Cy7 (11F2) RUO klon 11F2 | RGN213543 | PAK | 100 testova | Bd | Hu TCR g/d PE-Cy7 RUO (GMP) | 90600 | 20% | Uni-chem | 62-19/23 | 16.06.2023. | 16.06.2025.
Reagensi, izuzev za transfuziju, za aparate koji do sada nisu bili obuhvaćeni centralizovanom javnom nabavkom, za potrebe zdravstvenih ustanova sekundarnog i tercijarnog nivoa zdravstvene zaštite | 404-1-110/23-14 | 19 | Reagensi i potrošni materijal za aparat gasni analizator EDAN i15 | 1 | Test Cartridge BG3 | RGN230881 | PAK | 25 kom | Edan Instruments Inc. | Test Cartridge BG3 | 13200 | 20% | East Diagnostics | 62-5/23 | 16.06.2023. | 16.06.2025.
Reagensi, izuzev za transfuziju, za aparate koji do sada nisu bili obuhvaćeni centralizovanom javnom nabavkom, za potrebe zdravstvenih ustanova sekundarnog i tercijarnog nivoa zdravstvene zaštite | 404-1-110/23-14 | 19 | Reagensi i potrošni materijal za aparat gasni analizator EDAN i15 | 2 | Test Cartridge BG4 | RGN230882 | PAK | 25 kom | Edan Instruments Inc. | Test Cartridge BG4 | 14300 | 20% | East Diagnostics | 62-5/23 | 16.06.2023. | 16.06.2025.
Reagensi, izuzev za transfuziju, za aparate koji do sada nisu bili obuhvaćeni centralizovanom javnom nabavkom, za potrebe zdravstvenih ustanova sekundarnog i tercijarnog nivoa zdravstvene zaštite | 404-1-110/23-14 | 19 | Reagensi i potrošni materijal za aparat gasni analizator EDAN i15 | 3 | Test Cartridge BG8 | RGN230883 | PAK | 25 kom | Edan Instruments Inc. | Test Cartridge BG8 | 15400 | 20% | East Diagnostics | 62-5/23 | 16.06.2023. | 16.06.2025.
Reagensi, izuzev za transfuziju, za aparate koji do sada nisu bili obuhvaćeni centralizovanom javnom nabavkom, za potrebe zdravstvenih ustanova sekundarnog i tercijarnog nivoa zdravstvene zaštite | 404-1-110/23-14 | 19 | Reagensi i potrošni materijal za aparat gasni analizator EDAN i15 | 4 | Test Cartridge BG10 | RGN230884 | PAK | 25 kom | Edan Instruments Inc. | Test Cartridge BG10 | 17600 | 20% | East Diagnostics | 62-5/23 | 16.06.2023. | 16.06.2025.
Reagensi, izuzev za transfuziju, za aparate koji do sada nisu bili obuhvaćeni centralizovanom javnom nabavkom, za potrebe zdravstvenih ustanova sekundarnog i tercijarnog nivoa zdravstvene zaštite | 404-1-110/23-14 | 19 | Reagensi i potrošni materijal za aparat gasni analizator EDAN i15 | 5 | Test Cartridge BC4 | RGN230885 | PAK | 25 kom | Edan Instruments Inc. | Test Cartridge BC4 | 12100 | 20% | East Diagnostics | 62-5/23 | 16.06.2023. | 16.06.2025.
Reagensi, izuzev za transfuziju, za aparate koji do sada nisu bili obuhvaćeni centralizovanom javnom nabavkom, za potrebe zdravstvenih ustanova sekundarnog i tercijarnog nivoa zdravstvene zaštite | 404-1-110/23-14 | 19 | Reagensi i potrošni materijal za aparat gasni analizator EDAN i15 | 6 | Calibrator Fluid Pack CP 100 | RGN230886 | PAK | 100 kom | Edan Instruments Inc. | Calibrator Fluid Pack CP 100 | 10000 | 20% | East Diagnostics | 62-5/23 | 16.06.2023. | 16.06.2025.
Reagensi, izuzev za transfuziju, za aparate koji do sada nisu bili obuhvaćeni centralizovanom javnom nabavkom, za potrebe zdravstvenih ustanova sekundarnog i tercijarnog nivoa zdravstvene zaštite | 404-1-110/23-14 | 19 | Reagensi i potrošni materijal za aparat gasni analizator EDAN i15 | 7 | Calibrator Fluid Pack CP 50 | RGN230887 | PAK | 50 kom | Edan Instruments Inc. | Calibrator Fluid Pack CP 50 | 6000 | 20% | East Diagnostics | 62-5/23 | 16.06.2023. | 16.06.2025.
Reagensi, izuzev za transfuziju, za aparate koji do sada nisu bili obuhvaćeni centralizovanom javnom nabavkom, za potrebe zdravstvenih ustanova sekundarnog i tercijarnog nivoa zdravstvene zaštite | 404-1-110/23-14 | 19 | Reagensi i potrošni materijal za aparat gasni analizator EDAN i15 | 8 | BG Quality Control Level 1 | RGN230888 | PAK | 5 amp | Edan Instruments Inc. | BG Quality Control Level 1 | 4000 | 20% | East Diagnostics | 62-5/23 | 16.06.2023. | 16.06.2025.
Reagensi, izuzev za transfuziju, za aparate koji do sada nisu bili obuhvaćeni centralizovanom javnom nabavkom, za potrebe zdravstvenih ustanova sekundarnog i tercijarnog nivoa zdravstvene zaštite | 404-1-110/23-14 | 19 | Reagensi i potrošni materijal za aparat gasni analizator EDAN i15 | 9 | BG Quality Control Level 2 | RGN230889 | PAK | 5 amp | Edan Instruments Inc. | BG Quality Control Level 2 | 4000 | 20% | East Diagnostics | 62-5/23 | 16.06.2023. | 16.06.2025.
Reagensi, izuzev za transfuziju, za aparate koji do sada nisu bili obuhvaćeni centralizovanom javnom nabavkom, za potrebe zdravstvenih ustanova sekundarnog i tercijarnog nivoa zdravstvene zaštite | 404-1-110/23-14 | 19 | Reagensi i potrošni materijal za aparat gasni analizator EDAN i15 | 10 | BG Quality Control Level 3 | RGN230890 | PAK | 5 amp | Edan Instruments Inc. | BG Quality Control Level 3 | 4000 | 20% | East Diagnostics | 62-5/23 | 16.06.2023. | 16.06.2025.
Reagensi, izuzev za transfuziju, za aparate koji do sada nisu bili obuhvaćeni centralizovanom javnom nabavkom, za potrebe zdravstvenih ustanova sekundarnog i tercijarnog nivoa zdravstvene zaštite | 404-1-110/23-14 | 19 | Reagensi i potrošni materijal za aparat gasni analizator EDAN i15 | 11 | Calibrator Fluid Pack CP 100 set | RGN230891 | PAK | 6x100 kom | Edan Instruments Inc. | Calibrator Fluid Pack CP 100 set | 48000 | 20% | East Diagnostics | 62-5/23 | 16.06.2023. | 16.06.2025.
Reagensi, izuzev za transfuziju, za aparate koji do sada nisu bili obuhvaćeni centralizovanom javnom nabavkom, za potrebe zdravstvenih ustanova sekundarnog i tercijarnog nivoa zdravstvene zaštite | 404-1-110/23-14 | 19 | Reagensi i potrošni materijal za aparat gasni analizator EDAN i15 | 12 | Calibrator Fluid Pack CP 50 set | RGN230892 | PAK | 6x50 kom | Edan Instruments Inc. | Calibrator Fluid Pack CP 50 set | 28000 | 20% | East Diagnostics | 62-5/23 | 16.06.2023. | 16.06.2025.
Reagensi, izuzev za transfuziju, za aparate koji do sada nisu bili obuhvaćeni centralizovanom javnom nabavkom, za potrebe zdravstvenih ustanova sekundarnog i tercijarnog nivoa zdravstvene zaštite | 404-1-110/23-14 | 20 | Reagensi i potrošni materijal za hematoloske analizatore model Dirui, tip BCC3900 | 1 | BCC-3D Diluent | RGN230893 | PAK | 20L | Dirui Industrial Co., Ltd., Kina | BCC-3D Diluent | 5300 | 20% | Euromedicina | 62-7/23 | 16.06.2023. | 16.06.2025.
Reagensi, izuzev za transfuziju, za aparate koji do sada nisu bili obuhvaćeni centralizovanom javnom nabavkom, za potrebe zdravstvenih ustanova sekundarnog i tercijarnog nivoa zdravstvene zaštite | 404-1-110/23-14 | 20 | Reagensi i potrošni materijal za hematoloske analizatore model Dirui, tip BCC3900 | 2 | BCC-3D Lyse | RGN230894 | PAK | 500mL | Dirui Industrial Co., Ltd., Kina | BCC-3D Lyse | 13200 | 20% | Euromedicina | 62-7/23 | 16.06.2023. | 16.06.2025.
Reagensi, izuzev za transfuziju, za aparate koji do sada nisu bili obuhvaćeni centralizovanom javnom nabavkom, za potrebe zdravstvenih ustanova sekundarnog i tercijarnog nivoa zdravstvene zaštite | 404-1-110/23-14 | 20 | Reagensi i potrošni materijal za hematoloske analizatore model Dirui, tip BCC3900 | 3 | Probe Cleanser | RGN230895 | PAK | 50mL | Dirui Industrial Co., Ltd., Kina | Probe Cleanser | 3150 | 20% | Euromedicina | 62-7/23 | 16.06.2023. | 16.06.2025.
Reagensi, izuzev za transfuziju, za aparate koji do sada nisu bili obuhvaćeni centralizovanom javnom nabavkom, za potrebe zdravstvenih ustanova sekundarnog i tercijarnog nivoa zdravstvene zaštite | 404-1-110/23-14 | 20 | Reagensi i potrošni materijal za hematoloske analizatore model Dirui, tip BCC3900 | 4 | Control-Middle Level | RGN230896 | PAK | 2mL | Dirui Industrial Co., Ltd., Kina | Control for Automatic Hematology Analyzer (3-part) level 2 | 4500 | 20% | Euromedicina | 62-7/23 | 16.06.2023. | 16.06.2025.
Reagensi, izuzev za transfuziju, za aparate koji do sada nisu bili obuhvaćeni centralizovanom javnom nabavkom, za potrebe zdravstvenih ustanova sekundarnog i tercijarnog nivoa zdravstvene zaštite | 404-1-110/23-14 | 20 | Reagensi i potrošni materijal za hematoloske analizatore model Dirui, tip BCC3900 | 5 | Control-High Level | RGN230897 | PAK | 2mL | Dirui Industrial Co., Ltd., Kina | Control for Automatic Hematology Analyzer (3-part) level 3 | 4500 | 20% | Euromedicina | 62-7/23 | 16.06.2023. | 16.06.2025.
Reagensi, izuzev za transfuziju, za aparate koji do sada nisu bili obuhvaćeni centralizovanom javnom nabavkom, za potrebe zdravstvenih ustanova sekundarnog i tercijarnog nivoa zdravstvene zaštite | 404-1-110/23-14 | 20 | Reagensi i potrošni materijal za hematoloske analizatore model Dirui, tip BCC3900 | 6 | Control-Low Level | RGN230898 | PAK | 2mL | Dirui Industrial Co., Ltd., Kina | Control for Automatic Hematology Analyzer (3-part) level 1 | 4500 | 20% | Euromedicina | 62-7/23 | 16.06.2023. | 16.06.2025.
Reagensi, izuzev za transfuziju, za aparate koji do sada nisu bili obuhvaćeni centralizovanom javnom nabavkom, za potrebe zdravstvenih ustanova sekundarnog i tercijarnog nivoa zdravstvene zaštite | 404-1-110/23-14 | 20 | Reagensi i potrošni materijal za hematoloske analizatore model Dirui, tip BCC3900 | 7 | Calibrator | RGN230899 | PAK | 2.5mL | Dirui Industrial Co., Ltd., Kina | Calibrator for Automatic Hematology Analyzer (5-part) | 8150 | 20% | Euromedicina | 62-7/23 | 16.06.2023. | 16.06.2025.
Reagensi, izuzev za transfuziju, za aparate koji do sada nisu bili obuhvaćeni centralizovanom javnom nabavkom, za potrebe zdravstvenih ustanova sekundarnog i tercijarnog nivoa zdravstvene zaštite | 404-1-110/23-14 | 20 | Reagensi i potrošni materijal za hematoloske analizatore model Dirui, tip BCC3900 | 8 | BCC3900 Maintenance kit | RGN230900 | PAK | 1 | Dirui Industrial Co., Ltd., Kina | BCC3900 Maintenance kit | 169680 | 20% | Euromedicina | 62-7/23 | 16.06.2023. | 16.06.2025.
Reagensi, izuzev za transfuziju, za aparate koji do sada nisu bili obuhvaćeni centralizovanom javnom nabavkom, za potrebe zdravstvenih ustanova sekundarnog i tercijarnog nivoa zdravstvene zaštite | 404-1-110/23-14 | 21 | Reagensi i potrošni materijal za hematoloske analizatore model Maccura, serija F 8 | 1 | Automatic Hematology Analyzer F-DK Diluent | RGN230901 | PAK | 20Lx1 | Maccura Biotechnology Co., Ltd., Kina | Automatic Hematology Analyzer F-DK Diluent | 15311 | 20% | Euromedicina | 62-7/23 | 16.06.2023. | 16.06.2025.
Reagensi, izuzev za transfuziju, za aparate koji do sada nisu bili obuhvaćeni centralizovanom javnom nabavkom, za potrebe zdravstvenih ustanova sekundarnog i tercijarnog nivoa zdravstvene zaštite | 404-1-110/23-14 | 21 | Reagensi i potrošni materijal za hematoloske analizatore model Maccura, serija F 8 | 2 | Automatic Hematology Analyzer F-LS Lysing Reagent | RGN230902 | PAK | 1Lx1 | Maccura Biotechnology Co., Ltd., Kina | Automatic Hematology Analyzer F-LS Lysing Reagent | 27862 | 20% | Euromedicina | 62-7/23 | 16.06.2023. | 16.06.2025.
Reagensi, izuzev za transfuziju, za aparate koji do sada nisu bili obuhvaćeni centralizovanom javnom nabavkom, za potrebe zdravstvenih ustanova sekundarnog i tercijarnog nivoa zdravstvene zaštite | 404-1-110/23-14 | 21 | Reagensi i potrošni materijal za hematoloske analizatore model Maccura, serija F 8 | 3 | Automatic Hematology Analyzer F-LW Lysing Reagent | RGN230903 | PAK | 1Lx1 | Maccura Biotechnology Co., Ltd., Kina | Automatic Hematology Analyzer F-LW Lysing Reagent | 5573 | 20% | Euromedicina | 62-7/23 | 16.06.2023. | 16.06.2025.
Reagensi, izuzev za transfuziju, za aparate koji do sada nisu bili obuhvaćeni centralizovanom javnom nabavkom, za potrebe zdravstvenih ustanova sekundarnog i tercijarnog nivoa zdravstvene zaštite | 404-1-110/23-14 | 21 | Reagensi i potrošni materijal za hematoloske analizatore model Maccura, serija F 8 | 4 | Automatic Hematology Analyzer F-FW Fluorescent Dye | RGN230904 | PAK | 20 mL×1 | Maccura Biotechnology Co., Ltd., Kina | Automatic Hematology Analyzer F-FW Fluorescent Dye | 6688 | 20% | Euromedicina | 62-7/23 | 16.06.2023. | 16.06.2025.
Reagensi, izuzev za transfuziju, za aparate koji do sada nisu bili obuhvaćeni centralizovanom javnom nabavkom, za potrebe zdravstvenih ustanova sekundarnog i tercijarnog nivoa zdravstvene zaštite | 404-1-110/23-14 | 21 | Reagensi i potrošni materijal za hematoloske analizatore model Maccura, serija F 8 | 5 | Automatic Hematology Analyzer F-LD Lysing Reagent | RGN230905 | PAK | 1Lx1 | Maccura Biotechnology Co., Ltd., Kina | Automatic Hematology Analyzer F-LD Lysing Reagent | 15807 | 20% | Euromedicina | 62-7/23 | 16.06.2023. | 16.06.2025.
Reagensi, izuzev za transfuziju, za aparate koji do sada nisu bili obuhvaćeni centralizovanom javnom nabavkom, za potrebe zdravstvenih ustanova sekundarnog i tercijarnog nivoa zdravstvene zaštite | 404-1-110/23-14 | 21 | Reagensi i potrošni materijal za hematoloske analizatore model Maccura, serija F 8 | 6 | Automatic Hematology Analyzer F-FD Fluorescent Dye | RGN230906 | PAK | 20 mL×1 | Maccura Biotechnology Co., Ltd., Kina | Automatic Hematology Analyzer F-FD Fluorescent Dye | 47679 | 20% | Euromedicina | 62-7/23 | 16.06.2023. | 16.06.2025.
Reagensi, izuzev za transfuziju, za aparate koji do sada nisu bili obuhvaćeni centralizovanom javnom nabavkom, za potrebe zdravstvenih ustanova sekundarnog i tercijarnog nivoa zdravstvene zaštite | 404-1-110/23-14 | 21 | Reagensi i potrošni materijal za hematoloske analizatore model Maccura, serija F 8 | 7 | Automatic Hematology Analyzer F-DR Diluent | RGN230907 | PAK | 1Lx1 | Maccura Biotechnology Co., Ltd., Kina | Automatic Hematology Analyzer F-DR Diluent | 9522 | 20% | Euromedicina | 62-7/23 | 16.06.2023. | 16.06.2025.
Reagensi, izuzev za transfuziju, za aparate koji do sada nisu bili obuhvaćeni centralizovanom javnom nabavkom, za potrebe zdravstvenih ustanova sekundarnog i tercijarnog nivoa zdravstvene zaštite | 404-1-110/23-14 | 21 | Reagensi i potrošni materijal za hematoloske analizatore model Maccura, serija F 8 | 8 | Automatic Hematology Analyzer F-FR Fluorescent Dye | RGN230908 | PAK | 10 mL×1 | Maccura Biotechnology Co., Ltd., Kina | Automatic Hematology Analyzer F-FR Fluorescent Dye | 45157 | 20% | Euromedicina | 62-7/23 | 16.06.2023. | 16.06.2025.
Reagensi, izuzev za transfuziju, za aparate koji do sada nisu bili obuhvaćeni centralizovanom javnom nabavkom, za potrebe zdravstvenih ustanova sekundarnog i tercijarnog nivoa zdravstvene zaštite | 404-1-110/23-14 | 21 | Reagensi i potrošni materijal za hematoloske analizatore model Maccura, serija F 8 | 9 | Automatic Hematology Analyzer F-FP Fluorescent Dye | RGN230909 | PAK | 10 mL×1 | Maccura Biotechnology Co., Ltd., Kina | Automatic Hematology Analyzer F-FP Fluorescent Dye | 25887 | 20% | Euromedicina | 62-7/23 | 16.06.2023. | 16.06.2025.
Reagensi, izuzev za transfuziju, za aparate koji do sada nisu bili obuhvaćeni centralizovanom javnom nabavkom, za potrebe zdravstvenih ustanova sekundarnog i tercijarnog nivoa zdravstvene zaštite | 404-1-110/23-14 | 21 | Reagensi i potrošni materijal za hematoloske analizatore model Maccura, serija F 8 | 10 | Automatic Hematology Analyzer F-LA Lysing Reagent | RGN230910 | PAK | 1Lx1 | Maccura Biotechnology Co., Ltd., Kina | Automatic Hematology Analyzer F-LA Lysing Reagent | 12944 | 20% | Euromedicina | 62-7/23 | 16.06.2023. | 16.06.2025.
Reagensi, izuzev za transfuziju, za aparate koji do sada nisu bili obuhvaćeni centralizovanom javnom nabavkom, za potrebe zdravstvenih ustanova sekundarnog i tercijarnog nivoa zdravstvene zaštite | 404-1-110/23-14 | 21 | Reagensi i potrošni materijal za hematoloske analizatore model Maccura, serija F 8 | 11 | Automatic Hematology Analyzer F-FA Fluorescent Dye | RGN230911 | PAK | 10 mL×1 | Maccura Biotechnology Co., Ltd., Kina | Automatic Hematology Analyzer F-FA Fluorescent Dye | 22652 | 20% | Euromedicina | 62-7/23 | 16.06.2023. | 16.06.2025.
Reagensi, izuzev za transfuziju, za aparate koji do sada nisu bili obuhvaćeni centralizovanom javnom nabavkom, za potrebe zdravstvenih ustanova sekundarnog i tercijarnog nivoa zdravstvene zaštite | 404-1-110/23-14 | 21 | Reagensi i potrošni materijal za hematoloske analizatore model Maccura, serija F 8 | 12 | Automatic Hematology Analyzer F-CC Cell Clean | RGN230912 | PAK | 4mL×6 | Maccura Biotechnology Co., Ltd., Kina | Automatic Hematology Analyzer F-CC Cell Clean | 10530 | 20% | Euromedicina | 62-7/23 | 16.06.2023. | 16.06.2025.
Reagensi, izuzev za transfuziju, za aparate koji do sada nisu bili obuhvaćeni centralizovanom javnom nabavkom, za potrebe zdravstvenih ustanova sekundarnog i tercijarnog nivoa zdravstvene zaštite | 404-1-110/23-14 | 21 | Reagensi i potrošni materijal za hematoloske analizatore model Maccura, serija F 8 | 13 | Hematology Analyzer Calibrator | RGN230913 | PAK | 2.5mL×1 | Maccura Biotechnology Co., Ltd., Kina | Hematology Analyzer Calibrator | 10530 | 20% | Euromedicina | 62-7/23 | 16.06.2023. | 16.06.2025.
Reagensi, izuzev za transfuziju, za aparate koji do sada nisu bili obuhvaćeni centralizovanom javnom nabavkom, za potrebe zdravstvenih ustanova sekundarnog i tercijarnog nivoa zdravstvene zaštite | 404-1-110/23-14 | 21 | Reagensi i potrošni materijal za hematoloske analizatore model Maccura, serija F 8 | 14 | Hematology Analyzer Control Level 1 | RGN230914 | PAK | 2.5mL×3 | Maccura Biotechnology Co., Ltd., Kina | Hematology Analyzer Control Level 1 | 22665 | 20% | Euromedicina | 62-7/23 | 16.06.2023. | 16.06.2025.
Reagensi, izuzev za transfuziju, za aparate koji do sada nisu bili obuhvaćeni centralizovanom javnom nabavkom, za potrebe zdravstvenih ustanova sekundarnog i tercijarnog nivoa zdravstvene zaštite | 404-1-110/23-14 | 21 | Reagensi i potrošni materijal za hematoloske analizatore model Maccura, serija F 8 | 15 | Hematology Analyzer Control Level 2 | RGN230915 | PAK | 2.5mL×3 | Maccura Biotechnology Co., Ltd., Kina | Hematology Analyzer Control Level 2 | 22665 | 20% | Euromedicina | 62-7/23 | 16.06.2023. | 16.06.2025.
Reagensi, izuzev za transfuziju, za aparate koji do sada nisu bili obuhvaćeni centralizovanom javnom nabavkom, za potrebe zdravstvenih ustanova sekundarnog i tercijarnog nivoa zdravstvene zaštite | 404-1-110/23-14 | 21 | Reagensi i potrošni materijal za hematoloske analizatore model Maccura, serija F 8 | 16 | Hematology Analyzer Control Level 3 | RGN230916 | PAK | 2.5mL×3 | Maccura Biotechnology Co., Ltd., Kina | Hematology Analyzer Control Level 3 | 22665 | 20% | Euromedicina | 62-7/23 | 16.06.2023. | 16.06.2025.
Reagensi, izuzev za transfuziju, za aparate koji do sada nisu bili obuhvaćeni centralizovanom javnom nabavkom, za potrebe zdravstvenih ustanova sekundarnog i tercijarnog nivoa zdravstvene zaštite | 404-1-110/23-14 | 21 | Reagensi i potrošni materijal za hematoloske analizatore model Maccura, serija F 8 | 17 | Hematology Analyzer Reticulocyte Calibrator | RGN230917 | PAK | 3.0mLx1 | Maccura Biotechnology Co., Ltd., Kina | Hematology Analyzer Reticulocyte Calibrator | 22665 | 20% | Euromedicina | 62-7/23 | 16.06.2023. | 16.06.2025.
Reagensi, izuzev za transfuziju, za aparate koji do sada nisu bili obuhvaćeni centralizovanom javnom nabavkom, za potrebe zdravstvenih ustanova sekundarnog i tercijarnog nivoa zdravstvene zaštite | 404-1-110/23-14 | 21 | Reagensi i potrošni materijal za hematoloske analizatore model Maccura, serija F 8 | 18 | Hematology Analyzer Reticulocyte Control Level 1 | RGN230918 | PAK | 3.0mL×3 | Maccura Biotechnology Co., Ltd., Kina | Hematology Analyzer Reticulocyte Control Level 1 | 20422 | 20% | Euromedicina | 62-7/23 | 16.06.2023. | 16.06.2025.
Reagensi, izuzev za transfuziju, za aparate koji do sada nisu bili obuhvaćeni centralizovanom javnom nabavkom, za potrebe zdravstvenih ustanova sekundarnog i tercijarnog nivoa zdravstvene zaštite | 404-1-110/23-14 | 21 | Reagensi i potrošni materijal za hematoloske analizatore model Maccura, serija F 8 | 19 | Hematology Analyzer Reticulocyte Control Level 2 | RGN230919 | PAK | 3.0mL×3 | Maccura Biotechnology Co., Ltd., Kina | Hematology Analyzer Reticulocyte Control Level 2 | 20422 | 20% | Euromedicina | 62-7/23 | 16.06.2023. | 16.06.2025.
Reagensi, izuzev za transfuziju, za aparate koji do sada nisu bili obuhvaćeni centralizovanom javnom nabavkom, za potrebe zdravstvenih ustanova sekundarnog i tercijarnog nivoa zdravstvene zaštite | 404-1-110/23-14 | 21 | Reagensi i potrošni materijal za hematoloske analizatore model Maccura, serija F 8 | 20 | Hematology Analyzer Reticulocyte Control Level 3 | RGN230920 | PAK | 3.0mL×3 | Maccura Biotechnology Co., Ltd., Kina | Hematology Analyzer Reticulocyte Control Level 3 | 20422 | 20% | Euromedicina | 62-7/23 | 16.06.2023. | 16.06.2025.
Reagensi, izuzev za transfuziju, za aparate koji do sada nisu bili obuhvaćeni centralizovanom javnom nabavkom, za potrebe zdravstvenih ustanova sekundarnog i tercijarnog nivoa zdravstvene zaštite | 404-1-110/23-14 | 21 | Reagensi i potrošni materijal za hematoloske analizatore model Maccura, serija F 8 | 21 | Maccura, serija F 8 Maintenance Kit | RGN230921 | PAK | 1 | Maccura Biotechnology Co., Ltd., Kina | Maccura, serija F 8 Maintenance Kit | 226406.4 | 20% | Euromedicina | 62-7/23 | 16.06.2023. | 16.06.2025.
Reagensi, izuzev za transfuziju, za aparate koji do sada nisu bili obuhvaćeni centralizovanom javnom nabavkom, za potrebe zdravstvenih ustanova sekundarnog i tercijarnog nivoa zdravstvene zaštite | 404-1-110/23-14 | 22 | Reagensi za aparat DYMIND DH36X | 1 | DIL E | RGN230922 | PAK | 20 L | Shenzhen Dymind Biotechnology Co. Ltd, Kina | DIL-E Hematology Analyzer Diluent | 10560 | 20% | Prizma Trade | 62-15/23 | 16.06.2023. | 16.06.2025.
Reagensi, izuzev za transfuziju, za aparate koji do sada nisu bili obuhvaćeni centralizovanom javnom nabavkom, za potrebe zdravstvenih ustanova sekundarnog i tercijarnog nivoa zdravstvene zaštite | 404-1-110/23-14 | 22 | Reagensi za aparat DYMIND DH36X | 2 | LYE 1 LYSE | RGN230923 | PAK | 500 ml | Shenzhen Dymind Biotechnology Co. Ltd, Kina | Hematology Analyzer Lyse LYE-1 | 14400 | 20% | Prizma Trade | 62-15/23 | 16.06.2023. | 16.06.2025.
Reagensi, izuzev za transfuziju, za aparate koji do sada nisu bili obuhvaćeni centralizovanom javnom nabavkom, za potrebe zdravstvenih ustanova sekundarnog i tercijarnog nivoa zdravstvene zaštite | 404-1-110/23-14 | 22 | Reagensi za aparat DYMIND DH36X | 3 | CRP R1 | RGN230924 | PAK | 75 ml | Shenzhen Dymind Biotechnology Co. Ltd, Kina | C-Reactive Protein Reagent Kit R1 | 9600 | 20% | Prizma Trade | 62-15/23 | 16.06.2023. | 16.06.2025.
Reagensi, izuzev za transfuziju, za aparate koji do sada nisu bili obuhvaćeni centralizovanom javnom nabavkom, za potrebe zdravstvenih ustanova sekundarnog i tercijarnog nivoa zdravstvene zaštite | 404-1-110/23-14 | 22 | Reagensi za aparat DYMIND DH36X | 4 | CRP R2 | RGN230925 | PAK | 45 ml | Shenzhen Dymind Biotechnology Co. Ltd, Kina | C-Reactive Protein Reagent Kit R2 | 42768 | 20% | Prizma Trade | 62-15/23 | 16.06.2023. | 16.06.2025.
Reagensi, izuzev za transfuziju, za aparate koji do sada nisu bili obuhvaćeni centralizovanom javnom nabavkom, za potrebe zdravstvenih ustanova sekundarnog i tercijarnog nivoa zdravstvene zaštite | 404-1-110/23-14 | 22 | Reagensi za aparat DYMIND DH36X | 5 | CRP R2 | RGN230926 | PAK | 25 ml | Shenzhen Dymind Biotechnology Co. Ltd, Kina | C-Reactive Protein Reagent Kit R2 | 26400 | 20% | Prizma Trade | 62-15/23 | 16.06.2023. | 16.06.2025.
Reagensi, izuzev za transfuziju, za aparate koji do sada nisu bili obuhvaćeni centralizovanom javnom nabavkom, za potrebe zdravstvenih ustanova sekundarnog i tercijarnog nivoa zdravstvene zaštite | 404-1-110/23-14 | 22 | Reagensi za aparat DYMIND DH36X | 6 | CRP R1 | RGN230927 | PAK | 200 ml | Shenzhen Dymind Biotechnology Co. Ltd, Kina | C-Reactive Protein Reagent Kit R1 | 23760 | 20% | Prizma Trade | 62-15/23 | 16.06.2023. | 16.06.2025.
Reagensi, izuzev za transfuziju, za aparate koji do sada nisu bili obuhvaćeni centralizovanom javnom nabavkom, za potrebe zdravstvenih ustanova sekundarnog i tercijarnog nivoa zdravstvene zaštite | 404-1-110/23-14 | 22 | Reagensi za aparat DYMIND DH36X | 7 | CLE-P CLEANSER | RGN230928 | PAK | 50 ml | Shenzhen Dymind Biotechnology Co. Ltd, Kina | CLE-P Cleanser | 1630 | 20% | Prizma Trade | 62-15/23 | 16.06.2023. | 16.06.2025.
Reagensi, izuzev za transfuziju, za aparate koji do sada nisu bili obuhvaćeni centralizovanom javnom nabavkom, za potrebe zdravstvenih ustanova sekundarnog i tercijarnog nivoa zdravstvene zaštite | 404-1-110/23-14 | 22 | Reagensi za aparat DYMIND DH36X | 8 | HEMATOLOGY BLOOD N | RGN230929 | PAK | 1x3 ml | Shenzhen Dymind Biotechnology Co. Ltd, Kina | DM-3D Hematology Control N | 4700 | 20% | Prizma Trade | 62-15/23 | 16.06.2023. | 16.06.2025.
Reagensi, izuzev za transfuziju, za aparate koji do sada nisu bili obuhvaćeni centralizovanom javnom nabavkom, za potrebe zdravstvenih ustanova sekundarnog i tercijarnog nivoa zdravstvene zaštite | 404-1-110/23-14 | 22 | Reagensi za aparat DYMIND DH36X | 9 | HEMATOLOGY BLOOD H | RGN230930 | PAK | 1x3 ml | Shenzhen Dymind Biotechnology Co. Ltd, Kina | DM-3D Hematology Control H | 4700 | 20% | Prizma Trade | 62-15/23 | 16.06.2023. | 16.06.2025.
Reagensi, izuzev za transfuziju, za aparate koji do sada nisu bili obuhvaćeni centralizovanom javnom nabavkom, za potrebe zdravstvenih ustanova sekundarnog i tercijarnog nivoa zdravstvene zaštite | 404-1-110/23-14 | 22 | Reagensi za aparat DYMIND DH36X | 10 | HEMATOLOGY BLOOD L | RGN230931 | PAK | 1x3 ml | Shenzhen Dymind Biotechnology Co. Ltd, Kina | DM-3D Hematology Control L | 4700 | 20% | Prizma Trade | 62-15/23 | 16.06.2023. | 16.06.2025.
Reagensi, izuzev za transfuziju, za aparate koji do sada nisu bili obuhvaćeni centralizovanom javnom nabavkom, za potrebe zdravstvenih ustanova sekundarnog i tercijarnog nivoa zdravstvene zaštite | 404-1-110/23-14 | 23 | Potrošni materijal za aparat Mythic 60, Orphee | 1 | Diluent | RGN230932 | PAK | 10L | Orphee Medical, Švajcarska | Diluent 10L | 13200 | 20% | Vicor | 62-20/23 | 16.06.2023. | 16.06.2025.
Reagensi, izuzev za transfuziju, za aparate koji do sada nisu bili obuhvaćeni centralizovanom javnom nabavkom, za potrebe zdravstvenih ustanova sekundarnog i tercijarnog nivoa zdravstvene zaštite | 404-1-110/23-14 | 23 | Potrošni materijal za aparat Mythic 60, Orphee | 2 | Lizir Only One | RGN210037 | PAK | 500 ml | Orphee Medical, Švajcarska | Only one lytic sol | 29900 | 20% | Vicor | 62-20/23 | 16.06.2023. | 16.06.2025.
Reagensi, izuzev za transfuziju, za aparate koji do sada nisu bili obuhvaćeni centralizovanom javnom nabavkom, za potrebe zdravstvenih ustanova sekundarnog i tercijarnog nivoa zdravstvene zaštite | 404-1-110/23-14 | 23 | Potrošni materijal za aparat Mythic 60, Orphee | 3 | Kliner | RGN210038 | PAK | 1 l | Orphee Medical, Švajcarska | Cleaning Sol M22 | 10250 | 20% | Vicor | 62-20/23 | 16.06.2023. | 16.06.2025.
Reagensi, izuzev za transfuziju, za aparate koji do sada nisu bili obuhvaćeni centralizovanom javnom nabavkom, za potrebe zdravstvenih ustanova sekundarnog i tercijarnog nivoa zdravstvene zaštite | 404-1-110/23-14 | 23 | Potrošni materijal za aparat Mythic 60, Orphee | 4 | Flush kliner | RGN210031 | PAK | 250ml | Orphee Medical, Švajcarska | Flush kliner | 1700 | 20% | Vicor | 62-20/23 | 16.06.2023. | 16.06.2025.
Reagensi, izuzev za transfuziju, za aparate koji do sada nisu bili obuhvaćeni centralizovanom javnom nabavkom, za potrebe zdravstvenih ustanova sekundarnog i tercijarnog nivoa zdravstvene zaštite | 404-1-110/23-14 | 23 | Potrošni materijal za aparat Mythic 60, Orphee | 5 | Kontrolna krv visok nivo (5D) | RGN210040 | PAK | 3,0 ml | Orphee Medical, Švajcarska | Control blood 5D H | 5500 | 20% | Vicor | 62-20/23 | 16.06.2023. | 16.06.2025.
Reagensi, izuzev za transfuziju, za aparate koji do sada nisu bili obuhvaćeni centralizovanom javnom nabavkom, za potrebe zdravstvenih ustanova sekundarnog i tercijarnog nivoa zdravstvene zaštite | 404-1-110/23-14 | 23 | Potrošni materijal za aparat Mythic 60, Orphee | 6 | Kontrolna krv normalan nivo (5D) | RGN210041 | PAK | 3,0 ml | Orphee Medical, Švajcarska | Control blood 5D N | 5500 | 20% | Vicor | 62-20/23 | 16.06.2023. | 16.06.2025.
Reagensi, izuzev za transfuziju, za aparate koji do sada nisu bili obuhvaćeni centralizovanom javnom nabavkom, za potrebe zdravstvenih ustanova sekundarnog i tercijarnog nivoa zdravstvene zaštite | 404-1-110/23-14 | 23 | Potrošni materijal za aparat Mythic 60, Orphee | 7 | Kontrolna krv nizak nivo (5D) | RGN210042 | PAK | 3,0 ml | Orphee Medical, Švajcarska | Control blood 5D L | 5500 | 20% | Vicor | 62-20/23 | 16.06.2023. | 16.06.2025.
Reagensi, izuzev za transfuziju, za aparate koji do sada nisu bili obuhvaćeni centralizovanom javnom nabavkom, za potrebe zdravstvenih ustanova sekundarnog i tercijarnog nivoa zdravstvene zaštite | 404-1-110/23-14 | 24 | Reagensi za aparat Cube 30 Touch (automatska sedimentacija) | 1 | TEST DEVICE NEXT 500 Tests | RGN230933 | PAK | 500 testova | DIESSE Diagnostica Senese S.p.A. | TEST DEVICE NEXT 500 Tests | 2416 | 20% | Yunycom | 62-21/23 | 16.06.2023. | 16.06.2025.
Reagensi, izuzev za transfuziju, za aparate koji do sada nisu bili obuhvaćeni centralizovanom javnom nabavkom, za potrebe zdravstvenih ustanova sekundarnog i tercijarnog nivoa zdravstvene zaštite | 404-1-110/23-14 | 24 | Reagensi za aparat Cube 30 Touch (automatska sedimentacija) | 2 | TEST DEVICE NEXT 1000 Tests | RGN230934 | PAK | 1000 testova | DIESSE Diagnostica Senese S.p.A. | TEST DEVICE NEXT 1000 Tests | 37500 | 20% | Yunycom | 62-21/23 | 16.06.2023. | 16.06.2025.
Reagensi, izuzev za transfuziju, za aparate koji do sada nisu bili obuhvaćeni centralizovanom javnom nabavkom, za potrebe zdravstvenih ustanova sekundarnog i tercijarnog nivoa zdravstvene zaštite | 404-1-110/23-14 | 24 | Reagensi za aparat Cube 30 Touch (automatska sedimentacija) | 3 | TEST DEVICE NEXT 5000 Tests | RGN230935 | PAK | 5000 testova | DIESSE Diagnostica Senese S.p.A. | TEST DEVICE NEXT 5000 Tests | 187500 | 20% | Yunycom | 62-21/23 | 16.06.2023. | 16.06.2025.
Reagensi, izuzev za transfuziju, za aparate koji do sada nisu bili obuhvaćeni centralizovanom javnom nabavkom, za potrebe zdravstvenih ustanova sekundarnog i tercijarnog nivoa zdravstvene zaštite | 404-1-110/23-14 | 24 | Reagensi za aparat Cube 30 Touch (automatska sedimentacija) | 4 | ESR CONTROL CUBE 2x9 mL | RGN230936 | PAK | 2x9 mL | DIESSE Diagnostica Senese S.p.A. | ESR CONTROL CUBE 2x9 mL | 9750 | 20% | Yunycom | 62-21/23 | 16.06.2023. | 16.06.2025.
Reagensi, izuzev za transfuziju, za aparate koji do sada nisu bili obuhvaćeni centralizovanom javnom nabavkom, za potrebe zdravstvenih ustanova sekundarnog i tercijarnog nivoa zdravstvene zaštite | 404-1-110/23-14 | 25 | Reagensi za aparat MEK-1301 | 1 | Isotonac-4 | RGN230937 | PAK | 20L | Nihon Kohden | Isotonac 4 | 5700 | 20% | Superlab | 62-17/23 | 16.06.2023. | 16.06.2025.
Reagensi, izuzev za transfuziju, za aparate koji do sada nisu bili obuhvaćeni centralizovanom javnom nabavkom, za potrebe zdravstvenih ustanova sekundarnog i tercijarnog nivoa zdravstvene zaštite | 404-1-110/23-14 | 25 | Reagensi za aparat MEK-1301 | 2 | Hemolynac 310 | RGN230938 | PAK | 250ml | Nihon Kohden | Hemolynac 310 | 5976 | 20% | Superlab | 62-17/23 | 16.06.2023. | 16.06.2025.
Reagensi, izuzev za transfuziju, za aparate koji do sada nisu bili obuhvaćeni centralizovanom javnom nabavkom, za potrebe zdravstvenih ustanova sekundarnog i tercijarnog nivoa zdravstvene zaštite | 404-1-110/23-14 | 25 | Reagensi za aparat MEK-1301 | 3 | Cleanac 710 | RGN230939 | PAK | 3L | Nihon Kohden | Clenac 710 | 8250 | 20% | Superlab | 62-17/23 | 16.06.2023. | 16.06.2025.
Reagensi, izuzev za transfuziju, za aparate koji do sada nisu bili obuhvaćeni centralizovanom javnom nabavkom, za potrebe zdravstvenih ustanova sekundarnog i tercijarnog nivoa zdravstvene zaštite | 404-1-110/23-14 | 25 | Reagensi za aparat MEK-1301 | 4 | Cleanac-3 | RGN230940 | PAK | 1L | Nihon Kohden | Cleanac-3 | 3700 | 20% | Superlab | 62-17/23 | 16.06.2023. | 16.06.2025.
Reagensi, izuzev za transfuziju, za aparate koji do sada nisu bili obuhvaćeni centralizovanom javnom nabavkom, za potrebe zdravstvenih ustanova sekundarnog i tercijarnog nivoa zdravstvene zaštite | 404-1-110/23-14 | 25 | Reagensi za aparat MEK-1301 | 5 | Hematology control Low 3diff | RGN230941 | BC | 3ml | Nihon Kohden | Hematology control Low 3diff | 4500 | 20% | Superlab | 62-17/23 | 16.06.2023. | 16.06.2025.
Reagensi, izuzev za transfuziju, za aparate koji do sada nisu bili obuhvaćeni centralizovanom javnom nabavkom, za potrebe zdravstvenih ustanova sekundarnog i tercijarnog nivoa zdravstvene zaštite | 404-1-110/23-14 | 25 | Reagensi za aparat MEK-1301 | 6 | Hematology control Normal 3 diff | RGN230942 | BC | 3ml | Nihon Kohden | Hematology control Normal 3 diff | 4500 | 20% | Superlab | 62-17/23 | 16.06.2023. | 16.06.2025.
Reagensi, izuzev za transfuziju, za aparate koji do sada nisu bili obuhvaćeni centralizovanom javnom nabavkom, za potrebe zdravstvenih ustanova sekundarnog i tercijarnog nivoa zdravstvene zaštite | 404-1-110/23-14 | 25 | Reagensi za aparat MEK-1301 | 7 | Hematology control High 3 diff | RGN230943 | BC | 3ml | Nihon Kohden | Hematology control High 3 diff | 4500 | 20% | Superlab | 62-17/23 | 16.06.2023. | 16.06.2025.
Reagensi, izuzev za transfuziju, za aparate koji do sada nisu bili obuhvaćeni centralizovanom javnom nabavkom, za potrebe zdravstvenih ustanova sekundarnog i tercijarnog nivoa zdravstvene zaštite | 404-1-110/23-14 | 26 | Reagensi za aparat Dymind D7 CRP | 1 | DIL-A | RGN230944 | PAK | 20 L | Shenzhen Dymind Biotechnology Co. Ltd, Kina | DIL-A Hematology Analyzer Diluent | 9290 | 20% | Prizma Trade | 62-15/23 | 16.06.2023. | 16.06.2025.
Reagensi, izuzev za transfuziju, za aparate koji do sada nisu bili obuhvaćeni centralizovanom javnom nabavkom, za potrebe zdravstvenih ustanova sekundarnog i tercijarnog nivoa zdravstvene zaštite | 404-1-110/23-14 | 26 | Reagensi za aparat Dymind D7 CRP | 2 | LYA-1 | RGN230945 | PAK | 500 ml | Shenzhen Dymind Biotechnology Co. Ltd, Kina | Hematology Analyzer Lyse LYA-1 | 11880 | 20% | Prizma Trade | 62-15/23 | 16.06.2023. | 16.06.2025.
Reagensi, izuzev za transfuziju, za aparate koji do sada nisu bili obuhvaćeni centralizovanom javnom nabavkom, za potrebe zdravstvenih ustanova sekundarnog i tercijarnog nivoa zdravstvene zaštite | 404-1-110/23-14 | 26 | Reagensi za aparat Dymind D7 CRP | 3 | LYA-2 | RGN230946 | PAK | 500 ml | Shenzhen Dymind Biotechnology Co. Ltd, Kina | Hematology Analyzer Lyse LYA-2 | 21176 | 20% | Prizma Trade | 62-15/23 | 16.06.2023. | 16.06.2025.
Reagensi, izuzev za transfuziju, za aparate koji do sada nisu bili obuhvaćeni centralizovanom javnom nabavkom, za potrebe zdravstvenih ustanova sekundarnog i tercijarnog nivoa zdravstvene zaštite | 404-1-110/23-14 | 26 | Reagensi za aparat Dymind D7 CRP | 4 | LYA-3 | RGN230947 | PAK | 1 L | Shenzhen Dymind Biotechnology Co. Ltd, Kina | Hematology Analyzer Lyse LYA-3 | 15850 | 20% | Prizma Trade | 62-15/23 | 16.06.2023. | 16.06.2025.
Reagensi, izuzev za transfuziju, za aparate koji do sada nisu bili obuhvaćeni centralizovanom javnom nabavkom, za potrebe zdravstvenih ustanova sekundarnog i tercijarnog nivoa zdravstvene zaštite | 404-1-110/23-14 | 26 | Reagensi za aparat Dymind D7 CRP | 5 | CRP-R1 | RGN230948 | PAK | 75 ml | Shenzhen Dymind Biotechnology Co. Ltd, Kina | C-Reactive Protein Reagent Kit R1 | 9600 | 20% | Prizma Trade | 62-15/23 | 16.06.2023. | 16.06.2025.
Reagensi, izuzev za transfuziju, za aparate koji do sada nisu bili obuhvaćeni centralizovanom javnom nabavkom, za potrebe zdravstvenih ustanova sekundarnog i tercijarnog nivoa zdravstvene zaštite | 404-1-110/23-14 | 26 | Reagensi za aparat Dymind D7 CRP | 6 | CRP-R2 | RGN230949 | PAK | 25 ml | Shenzhen Dymind Biotechnology Co. Ltd, Kina | C-Reactive Protein Reagent Kit R2 | 26400 | 20% | Prizma Trade | 62-15/23 | 16.06.2023. | 16.06.2025.
Reagensi, izuzev za transfuziju, za aparate koji do sada nisu bili obuhvaćeni centralizovanom javnom nabavkom, za potrebe zdravstvenih ustanova sekundarnog i tercijarnog nivoa zdravstvene zaštite | 404-1-110/23-14 | 26 | Reagensi za aparat Dymind D7 CRP | 7 | Hematology blood | RGN230950 | PAK | 3 ml | Shenzhen Dymind Biotechnology Co. Ltd, Kina | DM-5D Hematology Control | 6194.4 | 20% | Prizma Trade | 62-15/23 | 16.06.2023. | 16.06.2025.
Reagensi, izuzev za transfuziju, za aparate koji do sada nisu bili obuhvaćeni centralizovanom javnom nabavkom, za potrebe zdravstvenih ustanova sekundarnog i tercijarnog nivoa zdravstvene zaštite | 404-1-110/23-14 | 27 | Reagensi za aparat Platelet Aggregation Profiler PAP-8E | 1 | ADP (Adenosine-5'-Diphosphate) | RGN230951 | PAK | 3x 0,5 mL | Bio Data Corporation | ADP/ Adenozine-5'-diphosphate | 15300 | 20% | Makler | 62-13/23 | 16.06.2023. | 16.06.2025.
Reagensi, izuzev za transfuziju, za aparate koji do sada nisu bili obuhvaćeni centralizovanom javnom nabavkom, za potrebe zdravstvenih ustanova sekundarnog i tercijarnog nivoa zdravstvene zaštite | 404-1-110/23-14 | 27 | Reagensi za aparat Platelet Aggregation Profiler PAP-8E | 2 | Arachidonic Acid | RGN230952 | PAK | 3x 0,5 mL | Bio Data Corporation | Arahidonic Acid | 22000 | 20% | Makler | 62-13/23 | 16.06.2023. | 16.06.2025.
Reagensi, izuzev za transfuziju, za aparate koji do sada nisu bili obuhvaćeni centralizovanom javnom nabavkom, za potrebe zdravstvenih ustanova sekundarnog i tercijarnog nivoa zdravstvene zaštite | 404-1-110/23-14 | 27 | Reagensi za aparat Platelet Aggregation Profiler PAP-8E | 3 | Beta/Pak® | RGN230953 | PAK | 3x 0,5 mL | Bio Data Corporation | Beta/Pak | 33000 | 20% | Makler | 62-13/23 | 16.06.2023. | 16.06.2025.
Reagensi, izuzev za transfuziju, za aparate koji do sada nisu bili obuhvaćeni centralizovanom javnom nabavkom, za potrebe zdravstvenih ustanova sekundarnog i tercijarnog nivoa zdravstvene zaštite | 404-1-110/23-14 | 27 | Reagensi za aparat Platelet Aggregation Profiler PAP-8E | 4 | Collagen | RGN230954 | PAK | 3x 0,5 mL | Bio Data Corporation | Collagen | 21400 | 20% | Makler | 62-13/23 | 16.06.2023. | 16.06.2025.
Reagensi, izuzev za transfuziju, za aparate koji do sada nisu bili obuhvaćeni centralizovanom javnom nabavkom, za potrebe zdravstvenih ustanova sekundarnog i tercijarnog nivoa zdravstvene zaštite | 404-1-110/23-14 | 27 | Reagensi za aparat Platelet Aggregation Profiler PAP-8E | 5 | Epinephrine | RGN230955 | PAK | 3x 0,5 mL | Bio Data Corporation | Epinephrine | 15000 | 20% | Makler | 62-13/23 | 16.06.2023. | 16.06.2025.
Reagensi, izuzev za transfuziju, za aparate koji do sada nisu bili obuhvaćeni centralizovanom javnom nabavkom, za potrebe zdravstvenih ustanova sekundarnog i tercijarnog nivoa zdravstvene zaštite | 404-1-110/23-14 | 27 | Reagensi za aparat Platelet Aggregation Profiler PAP-8E | 6 | Lyophilized Platelets | RGN230956 | PAK | 10 mL | Bio Data Corporation | Lyophilized Platelets | 42500 | 20% | Makler | 62-13/23 | 16.06.2023. | 16.06.2025.
Reagensi, izuzev za transfuziju, za aparate koji do sada nisu bili obuhvaćeni centralizovanom javnom nabavkom, za potrebe zdravstvenih ustanova sekundarnog i tercijarnog nivoa zdravstvene zaštite | 404-1-110/23-14 | 27 | Reagensi za aparat Platelet Aggregation Profiler PAP-8E | 7 | Lyophilized Platelets | RGN230957 | PAK | 3x 4mL | Bio Data Corporation | Lyophilized Platelets | 52600 | 20% | Makler | 62-13/23 | 16.06.2023. | 16.06.2025.
Reagensi, izuzev za transfuziju, za aparate koji do sada nisu bili obuhvaćeni centralizovanom javnom nabavkom, za potrebe zdravstvenih ustanova sekundarnog i tercijarnog nivoa zdravstvene zaštite | 404-1-110/23-14 | 27 | Reagensi za aparat Platelet Aggregation Profiler PAP-8E | 8 | Par/Pak II® | RGN230958 | PAK | 6 x 0,5mL | Bio Data Corporation | PAR/Pak II | 31000 | 20% | Makler | 62-13/23 | 16.06.2023. | 16.06.2025.
Reagensi, izuzev za transfuziju, za aparate koji do sada nisu bili obuhvaćeni centralizovanom javnom nabavkom, za potrebe zdravstvenih ustanova sekundarnog i tercijarnog nivoa zdravstvene zaštite | 404-1-110/23-14 | 27 | Reagensi za aparat Platelet Aggregation Profiler PAP-8E | 9 | Ristocetin, AggRecetin® | RGN230959 | PAK | 15 mg | Bio Data Corporation | AggRecetin 1.0 - 1.5 | 49000 | 20% | Makler | 62-13/23 | 16.06.2023. | 16.06.2025.
Reagensi, izuzev za transfuziju, za aparate koji do sada nisu bili obuhvaćeni centralizovanom javnom nabavkom, za potrebe zdravstvenih ustanova sekundarnog i tercijarnog nivoa zdravstvene zaštite | 404-1-110/23-14 | 27 | Reagensi za aparat Platelet Aggregation Profiler PAP-8E | 10 | Ristocetin, AggRecetin® Bulk | RGN230960 | PAK | 100 mg | Bio Data Corporation | AggRecetin Bulk | 236000 | 20% | Makler | 62-13/23 | 16.06.2023. | 16.06.2025.
Reagensi, izuzev za transfuziju, za aparate koji do sada nisu bili obuhvaćeni centralizovanom javnom nabavkom, za potrebe zdravstvenih ustanova sekundarnog i tercijarnog nivoa zdravstvene zaštite | 404-1-110/23-14 | 27 | Reagensi za aparat Platelet Aggregation Profiler PAP-8E | 11 | Sodium Citrate, 0.11M | RGN230961 | PAK | 237 mL | Bio Data Corporation | Sodium Citrate | 26000 | 20% | Makler | 62-13/23 | 16.06.2023. | 16.06.2025.
Reagensi, izuzev za transfuziju, za aparate koji do sada nisu bili obuhvaćeni centralizovanom javnom nabavkom, za potrebe zdravstvenih ustanova sekundarnog i tercijarnog nivoa zdravstvene zaštite | 404-1-110/23-14 | 27 | Reagensi za aparat Platelet Aggregation Profiler PAP-8E | 12 | Tris Buffered Saline, 0.06M, pH 7.5 | RGN230962 | PAK | 474 mL | Bio Data Corporation | TRIS Buffered Saline | 23000 | 20% | Makler | 62-13/23 | 16.06.2023. | 16.06.2025.
Reagensi, izuzev za transfuziju, za aparate koji do sada nisu bili obuhvaćeni centralizovanom javnom nabavkom, za potrebe zdravstvenih ustanova sekundarnog i tercijarnog nivoa zdravstvene zaštite | 404-1-110/23-14 | 27 | Reagensi za aparat Platelet Aggregation Profiler PAP-8E | 13 | vW Factor Assay, Ristocetin Cofactor Activity | RGN230963 | PAK | 20 testiranja | Bio Data Corporation | vW Factor Assay | 82200 | 20% | Makler | 62-13/23 | 16.06.2023. | 16.06.2025.
Reagensi, izuzev za transfuziju, za aparate koji do sada nisu bili obuhvaćeni centralizovanom javnom nabavkom, za potrebe zdravstvenih ustanova sekundarnog i tercijarnog nivoa zdravstvene zaštite | 404-1-110/23-14 | 27 | Reagensi za aparat Platelet Aggregation Profiler PAP-8E | 14 | vW Select™, Ristocetin Cofactor Assay System | RGN230964 | PAK | 50 testiranja | Bio Data Corporation | vW Select Ristocetin Cofactor Assay System | 190000 | 20% | Makler | 62-13/23 | 16.06.2023. | 16.06.2025.
Reagensi, izuzev za transfuziju, za aparate koji do sada nisu bili obuhvaćeni centralizovanom javnom nabavkom, za potrebe zdravstvenih ustanova sekundarnog i tercijarnog nivoa zdravstvene zaštite | 404-1-110/23-14 | 27 | Reagensi za aparat Platelet Aggregation Profiler PAP-8E | 15 | vW Abnormal Control Plasma | RGN230965 | PAK | 3x 0,5 mL | Bio Data Corporation | vW Abnormal Control Plasma | 22300 | 20% | Makler | 62-13/23 | 16.06.2023. | 16.06.2025.
Reagensi, izuzev za transfuziju, za aparate koji do sada nisu bili obuhvaćeni centralizovanom javnom nabavkom, za potrebe zdravstvenih ustanova sekundarnog i tercijarnog nivoa zdravstvene zaštite | 404-1-110/23-14 | 27 | Reagensi za aparat Platelet Aggregation Profiler PAP-8E | 16 | vW Normal Control Plasma | RGN230966 | PAK | 3x 0,5 mL | Bio Data Corporation | vW Normal Control Plasma | 20200 | 20% | Makler | 62-13/23 | 16.06.2023. | 16.06.2025.
Reagensi, izuzev za transfuziju, za aparate koji do sada nisu bili obuhvaćeni centralizovanom javnom nabavkom, za potrebe zdravstvenih ustanova sekundarnog i tercijarnog nivoa zdravstvene zaštite | 404-1-110/23-14 | 27 | Reagensi za aparat Platelet Aggregation Profiler PAP-8E | 17 | vW Normal Reference Plasma | RGN230967 | PAK | 3x 0,5 mL | Bio Data Corporation | vW Normal Reference Plasma | 21000 | 20% | Makler | 62-13/23 | 16.06.2023. | 16.06.2025.
Reagensi, izuzev za transfuziju, za aparate koji do sada nisu bili obuhvaćeni centralizovanom javnom nabavkom, za potrebe zdravstvenih ustanova sekundarnog i tercijarnog nivoa zdravstvene zaštite | 404-1-110/23-14 | 27 | Reagensi za aparat Platelet Aggregation Profiler PAP-8E | 18 | Calcium Chloride Solution | RGN230968 | PAK | 473 mL | Bio Data Corporation | Calcium Chloride | 21000 | 20% | Makler | 62-13/23 | 16.06.2023. | 16.06.2025.
Reagensi, izuzev za transfuziju, za aparate koji do sada nisu bili obuhvaćeni centralizovanom javnom nabavkom, za potrebe zdravstvenih ustanova sekundarnog i tercijarnog nivoa zdravstvene zaštite | 404-1-110/23-14 | 27 | Reagensi za aparat Platelet Aggregation Profiler PAP-8E | 19 | Lupus Anticoagulant Confirmation Reagent (LA-CR) 5 x 1.0ml | RGN230969 | PAK | 5x 1mL | Bio Data Corporation | Lupus Anticoagulant Confirmation Reagent | 31300 | 20% | Makler | 62-13/23 | 16.06.2023. | 16.06.2025.
Reagensi, izuzev za transfuziju, za aparate koji do sada nisu bili obuhvaćeni centralizovanom javnom nabavkom, za potrebe zdravstvenih ustanova sekundarnog i tercijarnog nivoa zdravstvene zaštite | 404-1-110/23-14 | 27 | Reagensi za aparat Platelet Aggregation Profiler PAP-8E | 20 | Profiler Paper, PAP-4 | RGN230970 | PAK | 1 rolna | Bio Data Corporation | Profiler Paper | 17500 | 20% | Makler | 62-13/23 | 16.06.2023. | 16.06.2025.
Reagensi, izuzev za transfuziju, za aparate koji do sada nisu bili obuhvaćeni centralizovanom javnom nabavkom, za potrebe zdravstvenih ustanova sekundarnog i tercijarnog nivoa zdravstvene zaštite | 404-1-110/23-14 | 27 | Reagensi za aparat Platelet Aggregation Profiler PAP-8E | 21 | Profiler Paper, PAP-4 (S/N 71104 and Above) | RGN230971 | PAK | 1 rolna | Bio Data Corporation | Profiler Paper New | 11000 | 20% | Makler | 62-13/23 | 16.06.2023. | 16.06.2025.
Reagensi, izuzev za transfuziju, za aparate koji do sada nisu bili obuhvaćeni centralizovanom javnom nabavkom, za potrebe zdravstvenih ustanova sekundarnog i tercijarnog nivoa zdravstvene zaštite | 404-1-110/23-14 | 27 | Reagensi za aparat Platelet Aggregation Profiler PAP-8E | 22 | Stir Bars 2 x 25 pcs. Macro | RGN230972 | PAK | 50 komada | Bio Data Corporation | Macro Stir Bars | 9900 | 20% | Makler | 62-13/23 | 16.06.2023. | 16.06.2025.
Reagensi, izuzev za transfuziju, za aparate koji do sada nisu bili obuhvaćeni centralizovanom javnom nabavkom, za potrebe zdravstvenih ustanova sekundarnog i tercijarnog nivoa zdravstvene zaštite | 404-1-110/23-14 | 27 | Reagensi za aparat Platelet Aggregation Profiler PAP-8E | 23 | Stir Bars 2 x 25 pcs. Micro | RGN230973 | PAK | 50 komada | Bio Data Corporation | Micro Stir Bars | 8200 | 20% | Makler | 62-13/23 | 16.06.2023. | 16.06.2025.
Reagensi, izuzev za transfuziju, za aparate koji do sada nisu bili obuhvaćeni centralizovanom javnom nabavkom, za potrebe zdravstvenih ustanova sekundarnog i tercijarnog nivoa zdravstvene zaštite | 404-1-110/23-14 | 27 | Reagensi za aparat Platelet Aggregation Profiler PAP-8E | 24 | Test Tubes Siliconized (Macro) | RGN230974 | PAK | 100 komada | Bio Data Corporation | Siliconized Macro Test Tubes | 18700 | 20% | Makler | 62-13/23 | 16.06.2023. | 16.06.2025.
Reagensi, izuzev za transfuziju, za aparate koji do sada nisu bili obuhvaćeni centralizovanom javnom nabavkom, za potrebe zdravstvenih ustanova sekundarnog i tercijarnog nivoa zdravstvene zaštite | 404-1-110/23-14 | 27 | Reagensi za aparat Platelet Aggregation Profiler PAP-8E | 25 | Test Tubes Siliconized (Micro) | RGN230975 | PAK | 100 komada | Bio Data Corporation | Siliconized Micro Test Tubes | 13300 | 20% | Makler | 62-13/23 | 16.06.2023. | 16.06.2025.
Reagensi, izuzev za transfuziju, za aparate koji do sada nisu bili obuhvaćeni centralizovanom javnom nabavkom, za potrebe zdravstvenih ustanova sekundarnog i tercijarnog nivoa zdravstvene zaštite | 404-1-110/23-14 | 27 | Reagensi za aparat Platelet Aggregation Profiler PAP-8E | 26 | MagneTube, Micro Test Tube with Stir Bar | RGN230976 | PAK | 50 setova | Bio Data Corporation | Magne Tube | 24000 | 20% | Makler | 62-13/23 | 16.06.2023. | 16.06.2025.
Reagensi, izuzev za transfuziju, za aparate koji do sada nisu bili obuhvaćeni centralizovanom javnom nabavkom, za potrebe zdravstvenih ustanova sekundarnog i tercijarnog nivoa zdravstvene zaštite | 404-1-110/23-14 | 28 | Reagensi za aparat GEM Premier ChemSTAT analizator | 1 | GEM Premier ChemSTAT PAK BMP/HCT/L/PH/PCO2 75 tests | RGN230977 | PAK | 75 analiza | Instrumentation Laboratory Co., SAD | GEM Premier ChemSTAT PAK BMP/HCT/L/PH/PCO2 75 tests | 199991.04 | 20% | Makler | 62-13/23 | 16.06.2023. | 16.06.2025.
Reagensi, izuzev za transfuziju, za aparate koji do sada nisu bili obuhvaćeni centralizovanom javnom nabavkom, za potrebe zdravstvenih ustanova sekundarnog i tercijarnog nivoa zdravstvene zaštite | 404-1-110/23-14 | 28 | Reagensi za aparat GEM Premier ChemSTAT analizator | 2 | GEM Premier ChemSTAT PAK BMP/HCT/L/PH/PCO2 150 tests | RGN230978 | PAK | 150 analiza | Instrumentation Laboratory Co., SAD | GEM Premier ChemSTAT PAK BMP/HCT/L/PH/PCO2 150 tests | 243523.88 | 20% | Makler | 62-13/23 | 16.06.2023. | 16.06.2025.
Reagensi, izuzev za transfuziju, za aparate koji do sada nisu bili obuhvaćeni centralizovanom javnom nabavkom, za potrebe zdravstvenih ustanova sekundarnog i tercijarnog nivoa zdravstvene zaštite | 404-1-110/23-14 | 28 | Reagensi za aparat GEM Premier ChemSTAT analizator | 3 | GEM Premier ChemSTAT PAK BMP/HCT/L/PH/PCO2 300 tests | RGN230979 | PAK | 300 analiza | Instrumentation Laboratory Co., SAD | GEM Premier ChemSTAT PAK BMP/HCT/L/PH/PCO2 300 tests | 285364.39 | 20% | Makler | 62-13/23 | 16.06.2023. | 16.06.2025.
Reagensi, izuzev za transfuziju, za aparate koji do sada nisu bili obuhvaćeni centralizovanom javnom nabavkom, za potrebe zdravstvenih ustanova sekundarnog i tercijarnog nivoa zdravstvene zaštite | 404-1-110/23-14 | 28 | Reagensi za aparat GEM Premier ChemSTAT analizator | 4 | GEM Premier ChemSTAT PAK BMP/HCT/L/PH/PCO2 450 tests | RGN230980 | PAK | 450 analiza | Instrumentation Laboratory Co., SAD | GEM Premier ChemSTAT PAK BMP/HCT/L/PH/PCO2 450 tests | 315606.23 | 20% | Makler | 62-13/23 | 16.06.2023. | 16.06.2025.
Reagensi, izuzev za transfuziju, za aparate koji do sada nisu bili obuhvaćeni centralizovanom javnom nabavkom, za potrebe zdravstvenih ustanova sekundarnog i tercijarnog nivoa zdravstvene zaštite | 404-1-110/23-14 | 28 | Reagensi za aparat GEM Premier ChemSTAT analizator | 5 | GEM Premier ChemSTAT CVP 1 | RGN230981 | PAK | 10x1,8mL | Instrumentation Laboratory Co., SAD | GEM Premier ChemSTAT CVP 1 | 32595.97 | 20% | Makler | 62-13/23 | 16.06.2023. | 16.06.2025.
Reagensi, izuzev za transfuziju, za aparate koji do sada nisu bili obuhvaćeni centralizovanom javnom nabavkom, za potrebe zdravstvenih ustanova sekundarnog i tercijarnog nivoa zdravstvene zaštite | 404-1-110/23-14 | 28 | Reagensi za aparat GEM Premier ChemSTAT analizator | 6 | GEM Premier ChemSTAT CVP 2 | RGN230982 | PAK | 10x1,8mL | Instrumentation Laboratory Co., SAD | GEM Premier ChemSTAT CVP 2 | 32249.25 | 20% | Makler | 62-13/23 | 16.06.2023. | 16.06.2025.
Reagensi, izuzev za transfuziju, za aparate koji do sada nisu bili obuhvaćeni centralizovanom javnom nabavkom, za potrebe zdravstvenih ustanova sekundarnog i tercijarnog nivoa zdravstvene zaštite | 404-1-110/23-14 | 28 | Reagensi za aparat GEM Premier ChemSTAT analizator | 7 | GEM Premier ChemSTAT CVP 3 | RGN230983 | PAK | 10x1,8mL | Instrumentation Laboratory Co., SAD | GEM Premier ChemSTAT CVP 3 | 26012.39 | 20% | Makler | 62-13/23 | 16.06.2023. | 16.06.2025.
Reagensi, izuzev za transfuziju, za aparate koji do sada nisu bili obuhvaćeni centralizovanom javnom nabavkom, za potrebe zdravstvenih ustanova sekundarnog i tercijarnog nivoa zdravstvene zaštite | 404-1-110/23-14 | 28 | Reagensi za aparat GEM Premier ChemSTAT analizator | 8 | GEM Premier ChemSTAT CVP 4 | RGN230984 | PAK | 10x1,8mL | Instrumentation Laboratory Co., SAD | GEM Premier ChemSTAT CVP 4 | 25847.28 | 20% | Makler | 62-13/23 | 16.06.2023. | 16.06.2025.
Reagensi, izuzev za transfuziju, za aparate koji do sada nisu bili obuhvaćeni centralizovanom javnom nabavkom, za potrebe zdravstvenih ustanova sekundarnog i tercijarnog nivoa zdravstvene zaštite | 404-1-110/23-14 | 28 | Reagensi za aparat GEM Premier ChemSTAT analizator | 9 | Printer Paper 5 rolls | RGN230985 | PAK | 1 | Instrumentation Laboratory Co., SAD | Printer Paper 5 rolls | 10660.01 | 20% | Makler | 62-13/23 | 16.06.2023. | 16.06.2025.
Reagensi, izuzev za transfuziju, za aparate koji do sada nisu bili obuhvaćeni centralizovanom javnom nabavkom, za potrebe zdravstvenih ustanova sekundarnog i tercijarnog nivoa zdravstvene zaštite | 404-1-110/23-14 | 29 | Reagensi i potrošni materijal za aparate Norma ICON 3 | 1 | Norma iDil3 | RGN230986 | PAK | 5l | Norma Diagnostika | Norma iDil3 | 6500 | 20% | East Diagnostics | 62-5/23 | 16.06.2023. | 16.06.2025.
Reagensi, izuzev za transfuziju, za aparate koji do sada nisu bili obuhvaćeni centralizovanom javnom nabavkom, za potrebe zdravstvenih ustanova sekundarnog i tercijarnog nivoa zdravstvene zaštite | 404-1-110/23-14 | 29 | Reagensi i potrošni materijal za aparate Norma ICON 3 | 2 | Norma iLyse3 | RGN230987 | PAK | 1l | Norma Diagnostika | Norma iLyse3 | 7020 | 20% | East Diagnostics | 62-5/23 | 16.06.2023. | 16.06.2025.
Reagensi, izuzev za transfuziju, za aparate koji do sada nisu bili obuhvaćeni centralizovanom javnom nabavkom, za potrebe zdravstvenih ustanova sekundarnog i tercijarnog nivoa zdravstvene zaštite | 404-1-110/23-14 | 29 | Reagensi i potrošni materijal za aparate Norma ICON 3 | 3 | Norma iSol3 | RGN230988 | PAK | 5l | Norma Diagnostika | Norma iSol3 | 14100 | 20% | East Diagnostics | 62-5/23 | 16.06.2023. | 16.06.2025.
Reagensi, izuzev za transfuziju, za aparate koji do sada nisu bili obuhvaćeni centralizovanom javnom nabavkom, za potrebe zdravstvenih ustanova sekundarnog i tercijarnog nivoa zdravstvene zaštite | 404-1-110/23-14 | 29 | Reagensi i potrošni materijal za aparate Norma ICON 3 | 4 | Norma iSol3 | RGN230989 | PAK | 1l | Norma Diagnostika | Norma iSol3 | 4300 | 20% | East Diagnostics | 62-5/23 | 16.06.2023. | 16.06.2025.
Reagensi, izuzev za transfuziju, za aparate koji do sada nisu bili obuhvaćeni centralizovanom javnom nabavkom, za potrebe zdravstvenih ustanova sekundarnog i tercijarnog nivoa zdravstvene zaštite | 404-1-110/23-14 | 29 | Reagensi i potrošni materijal za aparate Norma ICON 3 | 5 | Norma iHClean | RGN230990 | PAK | 100ml | Norma Diagnostika | Norma iHClean | 6200 | 20% | East Diagnostics | 62-5/23 | 16.06.2023. | 16.06.2025.
Reagensi, izuzev za transfuziju, za aparate koji do sada nisu bili obuhvaćeni centralizovanom javnom nabavkom, za potrebe zdravstvenih ustanova sekundarnog i tercijarnog nivoa zdravstvene zaštite | 404-1-110/23-14 | 29 | Reagensi i potrošni materijal za aparate Norma ICON 3 | 6 | Norma Cont3 + Kit K1 | RGN230991 | PAK | 6x2,5 ml | Norma Diagnostika | Norma Cont3 + Kit K1 | 14062 | 20% | East Diagnostics | 62-5/23 | 16.06.2023. | 16.06.2025.
Reagensi, izuzev za transfuziju, za aparate koji do sada nisu bili obuhvaćeni centralizovanom javnom nabavkom, za potrebe zdravstvenih ustanova sekundarnog i tercijarnog nivoa zdravstvene zaštite | 404-1-110/23-14 | 29 | Reagensi i potrošni materijal za aparate Norma ICON 3 | 7 | NormaCal3 | RGN230992 | PAK | 2,5ml | Norma Diagnostika | NormaCal3 | 5000 | 20% | East Diagnostics | 62-5/23 | 16.06.2023. | 16.06.2025.
Reagensi, izuzev za transfuziju, za aparate koji do sada nisu bili obuhvaćeni centralizovanom javnom nabavkom, za potrebe zdravstvenih ustanova sekundarnog i tercijarnog nivoa zdravstvene zaštite | 404-1-110/23-14 | 30 | Reagensi i potrošni materijal za aparate Norma ICON 5 | 1 | Norma iDil5 | RGN230993 | PAK | 5l | Norma Diagnostika | Norma iDil5 | 6500 | 20% | East Diagnostics | 62-5/23 | 16.06.2023. | 16.06.2025.
Reagensi, izuzev za transfuziju, za aparate koji do sada nisu bili obuhvaćeni centralizovanom javnom nabavkom, za potrebe zdravstvenih ustanova sekundarnog i tercijarnog nivoa zdravstvene zaštite | 404-1-110/23-14 | 30 | Reagensi i potrošni materijal za aparate Norma ICON 5 | 2 | Norma iLyse5 | RGN230994 | PAK | 1l | Norma Diagnostika | Norma iLyse5 | 24200 | 20% | East Diagnostics | 62-5/23 | 16.06.2023. | 16.06.2025.
Reagensi, izuzev za transfuziju, za aparate koji do sada nisu bili obuhvaćeni centralizovanom javnom nabavkom, za potrebe zdravstvenih ustanova sekundarnog i tercijarnog nivoa zdravstvene zaštite | 404-1-110/23-14 | 30 | Reagensi i potrošni materijal za aparate Norma ICON 5 | 3 | Norma iClean5 | RGN230995 | PAK | 0.5l | Norma Diagnostika | Norma iClean5 | 5300 | 20% | East Diagnostics | 62-5/23 | 16.06.2023. | 16.06.2025.
Reagensi, izuzev za transfuziju, za aparate koji do sada nisu bili obuhvaćeni centralizovanom javnom nabavkom, za potrebe zdravstvenih ustanova sekundarnog i tercijarnog nivoa zdravstvene zaštite | 404-1-110/23-14 | 30 | Reagensi i potrošni materijal za aparate Norma ICON 5 | 4 | Norma iHClean | RGN230996 | PAK | 100ml | Norma Diagnostika | Norma iHClean | 6200 | 20% | East Diagnostics | 62-5/23 | 16.06.2023. | 16.06.2025.
Reagensi, izuzev za transfuziju, za aparate koji do sada nisu bili obuhvaćeni centralizovanom javnom nabavkom, za potrebe zdravstvenih ustanova sekundarnog i tercijarnog nivoa zdravstvene zaštite | 404-1-110/23-14 | 30 | Reagensi i potrošni materijal za aparate Norma ICON 5 | 5 | Norma Cont5 + Kit K1 | RGN230997 | PAK | 6x3 ml | Norma Diagnostika | Norma Cont5 + Kit K1 | 21000 | 20% | East Diagnostics | 62-5/23 | 16.06.2023. | 16.06.2025.
Reagensi, izuzev za transfuziju, za aparate koji do sada nisu bili obuhvaćeni centralizovanom javnom nabavkom, za potrebe zdravstvenih ustanova sekundarnog i tercijarnog nivoa zdravstvene zaštite | 404-1-110/23-14 | 30 | Reagensi i potrošni materijal za aparate Norma ICON 5 | 6 | NormaCal3 | RGN230998 | PAK | 2,5ml | Norma Diagnostika | NormaCal3 | 5000 | 20% | East Diagnostics | 62-5/23 | 16.06.2023. | 16.06.2025.
Reagensi, izuzev za transfuziju, za aparate koji do sada nisu bili obuhvaćeni centralizovanom javnom nabavkom, za potrebe zdravstvenih ustanova sekundarnog i tercijarnog nivoa zdravstvene zaštite | 404-1-110/23-14 | 30 | Reagensi i potrošni materijal za aparate Norma ICON 5 | 7 | Norma iOptiClean | RGN230999 | PAK | 100ml | Norma Diagnostika | Norma iOptiClean | 5000 | 20% | East Diagnostics | 62-5/23 | 16.06.2023. | 16.06.2025.
Reagensi, izuzev za transfuziju, za aparate koji do sada nisu bili obuhvaćeni centralizovanom javnom nabavkom, za potrebe zdravstvenih ustanova sekundarnog i tercijarnog nivoa zdravstvene zaštite | 404-1-110/23-14 | 31 | Reagensi za aparat Succeeder SF 400 | 1 | Fibrinogen | RGN231000 | PAK | 6x2 ml | Beijing Succeeder Technology Inc, Kina | Fibrinogen Reagent Kit (FIB) | 15200 | 20% | Prizma Trade | 62-15/23 | 16.06.2023. | 16.06.2025.
Reagensi, izuzev za transfuziju, za aparate koji do sada nisu bili obuhvaćeni centralizovanom javnom nabavkom, za potrebe zdravstvenih ustanova sekundarnog i tercijarnog nivoa zdravstvene zaštite | 404-1-110/23-14 | 31 | Reagensi za aparat Succeeder SF 400 | 2 | Fibrinogen | RGN231001 | PAK | 6X4 ml | Beijing Succeeder Technology Inc, Kina | Fibrinogen Reagent Kit (FIB) | 27648 | 20% | Prizma Trade | 62-15/23 | 16.06.2023. | 16.06.2025.
Reagensi, izuzev za transfuziju, za aparate koji do sada nisu bili obuhvaćeni centralizovanom javnom nabavkom, za potrebe zdravstvenih ustanova sekundarnog i tercijarnog nivoa zdravstvene zaštite | 404-1-110/23-14 | 31 | Reagensi za aparat Succeeder SF 400 | 3 | Protrombinsko vreme | RGN231002 | PAK | 6x2 ml | Beijing Succeeder Technology Inc, Kina | Prothrombin Time Kit (PT) | 4377 | 20% | Prizma Trade | 62-15/23 | 16.06.2023. | 16.06.2025.
Reagensi, izuzev za transfuziju, za aparate koji do sada nisu bili obuhvaćeni centralizovanom javnom nabavkom, za potrebe zdravstvenih ustanova sekundarnog i tercijarnog nivoa zdravstvene zaštite | 404-1-110/23-14 | 31 | Reagensi za aparat Succeeder SF 400 | 4 | Protrombisnko vreme | RGN231003 | PAK | 12x2 ml | Beijing Succeeder Technology Inc, Kina | Prothrombin Time Kit (PT) | 8640 | 20% | Prizma Trade | 62-15/23 | 16.06.2023. | 16.06.2025.
Reagensi, izuzev za transfuziju, za aparate koji do sada nisu bili obuhvaćeni centralizovanom javnom nabavkom, za potrebe zdravstvenih ustanova sekundarnog i tercijarnog nivoa zdravstvene zaštite | 404-1-110/23-14 | 31 | Reagensi za aparat Succeeder SF 400 | 5 | Cuvettes SF-400 | RGN231004 | PAK | 50X4 | Beijing Succeeder Technology Inc, Kina | Auto Coagulation Analyzer Disposable Cuvettes SF-400 | 4720 | 20% | Prizma Trade | 62-15/23 | 16.06.2023. | 16.06.2025.
Reagensi, izuzev za transfuziju, za aparate koji do sada nisu bili obuhvaćeni centralizovanom javnom nabavkom, za potrebe zdravstvenih ustanova sekundarnog i tercijarnog nivoa zdravstvene zaštite | 404-1-110/23-14 | 31 | Reagensi za aparat Succeeder SF 400 | 6 | Protrombinsko vreme | RGN231005 | PAK | 6x4 ml | Beijing Succeeder Technology Inc, Kina | Prothrombin Time Kit (PT) | 8030 | 20% | Prizma Trade | 62-15/23 | 16.06.2023. | 16.06.2025.
Reagensi, izuzev za transfuziju, za aparate koji do sada nisu bili obuhvaćeni centralizovanom javnom nabavkom, za potrebe zdravstvenih ustanova sekundarnog i tercijarnog nivoa zdravstvene zaštite | 404-1-110/23-14 | 31 | Reagensi za aparat Succeeder SF 400 | 7 | Kontrolna plazma N | RGN231006 | PAK | 12 x 1 ml | Beijing Succeeder Technology Inc, Kina | Coagulation Control Level I Kit | 16848 | 20% | Prizma Trade | 62-15/23 | 16.06.2023. | 16.06.2025.
Reagensi, izuzev za transfuziju, za aparate koji do sada nisu bili obuhvaćeni centralizovanom javnom nabavkom, za potrebe zdravstvenih ustanova sekundarnog i tercijarnog nivoa zdravstvene zaštite | 404-1-110/23-14 | 31 | Reagensi za aparat Succeeder SF 400 | 8 | Kontrolna plazma P | RGN231007 | PAK | 12 x 1 ml | Beijing Succeeder Technology Inc, Kina | Coagulation Control Level II Kit | 16848 | 20% | Prizma Trade | 62-15/23 | 16.06.2023. | 16.06.2025.
Reagensi, izuzev za transfuziju, za aparate koji do sada nisu bili obuhvaćeni centralizovanom javnom nabavkom, za potrebe zdravstvenih ustanova sekundarnog i tercijarnog nivoa zdravstvene zaštite | 404-1-110/23-14 | 32 | Reagensi za aparate Succeeder SF 8050, Succeeder SF 8100 | 1 | Fibrinogen | RGN231008 | PAK | 6X4 ml | Beijing Succeeder Technology Inc, Kina | Fibrinogen Reagent Kit (FIB) | 26006.4 | 20% | Prizma Trade | 62-15/23 | 16.06.2023. | 16.06.2025.
Reagensi, izuzev za transfuziju, za aparate koji do sada nisu bili obuhvaćeni centralizovanom javnom nabavkom, za potrebe zdravstvenih ustanova sekundarnog i tercijarnog nivoa zdravstvene zaštite | 404-1-110/23-14 | 32 | Reagensi za aparate Succeeder SF 8050, Succeeder SF 8100 | 2 | Protrombinsko vreme | RGN231009 | PAK | 6x4 ml | Beijing Succeeder Technology Inc, Kina | Prothrombin Time Kit (PT) | 7185.6 | 20% | Prizma Trade | 62-15/23 | 16.06.2023. | 16.06.2025.
Reagensi, izuzev za transfuziju, za aparate koji do sada nisu bili obuhvaćeni centralizovanom javnom nabavkom, za potrebe zdravstvenih ustanova sekundarnog i tercijarnog nivoa zdravstvene zaštite | 404-1-110/23-14 | 32 | Reagensi za aparate Succeeder SF 8050, Succeeder SF 8100 | 3 | APTT | RGN231010 | PAK | 6x4 ml | Beijing Succeeder Technology Inc, Kina | Activated Partial Thromboplastin Time Kit (APTT) | 14200 | 20% | Prizma Trade | 62-15/23 | 16.06.2023. | 16.06.2025.
Reagensi, izuzev za transfuziju, za aparate koji do sada nisu bili obuhvaćeni centralizovanom javnom nabavkom, za potrebe zdravstvenih ustanova sekundarnog i tercijarnog nivoa zdravstvene zaštite | 404-1-110/23-14 | 32 | Reagensi za aparate Succeeder SF 8050, Succeeder SF 8100 | 4 | Kivete | RGN231011 | PAK | 1000 | Beijing Succeeder Technology Inc, Kina | Auto Coagulation Analyzer Disposable Cuvettes SF-II | 16900 | 20% | Prizma Trade | 62-15/23 | 16.06.2023. | 16.06.2025.
Reagensi, izuzev za transfuziju, za aparate koji do sada nisu bili obuhvaćeni centralizovanom javnom nabavkom, za potrebe zdravstvenih ustanova sekundarnog i tercijarnog nivoa zdravstvene zaštite | 404-1-110/23-14 | 32 | Reagensi za aparate Succeeder SF 8050, Succeeder SF 8100 | 5 | Kontrolna plazma N | RGN231012 | PAK | 12 x 1 ml | Beijing Succeeder Technology Inc, Kina | Coagulation Control Level I Kit | 11170 | 20% | Prizma Trade | 62-15/23 | 16.06.2023. | 16.06.2025.
Reagensi, izuzev za transfuziju, za aparate koji do sada nisu bili obuhvaćeni centralizovanom javnom nabavkom, za potrebe zdravstvenih ustanova sekundarnog i tercijarnog nivoa zdravstvene zaštite | 404-1-110/23-14 | 32 | Reagensi za aparate Succeeder SF 8050, Succeeder SF 8100 | 6 | D-DIMER Kit | RGN231013 | PAK | 4x5,5+4x2 ml | Beijing Succeeder Technology Inc, Kina | D-Dimer Kit (D-D) | 64800 | 20% | Prizma Trade | 62-15/23 | 16.06.2023. | 16.06.2025.
Reagensi, izuzev za transfuziju, za aparate koji do sada nisu bili obuhvaćeni centralizovanom javnom nabavkom, za potrebe zdravstvenih ustanova sekundarnog i tercijarnog nivoa zdravstvene zaštite | 404-1-110/23-14 | 32 | Reagensi za aparate Succeeder SF 8050, Succeeder SF 8100 | 7 | D-DIMER CONTROL LEVEL 1 | RGN231014 | PAK | 12x1 | Beijing Succeeder Technology Inc, Kina | D-Dimer Control Level I Kit | 43200 | 20% | Prizma Trade | 62-15/23 | 16.06.2023. | 16.06.2025.
Reagensi, izuzev za transfuziju, za aparate koji do sada nisu bili obuhvaćeni centralizovanom javnom nabavkom, za potrebe zdravstvenih ustanova sekundarnog i tercijarnog nivoa zdravstvene zaštite | 404-1-110/23-14 | 32 | Reagensi za aparate Succeeder SF 8050, Succeeder SF 8100 | 8 | D-DIMER CONTROL LEVEL 2 | RGN231015 | PAK | 12x1ml | Beijing Succeeder Technology Inc, Kina | D-Dimer Control Level II Kit | 43200 | 20% | Prizma Trade | 62-15/23 | 16.06.2023. | 16.06.2025.
Reagensi, izuzev za transfuziju, za aparate koji do sada nisu bili obuhvaćeni centralizovanom javnom nabavkom, za potrebe zdravstvenih ustanova sekundarnog i tercijarnog nivoa zdravstvene zaštite | 404-1-110/23-14 | 32 | Reagensi za aparate Succeeder SF 8050, Succeeder SF 8100 | 9 | Kontrolna plazma P | RGN231016 | PAK | 12 x 1 ml | Beijing Succeeder Technology Inc, Kina | Coagulation Control Level II Kit | 11170 | 20% | Prizma Trade | 62-15/23 | 16.06.2023. | 16.06.2025.
Reagensi, izuzev za transfuziju, za aparate koji do sada nisu bili obuhvaćeni centralizovanom javnom nabavkom, za potrebe zdravstvenih ustanova sekundarnog i tercijarnog nivoa zdravstvene zaštite | 404-1-110/23-14 | 32 | Reagensi za aparate Succeeder SF 8050, Succeeder SF 8100 | 10 | SFT - SPECIAL CLEANING LIQUID | RGN231017 | PAK | 18x10 ml | Beijing Succeeder Technology Inc, Kina | SFT-Special Cleaning Liquid | 10500 | 20% | Prizma Trade | 62-15/23 | 16.06.2023. | 16.06.2025.
Reagensi, izuzev za transfuziju, za aparate koji do sada nisu bili obuhvaćeni centralizovanom javnom nabavkom, za potrebe zdravstvenih ustanova sekundarnog i tercijarnog nivoa zdravstvene zaštite | 404-1-110/23-14 | 32 | Reagensi za aparate Succeeder SF 8050, Succeeder SF 8100 | 11 | SFT - SPECIAL CLEANING LIQUID | RGN231018 | PAK | 12x20 ml | Beijing Succeeder Technology Inc, Kina | SFT-Special Cleaning Liquid | 14200 | 20% | Prizma Trade | 62-15/23 | 16.06.2023. | 16.06.2025.
Reagensi, izuzev za transfuziju, za aparate koji do sada nisu bili obuhvaćeni centralizovanom javnom nabavkom, za potrebe zdravstvenih ustanova sekundarnog i tercijarnog nivoa zdravstvene zaštite | 404-1-110/23-14 | 32 | Reagensi za aparate Succeeder SF 8050, Succeeder SF 8100 | 12 | SFW - CLEANING LIQUID | RGN231019 | PAK | 1x100 ml | Beijing Succeeder Technology Inc, Kina | SFW-Cleaning Liquid | 2760 | 20% | Prizma Trade | 62-15/23 | 16.06.2023. | 16.06.2025.
Reagensi, izuzev za transfuziju, za aparate koji do sada nisu bili obuhvaćeni centralizovanom javnom nabavkom, za potrebe zdravstvenih ustanova sekundarnog i tercijarnog nivoa zdravstvene zaštite | 404-1-110/23-14 | 33 | Reagensi za analizator za hematologiju, koagulometar COAX | 1 | Cuvettes COAX | RGN231020 | PAK | 500/1 | Teco medical instruments | Cuvettes COAX | 4740 | 20% | Promedia | 62-16/23 | 16.06.2023. | 16.06.2025.
Reagensi, izuzev za transfuziju, za aparate koji do sada nisu bili obuhvaćeni centralizovanom javnom nabavkom, za potrebe zdravstvenih ustanova sekundarnog i tercijarnog nivoa zdravstvene zaštite | 404-1-110/23-14 | 33 | Reagensi za analizator za hematologiju, koagulometar COAX | 2 | APTT A + APTT B | RGN231021 | PAK | 4x4+1x16ml | BioSystems | APTT A + APTT B | 5440 | 20% | Promedia | 62-16/23 | 16.06.2023. | 16.06.2025.
Reagensi, izuzev za transfuziju, za aparate koji do sada nisu bili obuhvaćeni centralizovanom javnom nabavkom, za potrebe zdravstvenih ustanova sekundarnog i tercijarnog nivoa zdravstvene zaštite | 404-1-110/23-14 | 33 | Reagensi za analizator za hematologiju, koagulometar COAX | 3 | Prothrombin Time (PT) | RGN231022 | PAK | 4x5ml | BioSystems | Prothrombin Time (PT) | 4115.55 | 20% | Promedia | 62-16/23 | 16.06.2023. | 16.06.2025.
Reagensi, izuzev za transfuziju, za aparate koji do sada nisu bili obuhvaćeni centralizovanom javnom nabavkom, za potrebe zdravstvenih ustanova sekundarnog i tercijarnog nivoa zdravstvene zaštite | 404-1-110/23-14 | 33 | Reagensi za analizator za hematologiju, koagulometar COAX | 4 | COAGULATION CONTROL LEVEL I (PT,APTT,TT and Fibrinogen Clauss) | RGN231023 | PAK | 4x1ml | BioSystems | COAGULATION CONTROL LEVEL I (PT,APTT,TT and Fibrinogen Clauss) | 2050 | 20% | Promedia | 62-16/23 | 16.06.2023. | 16.06.2025.
Reagensi, izuzev za transfuziju, za aparate koji do sada nisu bili obuhvaćeni centralizovanom javnom nabavkom, za potrebe zdravstvenih ustanova sekundarnog i tercijarnog nivoa zdravstvene zaštite | 404-1-110/23-14 | 33 | Reagensi za analizator za hematologiju, koagulometar COAX | 5 | COAGULATION CONTROL LEVEL II (PT,APTT and Fibrinogen Clauss) | RGN231024 | PAK | 4x1ml | BioSystems | COAGULATION CONTROL LEVEL II (PT,APTT and Fibrinogen Clauss) | 2050 | 20% | Promedia | 62-16/23 | 16.06.2023. | 16.06.2025.
Reagensi, izuzev za transfuziju, za aparate koji do sada nisu bili obuhvaćeni centralizovanom javnom nabavkom, za potrebe zdravstvenih ustanova sekundarnog i tercijarnog nivoa zdravstvene zaštite | 404-1-110/23-14 | 33 | Reagensi za analizator za hematologiju, koagulometar COAX | 6 | FIBRINOGEN A + FIBRINOGEN B | RGN231025 | PAK | 4x2+4x15ml | BioSystems | FIBRINOGEN A + FIBRINOGEN B | 14500 | 20% | Promedia | 62-16/23 | 16.06.2023. | 16.06.2025.
Reagensi, izuzev za transfuziju, za aparate koji do sada nisu bili obuhvaćeni centralizovanom javnom nabavkom, za potrebe zdravstvenih ustanova sekundarnog i tercijarnog nivoa zdravstvene zaštite | 404-1-110/23-14 | 33 | Reagensi za analizator za hematologiju, koagulometar COAX | 7 | Coagulation Calibrator | RGN231026 | PAK | 4x1ml | BioSystems | Coagulation Calibrator | 3450 | 20% | Promedia | 62-16/23 | 16.06.2023. | 16.06.2025.
Reagensi, izuzev za transfuziju, za aparate koji do sada nisu bili obuhvaćeni centralizovanom javnom nabavkom, za potrebe zdravstvenih ustanova sekundarnog i tercijarnog nivoa zdravstvene zaštite | 404-1-110/23-14 | 34 | Reagensi za analizator za hemokulture TDR-X030 i Analizator za hemokulture TDR-X060 | 1 | TDR reagens-bočice za aerobne bakterije, pakovanje od 25 kom. | RGN231027 | PAK | 25/1 | Hunan Mindary Medical Technology | TDR reagens-bočice za aerobne hemokulture, pakovanje od 25 kom. | 24800 | 20% | Promedia | 62-16/23 | 16.06.2023. | 16.06.2025.
Reagensi, izuzev za transfuziju, za aparate koji do sada nisu bili obuhvaćeni centralizovanom javnom nabavkom, za potrebe zdravstvenih ustanova sekundarnog i tercijarnog nivoa zdravstvene zaštite | 404-1-110/23-14 | 34 | Reagensi za analizator za hemokulture TDR-X030 i Analizator za hemokulture TDR-X060 | 2 | TDR reagens-bočice za anaerobne bakterije, pakovanje od 25 kom. | RGN231028 | PAK | 25/1 | Hunan Mindary Medical Technology | TDR reagens-bočice za anaerobne bakterije, pakovanje od 25 kom. | 24800 | 20% | Promedia | 62-16/23 | 16.06.2023. | 16.06.2025.
Reagensi, izuzev za transfuziju, za aparate koji do sada nisu bili obuhvaćeni centralizovanom javnom nabavkom, za potrebe zdravstvenih ustanova sekundarnog i tercijarnog nivoa zdravstvene zaštite | 404-1-110/23-14 | 34 | Reagensi za analizator za hemokulture TDR-X030 i Analizator za hemokulture TDR-X060 | 3 | TDR reagens-bočice za pedijatrijske aerobne hemokulture, pakovanje od 25 kom. | RGN231029 | PAK | 25/1 | Hunan Mindary Medical Technology | TDR reagens-bočice za pedijatrijske aerobne hemokulture, pakovanje od 25 kom. | 24800 | 20% | Promedia | 62-16/23 | 16.06.2023. | 16.06.2025.
Reagensi, izuzev za transfuziju, za aparate koji do sada nisu bili obuhvaćeni centralizovanom javnom nabavkom, za potrebe zdravstvenih ustanova sekundarnog i tercijarnog nivoa zdravstvene zaštite | 404-1-110/23-14 | 35 | Reagensi i potrošni materijal za aparate Thrombolyzer XRC/XRM, Behnk Elektronik | 1 | Pre-dilution bars | RGN231030 | PAK | 1000 | Behnk Elektronik, Nemačka | Predilution bar | 4375 | 20% | Vicor | 62-20/23 | 16.06.2023. | 16.06.2025.
Reagensi, izuzev za transfuziju, za aparate koji do sada nisu bili obuhvaćeni centralizovanom javnom nabavkom, za potrebe zdravstvenih ustanova sekundarnog i tercijarnog nivoa zdravstvene zaštite | 404-1-110/23-14 | 35 | Reagensi i potrošni materijal za aparate Thrombolyzer XRC/XRM, Behnk Elektronik | 2 | TECHNOVIEW LMW CAL 5X1 ml | RGN231031 | PAK | 5x1ml | Technoclone, Austrija | TECHNOVIEW LMW CAL Set | 19128 | 20% | Vicor | 62-20/23 | 16.06.2023. | 16.06.2025.
Reagensi, izuzev za transfuziju, za aparate koji do sada nisu bili obuhvaćeni centralizovanom javnom nabavkom, za potrebe zdravstvenih ustanova sekundarnog i tercijarnog nivoa zdravstvene zaštite | 404-1-110/23-14 | 35 | Reagensi i potrošni materijal za aparate Thrombolyzer XRC/XRM, Behnk Elektronik | 3 | TECHNOVIEW LMW Low CONT 1 ml | RGN231032 | PAK | 1ml | Technoclone, Austrija | TECHNOVIEW LMW CONT Low | 3058 | 20% | Vicor | 62-20/23 | 16.06.2023. | 16.06.2025.
Reagensi, izuzev za transfuziju, za aparate koji do sada nisu bili obuhvaćeni centralizovanom javnom nabavkom, za potrebe zdravstvenih ustanova sekundarnog i tercijarnog nivoa zdravstvene zaštite | 404-1-110/23-14 | 35 | Reagensi i potrošni materijal za aparate Thrombolyzer XRC/XRM, Behnk Elektronik | 4 | TECHNOVIEW LMW Medium CONT 1 ml | RGN231033 | PAK | 1ml | Technoclone, Austrija | TECHNOVIEW LMW CONT Medium | 3058 | 20% | Vicor | 62-20/23 | 16.06.2023. | 16.06.2025.
Reagensi, izuzev za transfuziju, za aparate koji do sada nisu bili obuhvaćeni centralizovanom javnom nabavkom, za potrebe zdravstvenih ustanova sekundarnog i tercijarnog nivoa zdravstvene zaštite | 404-1-110/23-14 | 35 | Reagensi i potrošni materijal za aparate Thrombolyzer XRC/XRM, Behnk Elektronik | 5 | TECHNOVIEW LMW High CONT 1 ml | RGN231034 | PAK | 1ml | Technoclone, Austrija | TECHNOVIEW LMW CONT High | 3058 | 20% | Vicor | 62-20/23 | 16.06.2023. | 16.06.2025.
Reagensi, izuzev za transfuziju, za aparate koji do sada nisu bili obuhvaćeni centralizovanom javnom nabavkom, za potrebe zdravstvenih ustanova sekundarnog i tercijarnog nivoa zdravstvene zaštite | 404-1-110/23-14 | 36 | Reagensi za aparate Sysmex CA-101, Sysmex CA-104 | 1 | Cuvette FL | RGN231035 | PAK | 5x100 | LABiTec LAbor BioMedical Technologies GmbH, Nemačka | Cuvette FL | 13560.5 | 20% | YTE | 62-23/23 | 16.06.2023. | 16.06.2025.
Reagensi, izuzev za transfuziju, za aparate koji do sada nisu bili obuhvaćeni centralizovanom javnom nabavkom, za potrebe zdravstvenih ustanova sekundarnog i tercijarnog nivoa zdravstvene zaštite | 404-1-110/23-14 | 36 | Reagensi za aparate Sysmex CA-101, Sysmex CA-104 | 2 | CA-104 Thermal Paper | RGN231036 | PAK | 5 | LABiTec LAbor BioMedical Technologies GmbH, Nemačka | CA-104 Thermal Paper | 13636.3 | 20% | YTE | 62-23/23 | 16.06.2023. | 16.06.2025.
Reagensi, izuzev za transfuziju, za aparate koji do sada nisu bili obuhvaćeni centralizovanom javnom nabavkom, za potrebe zdravstvenih ustanova sekundarnog i tercijarnog nivoa zdravstvene zaštite | 404-1-110/23-14 | 36 | Reagensi za aparate Sysmex CA-101, Sysmex CA-104 | 3 | CA CLEAN II | RGN231037 | PAK | 45mL | Sysmex Corporation, Japan | CA CLEAN II | 3440.4 | 20% | YTE | 62-23/23 | 16.06.2023. | 16.06.2025.
Reagensi, izuzev za transfuziju, za aparate koji do sada nisu bili obuhvaćeni centralizovanom javnom nabavkom, za potrebe zdravstvenih ustanova sekundarnog i tercijarnog nivoa zdravstvene zaštite | 404-1-110/23-14 | 37 | Reagensi za aparate Sysmex CS-1600, Sysmex CN-3000, Sysmex CN-6000 | 1 | SLD micro Cup | RGN231038 | PAK | 500 | Sysmex Corporation, Japan | SLD micro Cup | 83972 | 20% | YTE | 62-23/23 | 16.06.2023. | 16.06.2025.
Reagensi, izuzev za transfuziju, za aparate koji do sada nisu bili obuhvaćeni centralizovanom javnom nabavkom, za potrebe zdravstvenih ustanova sekundarnog i tercijarnog nivoa zdravstvene zaštite | 404-1-110/23-14 | 37 | Reagensi za aparate Sysmex CS-1600, Sysmex CN-3000, Sysmex CN-6000 | 2 | CAP NO.527 (Cap ring L) | RGN231039 | PAK | 10 | Sysmex Corporation, Japan | CAP NO.527 (Cap ring L) | 11704.7 | 20% | YTE | 62-23/23 | 16.06.2023. | 16.06.2025.
Reagensi, izuzev za transfuziju, za aparate koji do sada nisu bili obuhvaćeni centralizovanom javnom nabavkom, za potrebe zdravstvenih ustanova sekundarnog i tercijarnog nivoa zdravstvene zaštite | 404-1-110/23-14 | 37 | Reagensi za aparate Sysmex CS-1600, Sysmex CN-3000, Sysmex CN-6000 | 3 | CAP NO.528 (Cap ring S) | RGN231040 | PAK | 10 | Sysmex Corporation, Japan | CAP NO.528 (Cap ring S) | 11704.7 | 20% | YTE | 62-23/23 | 16.06.2023. | 16.06.2025.
Reagensi, izuzev za transfuziju, za aparate koji do sada nisu bili obuhvaćeni centralizovanom javnom nabavkom, za potrebe zdravstvenih ustanova sekundarnog i tercijarnog nivoa zdravstvene zaštite | 404-1-110/23-14 | 37 | Reagensi za aparate Sysmex CS-1600, Sysmex CN-3000, Sysmex CN-6000 | 4 | CA CLEAN II | RGN231041 | PAK | 5L | Sysmex Corporation, Japan | CA CLEAN II | 13586 | 20% | YTE | 62-23/23 | 16.06.2023. | 16.06.2025.
Reagensi, izuzev za transfuziju, za aparate koji do sada nisu bili obuhvaćeni centralizovanom javnom nabavkom, za potrebe zdravstvenih ustanova sekundarnog i tercijarnog nivoa zdravstvene zaštite | 404-1-110/23-14 | 37 | Reagensi za aparate Sysmex CS-1600, Sysmex CN-3000, Sysmex CN-6000 | 5 | CN-COAGWASHER | RGN231042 | PAK | 2L | Sysmex Corporation, Japan | CN-COAGWASHER | 29664.6 | 20% | YTE | 62-23/23 | 16.06.2023. | 16.06.2025.
Reagensi, izuzev za transfuziju, za aparate koji do sada nisu bili obuhvaćeni centralizovanom javnom nabavkom, za potrebe zdravstvenih ustanova sekundarnog i tercijarnog nivoa zdravstvene zaštite | 404-1-110/23-14 | 38 | Reagensi za aparat Quantra Hemostasis Analyser | 1 | Qstat cartridge | RGN231043 | KUT | Box of 10 | HemoSonics LLC, Sjedinjene Americke Drzave | QStat Cartridge | 105250 | 20% | Biomedica MP | 62-4/23 | 16.06.2023. | 16.06.2025.
Reagensi, izuzev za transfuziju, za aparate koji do sada nisu bili obuhvaćeni centralizovanom javnom nabavkom, za potrebe zdravstvenih ustanova sekundarnog i tercijarnog nivoa zdravstvene zaštite | 404-1-110/23-14 | 38 | Reagensi za aparat Quantra Hemostasis Analyser | 2 | Qplus cartridge | RGN231044 | KUT | Box of 10 | HemoSonics LLC, Sjedinjene Americke Drzave | Qplus Cartridge | 105250 | 20% | Biomedica MP | 62-4/23 | 16.06.2023. | 16.06.2025.
Reagensi, izuzev za transfuziju, za aparate koji do sada nisu bili obuhvaćeni centralizovanom javnom nabavkom, za potrebe zdravstvenih ustanova sekundarnog i tercijarnog nivoa zdravstvene zaštite | 404-1-110/23-14 | 38 | Reagensi za aparat Quantra Hemostasis Analyser | 3 | Cleaning cartridge | RGN231045 | KUT | Box of 10 | HemoSonics LLC, Sjedinjene Americke Drzave | Quantra Cleaning Cartridge | 126000 | 20% | Biomedica MP | 62-4/23 | 16.06.2023. | 16.06.2025.
Reagensi, izuzev za transfuziju, za aparate koji do sada nisu bili obuhvaćeni centralizovanom javnom nabavkom, za potrebe zdravstvenih ustanova sekundarnog i tercijarnog nivoa zdravstvene zaštite | 404-1-110/23-14 | 38 | Reagensi za aparat Quantra Hemostasis Analyser | 4 | Qstat Quality Controls Level1 | RGN231046 | KUT | Box of 4 | HemoSonics LLC, Sjedinjene Americke Drzave | QStat Control 1 Kit | 79960 | 20% | Biomedica MP | 62-4/23 | 16.06.2023. | 16.06.2025.
Reagensi, izuzev za transfuziju, za aparate koji do sada nisu bili obuhvaćeni centralizovanom javnom nabavkom, za potrebe zdravstvenih ustanova sekundarnog i tercijarnog nivoa zdravstvene zaštite | 404-1-110/23-14 | 38 | Reagensi za aparat Quantra Hemostasis Analyser | 5 | Qstat Quality Controls Level2 | RGN231047 | KUT | Box of 4 | HemoSonics LLC, Sjedinjene Americke Drzave | QStat Control 2 Kit | 79960 | 20% | Biomedica MP | 62-4/23 | 16.06.2023. | 16.06.2025.
Reagensi, izuzev za transfuziju, za aparate koji do sada nisu bili obuhvaćeni centralizovanom javnom nabavkom, za potrebe zdravstvenih ustanova sekundarnog i tercijarnog nivoa zdravstvene zaštite | 404-1-110/23-14 | 38 | Reagensi za aparat Quantra Hemostasis Analyser | 6 | Qplus Quality Controls Level1 | RGN231048 | KUT | Box of 4 | HemoSonics LLC, Sjedinjene Americke Drzave | Qplus Control Level 1 | 79960 | 20% | Biomedica MP | 62-4/23 | 16.06.2023. | 16.06.2025.
Reagensi, izuzev za transfuziju, za aparate koji do sada nisu bili obuhvaćeni centralizovanom javnom nabavkom, za potrebe zdravstvenih ustanova sekundarnog i tercijarnog nivoa zdravstvene zaštite | 404-1-110/23-14 | 38 | Reagensi za aparat Quantra Hemostasis Analyser | 7 | Qplus Quality Controls Level2 | RGN231049 | KUT | Box of 4 | HemoSonics LLC, Sjedinjene Americke Drzave | Qplus Control Level 2 | 79960 | 20% | Biomedica MP | 62-4/23 | 16.06.2023. | 16.06.2025.
Reagensi, izuzev za transfuziju, za aparate koji do sada nisu bili obuhvaćeni centralizovanom javnom nabavkom, za potrebe zdravstvenih ustanova sekundarnog i tercijarnog nivoa zdravstvene zaštite | 404-1-110/23-14 | 39 | Reagensi za aparat ROTEM delta | 1 | Star-TEM | RGN231050 | PAK | 200 testova | Tem Innovations GmbH | Star-TEM | 63800 | 20% | Makler | 62-13/23 | 16.06.2023. | 16.06.2025.
Reagensi, izuzev za transfuziju, za aparate koji do sada nisu bili obuhvaćeni centralizovanom javnom nabavkom, za potrebe zdravstvenih ustanova sekundarnog i tercijarnog nivoa zdravstvene zaštite | 404-1-110/23-14 | 39 | Reagensi za aparat ROTEM delta | 2 | Ex-TEM | RGN231051 | PAK | 100 testova | Tem Innovations GmbH | Ex-TEM | 76800 | 20% | Makler | 62-13/23 | 16.06.2023. | 16.06.2025.
Reagensi, izuzev za transfuziju, za aparate koji do sada nisu bili obuhvaćeni centralizovanom javnom nabavkom, za potrebe zdravstvenih ustanova sekundarnog i tercijarnog nivoa zdravstvene zaštite | 404-1-110/23-14 | 39 | Reagensi za aparat ROTEM delta | 3 | In-TEM | RGN231052 | PAK | 100 testova | Tem Innovations GmbH | In-TEM | 76800 | 20% | Makler | 62-13/23 | 16.06.2023. | 16.06.2025.
Reagensi, izuzev za transfuziju, za aparate koji do sada nisu bili obuhvaćeni centralizovanom javnom nabavkom, za potrebe zdravstvenih ustanova sekundarnog i tercijarnog nivoa zdravstvene zaštite | 404-1-110/23-14 | 39 | Reagensi za aparat ROTEM delta | 4 | Fib-TEM | RGN231053 | PAK | 50 testova | Tem Innovations GmbH | Fib-TEM | 63500 | 20% | Makler | 62-13/23 | 16.06.2023. | 16.06.2025.
Reagensi, izuzev za transfuziju, za aparate koji do sada nisu bili obuhvaćeni centralizovanom javnom nabavkom, za potrebe zdravstvenih ustanova sekundarnog i tercijarnog nivoa zdravstvene zaštite | 404-1-110/23-14 | 39 | Reagensi za aparat ROTEM delta | 5 | Ap-TEM | RGN231054 | PAK | 50 testova | Tem Innovations GmbH | Ap-TEM | 55500 | 20% | Makler | 62-13/23 | 16.06.2023. | 16.06.2025.
Reagensi, izuzev za transfuziju, za aparate koji do sada nisu bili obuhvaćeni centralizovanom javnom nabavkom, za potrebe zdravstvenih ustanova sekundarnog i tercijarnog nivoa zdravstvene zaštite | 404-1-110/23-14 | 39 | Reagensi za aparat ROTEM delta | 6 | Hep-TEM | RGN231055 | PAK | 70 testova | Tem Innovations GmbH | Hep-TEM | 86000 | 20% | Makler | 62-13/23 | 16.06.2023. | 16.06.2025.
Reagensi, izuzev za transfuziju, za aparate koji do sada nisu bili obuhvaćeni centralizovanom javnom nabavkom, za potrebe zdravstvenih ustanova sekundarnog i tercijarnog nivoa zdravstvene zaštite | 404-1-110/23-14 | 39 | Reagensi za aparat ROTEM delta | 7 | Cup&pin pro | RGN231056 | PAK | 200 komada | Tem Innovations GmbH | Cup&pin pro | 248900 | 20% | Makler | 62-13/23 | 16.06.2023. | 16.06.2025.
Reagensi, izuzev za transfuziju, za aparate koji do sada nisu bili obuhvaćeni centralizovanom javnom nabavkom, za potrebe zdravstvenih ustanova sekundarnog i tercijarnog nivoa zdravstvene zaštite | 404-1-110/23-14 | 39 | Reagensi za aparat ROTEM delta | 8 | Tiptray refill | RGN231057 | PAK | 960 komada | Tem Innovations GmbH | Tiptray refill | 17100 | 20% | Makler | 62-13/23 | 16.06.2023. | 16.06.2025.
Reagensi, izuzev za transfuziju, za aparate koji do sada nisu bili obuhvaćeni centralizovanom javnom nabavkom, za potrebe zdravstvenih ustanova sekundarnog i tercijarnog nivoa zdravstvene zaštite | 404-1-110/23-14 | 39 | Reagensi za aparat ROTEM delta | 9 | ROTROL N | RGN231058 | PAK | 5x1 bočica | Tem Innovations GmbH | ROTROL N | 16500 | 20% | Makler | 62-13/23 | 16.06.2023. | 16.06.2025.
Reagensi, izuzev za transfuziju, za aparate koji do sada nisu bili obuhvaćeni centralizovanom javnom nabavkom, za potrebe zdravstvenih ustanova sekundarnog i tercijarnog nivoa zdravstvene zaštite | 404-1-110/23-14 | 39 | Reagensi za aparat ROTEM delta | 10 | ROTROL P | RGN231059 | PAK | 5x1 bočica | Tem Innovations GmbH | ROTROL P | 16500 | 20% | Makler | 62-13/23 | 16.06.2023. | 16.06.2025.
Reagensi, izuzev za transfuziju, za aparate koji do sada nisu bili obuhvaćeni centralizovanom javnom nabavkom, za potrebe zdravstvenih ustanova sekundarnog i tercijarnog nivoa zdravstvene zaštite | 404-1-110/23-14 | 40 | Reagensi za aparat ROTEM sigma | 1 | ROTEM sigma complete | RGN231060 | PAK | 20 komada | Tem Innovations GmbH | ROTEM sigma complete | 220000 | 20% | Makler | 62-13/23 | 16.06.2023. | 16.06.2025.
Reagensi, izuzev za transfuziju, za aparate koji do sada nisu bili obuhvaćeni centralizovanom javnom nabavkom, za potrebe zdravstvenih ustanova sekundarnog i tercijarnog nivoa zdravstvene zaštite | 404-1-110/23-14 | 40 | Reagensi za aparat ROTEM sigma | 2 | ROTEM sigma complete + hep | RGN231061 | PAK | 20 komada | Tem Innovations GmbH | ROTEM sigma complete + hep | 220000 | 20% | Makler | 62-13/23 | 16.06.2023. | 16.06.2025.
Reagensi, izuzev za transfuziju, za aparate koji do sada nisu bili obuhvaćeni centralizovanom javnom nabavkom, za potrebe zdravstvenih ustanova sekundarnog i tercijarnog nivoa zdravstvene zaštite | 404-1-110/23-14 | 40 | Reagensi za aparat ROTEM sigma | 3 | ROTEM sigma ROTROL N | RGN231062 | PAK | 5x1 bočica | Tem Innovations GmbH | ROTEM sigma ROTROL N | 25500 | 20% | Makler | 62-13/23 | 16.06.2023. | 16.06.2025.
Reagensi, izuzev za transfuziju, za aparate koji do sada nisu bili obuhvaćeni centralizovanom javnom nabavkom, za potrebe zdravstvenih ustanova sekundarnog i tercijarnog nivoa zdravstvene zaštite | 404-1-110/23-14 | 40 | Reagensi za aparat ROTEM sigma | 4 | ROTEM sigma ROTROL P | RGN231063 | PAK | 5x1 bočica | Tem Innovations GmbH | ROTEM sigma ROTROL P | 25500 | 20% | Makler | 62-13/23 | 16.06.2023. | 16.06.2025.
Reagensi, izuzev za transfuziju, za aparate koji do sada nisu bili obuhvaćeni centralizovanom javnom nabavkom, za potrebe zdravstvenih ustanova sekundarnog i tercijarnog nivoa zdravstvene zaštite | 404-1-110/23-14 | 41 | Reagensi za aparat VerifyNow | 1 | VerifyNow Aspirin test device kit | RGN231064 | PAK | 25 kertridža | Accriva Diagnostic Inc | VerifyNow Aspirin Test Device Kit | 150000 | 20% | Makler | 62-13/23 | 16.06.2023. | 16.06.2025.
Reagensi, izuzev za transfuziju, za aparate koji do sada nisu bili obuhvaćeni centralizovanom javnom nabavkom, za potrebe zdravstvenih ustanova sekundarnog i tercijarnog nivoa zdravstvene zaštite | 404-1-110/23-14 | 41 | Reagensi za aparat VerifyNow | 2 | VerifyNow P2Y12 test device kit | RGN231065 | PAK | 25 kertridža | Accriva Diagnostic Inc | VerifyNow P2Y12 Test Device Kit | 290000 | 20% | Makler | 62-13/23 | 16.06.2023. | 16.06.2025.
Reagensi, izuzev za transfuziju, za aparate koji do sada nisu bili obuhvaćeni centralizovanom javnom nabavkom, za potrebe zdravstvenih ustanova sekundarnog i tercijarnog nivoa zdravstvene zaštite | 404-1-110/23-14 | 41 | Reagensi za aparat VerifyNow | 3 | VerifyNow Preventive Maintenance Kit | RGN231066 | PAK | 13 komada | Accriva Diagnostic Inc | VerifyNow Preventive Maintenance Kit | 30000 | 20% | Makler | 62-13/23 | 16.06.2023. | 16.06.2025.
Reagensi, izuzev za transfuziju, za aparate koji do sada nisu bili obuhvaćeni centralizovanom javnom nabavkom, za potrebe zdravstvenih ustanova sekundarnog i tercijarnog nivoa zdravstvene zaštite | 404-1-110/23-14 | 42 | Reagensi za ACL AcuStar analizator | 1 | HemosIL AcuStar Anti-Cardiolipin IgG | RGN231067 | PAK | 1 kit | Instrumentation Laboratory Co., SAD | HemosIL AcuStar Anti-Cardiolipin IgG | 113672.7 | 20% | Makler | 62-13/23 | 16.06.2023. | 16.06.2025.
Reagensi, izuzev za transfuziju, za aparate koji do sada nisu bili obuhvaćeni centralizovanom javnom nabavkom, za potrebe zdravstvenih ustanova sekundarnog i tercijarnog nivoa zdravstvene zaštite | 404-1-110/23-14 | 42 | Reagensi za ACL AcuStar analizator | 2 | HemosIL AcuStar Anti-Cardiolipin IgM | RGN231068 | PAK | 1 kit | Instrumentation Laboratory Co., SAD | HemosIL AcuStar Anti-Cardiolipin IgM | 113672.7 | 20% | Makler | 62-13/23 | 16.06.2023. | 16.06.2025.
Reagensi, izuzev za transfuziju, za aparate koji do sada nisu bili obuhvaćeni centralizovanom javnom nabavkom, za potrebe zdravstvenih ustanova sekundarnog i tercijarnog nivoa zdravstvene zaštite | 404-1-110/23-14 | 42 | Reagensi za ACL AcuStar analizator | 3 | HemosIL AcuStar Anti-B2 GPI IgG | RGN231069 | PAK | 1 kit | Instrumentation Laboratory Co., SAD | HemosIL AcuStar Anti-B2 GPI IgG | 113672.7 | 20% | Makler | 62-13/23 | 16.06.2023. | 16.06.2025.
Reagensi, izuzev za transfuziju, za aparate koji do sada nisu bili obuhvaćeni centralizovanom javnom nabavkom, za potrebe zdravstvenih ustanova sekundarnog i tercijarnog nivoa zdravstvene zaštite | 404-1-110/23-14 | 42 | Reagensi za ACL AcuStar analizator | 4 | HemosIL AcuStar Anti-B2 GPI IgM | RGN231070 | PAK | 1 kit | Instrumentation Laboratory Co., SAD | HemosIL AcuStar Anti-B2 GPI IgM | 113672.7 | 20% | Makler | 62-13/23 | 16.06.2023. | 16.06.2025.
Reagensi, izuzev za transfuziju, za aparate koji do sada nisu bili obuhvaćeni centralizovanom javnom nabavkom, za potrebe zdravstvenih ustanova sekundarnog i tercijarnog nivoa zdravstvene zaštite | 404-1-110/23-14 | 42 | Reagensi za ACL AcuStar analizator | 5 | HemosIL AcuStar Anti-Cardiolipin IgG Ctr | RGN231071 | PAK | 2x3x1mL | Instrumentation Laboratory Co., SAD | HemosIL AcuStar Anti-Cardiolipin IgG Ctr | 24462.52 | 20% | Makler | 62-13/23 | 16.06.2023. | 16.06.2025.
Reagensi, izuzev za transfuziju, za aparate koji do sada nisu bili obuhvaćeni centralizovanom javnom nabavkom, za potrebe zdravstvenih ustanova sekundarnog i tercijarnog nivoa zdravstvene zaštite | 404-1-110/23-14 | 42 | Reagensi za ACL AcuStar analizator | 6 | HemosIL AcuStar Anti-Cardiolipin IgM Ctr | RGN231072 | PAK | 2x3x1mL | Instrumentation Laboratory Co., SAD | HemosIL AcuStar Anti-Cardiolipin IgM Ctr | 24462.52 | 20% | Makler | 62-13/23 | 16.06.2023. | 16.06.2025.
Reagensi, izuzev za transfuziju, za aparate koji do sada nisu bili obuhvaćeni centralizovanom javnom nabavkom, za potrebe zdravstvenih ustanova sekundarnog i tercijarnog nivoa zdravstvene zaštite | 404-1-110/23-14 | 42 | Reagensi za ACL AcuStar analizator | 7 | HemosIL AcuStar Anti-B2 GPI IgG Controls | RGN231073 | PAK | 2x3x1mL | Instrumentation Laboratory Co., SAD | HemosIL AcuStar Anti-B2 GPI IgG Controls | 24462.52 | 20% | Makler | 62-13/23 | 16.06.2023. | 16.06.2025.
Reagensi, izuzev za transfuziju, za aparate koji do sada nisu bili obuhvaćeni centralizovanom javnom nabavkom, za potrebe zdravstvenih ustanova sekundarnog i tercijarnog nivoa zdravstvene zaštite | 404-1-110/23-14 | 42 | Reagensi za ACL AcuStar analizator | 8 | HemosIL AcuStar Anti-B2 GPI IgM Controls | RGN231074 | PAK | 2x3x1mL | Instrumentation Laboratory Co., SAD | HemosIL AcuStar Anti-B2 GPI IgM Controls | 24462.52 | 20% | Makler | 62-13/23 | 16.06.2023. | 16.06.2025.
Reagensi, izuzev za transfuziju, za aparate koji do sada nisu bili obuhvaćeni centralizovanom javnom nabavkom, za potrebe zdravstvenih ustanova sekundarnog i tercijarnog nivoa zdravstvene zaštite | 404-1-110/23-14 | 42 | Reagensi za ACL AcuStar analizator | 9 | HemosIL AcuStar Cuvettes | RGN231075 | PAK | 1400kom | Instrumentation Laboratory Co., SAD | HemosIL AcuStar Cuvettes | 85970.61 | 20% | Makler | 62-13/23 | 16.06.2023. | 16.06.2025.
Reagensi, izuzev za transfuziju, za aparate koji do sada nisu bili obuhvaćeni centralizovanom javnom nabavkom, za potrebe zdravstvenih ustanova sekundarnog i tercijarnog nivoa zdravstvene zaštite | 404-1-110/23-14 | 42 | Reagensi za ACL AcuStar analizator | 10 | HemosIL AcuStar System Rinse | RGN231076 | PAK | 5L | Instrumentation Laboratory Co., SAD | HemosIL AcuStar System Rinse | 17123.45 | 20% | Makler | 62-13/23 | 16.06.2023. | 16.06.2025.
Reagensi, izuzev za transfuziju, za aparate koji do sada nisu bili obuhvaćeni centralizovanom javnom nabavkom, za potrebe zdravstvenih ustanova sekundarnog i tercijarnog nivoa zdravstvene zaštite | 404-1-110/23-14 | 42 | Reagensi za ACL AcuStar analizator | 11 | HemosIL AcuStar Triggers | RGN231077 | PAK | 2x250mL | Instrumentation Laboratory Co., SAD | HemosIL AcuStar Triggers | 28565.15 | 20% | Makler | 62-13/23 | 16.06.2023. | 16.06.2025.
Reagensi, izuzev za transfuziju, za aparate koji do sada nisu bili obuhvaćeni centralizovanom javnom nabavkom, za potrebe zdravstvenih ustanova sekundarnog i tercijarnog nivoa zdravstvene zaštite | 404-1-110/23-14 | 43 | Reagensi za sistem za kapilarnu elektroforezu fetalnog hemoglobina 3DBS (SEBIA) | 1 | CAPI 3 NEONAT HB | RGN231078 | PAK | kit | Sebia | CAPI 3 NEONAT HB | 1725000 | 20% | East Diagnostics | 62-5/23 | 16.06.2023. | 16.06.2025.
Reagensi, izuzev za transfuziju, za aparate koji do sada nisu bili obuhvaćeni centralizovanom javnom nabavkom, za potrebe zdravstvenih ustanova sekundarnog i tercijarnog nivoa zdravstvene zaštite | 404-1-110/23-14 | 43 | Reagensi za sistem za kapilarnu elektroforezu fetalnog hemoglobina 3DBS (SEBIA) | 2 | HEMOLYSING SOLUTION CAPI 3 NEONAT HB | RGN231079 | PAK | kit | Sebia | HEMOLYSING SOLUTION CAPI 3 NEONAT HB | 92812.5 | 20% | East Diagnostics | 62-5/23 | 16.06.2023. | 16.06.2025.
Reagensi, izuzev za transfuziju, za aparate koji do sada nisu bili obuhvaćeni centralizovanom javnom nabavkom, za potrebe zdravstvenih ustanova sekundarnog i tercijarnog nivoa zdravstvene zaštite | 404-1-110/23-14 | 43 | Reagensi za sistem za kapilarnu elektroforezu fetalnog hemoglobina 3DBS (SEBIA) | 3 | CONTROL CAPI 3 DBS HB AF | RGN231080 | PAK | kit | Sebia | CONTROL CAPI 3 DBS HB AF | 80100 | 20% | East Diagnostics | 62-5/23 | 16.06.2023. | 16.06.2025.
Reagensi, izuzev za transfuziju, za aparate koji do sada nisu bili obuhvaćeni centralizovanom javnom nabavkom, za potrebe zdravstvenih ustanova sekundarnog i tercijarnog nivoa zdravstvene zaštite | 404-1-110/23-14 | 43 | Reagensi za sistem za kapilarnu elektroforezu fetalnog hemoglobina 3DBS (SEBIA) | 4 | Hb AFSC CONTROL ( ML) | RGN231081 | PAK | kit | Sebia | Hb AFSC CONTROL ( ML) | 579375 | 20% | East Diagnostics | 62-5/23 | 16.06.2023. | 16.06.2025.
Reagensi, izuzev za transfuziju, za aparate koji do sada nisu bili obuhvaćeni centralizovanom javnom nabavkom, za potrebe zdravstvenih ustanova sekundarnog i tercijarnog nivoa zdravstvene zaštite | 404-1-110/23-14 | 43 | Reagensi za sistem za kapilarnu elektroforezu fetalnog hemoglobina 3DBS (SEBIA) | 5 | CAPICLEAN CAPILLARYS 3 | RGN231082 | PAK | kit | Sebia | CAPICLEAN CAPILLARYS 3 | 49000 | 20% | East Diagnostics | 62-5/23 | 16.06.2023. | 16.06.2025.
Reagensi, izuzev za transfuziju, za aparate koji do sada nisu bili obuhvaćeni centralizovanom javnom nabavkom, za potrebe zdravstvenih ustanova sekundarnog i tercijarnog nivoa zdravstvene zaštite | 404-1-110/23-14 | 43 | Reagensi za sistem za kapilarnu elektroforezu fetalnog hemoglobina 3DBS (SEBIA) | 6 | CAPI 3 WASH SOLUTION | RGN231083 | PAK | kit | Sebia | CAPI 3 WASH SOLUTION | 15500 | 20% | East Diagnostics | 62-5/23 | 16.06.2023. | 16.06.2025.
Reagensi, izuzev za transfuziju, za aparate koji do sada nisu bili obuhvaćeni centralizovanom javnom nabavkom, za potrebe zdravstvenih ustanova sekundarnog i tercijarnog nivoa zdravstvene zaštite | 404-1-110/23-14 | 43 | Reagensi za sistem za kapilarnu elektroforezu fetalnog hemoglobina 3DBS (SEBIA) | 7 | REAGENT CUPS FOR CAPI 3 (24x14) | RGN231084 | PAK | 24 x 14 | Sebia | REAGENT CUPS FOR CAPI 3 (24x14) | 51000 | 20% | East Diagnostics | 62-5/23 | 16.06.2023. | 16.06.2025.
Reagensi, izuzev za transfuziju, za aparate koji do sada nisu bili obuhvaćeni centralizovanom javnom nabavkom, za potrebe zdravstvenih ustanova sekundarnog i tercijarnog nivoa zdravstvene zaštite | 404-1-110/23-14 | 43 | Reagensi za sistem za kapilarnu elektroforezu fetalnog hemoglobina 3DBS (SEBIA) | 8 | MICROPLATES CAPILLARYS 3 DBS | RGN231085 | PAK | 10 x 96 | Sebia | MICROPLATES CAPILLARYS 3 DBS | 5940 | 20% | East Diagnostics | 62-5/23 | 16.06.2023. | 16.06.2025.
Reagensi, izuzev za transfuziju, za aparate koji do sada nisu bili obuhvaćeni centralizovanom javnom nabavkom, za potrebe zdravstvenih ustanova sekundarnog i tercijarnog nivoa zdravstvene zaštite | 404-1-110/23-14 | 43 | Reagensi za sistem za kapilarnu elektroforezu fetalnog hemoglobina 3DBS (SEBIA) | 9 | NEONATAL SAMPLE COLLECTION CARD | RGN231086 | PAK | 1000 kom | Sebia | NEONATAL SAMPLE COLLECTION CARD | 46750 | 20% | East Diagnostics | 62-5/23 | 16.06.2023. | 16.06.2025.
Reagensi, izuzev za transfuziju, za aparate koji do sada nisu bili obuhvaćeni centralizovanom javnom nabavkom, za potrebe zdravstvenih ustanova sekundarnog i tercijarnog nivoa zdravstvene zaštite | 404-1-110/23-14 | 44 | Reagensi za sisteme za kapilarnu elektroforezu MINICAP Flex Piercing (SEBIA) | 1 | MINICAP HEMOGLOBIN(E) | RGN231087 | PAK | kit | Sebia | MINICAP HEMOGLOBIN(E) | 59100 | 20% | East Diagnostics | 62-5/23 | 16.06.2023. | 16.06.2025.
Reagensi, izuzev za transfuziju, za aparate koji do sada nisu bili obuhvaćeni centralizovanom javnom nabavkom, za potrebe zdravstvenih ustanova sekundarnog i tercijarnog nivoa zdravstvene zaštite | 404-1-110/23-14 | 44 | Reagensi za sisteme za kapilarnu elektroforezu MINICAP Flex Piercing (SEBIA) | 2 | MINICAP CDT | RGN231088 | PAK | kit | Sebia | MINICAP CDT | 163500 | 20% | East Diagnostics | 62-5/23 | 16.06.2023. | 16.06.2025.
Reagensi, izuzev za transfuziju, za aparate koji do sada nisu bili obuhvaćeni centralizovanom javnom nabavkom, za potrebe zdravstvenih ustanova sekundarnog i tercijarnog nivoa zdravstvene zaštite | 404-1-110/23-14 | 44 | Reagensi za sisteme za kapilarnu elektroforezu MINICAP Flex Piercing (SEBIA) | 3 | MAXI-KIT MINICAP HEMOGLOBIN(E) | RGN231089 | PAK | kit | Sebia | MAXI-KIT MINICAP HEMOGLOBIN(E) | 158850 | 20% | East Diagnostics | 62-5/23 | 16.06.2023. | 16.06.2025.
Reagensi, izuzev za transfuziju, za aparate koji do sada nisu bili obuhvaćeni centralizovanom javnom nabavkom, za potrebe zdravstvenih ustanova sekundarnog i tercijarnog nivoa zdravstvene zaštite | 404-1-110/23-14 | 44 | Reagensi za sisteme za kapilarnu elektroforezu MINICAP Flex Piercing (SEBIA) | 4 | BUFFER VIAL OF MINICAP HEMOGLOBIN | RGN231090 | PAK | kom | Sebia | BUFFER VIAL OF MINICAP PROTEIN(E) 6 | 24300 | 20% | East Diagnostics | 62-5/23 | 16.06.2023. | 16.06.2025.
Reagensi, izuzev za transfuziju, za aparate koji do sada nisu bili obuhvaćeni centralizovanom javnom nabavkom, za potrebe zdravstvenih ustanova sekundarnog i tercijarnog nivoa zdravstvene zaštite | 404-1-110/23-14 | 44 | Reagensi za sisteme za kapilarnu elektroforezu MINICAP Flex Piercing (SEBIA) | 5 | CAPICLEAN MINICAP FLEX PIERCING | RGN231091 | PAK | kit | Sebia | CAPICLEAN MINICAP FLEX PIERCING | 11550 | 20% | East Diagnostics | 62-5/23 | 16.06.2023. | 16.06.2025.
Reagensi, izuzev za transfuziju, za aparate koji do sada nisu bili obuhvaćeni centralizovanom javnom nabavkom, za potrebe zdravstvenih ustanova sekundarnog i tercijarnog nivoa zdravstvene zaštite | 404-1-110/23-14 | 44 | Reagensi za sisteme za kapilarnu elektroforezu MINICAP Flex Piercing (SEBIA) | 6 | MINICAP REAGENTS CUPS (125x3) | RGN231092 | PAK | 125 x 3 | Sebia | MINICAP REAGENTS CUPS (125x3) | 18450 | 20% | East Diagnostics | 62-5/23 | 16.06.2023. | 16.06.2025.
Reagensi, izuzev za transfuziju, za aparate koji do sada nisu bili obuhvaćeni centralizovanom javnom nabavkom, za potrebe zdravstvenih ustanova sekundarnog i tercijarnog nivoa zdravstvene zaštite | 404-1-110/23-14 | 44 | Reagensi za sisteme za kapilarnu elektroforezu MINICAP Flex Piercing (SEBIA) | 7 | MINICAP IMMUNOTYPING | RGN231093 | PAK | kit | Sebia | MINICAP IMMUNOTYPING | 90000 | 20% | East Diagnostics | 62-5/23 | 16.06.2023. | 16.06.2025.
Reagensi, izuzev za transfuziju, za aparate koji do sada nisu bili obuhvaćeni centralizovanom javnom nabavkom, za potrebe zdravstvenih ustanova sekundarnog i tercijarnog nivoa zdravstvene zaštite | 404-1-110/23-14 | 44 | Reagensi za sisteme za kapilarnu elektroforezu MINICAP Flex Piercing (SEBIA) | 8 | CONTROL SERA NORMAL (5x1 ML) | RGN231094 | PAK | 5 x 1 ml | Sebia | CONTROL SERA NORMAL (5x1 ML) | 11850 | 20% | East Diagnostics | 62-5/23 | 16.06.2023. | 16.06.2025.
Reagensi, izuzev za transfuziju, za aparate koji do sada nisu bili obuhvaćeni centralizovanom javnom nabavkom, za potrebe zdravstvenih ustanova sekundarnog i tercijarnog nivoa zdravstvene zaštite | 404-1-110/23-14 | 44 | Reagensi za sisteme za kapilarnu elektroforezu MINICAP Flex Piercing (SEBIA) | 9 | CONTROL SERA NORMAL (20x1 ML) | RGN231095 | PAK | 20 x 1 ml | Sebia | CONTROL SERA NORMAL (20x1 ML) | 46050 | 20% | East Diagnostics | 62-5/23 | 16.06.2023. | 16.06.2025.
Reagensi, izuzev za transfuziju, za aparate koji do sada nisu bili obuhvaćeni centralizovanom javnom nabavkom, za potrebe zdravstvenih ustanova sekundarnog i tercijarnog nivoa zdravstvene zaštite | 404-1-110/23-14 | 44 | Reagensi za sisteme za kapilarnu elektroforezu MINICAP Flex Piercing (SEBIA) | 10 | HYPERGAMMA CONTROL SERUM (5x1 ML) | RGN231096 | PAK | 5 x 1 ml | Sebia | HYPERGAMMA CONTROL SERUM (5x1 ML) | 29100 | 20% | East Diagnostics | 62-5/23 | 16.06.2023. | 16.06.2025.
Reagensi, izuzev za transfuziju, za aparate koji do sada nisu bili obuhvaćeni centralizovanom javnom nabavkom, za potrebe zdravstvenih ustanova sekundarnog i tercijarnog nivoa zdravstvene zaštite | 404-1-110/23-14 | 44 | Reagensi za sisteme za kapilarnu elektroforezu MINICAP Flex Piercing (SEBIA) | 11 | DTT DILUENT (IF/IT) | RGN231097 | PAK | kom | Sebia | DTT DILUENT (IF/IT) | 6000 | 20% | East Diagnostics | 62-5/23 | 16.06.2023. | 16.06.2025.
Reagensi, izuzev za transfuziju, za aparate koji do sada nisu bili obuhvaćeni centralizovanom javnom nabavkom, za potrebe zdravstvenih ustanova sekundarnog i tercijarnog nivoa zdravstvene zaštite | 404-1-110/23-14 | 44 | Reagensi za sisteme za kapilarnu elektroforezu MINICAP Flex Piercing (SEBIA) | 12 | LIDS FOR USED SEGMENTS BOXES FOR MINICAP (12) | RGN231098 | PAK | 12 kom | Sebia | LIDS FOR USED SEGMENTS BOXES FOR MINICAP (12) | 4050 | 20% | East Diagnostics | 62-5/23 | 16.06.2023. | 16.06.2025.
Reagensi, izuzev za transfuziju, za aparate koji do sada nisu bili obuhvaćeni centralizovanom javnom nabavkom, za potrebe zdravstvenih ustanova sekundarnog i tercijarnog nivoa zdravstvene zaštite | 404-1-110/23-14 | 44 | Reagensi za sisteme za kapilarnu elektroforezu MINICAP Flex Piercing (SEBIA) | 13 | CAPICLEAN (25 ML) | RGN231099 | PAK | 25 ml | Sebia | CAPICLEAN (25 ML) | 10350 | 20% | East Diagnostics | 62-5/23 | 16.06.2023. | 16.06.2025.
Reagensi, izuzev za transfuziju, za aparate koji do sada nisu bili obuhvaćeni centralizovanom javnom nabavkom, za potrebe zdravstvenih ustanova sekundarnog i tercijarnog nivoa zdravstvene zaštite | 404-1-110/23-14 | 44 | Reagensi za sisteme za kapilarnu elektroforezu MINICAP Flex Piercing (SEBIA) | 14 | SAMPES TUBES (200) | RGN231100 | PAK | 200 kom | Sebia | SAMPES TUBES (200) | 6450 | 20% | East Diagnostics | 62-5/23 | 16.06.2023. | 16.06.2025.
Reagensi, izuzev za transfuziju, za aparate koji do sada nisu bili obuhvaćeni centralizovanom javnom nabavkom, za potrebe zdravstvenih ustanova sekundarnog i tercijarnog nivoa zdravstvene zaštite | 404-1-110/23-14 | 44 | Reagensi za sisteme za kapilarnu elektroforezu MINICAP Flex Piercing (SEBIA) | 15 | Hb A2 NORMAL CONTROL (5x1 ML) | RGN231101 | PAK | 5 x 1 ml | Sebia | Hb A2 NORMAL CONTROL (5x1 ML) | 92850 | 20% | East Diagnostics | 62-5/23 | 16.06.2023. | 16.06.2025.
Reagensi, izuzev za transfuziju, za aparate koji do sada nisu bili obuhvaćeni centralizovanom javnom nabavkom, za potrebe zdravstvenih ustanova sekundarnog i tercijarnog nivoa zdravstvene zaštite | 404-1-110/23-14 | 44 | Reagensi za sisteme za kapilarnu elektroforezu MINICAP Flex Piercing (SEBIA) | 16 | PATHOLOGICAL HbA2 CONTROL (1 ML) | RGN231102 | PAK | 1 ml | Sebia | PATHOLOGICAL HbA2 CONTROL (1 ML) | 27600 | 20% | East Diagnostics | 62-5/23 | 16.06.2023. | 16.06.2025.
Reagensi, izuzev za transfuziju, za aparate koji do sada nisu bili obuhvaćeni centralizovanom javnom nabavkom, za potrebe zdravstvenih ustanova sekundarnog i tercijarnog nivoa zdravstvene zaštite | 404-1-110/23-14 | 44 | Reagensi za sisteme za kapilarnu elektroforezu MINICAP Flex Piercing (SEBIA) | 17 | Hb AFSC CONTROL ( 1 ML) | RGN231103 | PAK | kom | Sebia | Hb AFSC CONTROL ( 1 ML) | 27900 | 20% | East Diagnostics | 62-5/23 | 16.06.2023. | 16.06.2025.
Reagensi, izuzev za transfuziju, za aparate koji do sada nisu bili obuhvaćeni centralizovanom javnom nabavkom, za potrebe zdravstvenih ustanova sekundarnog i tercijarnog nivoa zdravstvene zaštite | 404-1-110/23-14 | 45 | Reagensi za sisteme za kapilarnu elektroforezu Octa (SEBIA) | 1 | CAPI 3 PROTEIN(E) 6 | RGN231104 | PAK | kit | Sebia | CAPI 3 PROTEIN(E) 6 | 108300 | 20% | East Diagnostics | 62-5/23 | 16.06.2023. | 16.06.2025.
Reagensi, izuzev za transfuziju, za aparate koji do sada nisu bili obuhvaćeni centralizovanom javnom nabavkom, za potrebe zdravstvenih ustanova sekundarnog i tercijarnog nivoa zdravstvene zaštite | 404-1-110/23-14 | 45 | Reagensi za sisteme za kapilarnu elektroforezu Octa (SEBIA) | 2 | CAPI 3 Hb | RGN231105 | PAK | kit | Sebia | CAPI 3 Hb | 112200 | 20% | East Diagnostics | 62-5/23 | 16.06.2023. | 16.06.2025.
Reagensi, izuzev za transfuziju, za aparate koji do sada nisu bili obuhvaćeni centralizovanom javnom nabavkom, za potrebe zdravstvenih ustanova sekundarnog i tercijarnog nivoa zdravstvene zaštite | 404-1-110/23-14 | 45 | Reagensi za sisteme za kapilarnu elektroforezu Octa (SEBIA) | 3 | CAPI 3 CDT | RGN231106 | PAK | kit | Sebia | CAPI 3 CDT | 598950 | 20% | East Diagnostics | 62-5/23 | 16.06.2023. | 16.06.2025.
Reagensi, izuzev za transfuziju, za aparate koji do sada nisu bili obuhvaćeni centralizovanom javnom nabavkom, za potrebe zdravstvenih ustanova sekundarnog i tercijarnog nivoa zdravstvene zaštite | 404-1-110/23-14 | 45 | Reagensi za sisteme za kapilarnu elektroforezu Octa (SEBIA) | 4 | CAPI 3 URINE | RGN231107 | PAK | kit | Sebia | CAPI 3 URINE | 16650 | 20% | East Diagnostics | 62-5/23 | 16.06.2023. | 16.06.2025.
Reagensi, izuzev za transfuziju, za aparate koji do sada nisu bili obuhvaćeni centralizovanom javnom nabavkom, za potrebe zdravstvenih ustanova sekundarnog i tercijarnog nivoa zdravstvene zaštite | 404-1-110/23-14 | 45 | Reagensi za sisteme za kapilarnu elektroforezu Octa (SEBIA) | 5 | CAPI 3 HBA1C | RGN216526 | PAK | kit | Sebia | CAPI 3 HBA1C | 54700 | 20% | East Diagnostics | 62-5/23 | 16.06.2023. | 16.06.2025.
Reagensi, izuzev za transfuziju, za aparate koji do sada nisu bili obuhvaćeni centralizovanom javnom nabavkom, za potrebe zdravstvenih ustanova sekundarnog i tercijarnog nivoa zdravstvene zaštite | 404-1-110/23-14 | 45 | Reagensi za sisteme za kapilarnu elektroforezu Octa (SEBIA) | 6 | CONTROL SERA NORMAL (5x1 ML) | RGN231108 | PAK | 5 x 1 ml | Sebia | CONTROL SERA NORMAL (5x1 ML) | 11850 | 20% | East Diagnostics | 62-5/23 | 16.06.2023. | 16.06.2025.
Reagensi, izuzev za transfuziju, za aparate koji do sada nisu bili obuhvaćeni centralizovanom javnom nabavkom, za potrebe zdravstvenih ustanova sekundarnog i tercijarnog nivoa zdravstvene zaštite | 404-1-110/23-14 | 45 | Reagensi za sisteme za kapilarnu elektroforezu Octa (SEBIA) | 7 | CONTROL SERA NORMAL (20x1 ML) | RGN231109 | PAK | 20 x 1 ml | Sebia | CONTROL SERA NORMAL (20x1 ML) | 46050 | 20% | East Diagnostics | 62-5/23 | 16.06.2023. | 16.06.2025.
Reagensi, izuzev za transfuziju, za aparate koji do sada nisu bili obuhvaćeni centralizovanom javnom nabavkom, za potrebe zdravstvenih ustanova sekundarnog i tercijarnog nivoa zdravstvene zaštite | 404-1-110/23-14 | 45 | Reagensi za sisteme za kapilarnu elektroforezu Octa (SEBIA) | 8 | HYPERGAMMA CONTROL SERUM (20 x1 ML) | RGN231110 | PAK | 20 x 1 ml | Sebia | HYPERGAMMA CONTROL SERUM (20 x1 ML) | 112500 | 20% | East Diagnostics | 62-5/23 | 16.06.2023. | 16.06.2025.
Reagensi, izuzev za transfuziju, za aparate koji do sada nisu bili obuhvaćeni centralizovanom javnom nabavkom, za potrebe zdravstvenih ustanova sekundarnog i tercijarnog nivoa zdravstvene zaštite | 404-1-110/23-14 | 45 | Reagensi za sisteme za kapilarnu elektroforezu Octa (SEBIA) | 9 | HYPERGAMMA CONTROL SERUM (5x1 ML) | RGN231111 | PAK | 5 x 1 ml | Sebia | HYPERGAMMA CONTROL SERUM (5x1 ML) | 29100 | 20% | East Diagnostics | 62-5/23 | 16.06.2023. | 16.06.2025.
Reagensi, izuzev za transfuziju, za aparate koji do sada nisu bili obuhvaćeni centralizovanom javnom nabavkom, za potrebe zdravstvenih ustanova sekundarnog i tercijarnog nivoa zdravstvene zaštite | 404-1-110/23-14 | 45 | Reagensi za sisteme za kapilarnu elektroforezu Octa (SEBIA) | 10 | DTT DILUENT (IF/IT) | RGN231112 | PAK | kom | Sebia | DTT DILUENT (IF/IT) | 6000 | 20% | East Diagnostics | 62-5/23 | 16.06.2023. | 16.06.2025.
Reagensi, izuzev za transfuziju, za aparate koji do sada nisu bili obuhvaćeni centralizovanom javnom nabavkom, za potrebe zdravstvenih ustanova sekundarnog i tercijarnog nivoa zdravstvene zaštite | 404-1-110/23-14 | 45 | Reagensi za sisteme za kapilarnu elektroforezu Octa (SEBIA) | 11 | CAPI 3 BINS FOR REAG. CUPS (5) | RGN231113 | PAK | 5 kom | Sebia | CAPI 3 BINS FOR REAG. CUPS (5) | 4350 | 20% | East Diagnostics | 62-5/23 | 16.06.2023. | 16.06.2025.
Reagensi, izuzev za transfuziju, za aparate koji do sada nisu bili obuhvaćeni centralizovanom javnom nabavkom, za potrebe zdravstvenih ustanova sekundarnog i tercijarnog nivoa zdravstvene zaštite | 404-1-110/23-14 | 45 | Reagensi za sisteme za kapilarnu elektroforezu Octa (SEBIA) | 12 | REAGENT CUPS FOR CAPI 3 (24x14) | RGN231114 | PAK | 24 x 14 | Sebia | REAGENT CUPS FOR CAPI 3 (24x14) | 10500 | 20% | East Diagnostics | 62-5/23 | 16.06.2023. | 16.06.2025.
Reagensi, izuzev za transfuziju, za aparate koji do sada nisu bili obuhvaćeni centralizovanom javnom nabavkom, za potrebe zdravstvenih ustanova sekundarnog i tercijarnog nivoa zdravstvene zaštite | 404-1-110/23-14 | 45 | Reagensi za sisteme za kapilarnu elektroforezu Octa (SEBIA) | 13 | CAPICLEAN CAPILLARYS 3 | RGN231115 | PAK | kit | Sebia | CAPICLEAN CAPILLARYS 3 | 10350 | 20% | East Diagnostics | 62-5/23 | 16.06.2023. | 16.06.2025.
Reagensi, izuzev za transfuziju, za aparate koji do sada nisu bili obuhvaćeni centralizovanom javnom nabavkom, za potrebe zdravstvenih ustanova sekundarnog i tercijarnog nivoa zdravstvene zaštite | 404-1-110/23-14 | 45 | Reagensi za sisteme za kapilarnu elektroforezu Octa (SEBIA) | 14 | CAPI 3 WASH SOLUTION | RGN231116 | PAK | kom | Sebia | CAPI 3 WASH SOLUTION | 3600 | 20% | East Diagnostics | 62-5/23 | 16.06.2023. | 16.06.2025.
Reagensi, izuzev za transfuziju, za aparate koji do sada nisu bili obuhvaćeni centralizovanom javnom nabavkom, za potrebe zdravstvenih ustanova sekundarnog i tercijarnog nivoa zdravstvene zaštite | 404-1-110/23-14 | 45 | Reagensi za sisteme za kapilarnu elektroforezu Octa (SEBIA) | 15 | CLEANPROTECT (5ML) | RGN231117 | PAK | 5 ml | Sebia | CLEANPROTECT (5ML) | 7950 | 20% | East Diagnostics | 62-5/23 | 16.06.2023. | 16.06.2025.
Reagensi, izuzev za transfuziju, za aparate koji do sada nisu bili obuhvaćeni centralizovanom javnom nabavkom, za potrebe zdravstvenih ustanova sekundarnog i tercijarnog nivoa zdravstvene zaštite | 404-1-110/23-14 | 45 | Reagensi za sisteme za kapilarnu elektroforezu Octa (SEBIA) | 16 | SAMPES TUBES (200) | RGN231118 | PAK | 200 kom | Sebia | SAMPES TUBES (200) | 6450 | 20% | East Diagnostics | 62-5/23 | 16.06.2023. | 16.06.2025.
Reagensi, izuzev za transfuziju, za aparate koji do sada nisu bili obuhvaćeni centralizovanom javnom nabavkom, za potrebe zdravstvenih ustanova sekundarnog i tercijarnog nivoa zdravstvene zaštite | 404-1-110/23-14 | 45 | Reagensi za sisteme za kapilarnu elektroforezu Octa (SEBIA) | 17 | CAPI 3 & MC SWITCH RACK FOR PROT (1) | RGN231119 | PAK | kom | Sebia | CAPI 3 & MC SWITCH RACK FOR PROT (1) | 9150 | 20% | East Diagnostics | 62-5/23 | 16.06.2023. | 16.06.2025.
Reagensi, izuzev za transfuziju, za aparate koji do sada nisu bili obuhvaćeni centralizovanom javnom nabavkom, za potrebe zdravstvenih ustanova sekundarnog i tercijarnog nivoa zdravstvene zaštite | 404-1-110/23-14 | 45 | Reagensi za sisteme za kapilarnu elektroforezu Octa (SEBIA) | 18 | CAPI 3 IT | RGN231120 | PAK | kit | Sebia | CAPI 3 IT | 101250 | 20% | East Diagnostics | 62-5/23 | 16.06.2023. | 16.06.2025.
Reagensi, izuzev za transfuziju, za aparate koji do sada nisu bili obuhvaćeni centralizovanom javnom nabavkom, za potrebe zdravstvenih ustanova sekundarnog i tercijarnog nivoa zdravstvene zaštite | 404-1-110/23-14 | 45 | Reagensi za sisteme za kapilarnu elektroforezu Octa (SEBIA) | 19 | IT/IF CONTROL (1 ML) | RGN231121 | PAK | 1 ml | Sebia | IT/IF CONTROL (1 ML) | 14550 | 20% | East Diagnostics | 62-5/23 | 16.06.2023. | 16.06.2025.
Reagensi, izuzev za transfuziju, za aparate koji do sada nisu bili obuhvaćeni centralizovanom javnom nabavkom, za potrebe zdravstvenih ustanova sekundarnog i tercijarnog nivoa zdravstvene zaštite | 404-1-110/23-14 | 45 | Reagensi za sisteme za kapilarnu elektroforezu Octa (SEBIA) | 20 | CAPI 3 & MC SWITCH RACK FOR IT (1) | RGN231122 | PAK | kom | Sebia | CAPI 3 & MC SWITCH RACK FOR IT (1) | 9150 | 20% | East Diagnostics | 62-5/23 | 16.06.2023. | 16.06.2025.
Reagensi, izuzev za transfuziju, za aparate koji do sada nisu bili obuhvaćeni centralizovanom javnom nabavkom, za potrebe zdravstvenih ustanova sekundarnog i tercijarnog nivoa zdravstvene zaštite | 404-1-110/23-14 | 45 | Reagensi za sisteme za kapilarnu elektroforezu Octa (SEBIA) | 21 | Hb A2 NORMAL CONTROL (5x1 ML) | RGN231123 | PAK | 5x1 ml | Sebia | Hb A2 NORMAL CONTROL (5x1 ML) | 92850 | 20% | East Diagnostics | 62-5/23 | 16.06.2023. | 16.06.2025.
Reagensi, izuzev za transfuziju, za aparate koji do sada nisu bili obuhvaćeni centralizovanom javnom nabavkom, za potrebe zdravstvenih ustanova sekundarnog i tercijarnog nivoa zdravstvene zaštite | 404-1-110/23-14 | 45 | Reagensi za sisteme za kapilarnu elektroforezu Octa (SEBIA) | 22 | PATHOLOGICAL HbA2 CONTROL (1 ML) | RGN231124 | PAK | 1 ml | Sebia | PATHOLOGICAL HbA2 CONTROL (1 ML) | 27600 | 20% | East Diagnostics | 62-5/23 | 16.06.2023. | 16.06.2025.
Reagensi, izuzev za transfuziju, za aparate koji do sada nisu bili obuhvaćeni centralizovanom javnom nabavkom, za potrebe zdravstvenih ustanova sekundarnog i tercijarnog nivoa zdravstvene zaštite | 404-1-110/23-14 | 45 | Reagensi za sisteme za kapilarnu elektroforezu Octa (SEBIA) | 23 | Hb AFSC CONTROL ( ML) | RGN231125 | PAK | kom | Sebia | Hb AFSC CONTROL ( ML) | 27900 | 20% | East Diagnostics | 62-5/23 | 16.06.2023. | 16.06.2025.
Reagensi, izuzev za transfuziju, za aparate koji do sada nisu bili obuhvaćeni centralizovanom javnom nabavkom, za potrebe zdravstvenih ustanova sekundarnog i tercijarnog nivoa zdravstvene zaštite | 404-1-110/23-14 | 45 | Reagensi za sisteme za kapilarnu elektroforezu Octa (SEBIA) | 24 | TUBES/CAPS FOR CONTROLS (20) | RGN231126 | PAK | 20 kom | Sebia | TUBES/CAPS FOR CONTROLS (20) | 6000 | 20% | East Diagnostics | 62-5/23 | 16.06.2023. | 16.06.2025.
Reagensi, izuzev za transfuziju, za aparate koji do sada nisu bili obuhvaćeni centralizovanom javnom nabavkom, za potrebe zdravstvenih ustanova sekundarnog i tercijarnog nivoa zdravstvene zaštite | 404-1-110/23-14 | 45 | Reagensi za sisteme za kapilarnu elektroforezu Octa (SEBIA) | 25 | TUBES/CAPS FOR CONTROLS (500) | RGN231127 | PAK | 500 kom | Sebia | TUBES/CAPS FOR CONTROLS (500) | 113100 | 20% | East Diagnostics | 62-5/23 | 16.06.2023. | 16.06.2025.
Reagensi, izuzev za transfuziju, za aparate koji do sada nisu bili obuhvaćeni centralizovanom javnom nabavkom, za potrebe zdravstvenih ustanova sekundarnog i tercijarnog nivoa zdravstvene zaštite | 404-1-110/23-14 | 45 | Reagensi za sisteme za kapilarnu elektroforezu Octa (SEBIA) | 26 | CAPI 3 & MC SWITCH RACK FOR HB (1) | RGN231128 | PAK | kom | Sebia | CAPI 3 & MC SWITCH RACK FOR HB (1) | 9150 | 20% | East Diagnostics | 62-5/23 | 16.06.2023. | 16.06.2025.
Reagensi, izuzev za transfuziju, za aparate koji do sada nisu bili obuhvaćeni centralizovanom javnom nabavkom, za potrebe zdravstvenih ustanova sekundarnog i tercijarnog nivoa zdravstvene zaštite | 404-1-110/23-14 | 45 | Reagensi za sisteme za kapilarnu elektroforezu Octa (SEBIA) | 27 | HBA1C CAPILLARY CALIBRATORS (2) | RGN231129 | PAK | 2 ml | Sebia | HBA1C CAPILLARY CALIBRATORS (2) | 24375 | 20% | East Diagnostics | 62-5/23 | 16.06.2023. | 16.06.2025.
Reagensi, izuzev za transfuziju, za aparate koji do sada nisu bili obuhvaćeni centralizovanom javnom nabavkom, za potrebe zdravstvenih ustanova sekundarnog i tercijarnog nivoa zdravstvene zaštite | 404-1-110/23-14 | 45 | Reagensi za sisteme za kapilarnu elektroforezu Octa (SEBIA) | 28 | HBA1C CAPILLARY CALIBRATORS (5x2) | RGN231130 | PAK | 5 x 2 ml | Sebia | HBA1C CAPILLARY CALIBRATORS (5x2) | 121675 | 20% | East Diagnostics | 62-5/23 | 16.06.2023. | 16.06.2025.
Reagensi, izuzev za transfuziju, za aparate koji do sada nisu bili obuhvaćeni centralizovanom javnom nabavkom, za potrebe zdravstvenih ustanova sekundarnog i tercijarnog nivoa zdravstvene zaštite | 404-1-110/23-14 | 45 | Reagensi za sisteme za kapilarnu elektroforezu Octa (SEBIA) | 29 | HBA1C CAPILLARY CONTROL MUTI SYSTEM (10x2) | RGN231131 | PAK | 1 ml | Sebia | HBA1C CAPILLARY CONTROL MUTI SYSTEM (10x2) | 91700 | 20% | East Diagnostics | 62-5/23 | 16.06.2023. | 16.06.2025.
Reagensi, izuzev za transfuziju, za aparate koji do sada nisu bili obuhvaćeni centralizovanom javnom nabavkom, za potrebe zdravstvenih ustanova sekundarnog i tercijarnog nivoa zdravstvene zaštite | 404-1-110/23-14 | 45 | Reagensi za sisteme za kapilarnu elektroforezu Octa (SEBIA) | 30 | HBA1C CAPILLARY CONTROL MUTI SYSTEM (2) | RGN231132 | PAK | 10 x 2 ml | Sebia | HBA1C CAPILLARY CONTROL MUTI SYSTEM (2) | 10225 | 20% | East Diagnostics | 62-5/23 | 16.06.2023. | 16.06.2025.
Reagensi, izuzev za transfuziju, za aparate koji do sada nisu bili obuhvaćeni centralizovanom javnom nabavkom, za potrebe zdravstvenih ustanova sekundarnog i tercijarnog nivoa zdravstvene zaštite | 404-1-110/23-14 | 45 | Reagensi za sisteme za kapilarnu elektroforezu Octa (SEBIA) | 31 | CAPI 3 & MC SWITCH RACK FOR HBA1C (1) | RGN231133 | PAK | kom | Sebia | CAPI 3 & MC SWITCH RACK FOR HBA1C (1) | 9150 | 20% | East Diagnostics | 62-5/23 | 16.06.2023. | 16.06.2025.
Reagensi, izuzev za transfuziju, za aparate koji do sada nisu bili obuhvaćeni centralizovanom javnom nabavkom, za potrebe zdravstvenih ustanova sekundarnog i tercijarnog nivoa zdravstvene zaštite | 404-1-110/23-14 | 45 | Reagensi za sisteme za kapilarnu elektroforezu Octa (SEBIA) | 32 | CAPI 3 & MC LOW VOLUME RACKS (5) | RGN231134 | PAK | 5 kom | Sebia | CAPI 3 & MC LOW VOLUME RACKS (5) | 55050 | 20% | East Diagnostics | 62-5/23 | 16.06.2023. | 16.06.2025.
Reagensi, izuzev za transfuziju, za aparate koji do sada nisu bili obuhvaćeni centralizovanom javnom nabavkom, za potrebe zdravstvenih ustanova sekundarnog i tercijarnog nivoa zdravstvene zaštite | 404-1-110/23-14 | 45 | Reagensi za sisteme za kapilarnu elektroforezu Octa (SEBIA) | 33 | CDT CAPILLARYS CALIBRATORS (2) | RGN231135 | PAK | 2 ml | Sebia | CDT CAPILLARYS CALIBRATORS (2) | 32700 | 20% | East Diagnostics | 62-5/23 | 16.06.2023. | 16.06.2025.
Reagensi, izuzev za transfuziju, za aparate koji do sada nisu bili obuhvaćeni centralizovanom javnom nabavkom, za potrebe zdravstvenih ustanova sekundarnog i tercijarnog nivoa zdravstvene zaštite | 404-1-110/23-14 | 45 | Reagensi za sisteme za kapilarnu elektroforezu Octa (SEBIA) | 34 | HIGH CDT CONTROL | RGN231136 | PAK | kit | Sebia | HIGH CDT CONTROL | 7200 | 20% | East Diagnostics | 62-5/23 | 16.06.2023. | 16.06.2025.
Reagensi, izuzev za transfuziju, za aparate koji do sada nisu bili obuhvaćeni centralizovanom javnom nabavkom, za potrebe zdravstvenih ustanova sekundarnog i tercijarnog nivoa zdravstvene zaštite | 404-1-110/23-14 | 45 | Reagensi za sisteme za kapilarnu elektroforezu Octa (SEBIA) | 35 | NORMAL CDT CONTROL (5x1 ML) | RGN231137 | PAK | 5x1 ml | Sebia | NORMAL CDT CONTROL (5x1 ML) | 23850 | 20% | East Diagnostics | 62-5/23 | 16.06.2023. | 16.06.2025.
Reagensi, izuzev za transfuziju, za aparate koji do sada nisu bili obuhvaćeni centralizovanom javnom nabavkom, za potrebe zdravstvenih ustanova sekundarnog i tercijarnog nivoa zdravstvene zaštite | 404-1-110/23-14 | 45 | Reagensi za sisteme za kapilarnu elektroforezu Octa (SEBIA) | 36 | CAPI 3 & MC SWITCH RACK FOR CDT (1) | RGN231138 | PAK | kom | Sebia | CAPI 3 & MC SWITCH RACK FOR CDT (1) | 9150 | 20% | East Diagnostics | 62-5/23 | 16.06.2023. | 16.06.2025.
Reagensi, izuzev za transfuziju, za aparate koji do sada nisu bili obuhvaćeni centralizovanom javnom nabavkom, za potrebe zdravstvenih ustanova sekundarnog i tercijarnog nivoa zdravstvene zaštite | 404-1-110/23-14 | 45 | Reagensi za sisteme za kapilarnu elektroforezu Octa (SEBIA) | 37 | CAPI 3 & MC CALIB./CONTROLS RACKS (1) | RGN231139 | PAK | kom | Sebia | CAPI 3 & MC CALIB./CONTROLS RACKS (1) | 9150 | 20% | East Diagnostics | 62-5/23 | 16.06.2023. | 16.06.2025.
Reagensi, izuzev za transfuziju, za aparate koji do sada nisu bili obuhvaćeni centralizovanom javnom nabavkom, za potrebe zdravstvenih ustanova sekundarnog i tercijarnog nivoa zdravstvene zaštite | 404-1-110/23-14 | 45 | Reagensi za sisteme za kapilarnu elektroforezu Octa (SEBIA) | 38 | CAPI 3 & MC CAPILLARY BLOOD RACKS (5) | RGN231140 | PAK | 5 kom | Sebia | CAPI 3 & MC CAPILLARY BLOOD RACKS (5) | 55050 | 20% | East Diagnostics | 62-5/23 | 16.06.2023. | 16.06.2025.
Reagensi, izuzev za transfuziju, za aparate koji do sada nisu bili obuhvaćeni centralizovanom javnom nabavkom, za potrebe zdravstvenih ustanova sekundarnog i tercijarnog nivoa zdravstvene zaštite | 404-1-110/23-14 | 45 | Reagensi za sisteme za kapilarnu elektroforezu Octa (SEBIA) | 39 | CAPI 3 & MC SAMPLE RACK (10) | RGN231141 | PAK | 10 kom | Sebia | CAPI 3 & MC SAMPLE RACK (10) | 80700 | 20% | East Diagnostics | 62-5/23 | 16.06.2023. | 16.06.2025.
Reagensi, izuzev za transfuziju, za aparate koji do sada nisu bili obuhvaćeni centralizovanom javnom nabavkom, za potrebe zdravstvenih ustanova sekundarnog i tercijarnog nivoa zdravstvene zaštite | 404-1-110/23-14 | 45 | Reagensi za sisteme za kapilarnu elektroforezu Octa (SEBIA) | 40 | CAPI 3 & MC SWITCH RACK FOR URINE (1) | RGN231142 | PAK | kom | Sebia | CAPI 3 & MC SWITCH RACK FOR URINE (1) | 9150 | 20% | East Diagnostics | 62-5/23 | 16.06.2023. | 16.06.2025.
Reagensi, izuzev za transfuziju, za aparate koji do sada nisu bili obuhvaćeni centralizovanom javnom nabavkom, za potrebe zdravstvenih ustanova sekundarnog i tercijarnog nivoa zdravstvene zaštite | 404-1-110/23-14 | 45 | Reagensi za sisteme za kapilarnu elektroforezu Octa (SEBIA) | 41 | CAPI 3 & MC SWITCH RACK FOR IT URINE (1) | RGN231143 | PAK | kom | Sebia | CAPI 3 & MC SWITCH RACK FOR IT URINE (1) | 9150 | 20% | East Diagnostics | 62-5/23 | 16.06.2023. | 16.06.2025.
Reagensi, izuzev za transfuziju, za aparate koji do sada nisu bili obuhvaćeni centralizovanom javnom nabavkom, za potrebe zdravstvenih ustanova sekundarnog i tercijarnog nivoa zdravstvene zaštite | 404-1-110/23-14 | 45 | Reagensi za sisteme za kapilarnu elektroforezu Octa (SEBIA) | 42 | CAPI 3 & MC SHUTDOWN RACK (1) | RGN231144 | PAK | kom | Sebia | CAPI 3 & MC SHUTDOWN RACK (1) | 9150 | 20% | East Diagnostics | 62-5/23 | 16.06.2023. | 16.06.2025.
Reagensi, izuzev za transfuziju, za aparate koji do sada nisu bili obuhvaćeni centralizovanom javnom nabavkom, za potrebe zdravstvenih ustanova sekundarnog i tercijarnog nivoa zdravstvene zaštite | 404-1-110/23-14 | 46 | Reagensi i potrošni materijal za aparat Nova Prime Plus | 1 | Senzor kartica 220 | RGN231145 | PAK | 220 | Nova Biomedical | Senzor kartica 220 | 52236.45 | 20% | East Diagnostics | 62-5/23 | 16.06.2023. | 16.06.2025.
Reagensi, izuzev za transfuziju, za aparate koji do sada nisu bili obuhvaćeni centralizovanom javnom nabavkom, za potrebe zdravstvenih ustanova sekundarnog i tercijarnog nivoa zdravstvene zaštite | 404-1-110/23-14 | 46 | Reagensi i potrošni materijal za aparat Nova Prime Plus | 2 | Senzor kartica 440 | RGN231146 | PAK | 440 | Nova Biomedical | Senzor kartica 440 | 73557.45 | 20% | East Diagnostics | 62-5/23 | 16.06.2023. | 16.06.2025.
Reagensi, izuzev za transfuziju, za aparate koji do sada nisu bili obuhvaćeni centralizovanom javnom nabavkom, za potrebe zdravstvenih ustanova sekundarnog i tercijarnog nivoa zdravstvene zaštite | 404-1-110/23-14 | 46 | Reagensi i potrošni materijal za aparat Nova Prime Plus | 3 | Senzor kartica sa COOX 220 | RGN231147 | PAK | 220 | Nova Biomedical | Senzor kartica sa COOX 220 | 61120.2 | 20% | East Diagnostics | 62-5/23 | 16.06.2023. | 16.06.2025.
Reagensi, izuzev za transfuziju, za aparate koji do sada nisu bili obuhvaćeni centralizovanom javnom nabavkom, za potrebe zdravstvenih ustanova sekundarnog i tercijarnog nivoa zdravstvene zaštite | 404-1-110/23-14 | 46 | Reagensi i potrošni materijal za aparat Nova Prime Plus | 4 | Senzor kartica sa COOX 440 | RGN231148 | PAK | 440 | Nova Biomedical | Senzor kartica sa COOX 440 | 82441.2 | 20% | East Diagnostics | 62-5/23 | 16.06.2023. | 16.06.2025.
Reagensi, izuzev za transfuziju, za aparate koji do sada nisu bili obuhvaćeni centralizovanom javnom nabavkom, za potrebe zdravstvenih ustanova sekundarnog i tercijarnog nivoa zdravstvene zaštite | 404-1-110/23-14 | 46 | Reagensi i potrošni materijal za aparat Nova Prime Plus | 5 | Cal Pack 100 | RGN231149 | PAK | 110 | Nova Biomedical | Cal Pack 100 | 35890.35 | 20% | East Diagnostics | 62-5/23 | 16.06.2023. | 16.06.2025.
Reagensi, izuzev za transfuziju, za aparate koji do sada nisu bili obuhvaćeni centralizovanom javnom nabavkom, za potrebe zdravstvenih ustanova sekundarnog i tercijarnog nivoa zdravstvene zaštite | 404-1-110/23-14 | 46 | Reagensi i potrošni materijal za aparat Nova Prime Plus | 6 | Cal Pack 200 | RGN231150 | PAK | 220 | Nova Biomedical | Cal Pack 200 | 40020 | 20% | East Diagnostics | 62-5/23 | 16.06.2023. | 16.06.2025.
Reagensi, izuzev za transfuziju, za aparate koji do sada nisu bili obuhvaćeni centralizovanom javnom nabavkom, za potrebe zdravstvenih ustanova sekundarnog i tercijarnog nivoa zdravstvene zaštite | 404-1-110/23-14 | 46 | Reagensi i potrošni materijal za aparat Nova Prime Plus | 7 | Cal Pack 300 | RGN231151 | PAK | 330 | Nova Biomedical | Cal Pack 300 | 41220.6 | 20% | East Diagnostics | 62-5/23 | 16.06.2023. | 16.06.2025.
Reagensi, izuzev za transfuziju, za aparate koji do sada nisu bili obuhvaćeni centralizovanom javnom nabavkom, za potrebe zdravstvenih ustanova sekundarnog i tercijarnog nivoa zdravstvene zaštite | 404-1-110/23-14 | 46 | Reagensi i potrošni materijal za aparat Nova Prime Plus | 8 | Cal Pack 400 | RGN231152 | PAK | 440 | Nova Biomedical | Cal Pack 400 | 52236.45 | 20% | East Diagnostics | 62-5/23 | 16.06.2023. | 16.06.2025.
Reagensi, izuzev za transfuziju, za aparate koji do sada nisu bili obuhvaćeni centralizovanom javnom nabavkom, za potrebe zdravstvenih ustanova sekundarnog i tercijarnog nivoa zdravstvene zaštite | 404-1-110/23-14 | 46 | Reagensi i potrošni materijal za aparat Nova Prime Plus | 9 | Cal Pack 500 | RGN231153 | PAK | 550 | Nova Biomedical | Cal Pack 500 | 57566.7 | 20% | East Diagnostics | 62-5/23 | 16.06.2023. | 16.06.2025.
Reagensi, izuzev za transfuziju, za aparate koji do sada nisu bili obuhvaćeni centralizovanom javnom nabavkom, za potrebe zdravstvenih ustanova sekundarnog i tercijarnog nivoa zdravstvene zaštite | 404-1-110/23-14 | 46 | Reagensi i potrošni materijal za aparat Nova Prime Plus | 10 | Cal Pack 100 sa Bun/Creat | RGN231154 | PAK | 110 | Nova Biomedical | Cal Pack 100 sa Bun/Creat | 35890.35 | 20% | East Diagnostics | 62-5/23 | 16.06.2023. | 16.06.2025.
Reagensi, izuzev za transfuziju, za aparate koji do sada nisu bili obuhvaćeni centralizovanom javnom nabavkom, za potrebe zdravstvenih ustanova sekundarnog i tercijarnog nivoa zdravstvene zaštite | 404-1-110/23-14 | 46 | Reagensi i potrošni materijal za aparat Nova Prime Plus | 11 | Cal Pack 200 sa Bun/Creat | RGN231155 | PAK | 220 | Nova Biomedical | Cal Pack 200 sa Bun/Creat | 41220.6 | 20% | East Diagnostics | 62-5/23 | 16.06.2023. | 16.06.2025.
Reagensi, izuzev za transfuziju, za aparate koji do sada nisu bili obuhvaćeni centralizovanom javnom nabavkom, za potrebe zdravstvenih ustanova sekundarnog i tercijarnog nivoa zdravstvene zaštite | 404-1-110/23-14 | 46 | Reagensi i potrošni materijal za aparat Nova Prime Plus | 12 | Cal Pack 300 sa Bun/Creat | RGN231156 | PAK | 330 | Nova Biomedical | Cal Pack 300 sa Bun/Creat | 46906.2 | 20% | East Diagnostics | 62-5/23 | 16.06.2023. | 16.06.2025.
Reagensi, izuzev za transfuziju, za aparate koji do sada nisu bili obuhvaćeni centralizovanom javnom nabavkom, za potrebe zdravstvenih ustanova sekundarnog i tercijarnog nivoa zdravstvene zaštite | 404-1-110/23-14 | 46 | Reagensi i potrošni materijal za aparat Nova Prime Plus | 13 | Cal Pack 400 sa Bun/Creat | RGN231157 | PAK | 440 | Nova Biomedical | Cal Pack 400 sa Bun/Creat | 52236.45 | 20% | East Diagnostics | 62-5/23 | 16.06.2023. | 16.06.2025.
Reagensi, izuzev za transfuziju, za aparate koji do sada nisu bili obuhvaćeni centralizovanom javnom nabavkom, za potrebe zdravstvenih ustanova sekundarnog i tercijarnog nivoa zdravstvene zaštite | 404-1-110/23-14 | 46 | Reagensi i potrošni materijal za aparat Nova Prime Plus | 14 | Cal Pack 500 sa Bun/Creat | RGN231158 | PAK | 550 | Nova Biomedical | Cal Pack 500 sa Bun/Creat | 57566.7 | 20% | East Diagnostics | 62-5/23 | 16.06.2023. | 16.06.2025.
Reagensi, izuzev za transfuziju, za aparate koji do sada nisu bili obuhvaćeni centralizovanom javnom nabavkom, za potrebe zdravstvenih ustanova sekundarnog i tercijarnog nivoa zdravstvene zaštite | 404-1-110/23-14 | 46 | Reagensi i potrošni materijal za aparat Nova Prime Plus | 15 | QC Pack 160 | RGN231159 | PAK | 160 | Nova Biomedical | QC Pack 160 | 28783.35 | 20% | East Diagnostics | 62-5/23 | 16.06.2023. | 16.06.2025.
Reagensi, izuzev za transfuziju, za aparate koji do sada nisu bili obuhvaćeni centralizovanom javnom nabavkom, za potrebe zdravstvenih ustanova sekundarnog i tercijarnog nivoa zdravstvene zaštite | 404-1-110/23-14 | 46 | Reagensi i potrošni materijal za aparat Nova Prime Plus | 16 | QC Pack 320 | RGN231160 | PAK | 320 | Nova Biomedical | QC Pack 320 | 32336.85 | 20% | East Diagnostics | 62-5/23 | 16.06.2023. | 16.06.2025.
Reagensi, izuzev za transfuziju, za aparate koji do sada nisu bili obuhvaćeni centralizovanom javnom nabavkom, za potrebe zdravstvenih ustanova sekundarnog i tercijarnog nivoa zdravstvene zaštite | 404-1-110/23-14 | 46 | Reagensi i potrošni materijal za aparat Nova Prime Plus | 17 | QC Pack 480 | RGN231161 | PAK | 480 | Nova Biomedical | QC Pack 480 | 35890.35 | 20% | East Diagnostics | 62-5/23 | 16.06.2023. | 16.06.2025.
Reagensi, izuzev za transfuziju, za aparate koji do sada nisu bili obuhvaćeni centralizovanom javnom nabavkom, za potrebe zdravstvenih ustanova sekundarnog i tercijarnog nivoa zdravstvene zaštite | 404-1-110/23-14 | 46 | Reagensi i potrošni materijal za aparat Nova Prime Plus | 18 | QC Pack 100 sa Bun/Creat | RGN231162 | PAK | 110 | Nova Biomedical | QC Pack 100 sa Bun/Creat | 28779.9 | 20% | East Diagnostics | 62-5/23 | 16.06.2023. | 16.06.2025.
Reagensi, izuzev za transfuziju, za aparate koji do sada nisu bili obuhvaćeni centralizovanom javnom nabavkom, za potrebe zdravstvenih ustanova sekundarnog i tercijarnog nivoa zdravstvene zaštite | 404-1-110/23-14 | 46 | Reagensi i potrošni materijal za aparat Nova Prime Plus | 19 | QC Pack 200 sa Bun/Creat | RGN231163 | PAK | 220 | Nova Biomedical | QC Pack 200 sa Bun/Creat | 32336.85 | 20% | East Diagnostics | 62-5/23 | 16.06.2023. | 16.06.2025.
Reagensi, izuzev za transfuziju, za aparate koji do sada nisu bili obuhvaćeni centralizovanom javnom nabavkom, za potrebe zdravstvenih ustanova sekundarnog i tercijarnog nivoa zdravstvene zaštite | 404-1-110/23-14 | 46 | Reagensi i potrošni materijal za aparat Nova Prime Plus | 20 | QC Pack 300 sa Bun/Creat | RGN231164 | PAK | 330 | Nova Biomedical | QC Pack 300 sa Bun/Creat | 34845 | 20% | East Diagnostics | 62-5/23 | 16.06.2023. | 16.06.2025.
Reagensi, izuzev za transfuziju, za aparate koji do sada nisu bili obuhvaćeni centralizovanom javnom nabavkom, za potrebe zdravstvenih ustanova sekundarnog i tercijarnog nivoa zdravstvene zaštite | 404-1-110/23-14 | 46 | Reagensi i potrošni materijal za aparat Nova Prime Plus | 21 | Senzor kartica Bun/Creat | RGN231165 | PAK | 220 | Nova Biomedical | Senzor kartica Bun/Creat | 19320 | 20% | East Diagnostics | 62-5/23 | 16.06.2023. | 16.06.2025.
Reagensi, izuzev za transfuziju, za aparate koji do sada nisu bili obuhvaćeni centralizovanom javnom nabavkom, za potrebe zdravstvenih ustanova sekundarnog i tercijarnog nivoa zdravstvene zaštite | 404-1-110/23-14 | 46 | Reagensi i potrošni materijal za aparat Nova Prime Plus | 22 | Reference Sensor Cartridge | RGN231166 | PAK | 1 | Nova Biomedical | Reference Sensor Cartridge | 25185 | 20% | East Diagnostics | 62-5/23 | 16.06.2023. | 16.06.2025.
Reagensi, izuzev za transfuziju, za aparate koji do sada nisu bili obuhvaćeni centralizovanom javnom nabavkom, za potrebe zdravstvenih ustanova sekundarnog i tercijarnog nivoa zdravstvene zaštite | 404-1-110/23-14 | 46 | Reagensi i potrošni materijal za aparat Nova Prime Plus | 23 | Printer Paper 6 Pk | RGN231167 | PAK | 6 | Nova Biomedical | Printer Paper 6 Pk | 7935 | 20% | East Diagnostics | 62-5/23 | 16.06.2023. | 16.06.2025.
Reagensi, izuzev za transfuziju, za aparate koji do sada nisu bili obuhvaćeni centralizovanom javnom nabavkom, za potrebe zdravstvenih ustanova sekundarnog i tercijarnog nivoa zdravstvene zaštite | 404-1-110/23-14 | 46 | Reagensi i potrošni materijal za aparat Nova Prime Plus | 24 | Prime Safety Sample 5 pk | RGN231168 | PAK | 5 | Nova Biomedical | Prime Safety Sample 5 pk | 8970 | 20% | East Diagnostics | 62-5/23 | 16.06.2023. | 16.06.2025.
Reagensi, izuzev za transfuziju, za aparate koji do sada nisu bili obuhvaćeni centralizovanom javnom nabavkom, za potrebe zdravstvenih ustanova sekundarnog i tercijarnog nivoa zdravstvene zaštite | 404-1-110/23-14 | 46 | Reagensi i potrošni materijal za aparat Nova Prime Plus | 25 | Stat Profile Prime Plus Chem level 4,5 | RGN231169 | PAK | 1 | Nova Biomedical | Stat Profile Prime Plus Chem level 4,5 | 8625 | 20% | East Diagnostics | 62-5/23 | 16.06.2023. | 16.06.2025.
Reagensi, izuzev za transfuziju, za aparate koji do sada nisu bili obuhvaćeni centralizovanom javnom nabavkom, za potrebe zdravstvenih ustanova sekundarnog i tercijarnog nivoa zdravstvene zaštite | 404-1-110/23-14 | 47 | Laboratorijski testovi i reagensi za aparat Ventana HE 600 | 1 | Ventana HE 600 Wash | RGN231170 | PAK | 4000 ml | Ventana Medical Systems | VENTANA HE 600 Wash | 9476.99 | 20% | Adoc | 62-1/23 | 16.06.2023. | 16.06.2025.
Reagensi, izuzev za transfuziju, za aparate koji do sada nisu bili obuhvaćeni centralizovanom javnom nabavkom, za potrebe zdravstvenih ustanova sekundarnog i tercijarnog nivoa zdravstvene zaštite | 404-1-110/23-14 | 47 | Laboratorijski testovi i reagensi za aparat Ventana HE 600 | 2 | Ventana HE 600 Bluing | RGN231171 | PAK | 2000 ml | Ventana Medical Systems | Ventana HE 600 Bluing | 4730.36 | 20% | Adoc | 62-1/23 | 16.06.2023. | 16.06.2025.
Reagensi, izuzev za transfuziju, za aparate koji do sada nisu bili obuhvaćeni centralizovanom javnom nabavkom, za potrebe zdravstvenih ustanova sekundarnog i tercijarnog nivoa zdravstvene zaštite | 404-1-110/23-14 | 47 | Laboratorijski testovi i reagensi za aparat Ventana HE 600 | 3 | Ventana HE 600 Hematoxylin | RGN231172 | PAK | 2000 ml | Ventana Medical Systems | VENTANA HE 600 Hematoxylin | 20339.99 | 20% | Adoc | 62-1/23 | 16.06.2023. | 16.06.2025.
Reagensi, izuzev za transfuziju, za aparate koji do sada nisu bili obuhvaćeni centralizovanom javnom nabavkom, za potrebe zdravstvenih ustanova sekundarnog i tercijarnog nivoa zdravstvene zaštite | 404-1-110/23-14 | 47 | Laboratorijski testovi i reagensi za aparat Ventana HE 600 | 4 | Ventana HE 600 Eosin | RGN231173 | PAK | 2000 ml | Ventana Medical Systems | Ventana HE 600 Eosin | 7326.04 | 20% | Adoc | 62-1/23 | 16.06.2023. | 16.06.2025.
Reagensi, izuzev za transfuziju, za aparate koji do sada nisu bili obuhvaćeni centralizovanom javnom nabavkom, za potrebe zdravstvenih ustanova sekundarnog i tercijarnog nivoa zdravstvene zaštite | 404-1-110/23-14 | 47 | Laboratorijski testovi i reagensi za aparat Ventana HE 600 | 5 | Ventana HE 600 Organic Solution | RGN231174 | PAK | 2000 ml | Ventana Medical Systems | Ventana HE 600 Organic Solution | 6471 | 20% | Adoc | 62-1/23 | 16.06.2023. | 16.06.2025.
Reagensi, izuzev za transfuziju, za aparate koji do sada nisu bili obuhvaćeni centralizovanom javnom nabavkom, za potrebe zdravstvenih ustanova sekundarnog i tercijarnog nivoa zdravstvene zaštite | 404-1-110/23-14 | 47 | Laboratorijski testovi i reagensi za aparat Ventana HE 600 | 6 | Ventana HE 600 Differentiating Solution | RGN231175 | PAK | 2000 ml | Ventana Medical Systems | Ventana HE 600 Differentiating Solution | 4033.8 | 20% | Adoc | 62-1/23 | 16.06.2023. | 16.06.2025.
Reagensi, izuzev za transfuziju, za aparate koji do sada nisu bili obuhvaćeni centralizovanom javnom nabavkom, za potrebe zdravstvenih ustanova sekundarnog i tercijarnog nivoa zdravstvene zaštite | 404-1-110/23-14 | 47 | Laboratorijski testovi i reagensi za aparat Ventana HE 600 | 7 | Ventana HE 600 Transfer Fluid | RGN231176 | PAK | 2000 ml | Ventana Medical Systems | Ventana HE 600 Transfer Fluid | 9396 | 20% | Adoc | 62-1/23 | 16.06.2023. | 16.06.2025.
Reagensi, izuzev za transfuziju, za aparate koji do sada nisu bili obuhvaćeni centralizovanom javnom nabavkom, za potrebe zdravstvenih ustanova sekundarnog i tercijarnog nivoa zdravstvene zaštite | 404-1-110/23-14 | 47 | Laboratorijski testovi i reagensi za aparat Ventana HE 600 | 8 | Ventana HE 600 Cleaning Solution | RGN231177 | PAK | 2000 ml | Ventana Medical Systems | Ventana HE 600 Cleaning Agent | 3832.2 | 20% | Adoc | 62-1/23 | 16.06.2023. | 16.06.2025.
Reagensi, izuzev za transfuziju, za aparate koji do sada nisu bili obuhvaćeni centralizovanom javnom nabavkom, za potrebe zdravstvenih ustanova sekundarnog i tercijarnog nivoa zdravstvene zaštite | 404-1-110/23-14 | 47 | Laboratorijski testovi i reagensi za aparat Ventana HE 600 | 9 | Ventana HE 600 Coverslip Activator (2Pack) | RGN231178 | PAK | 240 ml | Ventana Medical Systems | Ventana HE 600 Coverslip Activator | 25377.3 | 20% | Adoc | 62-1/23 | 16.06.2023. | 16.06.2025.
Reagensi, izuzev za transfuziju, za aparate koji do sada nisu bili obuhvaćeni centralizovanom javnom nabavkom, za potrebe zdravstvenih ustanova sekundarnog i tercijarnog nivoa zdravstvene zaštite | 404-1-110/23-14 | 47 | Laboratorijski testovi i reagensi za aparat Ventana HE 600 | 10 | Coverslip Cassette, 12-Pack | RGN231179 | PAK | 2040 kom | Ventana Medical Systems | Ventana HE 600 Coverslips | 125100 | 20% | Adoc | 62-1/23 | 16.06.2023. | 16.06.2025.
Reagensi, izuzev za transfuziju, za aparate koji do sada nisu bili obuhvaćeni centralizovanom javnom nabavkom, za potrebe zdravstvenih ustanova sekundarnog i tercijarnog nivoa zdravstvene zaštite | 404-1-110/23-14 | 48 | Reagensi za aparat Autostainer XL za H&E, spec.boj. | 1 | Hematoxylin Mayer | RGN231180 | Kom | 1L | BioOptica | Mayer Hematoxylin | 6000 | 20% | Galen-Fokus | 62-8/23 | 16.06.2023. | 16.06.2025.
Reagensi, izuzev za transfuziju, za aparate koji do sada nisu bili obuhvaćeni centralizovanom javnom nabavkom, za potrebe zdravstvenih ustanova sekundarnog i tercijarnog nivoa zdravstvene zaštite | 404-1-110/23-14 | 48 | Reagensi za aparat Autostainer XL za H&E, spec.boj. | 2 | Alcoolpath absolute | RGN231181 | Kom | 2,5L | BioOptica | Dehyol Absolute | 4300 | 20% | Galen-Fokus | 62-8/23 | 16.06.2023. | 16.06.2025.
Reagensi, izuzev za transfuziju, za aparate koji do sada nisu bili obuhvaćeni centralizovanom javnom nabavkom, za potrebe zdravstvenih ustanova sekundarnog i tercijarnog nivoa zdravstvene zaštite | 404-1-110/23-14 | 48 | Reagensi za aparat Autostainer XL za H&E, spec.boj. | 3 | Alcoolpath 95 | RGN231182 | Kom | 2,5L | BioOptica | Dehyol 95 | 3800 | 20% | Galen-Fokus | 62-8/23 | 16.06.2023. | 16.06.2025.
Reagensi, izuzev za transfuziju, za aparate koji do sada nisu bili obuhvaćeni centralizovanom javnom nabavkom, za potrebe zdravstvenih ustanova sekundarnog i tercijarnog nivoa zdravstvene zaštite | 404-1-110/23-14 | 48 | Reagensi za aparat Autostainer XL za H&E, spec.boj. | 4 | Xylene histological grade | RGN231183 | Kom | 2,5L | BioOptica | Xylene histological | 4000 | 20% | Galen-Fokus | 62-8/23 | 16.06.2023. | 16.06.2025.
Reagensi, izuzev za transfuziju, za aparate koji do sada nisu bili obuhvaćeni centralizovanom javnom nabavkom, za potrebe zdravstvenih ustanova sekundarnog i tercijarnog nivoa zdravstvene zaštite | 404-1-110/23-14 | 48 | Reagensi za aparat Autostainer XL za H&E, spec.boj. | 5 | Eosin Y aqueous solution 1% | RGN231184 | Kom | 1L | BioOptica | Eosin Y 1% aqueous solution | 4400 | 20% | Galen-Fokus | 62-8/23 | 16.06.2023. | 16.06.2025.
Reagensi, izuzev za transfuziju, za aparate koji do sada nisu bili obuhvaćeni centralizovanom javnom nabavkom, za potrebe zdravstvenih ustanova sekundarnog i tercijarnog nivoa zdravstvene zaštite | 404-1-110/23-14 | 48 | Reagensi za aparat Autostainer XL za H&E, spec.boj. | 6 | Bio Mount HM | RGN231185 | Kom | 500ml | BioOptica | Bio Mount HM | 7100 | 20% | Galen-Fokus | 62-8/23 | 16.06.2023. | 16.06.2025.
Reagensi, izuzev za transfuziju, za aparate koji do sada nisu bili obuhvaćeni centralizovanom javnom nabavkom, za potrebe zdravstvenih ustanova sekundarnog i tercijarnog nivoa zdravstvene zaštite | 404-1-110/23-14 | 48 | Reagensi za aparat Autostainer XL za H&E, spec.boj. | 7 | Microscope Slide, Ground Edges, WHITE Color Frosted , 45° Clipped Corners,Printable | RGN231186 | Kom | 50kom | Citotest | Predmetna stakla ,brušena 45 ,bela -printable | 650 | 20% | Galen-Fokus | 62-8/23 | 16.06.2023. | 16.06.2025.
Reagensi, izuzev za transfuziju, za aparate koji do sada nisu bili obuhvaćeni centralizovanom javnom nabavkom, za potrebe zdravstvenih ustanova sekundarnog i tercijarnog nivoa zdravstvene zaštite | 404-1-110/23-14 | 48 | Reagensi za aparat Autostainer XL za H&E, spec.boj. | 8 | Microscope Cover Glass 24×50mm, Super White Glass, 1.0# 0.13-0.16mm thick, 100pcs | RGN231187 | Kom | 100kom | Citotest | Pokrovna stakla 24x50 | 370 | 20% | Galen-Fokus | 62-8/23 | 16.06.2023. | 16.06.2025.
Reagensi, izuzev za transfuziju, za aparate koji do sada nisu bili obuhvaćeni centralizovanom javnom nabavkom, za potrebe zdravstvenih ustanova sekundarnog i tercijarnog nivoa zdravstvene zaštite | 404-1-110/23-14 | 49 | Reagensi za aparat MYR SS30 aparat za H&E bojenje | 1 | Hematoxylin Mayer | RGN231188 | Kom | 1L | BioOptica | Mayer Hematoxylin | 6000 | 20% | Galen-Fokus | 62-8/23 | 16.06.2023. | 16.06.2025.
Reagensi, izuzev za transfuziju, za aparate koji do sada nisu bili obuhvaćeni centralizovanom javnom nabavkom, za potrebe zdravstvenih ustanova sekundarnog i tercijarnog nivoa zdravstvene zaštite | 404-1-110/23-14 | 49 | Reagensi za aparat MYR SS30 aparat za H&E bojenje | 2 | Alcoolpath absolute | RGN231189 | Kom | 2,5L | BioOptica | Dehyol Absolute | 4300 | 20% | Galen-Fokus | 62-8/23 | 16.06.2023. | 16.06.2025.
Reagensi, izuzev za transfuziju, za aparate koji do sada nisu bili obuhvaćeni centralizovanom javnom nabavkom, za potrebe zdravstvenih ustanova sekundarnog i tercijarnog nivoa zdravstvene zaštite | 404-1-110/23-14 | 49 | Reagensi za aparat MYR SS30 aparat za H&E bojenje | 3 | Alcoolpath 95 | RGN231190 | Kom | 2,5L | BioOptica | Dehyol 95 | 3800 | 20% | Galen-Fokus | 62-8/23 | 16.06.2023. | 16.06.2025.
Reagensi, izuzev za transfuziju, za aparate koji do sada nisu bili obuhvaćeni centralizovanom javnom nabavkom, za potrebe zdravstvenih ustanova sekundarnog i tercijarnog nivoa zdravstvene zaštite | 404-1-110/23-14 | 49 | Reagensi za aparat MYR SS30 aparat za H&E bojenje | 4 | Xylene histological grade | RGN231191 | Kom | 2,5L | BioOptica | Xylene histological | 4000 | 20% | Galen-Fokus | 62-8/23 | 16.06.2023. | 16.06.2025.
Reagensi, izuzev za transfuziju, za aparate koji do sada nisu bili obuhvaćeni centralizovanom javnom nabavkom, za potrebe zdravstvenih ustanova sekundarnog i tercijarnog nivoa zdravstvene zaštite | 404-1-110/23-14 | 49 | Reagensi za aparat MYR SS30 aparat za H&E bojenje | 5 | Eosin Y aqueous solution 1% | RGN231192 | Kom | 1L | BioOptica | Eosin Y 1% aqueous solution | 4400 | 20% | Galen-Fokus | 62-8/23 | 16.06.2023. | 16.06.2025.
Reagensi, izuzev za transfuziju, za aparate koji do sada nisu bili obuhvaćeni centralizovanom javnom nabavkom, za potrebe zdravstvenih ustanova sekundarnog i tercijarnog nivoa zdravstvene zaštite | 404-1-110/23-14 | 49 | Reagensi za aparat MYR SS30 aparat za H&E bojenje | 6 | Bio Mount HM | RGN231193 | Kom | 500ml | BioOptica | Bio Mount HM | 7100 | 20% | Galen-Fokus | 62-8/23 | 16.06.2023. | 16.06.2025.
Reagensi, izuzev za transfuziju, za aparate koji do sada nisu bili obuhvaćeni centralizovanom javnom nabavkom, za potrebe zdravstvenih ustanova sekundarnog i tercijarnog nivoa zdravstvene zaštite | 404-1-110/23-14 | 49 | Reagensi za aparat MYR SS30 aparat za H&E bojenje | 7 | Microscope Slide, Ground Edges, WHITE Color Frosted , 45° Clipped Corners,Printable | RGN231194 | Kom | 50kom | Citotest | Predmetna stakla ,brušena 45 ,bela -printable | 650 | 20% | Galen-Fokus | 62-8/23 | 16.06.2023. | 16.06.2025.
Reagensi, izuzev za transfuziju, za aparate koji do sada nisu bili obuhvaćeni centralizovanom javnom nabavkom, za potrebe zdravstvenih ustanova sekundarnog i tercijarnog nivoa zdravstvene zaštite | 404-1-110/23-14 | 49 | Reagensi za aparat MYR SS30 aparat za H&E bojenje | 8 | Microscope Cover Glass 24×50mm, Super White Glass, 1.0# 0.13-0.16mm thick, 100pcs | RGN231195 | Kom | 100kom | Citotest | Pokrovna stakla 24x50 | 370 | 20% | Galen-Fokus | 62-8/23 | 16.06.2023. | 16.06.2025.
Reagensi, izuzev za transfuziju, za aparate koji do sada nisu bili obuhvaćeni centralizovanom javnom nabavkom, za potrebe zdravstvenih ustanova sekundarnog i tercijarnog nivoa zdravstvene zaštite | 404-1-110/23-14 | 50 | Reagensi za aparat za bojenje slajdova i pokrivanje stakala u histolopatologiji - Gemini AS, Clear Vue | 1 | Clearant, Xylene | RGN231196 | PAK | 20000mL | Richard-Allan Scientific LLC; A subsidiary of Epredia | Xylene | 35000 | 20% | Labteh | 62-11/23 | 16.06.2023. | 16.06.2025.
Reagensi, izuzev za transfuziju, za aparate koji do sada nisu bili obuhvaćeni centralizovanom javnom nabavkom, za potrebe zdravstvenih ustanova sekundarnog i tercijarnog nivoa zdravstvene zaštite | 404-1-110/23-14 | 50 | Reagensi za aparat za bojenje slajdova i pokrivanje stakala u histolopatologiji - Gemini AS, Clear Vue | 2 | Dehyd,Dehydrant | RGN231197 | PAK | 20000mL | Richard-Allan Scientific LLC; A subsidiary of Epredia | Richard-Allan Scientific 100% Dehydrant | 17000 | 20% | Labteh | 62-11/23 | 16.06.2023. | 16.06.2025.
Reagensi, izuzev za transfuziju, za aparate koji do sada nisu bili obuhvaćeni centralizovanom javnom nabavkom, za potrebe zdravstvenih ustanova sekundarnog i tercijarnog nivoa zdravstvene zaštite | 404-1-110/23-14 | 50 | Reagensi za aparat za bojenje slajdova i pokrivanje stakala u histolopatologiji - Gemini AS, Clear Vue | 3 | Dehyd,Dehydrant 95%,4x5L | RGN231198 | PAK | 20000mL | Richard-Allan Scientific LLC; A subsidiary of Epredia | Richard-Allan Scientific 95% Dehydrant | 21600 | 20% | Labteh | 62-11/23 | 16.06.2023. | 16.06.2025.
Reagensi, izuzev za transfuziju, za aparate koji do sada nisu bili obuhvaćeni centralizovanom javnom nabavkom, za potrebe zdravstvenih ustanova sekundarnog i tercijarnog nivoa zdravstvene zaštite | 404-1-110/23-14 | 50 | Reagensi za aparat za bojenje slajdova i pokrivanje stakala u histolopatologiji - Gemini AS, Clear Vue | 4 | Stain,Hematoxylin 7212,5L | RGN231199 | PAK | 5000mL | Richard-Allan Scientific LLC; A subsidiary of Epredia | Hematoxylin 7212 | 64000 | 20% | Labteh | 62-11/23 | 16.06.2023. | 16.06.2025.
Reagensi, izuzev za transfuziju, za aparate koji do sada nisu bili obuhvaćeni centralizovanom javnom nabavkom, za potrebe zdravstvenih ustanova sekundarnog i tercijarnog nivoa zdravstvene zaštite | 404-1-110/23-14 | 50 | Reagensi za aparat za bojenje slajdova i pokrivanje stakala u histolopatologiji - Gemini AS, Clear Vue | 5 | Stain,Clarifier 2, 5L | RGN231200 | PAK | 5000mL | Richard-Allan Scientific LLC; A subsidiary of Epredia | Clarifier 2 | 23000 | 20% | Labteh | 62-11/23 | 16.06.2023. | 16.06.2025.
Reagensi, izuzev za transfuziju, za aparate koji do sada nisu bili obuhvaćeni centralizovanom javnom nabavkom, za potrebe zdravstvenih ustanova sekundarnog i tercijarnog nivoa zdravstvene zaštite | 404-1-110/23-14 | 50 | Reagensi za aparat za bojenje slajdova i pokrivanje stakala u histolopatologiji - Gemini AS, Clear Vue | 6 | Stain,Bluing Reagent, 5L | RGN231201 | PAK | 5000mL | Richard-Allan Scientific LLC; A subsidiary of Epredia | Bluing Reagent | 32000 | 20% | Labteh | 62-11/23 | 16.06.2023. | 16.06.2025.
Reagensi, izuzev za transfuziju, za aparate koji do sada nisu bili obuhvaćeni centralizovanom javnom nabavkom, za potrebe zdravstvenih ustanova sekundarnog i tercijarnog nivoa zdravstvene zaštite | 404-1-110/23-14 | 50 | Reagensi za aparat za bojenje slajdova i pokrivanje stakala u histolopatologiji - Gemini AS, Clear Vue | 7 | Stain,Eosin Y,5L | RGN231202 | PAK | 5000mL | Richard-Allan Scientific LLC; A subsidiary of Epredia | Eosin-Y | 150000 | 20% | Labteh | 62-11/23 | 16.06.2023. | 16.06.2025.
Reagensi, izuzev za transfuziju, za aparate koji do sada nisu bili obuhvaćeni centralizovanom javnom nabavkom, za potrebe zdravstvenih ustanova sekundarnog i tercijarnog nivoa zdravstvene zaštite | 404-1-110/23-14 | 50 | Reagensi za aparat za bojenje slajdova i pokrivanje stakala u histolopatologiji - Gemini AS, Clear Vue | 8 | CLEARVUE MOUNTANT XYL ( 2 x 0,47 L) | RGN231203 | PAK | 940mL | Richard-Allan Scientific LLC; A subsidiary of Epredia | ClearVue XYL Mountant | 19000 | 20% | Labteh | 62-11/23 | 16.06.2023. | 16.06.2025.
Reagensi, izuzev za transfuziju, za aparate koji do sada nisu bili obuhvaćeni centralizovanom javnom nabavkom, za potrebe zdravstvenih ustanova sekundarnog i tercijarnog nivoa zdravstvene zaštite | 404-1-110/23-14 | 50 | Reagensi za aparat za bojenje slajdova i pokrivanje stakala u histolopatologiji - Gemini AS, Clear Vue | 9 | SLIP HOPPER 24x50mm #1.5 | RGN231204 | PAK | 1000 komada | Richard-Allan Scientific LLC; A subsidiary of Epredia | SLIP HOPPER 24x50mm #1.5 | 28000 | 20% | Labteh | 62-11/23 | 16.06.2023. | 16.06.2025.
Reagensi, izuzev za transfuziju, za aparate koji do sada nisu bili obuhvaćeni centralizovanom javnom nabavkom, za potrebe zdravstvenih ustanova sekundarnog i tercijarnog nivoa zdravstvene zaštite | 404-1-110/23-14 | 50 | Reagensi za aparat za bojenje slajdova i pokrivanje stakala u histolopatologiji - Gemini AS, Clear Vue | 10 | SLIP HOPPER 24x55mm #1.5 | RGN231205 | PAK | 1000 komada | Richard-Allan Scientific LLC; A subsidiary of Epredia | SLIP HOPPER 24x55mm #1.5 | 28000 | 20% | Labteh | 62-11/23 | 16.06.2023. | 16.06.2025.
Reagensi, izuzev za transfuziju, za aparate koji do sada nisu bili obuhvaćeni centralizovanom javnom nabavkom, za potrebe zdravstvenih ustanova sekundarnog i tercijarnog nivoa zdravstvene zaštite | 404-1-110/23-14 | 50 | Reagensi za aparat za bojenje slajdova i pokrivanje stakala u histolopatologiji - Gemini AS, Clear Vue | 11 | Predmenta stakla - Slides Menzel 50, Slide cut frosted 20 mm (Brušena) | RGN231206 | PAK | 50 komada | New Erie Scientific LLC, Epredia | Microscope Slides | 500 | 20% | Labteh | 62-11/23 | 16.06.2023. | 16.06.2025.
Reagensi, izuzev za transfuziju, za aparate koji do sada nisu bili obuhvaćeni centralizovanom javnom nabavkom, za potrebe zdravstvenih ustanova sekundarnog i tercijarnog nivoa zdravstvene zaštite | 404-1-110/23-14 | 50 | Reagensi za aparat za bojenje slajdova i pokrivanje stakala u histolopatologiji - Gemini AS, Clear Vue | 12 | Pozitivno naelektrisana predmetna stakla- Menzel Superfrost: 75 x 25 mm | RGN231207 | PAK | 72 komada | New Erie Scientific LLC, Epredia | SuperFrost Plus | 4000 | 20% | Labteh | 62-11/23 | 16.06.2023. | 16.06.2025.
Reagensi, izuzev za transfuziju, za aparate koji do sada nisu bili obuhvaćeni centralizovanom javnom nabavkom, za potrebe zdravstvenih ustanova sekundarnog i tercijarnog nivoa zdravstvene zaštite | 404-1-110/23-14 | 51 | Reagensi za aparat DRG:HYBRiD XL | 1 | DRG:HYBRiD XL Linezolid | RGN231208 | PAK | 40 testova | DRG Instruments GmbH, Nemačka | DRG:HYBRiD XL Linezolid | 79800 | 20% | Alura med | 62-2/23 | 16.06.2023. | 16.06.2025.
Reagensi, izuzev za transfuziju, za aparate koji do sada nisu bili obuhvaćeni centralizovanom javnom nabavkom, za potrebe zdravstvenih ustanova sekundarnog i tercijarnog nivoa zdravstvene zaštite | 404-1-110/23-14 | 51 | Reagensi za aparat DRG:HYBRiD XL | 2 | DRG:HYBRiD XL Ceftazidime | RGN231209 | PAK | 40 testova | DRG Instruments GmbH, Nemačka | DRG:HYBRiD XL Ceftazidime | 79800 | 20% | Alura med | 62-2/23 | 16.06.2023. | 16.06.2025.
Reagensi, izuzev za transfuziju, za aparate koji do sada nisu bili obuhvaćeni centralizovanom javnom nabavkom, za potrebe zdravstvenih ustanova sekundarnog i tercijarnog nivoa zdravstvene zaštite | 404-1-110/23-14 | 51 | Reagensi za aparat DRG:HYBRiD XL | 3 | DRG:HYBRiD XL Ciprofloxacin | RGN231210 | PAK | 40 testova | DRG Instruments GmbH, Nemačka | DRG:HYBRiD XL Ciprofloxacin | 79800 | 20% | Alura med | 62-2/23 | 16.06.2023. | 16.06.2025.
Reagensi, izuzev za transfuziju, za aparate koji do sada nisu bili obuhvaćeni centralizovanom javnom nabavkom, za potrebe zdravstvenih ustanova sekundarnog i tercijarnog nivoa zdravstvene zaštite | 404-1-110/23-14 | 51 | Reagensi za aparat DRG:HYBRiD XL | 4 | DRG:HYBRiD XL Hepcidin 25 (bioactive) | RGN231211 | PAK | 40 testova | DRG Instruments GmbH, Nemačka | DRG:HYBRiD XL Hepcidin 25 (bioactive) | 72000 | 20% | Alura med | 62-2/23 | 16.06.2023. | 16.06.2025.
Reagensi, izuzev za transfuziju, za aparate koji do sada nisu bili obuhvaćeni centralizovanom javnom nabavkom, za potrebe zdravstvenih ustanova sekundarnog i tercijarnog nivoa zdravstvene zaštite | 404-1-110/23-14 | 51 | Reagensi za aparat DRG:HYBRiD XL | 5 | DRG:HYBRiD XL Calprotectin | RGN231212 | PAK | 40 testova | DRG Instruments GmbH, Nemačka | DRG:HYBRiD XL Calprotectin | 48000 | 20% | Alura med | 62-2/23 | 16.06.2023. | 16.06.2025.
Reagensi, izuzev za transfuziju, za aparate koji do sada nisu bili obuhvaćeni centralizovanom javnom nabavkom, za potrebe zdravstvenih ustanova sekundarnog i tercijarnog nivoa zdravstvene zaštite | 404-1-110/23-14 | 51 | Reagensi za aparat DRG:HYBRiD XL | 6 | DRG:HYBRiD XL Pancreatic Elastase | RGN231213 | PAK | 40 testova | DRG Instruments GmbH, Nemačka | DRG:HYBRiD XL Pancreatic Elastase | 54000 | 20% | Alura med | 62-2/23 | 16.06.2023. | 16.06.2025.
Reagensi, izuzev za transfuziju, za aparate koji do sada nisu bili obuhvaćeni centralizovanom javnom nabavkom, za potrebe zdravstvenih ustanova sekundarnog i tercijarnog nivoa zdravstvene zaštite | 404-1-110/23-14 | 51 | Reagensi za aparat DRG:HYBRiD XL | 7 | Fecal Extraction System 2.6 | RGN231214 | PAK | 100 komada | DRG Instruments GmbH, Nemačka | Fecal Extraction System 2.6 | 13700 | 20% | Alura med | 62-2/23 | 16.06.2023. | 16.06.2025.
Reagensi, izuzev za transfuziju, za aparate koji do sada nisu bili obuhvaćeni centralizovanom javnom nabavkom, za potrebe zdravstvenih ustanova sekundarnog i tercijarnog nivoa zdravstvene zaštite | 404-1-110/23-14 | 51 | Reagensi za aparat DRG:HYBRiD XL | 8 | DRG:HYBRiD XL Aldosterone | RGN231215 | PAK | 40 testova | DRG Instruments GmbH, Nemačka | DRG:HYBRiD XL Aldosterone | 32640 | 20% | Alura med | 62-2/23 | 16.06.2023. | 16.06.2025.
Reagensi, izuzev za transfuziju, za aparate koji do sada nisu bili obuhvaćeni centralizovanom javnom nabavkom, za potrebe zdravstvenih ustanova sekundarnog i tercijarnog nivoa zdravstvene zaštite | 404-1-110/23-14 | 51 | Reagensi za aparat DRG:HYBRiD XL | 9 | DRG:HYBRiD XL Renin (active) | RGN231216 | PAK | 40 testova | DRG Instruments GmbH, Nemačka | DRG:HYBRiD XL Renin (active) | 34080 | 20% | Alura med | 62-2/23 | 16.06.2023. | 16.06.2025.
Reagensi, izuzev za transfuziju, za aparate koji do sada nisu bili obuhvaćeni centralizovanom javnom nabavkom, za potrebe zdravstvenih ustanova sekundarnog i tercijarnog nivoa zdravstvene zaštite | 404-1-110/23-14 | 51 | Reagensi za aparat DRG:HYBRiD XL | 10 | DRG:HYBRiD XL 17-OH Progesterone | RGN231217 | PAK | 40 testova | DRG Instruments GmbH, Nemačka | DRG:HYBRiD XL 17-OH Progesterone | 21600 | 20% | Alura med | 62-2/23 | 16.06.2023. | 16.06.2025.
Reagensi, izuzev za transfuziju, za aparate koji do sada nisu bili obuhvaćeni centralizovanom javnom nabavkom, za potrebe zdravstvenih ustanova sekundarnog i tercijarnog nivoa zdravstvene zaštite | 404-1-110/23-14 | 51 | Reagensi za aparat DRG:HYBRiD XL | 11 | DRG:HYBRiD XL Free Testosterone | RGN231218 | PAK | 40 testova | DRG Instruments GmbH, Nemačka | DRG:HYBRiD XL Free Testosterone | 24000 | 20% | Alura med | 62-2/23 | 16.06.2023. | 16.06.2025.
Reagensi, izuzev za transfuziju, za aparate koji do sada nisu bili obuhvaćeni centralizovanom javnom nabavkom, za potrebe zdravstvenih ustanova sekundarnog i tercijarnog nivoa zdravstvene zaštite | 404-1-110/23-14 | 51 | Reagensi za aparat DRG:HYBRiD XL | 12 | DRG:HYBRiD XL Anti-t TG IgA | RGN231219 | PAK | 40 testova | DRG Instruments GmbH, Nemačka | DRG:HYBRiD XL Anti-t TG IgA | 23600 | 20% | Alura med | 62-2/23 | 16.06.2023. | 16.06.2025.
Reagensi, izuzev za transfuziju, za aparate koji do sada nisu bili obuhvaćeni centralizovanom javnom nabavkom, za potrebe zdravstvenih ustanova sekundarnog i tercijarnog nivoa zdravstvene zaštite | 404-1-110/23-14 | 51 | Reagensi za aparat DRG:HYBRiD XL | 13 | DRG:HYBRiD XL Anti-t TG IgG | RGN231220 | PAK | 40 testova | DRG Instruments GmbH, Nemačka | DRG:HYBRiD XL Anti-t TG IgG | 23600 | 20% | Alura med | 62-2/23 | 16.06.2023. | 16.06.2025.
Reagensi, izuzev za transfuziju, za aparate koji do sada nisu bili obuhvaćeni centralizovanom javnom nabavkom, za potrebe zdravstvenih ustanova sekundarnog i tercijarnog nivoa zdravstvene zaštite | 404-1-110/23-14 | 51 | Reagensi za aparat DRG:HYBRiD XL | 14 | DRG:HYBRiD XL Anti-DGP IgA | RGN231221 | PAK | 40 testova | DRG Instruments GmbH, Nemačka | DRG:HYBRiD XL Anti-DGP IgA | 20200 | 20% | Alura med | 62-2/23 | 16.06.2023. | 16.06.2025.
Reagensi, izuzev za transfuziju, za aparate koji do sada nisu bili obuhvaćeni centralizovanom javnom nabavkom, za potrebe zdravstvenih ustanova sekundarnog i tercijarnog nivoa zdravstvene zaštite | 404-1-110/23-14 | 51 | Reagensi za aparat DRG:HYBRiD XL | 15 | DRG:HYBRiD XL Anti-DGP IgG | RGN231222 | PAK | 40 testova | DRG Instruments GmbH, Nemačka | DRG:HYBRiD XL Anti-DGP IgG | 20200 | 20% | Alura med | 62-2/23 | 16.06.2023. | 16.06.2025.
Reagensi, izuzev za transfuziju, za aparate koji do sada nisu bili obuhvaćeni centralizovanom javnom nabavkom, za potrebe zdravstvenih ustanova sekundarnog i tercijarnog nivoa zdravstvene zaštite | 404-1-110/23-14 | 51 | Reagensi za aparat DRG:HYBRiD XL | 16 | DRG:HYBRiD XL free T4 | RGN231223 | PAK | 40 testova | DRG Instruments GmbH, Nemačka | DRG:HYBRiD XL LH | 14880 | 20% | Alura med | 62-2/23 | 16.06.2023. | 16.06.2025.
Reagensi, izuzev za transfuziju, za aparate koji do sada nisu bili obuhvaćeni centralizovanom javnom nabavkom, za potrebe zdravstvenih ustanova sekundarnog i tercijarnog nivoa zdravstvene zaštite | 404-1-110/23-14 | 51 | Reagensi za aparat DRG:HYBRiD XL | 17 | DRG:HYBRiD XL Androstenedione | RGN231224 | PAK | 40 testova | DRG Instruments GmbH, Nemačka | DRG:HYBRiD XL Androstenedione | 21400 | 20% | Alura med | 62-2/23 | 16.06.2023. | 16.06.2025.
Reagensi, izuzev za transfuziju, za aparate koji do sada nisu bili obuhvaćeni centralizovanom javnom nabavkom, za potrebe zdravstvenih ustanova sekundarnog i tercijarnog nivoa zdravstvene zaštite | 404-1-110/23-14 | 51 | Reagensi za aparat DRG:HYBRiD XL | 18 | DRG:HYBRiD XL T4 | RGN231225 | PAK | 40 testova | DRG Instruments GmbH, Nemačka | DRG:HYBRiD XL T4 | 12200 | 20% | Alura med | 62-2/23 | 16.06.2023. | 16.06.2025.
Reagensi, izuzev za transfuziju, za aparate koji do sada nisu bili obuhvaćeni centralizovanom javnom nabavkom, za potrebe zdravstvenih ustanova sekundarnog i tercijarnog nivoa zdravstvene zaštite | 404-1-110/23-14 | 51 | Reagensi za aparat DRG:HYBRiD XL | 19 | DRG:HYBRiD XL 25-OH Vitamin D (total) | RGN231226 | PAK | 40 testova | DRG Instruments GmbH, Nemačka | DRG:HYBRiD XL 25-OH Vitamin D (total) | 31600 | 20% | Alura med | 62-2/23 | 16.06.2023. | 16.06.2025.
Reagensi, izuzev za transfuziju, za aparate koji do sada nisu bili obuhvaćeni centralizovanom javnom nabavkom, za potrebe zdravstvenih ustanova sekundarnog i tercijarnog nivoa zdravstvene zaštite | 404-1-110/23-14 | 51 | Reagensi za aparat DRG:HYBRiD XL | 20 | DRG:HYBRiD XL free T3 | RGN231227 | PAK | 40 testova | DRG:HYBRiD XL HbA1C | DRG:HYBRiD XL free T3 | 12200 | 20% | Alura med | 62-2/23 | 16.06.2023. | 16.06.2025.
Reagensi, izuzev za transfuziju, za aparate koji do sada nisu bili obuhvaćeni centralizovanom javnom nabavkom, za potrebe zdravstvenih ustanova sekundarnog i tercijarnog nivoa zdravstvene zaštite | 404-1-110/23-14 | 51 | Reagensi za aparat DRG:HYBRiD XL | 21 | DRG:HYBRiD XL TSH | RGN231228 | PAK | 40 testova | DRG:HYBRiD XL HbA1C | DRG:HYBRiD XL TSH | 14880 | 20% | Alura med | 62-2/23 | 16.06.2023. | 16.06.2025.
Reagensi, izuzev za transfuziju, za aparate koji do sada nisu bili obuhvaćeni centralizovanom javnom nabavkom, za potrebe zdravstvenih ustanova sekundarnog i tercijarnog nivoa zdravstvene zaštite | 404-1-110/23-14 | 51 | Reagensi za aparat DRG:HYBRiD XL | 22 | DRG:HYBRiD XL Salivary Cortisol | RGN231229 | PAK | 40 testova | DRG:HYBRiD XL HbA1C | DRG:HYBRiD XL Salivary Cortisol | 20400 | 20% | Alura med | 62-2/23 | 16.06.2023. | 16.06.2025.
Reagensi, izuzev za transfuziju, za aparate koji do sada nisu bili obuhvaćeni centralizovanom javnom nabavkom, za potrebe zdravstvenih ustanova sekundarnog i tercijarnog nivoa zdravstvene zaštite | 404-1-110/23-14 | 51 | Reagensi za aparat DRG:HYBRiD XL | 23 | DRG:HYBRiD XL Needle Cleaning Solution | RGN231230 | PAK | 10 bočica | DRG:HYBRiD XL HbA1C | DRG:HYBRiD XL Needle Cleaning Solution | 12400 | 20% | Alura med | 62-2/23 | 16.06.2023. | 16.06.2025.
Reagensi, izuzev za transfuziju, za aparate koji do sada nisu bili obuhvaćeni centralizovanom javnom nabavkom, za potrebe zdravstvenih ustanova sekundarnog i tercijarnog nivoa zdravstvene zaštite | 404-1-110/23-14 | 51 | Reagensi za aparat DRG:HYBRiD XL | 24 | DRG:HYBRiD XL Wash Buffer | RGN231231 | PAK | 10 bočica | DRG:HYBRiD XL HbA1C | DRG:HYBRiD XL Wash Buffer | 12400 | 20% | Alura med | 62-2/23 | 16.06.2023. | 16.06.2025.
Reagensi, izuzev za transfuziju, za aparate koji do sada nisu bili obuhvaćeni centralizovanom javnom nabavkom, za potrebe zdravstvenih ustanova sekundarnog i tercijarnog nivoa zdravstvene zaštite | 404-1-110/23-14 | 51 | Reagensi za aparat DRG:HYBRiD XL | 25 | DRG:HYBRiD XL Cuvettes | RGN231232 | PAK | 360 komada | DRG:HYBRiD XL HbA1C | DRG:HYBRiD XL Cuvettes | 13800 | 20% | Alura med | 62-2/23 | 16.06.2023. | 16.06.2025.
Reagensi, izuzev za transfuziju, za aparate koji do sada nisu bili obuhvaćeni centralizovanom javnom nabavkom, za potrebe zdravstvenih ustanova sekundarnog i tercijarnog nivoa zdravstvene zaštite | 404-1-110/23-14 | 51 | Reagensi za aparat DRG:HYBRiD XL | 26 | DRG:HYBRiD XL Cystatin C | RGN231233 | PAK | 80 testova | DRG:HYBRiD XL HbA1C | DRG:HYBRiD XL Cystatin C | 47200 | 20% | Alura med | 62-2/23 | 16.06.2023. | 16.06.2025.
Reagensi, izuzev za transfuziju, za aparate koji do sada nisu bili obuhvaćeni centralizovanom javnom nabavkom, za potrebe zdravstvenih ustanova sekundarnog i tercijarnog nivoa zdravstvene zaštite | 404-1-110/23-14 | 51 | Reagensi za aparat DRG:HYBRiD XL | 27 | DRG:HYBRiD XL HbA1C | RGN231234 | PAK | 80 testova | DRG:HYBRiD XL HbA1C | DRG:HYBRiD XL HbA1C | 39600 | 20% | Alura med | 62-2/23 | 16.06.2023. | 16.06.2025.
Reagensi, izuzev za transfuziju, za aparate koji do sada nisu bili obuhvaćeni centralizovanom javnom nabavkom, za potrebe zdravstvenih ustanova sekundarnog i tercijarnog nivoa zdravstvene zaštite | 404-1-110/23-14 | 51 | Reagensi za aparat DRG:HYBRiD XL | 28 | DRG:HYBRiD XL Piperacilin | RGN231235 | PAK | 40 testova | DRG:HYBRiD XL HbA1C | DRG:HYBRiD XL Piperacilin | 79800 | 20% | Alura med | 62-2/23 | 16.06.2023. | 16.06.2025.
Reagensi, izuzev za transfuziju, za aparate koji do sada nisu bili obuhvaćeni centralizovanom javnom nabavkom, za potrebe zdravstvenih ustanova sekundarnog i tercijarnog nivoa zdravstvene zaštite | 404-1-110/23-14 | 52 | Reagensi i potrošni materijal za imunohemijske analizatore model Tosoh, tip AIA CL-1200/2400 | 1 | CL AIA-PACK TSH | RGN231236 | PAK | 96 testova | Tosoh Corporation, Japan | CL AIA-PACK TSH TEST CUP | 16608 | 20% | Euromedicina | 62-7/23 | 16.06.2023. | 16.06.2025.
Reagensi, izuzev za transfuziju, za aparate koji do sada nisu bili obuhvaćeni centralizovanom javnom nabavkom, za potrebe zdravstvenih ustanova sekundarnog i tercijarnog nivoa zdravstvene zaštite | 404-1-110/23-14 | 52 | Reagensi i potrošni materijal za imunohemijske analizatore model Tosoh, tip AIA CL-1200/2400 | 2 | CL AIA-PACK T4 | RGN231237 | PAK | 96 testova | Tosoh Corporation, Japan | CL AIA-PACK T4 TEST CUP | 15168 | 20% | Euromedicina | 62-7/23 | 16.06.2023. | 16.06.2025.
Reagensi, izuzev za transfuziju, za aparate koji do sada nisu bili obuhvaćeni centralizovanom javnom nabavkom, za potrebe zdravstvenih ustanova sekundarnog i tercijarnog nivoa zdravstvene zaštite | 404-1-110/23-14 | 52 | Reagensi i potrošni materijal za imunohemijske analizatore model Tosoh, tip AIA CL-1200/2400 | 3 | CL AIA-PACK T3 | RGN231238 | PAK | 96 testova | Tosoh Corporation, Japan | CL AIA-PACK T3 TEST CUP | 16224 | 20% | Euromedicina | 62-7/23 | 16.06.2023. | 16.06.2025.
Reagensi, izuzev za transfuziju, za aparate koji do sada nisu bili obuhvaćeni centralizovanom javnom nabavkom, za potrebe zdravstvenih ustanova sekundarnog i tercijarnog nivoa zdravstvene zaštite | 404-1-110/23-14 | 52 | Reagensi i potrošni materijal za imunohemijske analizatore model Tosoh, tip AIA CL-1200/2400 | 4 | CL AIA-PACK FT3 | RGN231239 | PAK | 96 testova | Tosoh Corporation, Japan | CL AIA-PACK FT3 TEST CUP | 16608 | 20% | Euromedicina | 62-7/23 | 16.06.2023. | 16.06.2025.
Reagensi, izuzev za transfuziju, za aparate koji do sada nisu bili obuhvaćeni centralizovanom javnom nabavkom, za potrebe zdravstvenih ustanova sekundarnog i tercijarnog nivoa zdravstvene zaštite | 404-1-110/23-14 | 52 | Reagensi i potrošni materijal za imunohemijske analizatore model Tosoh, tip AIA CL-1200/2400 | 5 | CL AIA-PACK FT4 | RGN231240 | PAK | 96 testova | Tosoh Corporation, Japan | CL AIA-PACK FT4 TEST CUP | 15648 | 20% | Euromedicina | 62-7/23 | 16.06.2023. | 16.06.2025.
Reagensi, izuzev za transfuziju, za aparate koji do sada nisu bili obuhvaćeni centralizovanom javnom nabavkom, za potrebe zdravstvenih ustanova sekundarnog i tercijarnog nivoa zdravstvene zaštite | 404-1-110/23-14 | 52 | Reagensi i potrošni materijal za imunohemijske analizatore model Tosoh, tip AIA CL-1200/2400 | 6 | CL AIA-PACK TgAb | RGN231241 | PAK | 96 testova | Tosoh Corporation, Japan | CL AIA-PACK TgAb TEST CUP | 27964.8 | 20% | Euromedicina | 62-7/23 | 16.06.2023. | 16.06.2025.
Reagensi, izuzev za transfuziju, za aparate koji do sada nisu bili obuhvaćeni centralizovanom javnom nabavkom, za potrebe zdravstvenih ustanova sekundarnog i tercijarnog nivoa zdravstvene zaštite | 404-1-110/23-14 | 52 | Reagensi i potrošni materijal za imunohemijske analizatore model Tosoh, tip AIA CL-1200/2400 | 7 | CL AIA-PACK TPOAb | RGN231242 | PAK | 96 testova | Tosoh Corporation, Japan | CL AIA-PACK TPOAb TEST CUP | 28550.4 | 20% | Euromedicina | 62-7/23 | 16.06.2023. | 16.06.2025.
Reagensi, izuzev za transfuziju, za aparate koji do sada nisu bili obuhvaćeni centralizovanom javnom nabavkom, za potrebe zdravstvenih ustanova sekundarnog i tercijarnog nivoa zdravstvene zaštite | 404-1-110/23-14 | 52 | Reagensi i potrošni materijal za imunohemijske analizatore model Tosoh, tip AIA CL-1200/2400 | 8 | CL AIA-PACK Thyroglobulin | RGN231243 | PAK | 96 testova | Tosoh Corporation, Japan | CL AIA-PACK Thyroglobulin TEST CUP | 30453.12 | 20% | Euromedicina | 62-7/23 | 16.06.2023. | 16.06.2025.
Reagensi, izuzev za transfuziju, za aparate koji do sada nisu bili obuhvaćeni centralizovanom javnom nabavkom, za potrebe zdravstvenih ustanova sekundarnog i tercijarnog nivoa zdravstvene zaštite | 404-1-110/23-14 | 52 | Reagensi i potrošni materijal za imunohemijske analizatore model Tosoh, tip AIA CL-1200/2400 | 9 | CL AIA-PACK LH | RGN231244 | PAK | 96 testova | Tosoh Corporation, Japan | CL AIA-PACK LH TEST CUP | 15312 | 20% | Euromedicina | 62-7/23 | 16.06.2023. | 16.06.2025.
Reagensi, izuzev za transfuziju, za aparate koji do sada nisu bili obuhvaćeni centralizovanom javnom nabavkom, za potrebe zdravstvenih ustanova sekundarnog i tercijarnog nivoa zdravstvene zaštite | 404-1-110/23-14 | 52 | Reagensi i potrošni materijal za imunohemijske analizatore model Tosoh, tip AIA CL-1200/2400 | 10 | CL AIA-PACK FSH | RGN231245 | PAK | 96 testova | Tosoh Corporation, Japan | CL AIA-PACK FSH TEST CUP | 15312 | 20% | Euromedicina | 62-7/23 | 16.06.2023. | 16.06.2025.
Reagensi, izuzev za transfuziju, za aparate koji do sada nisu bili obuhvaćeni centralizovanom javnom nabavkom, za potrebe zdravstvenih ustanova sekundarnog i tercijarnog nivoa zdravstvene zaštite | 404-1-110/23-14 | 52 | Reagensi i potrošni materijal za imunohemijske analizatore model Tosoh, tip AIA CL-1200/2400 | 11 | CL AIA-PACK BHCG | RGN231246 | PAK | 96 testova | Tosoh Corporation, Japan | CL AIA-PACK BHCG TEST CUP | 31777.28 | 20% | Euromedicina | 62-7/23 | 16.06.2023. | 16.06.2025.
Reagensi, izuzev za transfuziju, za aparate koji do sada nisu bili obuhvaćeni centralizovanom javnom nabavkom, za potrebe zdravstvenih ustanova sekundarnog i tercijarnog nivoa zdravstvene zaštite | 404-1-110/23-14 | 52 | Reagensi i potrošni materijal za imunohemijske analizatore model Tosoh, tip AIA CL-1200/2400 | 12 | CL AIA-PACK Prolactin | RGN231247 | PAK | 96 testova | Tosoh Corporation, Japan | CL AIA-PACK Prolactin TEST CUP | 16608 | 20% | Euromedicina | 62-7/23 | 16.06.2023. | 16.06.2025.
Reagensi, izuzev za transfuziju, za aparate koji do sada nisu bili obuhvaćeni centralizovanom javnom nabavkom, za potrebe zdravstvenih ustanova sekundarnog i tercijarnog nivoa zdravstvene zaštite | 404-1-110/23-14 | 52 | Reagensi i potrošni materijal za imunohemijske analizatore model Tosoh, tip AIA CL-1200/2400 | 13 | CL AIA-PACK Estradiol | RGN231248 | PAK | 96 testova | Tosoh Corporation, Japan | CL AIA-PACK Estradiol TEST CUP | 19008 | 20% | Euromedicina | 62-7/23 | 16.06.2023. | 16.06.2025.
Reagensi, izuzev za transfuziju, za aparate koji do sada nisu bili obuhvaćeni centralizovanom javnom nabavkom, za potrebe zdravstvenih ustanova sekundarnog i tercijarnog nivoa zdravstvene zaštite | 404-1-110/23-14 | 52 | Reagensi i potrošni materijal za imunohemijske analizatore model Tosoh, tip AIA CL-1200/2400 | 14 | CL AIA-PACK Progesterone | RGN231249 | PAK | 96 testova | Tosoh Corporation, Japan | CL AIA-PACK Progesterone TEST CUP | 19008 | 20% | Euromedicina | 62-7/23 | 16.06.2023. | 16.06.2025.
Reagensi, izuzev za transfuziju, za aparate koji do sada nisu bili obuhvaćeni centralizovanom javnom nabavkom, za potrebe zdravstvenih ustanova sekundarnog i tercijarnog nivoa zdravstvene zaštite | 404-1-110/23-14 | 52 | Reagensi i potrošni materijal za imunohemijske analizatore model Tosoh, tip AIA CL-1200/2400 | 15 | CL AIA-PACK Testosterone | RGN231250 | PAK | 96 testova | Tosoh Corporation, Japan | CL AIA-PACK Testosterone TEST CUP | 20441.28 | 20% | Euromedicina | 62-7/23 | 16.06.2023. | 16.06.2025.
Reagensi, izuzev za transfuziju, za aparate koji do sada nisu bili obuhvaćeni centralizovanom javnom nabavkom, za potrebe zdravstvenih ustanova sekundarnog i tercijarnog nivoa zdravstvene zaštite | 404-1-110/23-14 | 52 | Reagensi i potrošni materijal za imunohemijske analizatore model Tosoh, tip AIA CL-1200/2400 | 16 | CL AIA-PACK DHEA-S | RGN231251 | PAK | 96 testova | Tosoh Corporation, Japan | CL AIA-PACK DHEA-S TEST CUP | 50617 | 20% | Euromedicina | 62-7/23 | 16.06.2023. | 16.06.2025.
Reagensi, izuzev za transfuziju, za aparate koji do sada nisu bili obuhvaćeni centralizovanom javnom nabavkom, za potrebe zdravstvenih ustanova sekundarnog i tercijarnog nivoa zdravstvene zaštite | 404-1-110/23-14 | 52 | Reagensi i potrošni materijal za imunohemijske analizatore model Tosoh, tip AIA CL-1200/2400 | 17 | CL AIA-PACK AFP | RGN231252 | PAK | 96 testova | Tosoh Corporation, Japan | CL AIA-PACK AFP TEST CUP | 19979.52 | 20% | Euromedicina | 62-7/23 | 16.06.2023. | 16.06.2025.
Reagensi, izuzev za transfuziju, za aparate koji do sada nisu bili obuhvaćeni centralizovanom javnom nabavkom, za potrebe zdravstvenih ustanova sekundarnog i tercijarnog nivoa zdravstvene zaštite | 404-1-110/23-14 | 52 | Reagensi i potrošni materijal za imunohemijske analizatore model Tosoh, tip AIA CL-1200/2400 | 18 | CL AIA-PACK CEA | RGN231253 | PAK | 96 testova | Tosoh Corporation, Japan | CL AIA-PACK CEA TEST CUP | 27168 | 20% | Euromedicina | 62-7/23 | 16.06.2023. | 16.06.2025.
Reagensi, izuzev za transfuziju, za aparate koji do sada nisu bili obuhvaćeni centralizovanom javnom nabavkom, za potrebe zdravstvenih ustanova sekundarnog i tercijarnog nivoa zdravstvene zaštite | 404-1-110/23-14 | 52 | Reagensi i potrošni materijal za imunohemijske analizatore model Tosoh, tip AIA CL-1200/2400 | 19 | CL AIA-PACK Sla | RGN231254 | PAK | 96 testova | Tosoh Corporation, Japan | CL AIA-PACK Sla TEST CUP | 30048 | 20% | Euromedicina | 62-7/23 | 16.06.2023. | 16.06.2025.
Reagensi, izuzev za transfuziju, za aparate koji do sada nisu bili obuhvaćeni centralizovanom javnom nabavkom, za potrebe zdravstvenih ustanova sekundarnog i tercijarnog nivoa zdravstvene zaštite | 404-1-110/23-14 | 52 | Reagensi i potrošni materijal za imunohemijske analizatore model Tosoh, tip AIA CL-1200/2400 | 20 | CL AIA-PACK OVCA | RGN231255 | PAK | 96 testova | Tosoh Corporation, Japan | CL AIA-PACK OVCA TEST CUP | 34632.96 | 20% | Euromedicina | 62-7/23 | 16.06.2023. | 16.06.2025.
Reagensi, izuzev za transfuziju, za aparate koji do sada nisu bili obuhvaćeni centralizovanom javnom nabavkom, za potrebe zdravstvenih ustanova sekundarnog i tercijarnog nivoa zdravstvene zaštite | 404-1-110/23-14 | 52 | Reagensi i potrošni materijal za imunohemijske analizatore model Tosoh, tip AIA CL-1200/2400 | 21 | CL AIA-PACK 27.29 | RGN231256 | PAK | 96 testova | Tosoh Corporation, Japan | CL AIA-PACK 27.29 TEST CUP | 36288 | 20% | Euromedicina | 62-7/23 | 16.06.2023. | 16.06.2025.
Reagensi, izuzev za transfuziju, za aparate koji do sada nisu bili obuhvaćeni centralizovanom javnom nabavkom, za potrebe zdravstvenih ustanova sekundarnog i tercijarnog nivoa zdravstvene zaštite | 404-1-110/23-14 | 52 | Reagensi i potrošni materijal za imunohemijske analizatore model Tosoh, tip AIA CL-1200/2400 | 22 | CL AIA-PACK PSA | RGN231257 | PAK | 96 testova | Tosoh Corporation, Japan | CL AIA-PACK PSA TEST CUP | 30528 | 20% | Euromedicina | 62-7/23 | 16.06.2023. | 16.06.2025.
Reagensi, izuzev za transfuziju, za aparate koji do sada nisu bili obuhvaćeni centralizovanom javnom nabavkom, za potrebe zdravstvenih ustanova sekundarnog i tercijarnog nivoa zdravstvene zaštite | 404-1-110/23-14 | 52 | Reagensi i potrošni materijal za imunohemijske analizatore model Tosoh, tip AIA CL-1200/2400 | 23 | CL AIA-PACK free PSA | RGN231258 | PAK | 96 testova | Tosoh Corporation, Japan | CL AIA-PACK free PSA TEST CUP | 31488 | 20% | Euromedicina | 62-7/23 | 16.06.2023. | 16.06.2025.
Reagensi, izuzev za transfuziju, za aparate koji do sada nisu bili obuhvaćeni centralizovanom javnom nabavkom, za potrebe zdravstvenih ustanova sekundarnog i tercijarnog nivoa zdravstvene zaštite | 404-1-110/23-14 | 52 | Reagensi i potrošni materijal za imunohemijske analizatore model Tosoh, tip AIA CL-1200/2400 | 24 | CL AIA-PACK Ferritin | RGN231259 | PAK | 96 testova | Tosoh Corporation, Japan | CL AIA-PACK Ferritin TEST CUP | 19488 | 20% | Euromedicina | 62-7/23 | 16.06.2023. | 16.06.2025.
Reagensi, izuzev za transfuziju, za aparate koji do sada nisu bili obuhvaćeni centralizovanom javnom nabavkom, za potrebe zdravstvenih ustanova sekundarnog i tercijarnog nivoa zdravstvene zaštite | 404-1-110/23-14 | 52 | Reagensi i potrošni materijal za imunohemijske analizatore model Tosoh, tip AIA CL-1200/2400 | 25 | CL AIA-PACK IRI | RGN231260 | PAK | 96 testova | Tosoh Corporation, Japan | CL AIA-PACK IRI TEST CUP | 30336 | 20% | Euromedicina | 62-7/23 | 16.06.2023. | 16.06.2025.
Reagensi, izuzev za transfuziju, za aparate koji do sada nisu bili obuhvaćeni centralizovanom javnom nabavkom, za potrebe zdravstvenih ustanova sekundarnog i tercijarnog nivoa zdravstvene zaštite | 404-1-110/23-14 | 52 | Reagensi i potrošni materijal za imunohemijske analizatore model Tosoh, tip AIA CL-1200/2400 | 26 | CL AIA-PACK C-Peptide | RGN231261 | PAK | 96 testova | Tosoh Corporation, Japan | CL AIA-PACK C-Peptide TEST CUP | 25785.6 | 20% | Euromedicina | 62-7/23 | 16.06.2023. | 16.06.2025.
Reagensi, izuzev za transfuziju, za aparate koji do sada nisu bili obuhvaćeni centralizovanom javnom nabavkom, za potrebe zdravstvenih ustanova sekundarnog i tercijarnog nivoa zdravstvene zaštite | 404-1-110/23-14 | 52 | Reagensi i potrošni materijal za imunohemijske analizatore model Tosoh, tip AIA CL-1200/2400 | 27 | CL AIA-PACK Cortisol | RGN231262 | PAK | 96 testova | Tosoh Corporation, Japan | CL AIA-PACK Cortisol TEST CUP | 21408 | 20% | Euromedicina | 62-7/23 | 16.06.2023. | 16.06.2025.
Reagensi, izuzev za transfuziju, za aparate koji do sada nisu bili obuhvaćeni centralizovanom javnom nabavkom, za potrebe zdravstvenih ustanova sekundarnog i tercijarnog nivoa zdravstvene zaštite | 404-1-110/23-14 | 52 | Reagensi i potrošni materijal za imunohemijske analizatore model Tosoh, tip AIA CL-1200/2400 | 28 | CL AIA-PACK IgE | RGN231263 | PAK | 96 testova | Tosoh Corporation, Japan | CL AIA-PACK IgE TEST CUP | 31250 | 20% | Euromedicina | 62-7/23 | 16.06.2023. | 16.06.2025.
Reagensi, izuzev za transfuziju, za aparate koji do sada nisu bili obuhvaćeni centralizovanom javnom nabavkom, za potrebe zdravstvenih ustanova sekundarnog i tercijarnog nivoa zdravstvene zaštite | 404-1-110/23-14 | 52 | Reagensi i potrošni materijal za imunohemijske analizatore model Tosoh, tip AIA CL-1200/2400 | 29 | CL AIA-PACK cTnI | RGN231264 | PAK | 96 testova | Tosoh Corporation, Japan | CL AIA-PACK cTnI TEST CUP | 31315.2 | 20% | Euromedicina | 62-7/23 | 16.06.2023. | 16.06.2025.
Reagensi, izuzev za transfuziju, za aparate koji do sada nisu bili obuhvaćeni centralizovanom javnom nabavkom, za potrebe zdravstvenih ustanova sekundarnog i tercijarnog nivoa zdravstvene zaštite | 404-1-110/23-14 | 52 | Reagensi i potrošni materijal za imunohemijske analizatore model Tosoh, tip AIA CL-1200/2400 | 30 | CL AIA-PACK D Dimer | RGN231265 | PAK | 96 testova | Tosoh Corporation, Japan | CL AIA-PACK D-Dimer TEST CUP | 65438 | 20% | Euromedicina | 62-7/23 | 16.06.2023. | 16.06.2025.
Reagensi, izuzev za transfuziju, za aparate koji do sada nisu bili obuhvaćeni centralizovanom javnom nabavkom, za potrebe zdravstvenih ustanova sekundarnog i tercijarnog nivoa zdravstvene zaštite | 404-1-110/23-14 | 52 | Reagensi i potrošni materijal za imunohemijske analizatore model Tosoh, tip AIA CL-1200/2400 | 31 | CL AIA-PACK 25-OH VITAMIN D | RGN231266 | PAK | 96 testova | Tosoh Corporation, Japan | CL AIA-PACK 25-OH Vitamin D TEST CUP | 62000 | 20% | Euromedicina | 62-7/23 | 16.06.2023. | 16.06.2025.
Reagensi, izuzev za transfuziju, za aparate koji do sada nisu bili obuhvaćeni centralizovanom javnom nabavkom, za potrebe zdravstvenih ustanova sekundarnog i tercijarnog nivoa zdravstvene zaštite | 404-1-110/23-14 | 52 | Reagensi i potrošni materijal za imunohemijske analizatore model Tosoh, tip AIA CL-1200/2400 | 32 | CL AIA-PACK Intact PTH | RGN231267 | PAK | 96 testova | Tosoh Corporation, Japan | CL AIA-PACK Intact PTH TEST CUP | 40128 | 20% | Euromedicina | 62-7/23 | 16.06.2023. | 16.06.2025.
Reagensi, izuzev za transfuziju, za aparate koji do sada nisu bili obuhvaćeni centralizovanom javnom nabavkom, za potrebe zdravstvenih ustanova sekundarnog i tercijarnog nivoa zdravstvene zaštite | 404-1-110/23-14 | 52 | Reagensi i potrošni materijal za imunohemijske analizatore model Tosoh, tip AIA CL-1200/2400 | 33 | CL AIA-PACK BNP | RGN231268 | PAK | 96 testova | Tosoh Corporation, Japan | CL AIA-PACK BNP TEST CUP | 77210.88 | 20% | Euromedicina | 62-7/23 | 16.06.2023. | 16.06.2025.
Reagensi, izuzev za transfuziju, za aparate koji do sada nisu bili obuhvaćeni centralizovanom javnom nabavkom, za potrebe zdravstvenih ustanova sekundarnog i tercijarnog nivoa zdravstvene zaštite | 404-1-110/23-14 | 52 | Reagensi i potrošni materijal za imunohemijske analizatore model Tosoh, tip AIA CL-1200/2400 | 34 | CL AIA-PACK HCG | RGN231269 | PAK | 96 testova | Tosoh Corporation, Japan | CL AIA-PACK HCG TEST CUP | 20521.92 | 20% | Euromedicina | 62-7/23 | 16.06.2023. | 16.06.2025.
Reagensi, izuzev za transfuziju, za aparate koji do sada nisu bili obuhvaćeni centralizovanom javnom nabavkom, za potrebe zdravstvenih ustanova sekundarnog i tercijarnog nivoa zdravstvene zaštite | 404-1-110/23-14 | 52 | Reagensi i potrošni materijal za imunohemijske analizatore model Tosoh, tip AIA CL-1200/2400 | 35 | CL AIA-PACK MYO | RGN231270 | PAK | 96 testova | Tosoh Corporation, Japan | CL AIA-PACK Myoglobin TEST CUP | 33250.56 | 20% | Euromedicina | 62-7/23 | 16.06.2023. | 16.06.2025.
Reagensi, izuzev za transfuziju, za aparate koji do sada nisu bili obuhvaćeni centralizovanom javnom nabavkom, za potrebe zdravstvenih ustanova sekundarnog i tercijarnog nivoa zdravstvene zaštite | 404-1-110/23-14 | 52 | Reagensi i potrošni materijal za imunohemijske analizatore model Tosoh, tip AIA CL-1200/2400 | 36 | CL AIA-PACK ACTH | RGN231271 | PAK | 96 testova | Tosoh Corporation, Japan | CL AIA-PACK ACTH TEST CUP | 58900.2 | 20% | Euromedicina | 62-7/23 | 16.06.2023. | 16.06.2025.
Reagensi, izuzev za transfuziju, za aparate koji do sada nisu bili obuhvaćeni centralizovanom javnom nabavkom, za potrebe zdravstvenih ustanova sekundarnog i tercijarnog nivoa zdravstvene zaštite | 404-1-110/23-14 | 52 | Reagensi i potrošni materijal za imunohemijske analizatore model Tosoh, tip AIA CL-1200/2400 | 37 | CL AIA-PACK VB12 | RGN231272 | PAK | 96 testova | Tosoh Corporation, Japan | CL AIA-PACK Vitamin B12 TEST CUP | 31200 | 20% | Euromedicina | 62-7/23 | 16.06.2023. | 16.06.2025.
Reagensi, izuzev za transfuziju, za aparate koji do sada nisu bili obuhvaćeni centralizovanom javnom nabavkom, za potrebe zdravstvenih ustanova sekundarnog i tercijarnog nivoa zdravstvene zaštite | 404-1-110/23-14 | 52 | Reagensi i potrošni materijal za imunohemijske analizatore model Tosoh, tip AIA CL-1200/2400 | 38 | CL AIA-PACK FOL | RGN231273 | PAK | 96 testova | Tosoh Corporation, Japan | CL AIA-PACK Folate TEST CUP | 31200 | 20% | Euromedicina | 62-7/23 | 16.06.2023. | 16.06.2025.
Reagensi, izuzev za transfuziju, za aparate koji do sada nisu bili obuhvaćeni centralizovanom javnom nabavkom, za potrebe zdravstvenih ustanova sekundarnog i tercijarnog nivoa zdravstvene zaštite | 404-1-110/23-14 | 52 | Reagensi i potrošni materijal za imunohemijske analizatore model Tosoh, tip AIA CL-1200/2400 | 39 | CL AIA-PACK TSH ADJUSTER SET | RGN231274 | PAK | 2 x 12 cups | Tosoh Corporation, Japan | CL AIA-PACK TSH ADJUSTER SET | 17419.34 | 20% | Euromedicina | 62-7/23 | 16.06.2023. | 16.06.2025.
Reagensi, izuzev za transfuziju, za aparate koji do sada nisu bili obuhvaćeni centralizovanom javnom nabavkom, za potrebe zdravstvenih ustanova sekundarnog i tercijarnog nivoa zdravstvene zaštite | 404-1-110/23-14 | 52 | Reagensi i potrošni materijal za imunohemijske analizatore model Tosoh, tip AIA CL-1200/2400 | 40 | CL AIA-PACK T4 ADJUSTER SET | RGN231275 | PAK | 3 x 8 cups | Tosoh Corporation, Japan | CL AIA-PACK T4 ADJUSTER SET | 17419.34 | 20% | Euromedicina | 62-7/23 | 16.06.2023. | 16.06.2025.
Reagensi, izuzev za transfuziju, za aparate koji do sada nisu bili obuhvaćeni centralizovanom javnom nabavkom, za potrebe zdravstvenih ustanova sekundarnog i tercijarnog nivoa zdravstvene zaštite | 404-1-110/23-14 | 52 | Reagensi i potrošni materijal za imunohemijske analizatore model Tosoh, tip AIA CL-1200/2400 | 41 | CL AIA-PACK T3 ADJUSTER SET | RGN231276 | PAK | 3 x 8 cups | Tosoh Corporation, Japan | CL AIA-PACK T3 ADJUSTER SET | 17419.34 | 20% | Euromedicina | 62-7/23 | 16.06.2023. | 16.06.2025.
Reagensi, izuzev za transfuziju, za aparate koji do sada nisu bili obuhvaćeni centralizovanom javnom nabavkom, za potrebe zdravstvenih ustanova sekundarnog i tercijarnog nivoa zdravstvene zaštite | 404-1-110/23-14 | 52 | Reagensi i potrošni materijal za imunohemijske analizatore model Tosoh, tip AIA CL-1200/2400 | 42 | CL AIA-PACK FT3 ADJUSTER SET | RGN231277 | PAK | 3 x 8 cups | Tosoh Corporation, Japan | CL AIA-PACK FT3 ADJUSTER SET | 17419.34 | 20% | Euromedicina | 62-7/23 | 16.06.2023. | 16.06.2025.
Reagensi, izuzev za transfuziju, za aparate koji do sada nisu bili obuhvaćeni centralizovanom javnom nabavkom, za potrebe zdravstvenih ustanova sekundarnog i tercijarnog nivoa zdravstvene zaštite | 404-1-110/23-14 | 52 | Reagensi i potrošni materijal za imunohemijske analizatore model Tosoh, tip AIA CL-1200/2400 | 43 | CL AIA-PACK FT4 ADJUSTER SET | RGN231278 | PAK | 3 x 8 cups | Tosoh Corporation, Japan | CL AIA-PACK FT4 ADJUSTER SET | 17419.34 | 20% | Euromedicina | 62-7/23 | 16.06.2023. | 16.06.2025.
Reagensi, izuzev za transfuziju, za aparate koji do sada nisu bili obuhvaćeni centralizovanom javnom nabavkom, za potrebe zdravstvenih ustanova sekundarnog i tercijarnog nivoa zdravstvene zaštite | 404-1-110/23-14 | 52 | Reagensi i potrošni materijal za imunohemijske analizatore model Tosoh, tip AIA CL-1200/2400 | 44 | CL AIA-PACK TgAb ADJUSTER SET | RGN231279 | PAK | 2 x 12 cups | Tosoh Corporation, Japan | CL AIA-PACK TgAb ADJUSTER SET | 17419.34 | 20% | Euromedicina | 62-7/23 | 16.06.2023. | 16.06.2025.
Reagensi, izuzev za transfuziju, za aparate koji do sada nisu bili obuhvaćeni centralizovanom javnom nabavkom, za potrebe zdravstvenih ustanova sekundarnog i tercijarnog nivoa zdravstvene zaštite | 404-1-110/23-14 | 52 | Reagensi i potrošni materijal za imunohemijske analizatore model Tosoh, tip AIA CL-1200/2400 | 45 | CL AIA-PACK TPOAb ADJUSTER SET | RGN231280 | PAK | 2 x 12 cups | Tosoh Corporation, Japan | CL AIA-PACK TPOAb ADJUSTER SET | 17419.34 | 20% | Euromedicina | 62-7/23 | 16.06.2023. | 16.06.2025.
Reagensi, izuzev za transfuziju, za aparate koji do sada nisu bili obuhvaćeni centralizovanom javnom nabavkom, za potrebe zdravstvenih ustanova sekundarnog i tercijarnog nivoa zdravstvene zaštite | 404-1-110/23-14 | 52 | Reagensi i potrošni materijal za imunohemijske analizatore model Tosoh, tip AIA CL-1200/2400 | 46 | CL AIA-PACK Thyroglobulin ADJUSTER SET | RGN231281 | PAK | 2 x 12 cups | Tosoh Corporation, Japan | CL AIA-PACK Thyroglobulin ADJUSTER SET | 17419.34 | 20% | Euromedicina | 62-7/23 | 16.06.2023. | 16.06.2025.
Reagensi, izuzev za transfuziju, za aparate koji do sada nisu bili obuhvaćeni centralizovanom javnom nabavkom, za potrebe zdravstvenih ustanova sekundarnog i tercijarnog nivoa zdravstvene zaštite | 404-1-110/23-14 | 52 | Reagensi i potrošni materijal za imunohemijske analizatore model Tosoh, tip AIA CL-1200/2400 | 47 | CL AIA-PACK LH ADJUSTER SET | RGN231282 | PAK | 2 x 12 cups | Tosoh Corporation, Japan | CL AIA-PACK LH ADJUSTER SET | 17419.34 | 20% | Euromedicina | 62-7/23 | 16.06.2023. | 16.06.2025.
Reagensi, izuzev za transfuziju, za aparate koji do sada nisu bili obuhvaćeni centralizovanom javnom nabavkom, za potrebe zdravstvenih ustanova sekundarnog i tercijarnog nivoa zdravstvene zaštite | 404-1-110/23-14 | 52 | Reagensi i potrošni materijal za imunohemijske analizatore model Tosoh, tip AIA CL-1200/2400 | 48 | CL AIA-PACK FSH ADJUSTER SET | RGN231283 | PAK | 2 x 12 cups | Tosoh Corporation, Japan | CL AIA-PACK FSH ADJUSTER SET | 17419.34 | 20% | Euromedicina | 62-7/23 | 16.06.2023. | 16.06.2025.
Reagensi, izuzev za transfuziju, za aparate koji do sada nisu bili obuhvaćeni centralizovanom javnom nabavkom, za potrebe zdravstvenih ustanova sekundarnog i tercijarnog nivoa zdravstvene zaštite | 404-1-110/23-14 | 52 | Reagensi i potrošni materijal za imunohemijske analizatore model Tosoh, tip AIA CL-1200/2400 | 49 | CL AIA-PACK BHCG ADJUSTER SET | RGN231284 | PAK | 2 x 12 cups | Tosoh Corporation, Japan | CL AIA-PACK BHCG ADJUSTER SET | 17419.34 | 20% | Euromedicina | 62-7/23 | 16.06.2023. | 16.06.2025.
Reagensi, izuzev za transfuziju, za aparate koji do sada nisu bili obuhvaćeni centralizovanom javnom nabavkom, za potrebe zdravstvenih ustanova sekundarnog i tercijarnog nivoa zdravstvene zaštite | 404-1-110/23-14 | 52 | Reagensi i potrošni materijal za imunohemijske analizatore model Tosoh, tip AIA CL-1200/2400 | 50 | CL AIA-PACK Prolactin ADJUSTER SET | RGN231285 | PAK | 2 x 12 cups | Tosoh Corporation, Japan | CL AIA-PACK Prolactin ADJUSTER SET | 17419.34 | 20% | Euromedicina | 62-7/23 | 16.06.2023. | 16.06.2025.
Reagensi, izuzev za transfuziju, za aparate koji do sada nisu bili obuhvaćeni centralizovanom javnom nabavkom, za potrebe zdravstvenih ustanova sekundarnog i tercijarnog nivoa zdravstvene zaštite | 404-1-110/23-14 | 52 | Reagensi i potrošni materijal za imunohemijske analizatore model Tosoh, tip AIA CL-1200/2400 | 51 | CL AIA-PACK Estradiol ADJUSTER SET | RGN231286 | PAK | 3 x 8 cups | Tosoh Corporation, Japan | CL AIA-PACK Estradiol ADJUSTER SET | 17419.34 | 20% | Euromedicina | 62-7/23 | 16.06.2023. | 16.06.2025.
Reagensi, izuzev za transfuziju, za aparate koji do sada nisu bili obuhvaćeni centralizovanom javnom nabavkom, za potrebe zdravstvenih ustanova sekundarnog i tercijarnog nivoa zdravstvene zaštite | 404-1-110/23-14 | 52 | Reagensi i potrošni materijal za imunohemijske analizatore model Tosoh, tip AIA CL-1200/2400 | 52 | CL AIA-PACK Progesterone ADJUSTER SET | RGN231287 | PAK | 3 x 8 cups | Tosoh Corporation, Japan | CL AIA-PACK Progesterone ADJUSTER SET | 17419.34 | 20% | Euromedicina | 62-7/23 | 16.06.2023. | 16.06.2025.
Reagensi, izuzev za transfuziju, za aparate koji do sada nisu bili obuhvaćeni centralizovanom javnom nabavkom, za potrebe zdravstvenih ustanova sekundarnog i tercijarnog nivoa zdravstvene zaštite | 404-1-110/23-14 | 52 | Reagensi i potrošni materijal za imunohemijske analizatore model Tosoh, tip AIA CL-1200/2400 | 53 | CL AIA-PACK Testosterone ADJUSTER SET | RGN231288 | PAK | 3 x 8 cups | Tosoh Corporation, Japan | CL AIA-PACK Testosterone ADJUSTER SET | 17419.34 | 20% | Euromedicina | 62-7/23 | 16.06.2023. | 16.06.2025.
Reagensi, izuzev za transfuziju, za aparate koji do sada nisu bili obuhvaćeni centralizovanom javnom nabavkom, za potrebe zdravstvenih ustanova sekundarnog i tercijarnog nivoa zdravstvene zaštite | 404-1-110/23-14 | 52 | Reagensi i potrošni materijal za imunohemijske analizatore model Tosoh, tip AIA CL-1200/2400 | 54 | CL AIA-PACK DHEA-S ADJUSTER SET | RGN231289 | PAK | 3 x 8 cups | Tosoh Corporation, Japan | CL AIA-PACK DHEA-S ADJUSTER SET | 17419.34 | 20% | Euromedicina | 62-7/23 | 16.06.2023. | 16.06.2025.
Reagensi, izuzev za transfuziju, za aparate koji do sada nisu bili obuhvaćeni centralizovanom javnom nabavkom, za potrebe zdravstvenih ustanova sekundarnog i tercijarnog nivoa zdravstvene zaštite | 404-1-110/23-14 | 52 | Reagensi i potrošni materijal za imunohemijske analizatore model Tosoh, tip AIA CL-1200/2400 | 55 | CL AIA-PACK AFP ADJUSTER SET | RGN231290 | PAK | 2 x 12 cups | Tosoh Corporation, Japan | CL AIA-PACK AFP ADJUSTER SET | 17419.34 | 20% | Euromedicina | 62-7/23 | 16.06.2023. | 16.06.2025.
Reagensi, izuzev za transfuziju, za aparate koji do sada nisu bili obuhvaćeni centralizovanom javnom nabavkom, za potrebe zdravstvenih ustanova sekundarnog i tercijarnog nivoa zdravstvene zaštite | 404-1-110/23-14 | 52 | Reagensi i potrošni materijal za imunohemijske analizatore model Tosoh, tip AIA CL-1200/2400 | 56 | CL AIA-PACK CEA ADJUSTER SET | RGN231291 | PAK | 2 x 12 cups | Tosoh Corporation, Japan | CL AIA-PACK CEA ADJUSTER SET | 17419.34 | 20% | Euromedicina | 62-7/23 | 16.06.2023. | 16.06.2025.
Reagensi, izuzev za transfuziju, za aparate koji do sada nisu bili obuhvaćeni centralizovanom javnom nabavkom, za potrebe zdravstvenih ustanova sekundarnog i tercijarnog nivoa zdravstvene zaštite | 404-1-110/23-14 | 52 | Reagensi i potrošni materijal za imunohemijske analizatore model Tosoh, tip AIA CL-1200/2400 | 57 | CL AIA-PACK SLa ADJUSTER SET | RGN231292 | PAK | 2 x 12 cups | Tosoh Corporation, Japan | CL AIA-PACK SLa ADJUSTER SET | 17419.34 | 20% | Euromedicina | 62-7/23 | 16.06.2023. | 16.06.2025.
Reagensi, izuzev za transfuziju, za aparate koji do sada nisu bili obuhvaćeni centralizovanom javnom nabavkom, za potrebe zdravstvenih ustanova sekundarnog i tercijarnog nivoa zdravstvene zaštite | 404-1-110/23-14 | 52 | Reagensi i potrošni materijal za imunohemijske analizatore model Tosoh, tip AIA CL-1200/2400 | 58 | CL AIA-PACK OVCA ADJUSTER SET | RGN231293 | PAK | 2 x 12 cups | Tosoh Corporation, Japan | CL AIA-PACK OVCA ADJUSTER SET | 17419.34 | 20% | Euromedicina | 62-7/23 | 16.06.2023. | 16.06.2025.
Reagensi, izuzev za transfuziju, za aparate koji do sada nisu bili obuhvaćeni centralizovanom javnom nabavkom, za potrebe zdravstvenih ustanova sekundarnog i tercijarnog nivoa zdravstvene zaštite | 404-1-110/23-14 | 52 | Reagensi i potrošni materijal za imunohemijske analizatore model Tosoh, tip AIA CL-1200/2400 | 59 | CL AIA-PACK 27.29 ADJUSTER SET | RGN231294 | PAK | 2 x 12 cups | Tosoh Corporation, Japan | CL AIA-PACK 27.29 ADJUSTER SET | 17419.34 | 20% | Euromedicina | 62-7/23 | 16.06.2023. | 16.06.2025.
Reagensi, izuzev za transfuziju, za aparate koji do sada nisu bili obuhvaćeni centralizovanom javnom nabavkom, za potrebe zdravstvenih ustanova sekundarnog i tercijarnog nivoa zdravstvene zaštite | 404-1-110/23-14 | 52 | Reagensi i potrošni materijal za imunohemijske analizatore model Tosoh, tip AIA CL-1200/2400 | 60 | CL AIA-PACK PSA ADJUSTER SET | RGN231295 | PAK | 2 x 12 cups | Tosoh Corporation, Japan | CL AIA-PACK PSA ADJUSTER SET | 17419.34 | 20% | Euromedicina | 62-7/23 | 16.06.2023. | 16.06.2025.
Reagensi, izuzev za transfuziju, za aparate koji do sada nisu bili obuhvaćeni centralizovanom javnom nabavkom, za potrebe zdravstvenih ustanova sekundarnog i tercijarnog nivoa zdravstvene zaštite | 404-1-110/23-14 | 52 | Reagensi i potrošni materijal za imunohemijske analizatore model Tosoh, tip AIA CL-1200/2400 | 61 | CL AIA-PACK free PSA ADJUSTER SET | RGN231296 | PAK | 2 x 12 cups | Tosoh Corporation, Japan | CL AIA-PACK free PSA ADJUSTER SET | 17419.34 | 20% | Euromedicina | 62-7/23 | 16.06.2023. | 16.06.2025.
Reagensi, izuzev za transfuziju, za aparate koji do sada nisu bili obuhvaćeni centralizovanom javnom nabavkom, za potrebe zdravstvenih ustanova sekundarnog i tercijarnog nivoa zdravstvene zaštite | 404-1-110/23-14 | 52 | Reagensi i potrošni materijal za imunohemijske analizatore model Tosoh, tip AIA CL-1200/2400 | 62 | CL AIA-PACK Ferritin ADJUSTER SET | RGN231297 | PAK | 2 x 12 cups | Tosoh Corporation, Japan | CL AIA-PACK Ferritin ADJUSTER SET | 17419.34 | 20% | Euromedicina | 62-7/23 | 16.06.2023. | 16.06.2025.
Reagensi, izuzev za transfuziju, za aparate koji do sada nisu bili obuhvaćeni centralizovanom javnom nabavkom, za potrebe zdravstvenih ustanova sekundarnog i tercijarnog nivoa zdravstvene zaštite | 404-1-110/23-14 | 52 | Reagensi i potrošni materijal za imunohemijske analizatore model Tosoh, tip AIA CL-1200/2400 | 63 | CL AIA-PACK IRI ADJUSTER SET | RGN231298 | PAK | 2 x 12 cups | Tosoh Corporation, Japan | CL AIA-PACK IRI ADJUSTER SET | 17419.34 | 20% | Euromedicina | 62-7/23 | 16.06.2023. | 16.06.2025.
Reagensi, izuzev za transfuziju, za aparate koji do sada nisu bili obuhvaćeni centralizovanom javnom nabavkom, za potrebe zdravstvenih ustanova sekundarnog i tercijarnog nivoa zdravstvene zaštite | 404-1-110/23-14 | 52 | Reagensi i potrošni materijal za imunohemijske analizatore model Tosoh, tip AIA CL-1200/2400 | 64 | CL AIA-PACK C-Peptide ADJUSTER SET | RGN231299 | PAK | 2 x 12 cups | Tosoh Corporation, Japan | CL AIA-PACK C-Peptide ADJUSTER SET | 17419.34 | 20% | Euromedicina | 62-7/23 | 16.06.2023. | 16.06.2025.
Reagensi, izuzev za transfuziju, za aparate koji do sada nisu bili obuhvaćeni centralizovanom javnom nabavkom, za potrebe zdravstvenih ustanova sekundarnog i tercijarnog nivoa zdravstvene zaštite | 404-1-110/23-14 | 52 | Reagensi i potrošni materijal za imunohemijske analizatore model Tosoh, tip AIA CL-1200/2400 | 65 | CL AIA-PACK Cortisol ADJUSTER SET | RGN231300 | PAK | 3 x 8 cups | Tosoh Corporation, Japan | CL AIA-PACK Cortisol ADJUSTER SET | 17419.34 | 20% | Euromedicina | 62-7/23 | 16.06.2023. | 16.06.2025.
Reagensi, izuzev za transfuziju, za aparate koji do sada nisu bili obuhvaćeni centralizovanom javnom nabavkom, za potrebe zdravstvenih ustanova sekundarnog i tercijarnog nivoa zdravstvene zaštite | 404-1-110/23-14 | 52 | Reagensi i potrošni materijal za imunohemijske analizatore model Tosoh, tip AIA CL-1200/2400 | 66 | CL AIA-PACK IGE ADJUSTER SET | RGN231301 | PAK | 2 x 12 cups | Tosoh Corporation, Japan | CL AIA-PACK IgE ADJUSTER SET | 17419.34 | 20% | Euromedicina | 62-7/23 | 16.06.2023. | 16.06.2025.
Reagensi, izuzev za transfuziju, za aparate koji do sada nisu bili obuhvaćeni centralizovanom javnom nabavkom, za potrebe zdravstvenih ustanova sekundarnog i tercijarnog nivoa zdravstvene zaštite | 404-1-110/23-14 | 52 | Reagensi i potrošni materijal za imunohemijske analizatore model Tosoh, tip AIA CL-1200/2400 | 67 | CL AIA-PACK cTnI ADJUSTER SET | RGN231302 | PAK | 2 x 12 cups | Tosoh Corporation, Japan | CL AIA-PACK cTnI ADJUSTER SET | 17419.34 | 20% | Euromedicina | 62-7/23 | 16.06.2023. | 16.06.2025.
Reagensi, izuzev za transfuziju, za aparate koji do sada nisu bili obuhvaćeni centralizovanom javnom nabavkom, za potrebe zdravstvenih ustanova sekundarnog i tercijarnog nivoa zdravstvene zaštite | 404-1-110/23-14 | 52 | Reagensi i potrošni materijal za imunohemijske analizatore model Tosoh, tip AIA CL-1200/2400 | 68 | CL AIA-PACK D Dimer ADJUSTER SET | RGN231303 | PAK | 2 x 12 cups | Tosoh Corporation, Japan | CL AIA-PACK D-Dimer ADJUSTER SET | 17419.34 | 20% | Euromedicina | 62-7/23 | 16.06.2023. | 16.06.2025.
Reagensi, izuzev za transfuziju, za aparate koji do sada nisu bili obuhvaćeni centralizovanom javnom nabavkom, za potrebe zdravstvenih ustanova sekundarnog i tercijarnog nivoa zdravstvene zaštite | 404-1-110/23-14 | 52 | Reagensi i potrošni materijal za imunohemijske analizatore model Tosoh, tip AIA CL-1200/2400 | 69 | CL AIA-PACK 25-OH VITAMIN D ADJUSTER SET | RGN231304 | PAK | 3 x 8 cups | Tosoh Corporation, Japan | CL AIA-PACK 25-OH Vitamin D ADJUSTER SET | 17419.34 | 20% | Euromedicina | 62-7/23 | 16.06.2023. | 16.06.2025.
Reagensi, izuzev za transfuziju, za aparate koji do sada nisu bili obuhvaćeni centralizovanom javnom nabavkom, za potrebe zdravstvenih ustanova sekundarnog i tercijarnog nivoa zdravstvene zaštite | 404-1-110/23-14 | 52 | Reagensi i potrošni materijal za imunohemijske analizatore model Tosoh, tip AIA CL-1200/2400 | 70 | CL AIA-PACK Intact PTH ADJUSTER SET | RGN231305 | PAK | 2 x 12 cups | Tosoh Corporation, Japan | CL AIA-PACK Intact PTH ADJUSTER SET | 17419.34 | 20% | Euromedicina | 62-7/23 | 16.06.2023. | 16.06.2025.
Reagensi, izuzev za transfuziju, za aparate koji do sada nisu bili obuhvaćeni centralizovanom javnom nabavkom, za potrebe zdravstvenih ustanova sekundarnog i tercijarnog nivoa zdravstvene zaštite | 404-1-110/23-14 | 52 | Reagensi i potrošni materijal za imunohemijske analizatore model Tosoh, tip AIA CL-1200/2400 | 71 | CL AIA-PACK HCG ADJUSTER SET | RGN231306 | PAK | 2 x 12 cups | Tosoh Corporation, Japan | CL AIA-PACK HCG ADJUSTER SET | 17419.34 | 20% | Euromedicina | 62-7/23 | 16.06.2023. | 16.06.2025.
Reagensi, izuzev za transfuziju, za aparate koji do sada nisu bili obuhvaćeni centralizovanom javnom nabavkom, za potrebe zdravstvenih ustanova sekundarnog i tercijarnog nivoa zdravstvene zaštite | 404-1-110/23-14 | 52 | Reagensi i potrošni materijal za imunohemijske analizatore model Tosoh, tip AIA CL-1200/2400 | 72 | CL AIA-PACK BNP ADJUSTER SET | RGN231307 | PAK | 2 x 12 cups | Tosoh Corporation, Japan | CL AIA-PACK BNP ADJUSTER SET | 17419.34 | 20% | Euromedicina | 62-7/23 | 16.06.2023. | 16.06.2025.
Reagensi, izuzev za transfuziju, za aparate koji do sada nisu bili obuhvaćeni centralizovanom javnom nabavkom, za potrebe zdravstvenih ustanova sekundarnog i tercijarnog nivoa zdravstvene zaštite | 404-1-110/23-14 | 52 | Reagensi i potrošni materijal za imunohemijske analizatore model Tosoh, tip AIA CL-1200/2400 | 73 | CL AIA-PACK MYO ADJUSTER SET | RGN231308 | PAK | 2 x 12 cups | Tosoh Corporation, Japan | CL AIA-PACK Myoglobin ADJUSTER SET | 17419.34 | 20% | Euromedicina | 62-7/23 | 16.06.2023. | 16.06.2025.
Reagensi, izuzev za transfuziju, za aparate koji do sada nisu bili obuhvaćeni centralizovanom javnom nabavkom, za potrebe zdravstvenih ustanova sekundarnog i tercijarnog nivoa zdravstvene zaštite | 404-1-110/23-14 | 52 | Reagensi i potrošni materijal za imunohemijske analizatore model Tosoh, tip AIA CL-1200/2400 | 74 | CL AIA-PACK ACTH ADJUSTER SET | RGN231309 | PAK | 2 x 12 cups | Tosoh Corporation, Japan | CL AIA-PACK ACTH ADJUSTER SET | 17419.34 | 20% | Euromedicina | 62-7/23 | 16.06.2023. | 16.06.2025.
Reagensi, izuzev za transfuziju, za aparate koji do sada nisu bili obuhvaćeni centralizovanom javnom nabavkom, za potrebe zdravstvenih ustanova sekundarnog i tercijarnog nivoa zdravstvene zaštite | 404-1-110/23-14 | 52 | Reagensi i potrošni materijal za imunohemijske analizatore model Tosoh, tip AIA CL-1200/2400 | 75 | CL AIA-PACK FOL ADJUSTER SET | RGN231310 | PAK | 3 x 8 cups | Tosoh Corporation, Japan | CL AIA-PACK Folate ADJUSTER SET | 17419.34 | 20% | Euromedicina | 62-7/23 | 16.06.2023. | 16.06.2025.
Reagensi, izuzev za transfuziju, za aparate koji do sada nisu bili obuhvaćeni centralizovanom javnom nabavkom, za potrebe zdravstvenih ustanova sekundarnog i tercijarnog nivoa zdravstvene zaštite | 404-1-110/23-14 | 52 | Reagensi i potrošni materijal za imunohemijske analizatore model Tosoh, tip AIA CL-1200/2400 | 76 | CL AIA-PACK VB12 ADJUSTER SET | RGN231311 | PAK | 3 x 8 cups | Tosoh Corporation, Japan | CL AIA-PACK Vitamin B12 ADJUSTER SET | 17419.34 | 20% | Euromedicina | 62-7/23 | 16.06.2023. | 16.06.2025.
Reagensi, izuzev za transfuziju, za aparate koji do sada nisu bili obuhvaćeni centralizovanom javnom nabavkom, za potrebe zdravstvenih ustanova sekundarnog i tercijarnog nivoa zdravstvene zaštite | 404-1-110/23-14 | 52 | Reagensi i potrošni materijal za imunohemijske analizatore model Tosoh, tip AIA CL-1200/2400 | 77 | CL AIA-PACK SHBG ADJUSTER SET | RGN231312 | PAK | 2 x 12 cups | Tosoh Corporation, Japan | CL AIA-PACK SHBG ADJUSTER SET | 17419.34 | 20% | Euromedicina | 62-7/23 | 16.06.2023. | 16.06.2025.
Reagensi, izuzev za transfuziju, za aparate koji do sada nisu bili obuhvaćeni centralizovanom javnom nabavkom, za potrebe zdravstvenih ustanova sekundarnog i tercijarnog nivoa zdravstvene zaštite | 404-1-110/23-14 | 52 | Reagensi i potrošni materijal za imunohemijske analizatore model Tosoh, tip AIA CL-1200/2400 | 78 | AIA-PACK MULTI ANALYTE CONTROL | RGN231313 | PAK | 2x3x3mL | Tosoh Europe NV | AIA-PACK MULTI ANALYTE CONTROL | 27089.78 | 20% | Euromedicina | 62-7/23 | 16.06.2023. | 16.06.2025.
Reagensi, izuzev za transfuziju, za aparate koji do sada nisu bili obuhvaćeni centralizovanom javnom nabavkom, za potrebe zdravstvenih ustanova sekundarnog i tercijarnog nivoa zdravstvene zaštite | 404-1-110/23-14 | 52 | Reagensi i potrošni materijal za imunohemijske analizatore model Tosoh, tip AIA CL-1200/2400 | 79 | AIA-PACK TgAb CONTROL SET | RGN231314 | PAK | 2x6x1mL | Tosoh Corporation, Japan | AIA-PACK TgAb CONTROL SET | 10158.67 | 20% | Euromedicina | 62-7/23 | 16.06.2023. | 16.06.2025.
Reagensi, izuzev za transfuziju, za aparate koji do sada nisu bili obuhvaćeni centralizovanom javnom nabavkom, za potrebe zdravstvenih ustanova sekundarnog i tercijarnog nivoa zdravstvene zaštite | 404-1-110/23-14 | 52 | Reagensi i potrošni materijal za imunohemijske analizatore model Tosoh, tip AIA CL-1200/2400 | 80 | AIA-PACK TPOAb CONTROL SET | RGN231315 | PAK | 2x2x4mL | Tosoh Corporation, Japan | AIA-PACK TPOAb CONTROL SET | 10158.67 | 20% | Euromedicina | 62-7/23 | 16.06.2023. | 16.06.2025.
Reagensi, izuzev za transfuziju, za aparate koji do sada nisu bili obuhvaćeni centralizovanom javnom nabavkom, za potrebe zdravstvenih ustanova sekundarnog i tercijarnog nivoa zdravstvene zaštite | 404-1-110/23-14 | 52 | Reagensi i potrošni materijal za imunohemijske analizatore model Tosoh, tip AIA CL-1200/2400 | 81 | ST AIA PACK THYROGLOBULIN CONTROL SET | RGN231316 | PAK | 2x2x1mL | Tosoh Corporation, Japan | AIA PACK Thyroglobulin Control Set | 18707.22 | 20% | Euromedicina | 62-7/23 | 16.06.2023. | 16.06.2025.
Reagensi, izuzev za transfuziju, za aparate koji do sada nisu bili obuhvaćeni centralizovanom javnom nabavkom, za potrebe zdravstvenih ustanova sekundarnog i tercijarnog nivoa zdravstvene zaštite | 404-1-110/23-14 | 52 | Reagensi i potrošni materijal za imunohemijske analizatore model Tosoh, tip AIA CL-1200/2400 | 82 | ST AIA-PACK DDIMER CONTROL SET | RGN231317 | PAK | 2x2x1mL | Tosoh Corporation, Japan | AIA-PACK D Dimer Control Set | 18707.22 | 20% | Euromedicina | 62-7/23 | 16.06.2023. | 16.06.2025.
Reagensi, izuzev za transfuziju, za aparate koji do sada nisu bili obuhvaćeni centralizovanom javnom nabavkom, za potrebe zdravstvenih ustanova sekundarnog i tercijarnog nivoa zdravstvene zaštite | 404-1-110/23-14 | 52 | Reagensi i potrošni materijal za imunohemijske analizatore model Tosoh, tip AIA CL-1200/2400 | 83 | ST AIA-PACK ACTH Control Set | RGN231318 | PAK | 2x2x1mL | Tosoh Corporation, Japan | AIA-PACK ACTH Control Set | 18803.5 | 20% | Euromedicina | 62-7/23 | 16.06.2023. | 16.06.2025.
Reagensi, izuzev za transfuziju, za aparate koji do sada nisu bili obuhvaćeni centralizovanom javnom nabavkom, za potrebe zdravstvenih ustanova sekundarnog i tercijarnog nivoa zdravstvene zaštite | 404-1-110/23-14 | 52 | Reagensi i potrošni materijal za imunohemijske analizatore model Tosoh, tip AIA CL-1200/2400 | 84 | ST AIA-PACK BNP Control Set | RGN231319 | PAK | 2x2x1mL | Tosoh Corporation, Japan | AIA-PACK BNP Control Set | 18707.22 | 20% | Euromedicina | 62-7/23 | 16.06.2023. | 16.06.2025.
Reagensi, izuzev za transfuziju, za aparate koji do sada nisu bili obuhvaćeni centralizovanom javnom nabavkom, za potrebe zdravstvenih ustanova sekundarnog i tercijarnog nivoa zdravstvene zaštite | 404-1-110/23-14 | 52 | Reagensi i potrošni materijal za imunohemijske analizatore model Tosoh, tip AIA CL-1200/2400 | 85 | CL AIA-PACK SAMPLE DILUTING REAGENT A | RGN231320 | PAK | 3x24 cups | Tosoh Corporation, Japan | CL AIA-PACK SAMPLE DILUTING REAGENT A | 20348.06 | 20% | Euromedicina | 62-7/23 | 16.06.2023. | 16.06.2025.
Reagensi, izuzev za transfuziju, za aparate koji do sada nisu bili obuhvaćeni centralizovanom javnom nabavkom, za potrebe zdravstvenih ustanova sekundarnog i tercijarnog nivoa zdravstvene zaštite | 404-1-110/23-14 | 52 | Reagensi i potrošni materijal za imunohemijske analizatore model Tosoh, tip AIA CL-1200/2400 | 86 | CL AIA-PACK SAMPLE DILUTING REAGENT B | RGN231321 | PAK | 3x24 cups | Tosoh Corporation, Japan | CL AIA-PACK SAMPLE DILUTING REAGENT B | 20348.06 | 20% | Euromedicina | 62-7/23 | 16.06.2023. | 16.06.2025.
Reagensi, izuzev za transfuziju, za aparate koji do sada nisu bili obuhvaćeni centralizovanom javnom nabavkom, za potrebe zdravstvenih ustanova sekundarnog i tercijarnog nivoa zdravstvene zaštite | 404-1-110/23-14 | 52 | Reagensi i potrošni materijal za imunohemijske analizatore model Tosoh, tip AIA CL-1200/2400 | 87 | CL AIA-PACK SAMPLE DILUTING REAGENT C | RGN231322 | PAK | 3x24 cups | Tosoh Corporation, Japan | CL AIA-PACK SAMPLE DILUTING REAGENT C | 20348.06 | 20% | Euromedicina | 62-7/23 | 16.06.2023. | 16.06.2025.
Reagensi, izuzev za transfuziju, za aparate koji do sada nisu bili obuhvaćeni centralizovanom javnom nabavkom, za potrebe zdravstvenih ustanova sekundarnog i tercijarnog nivoa zdravstvene zaštite | 404-1-110/23-14 | 52 | Reagensi i potrošni materijal za imunohemijske analizatore model Tosoh, tip AIA CL-1200/2400 | 88 | CL AIA-PACK SAMPLE DILUTING REAGENT D | RGN231323 | PAK | 3x24 cups | Tosoh Corporation, Japan | CL AIA-PACK SAMPLE DILUTING REAGENT D | 20348.06 | 20% | Euromedicina | 62-7/23 | 16.06.2023. | 16.06.2025.
Reagensi, izuzev za transfuziju, za aparate koji do sada nisu bili obuhvaćeni centralizovanom javnom nabavkom, za potrebe zdravstvenih ustanova sekundarnog i tercijarnog nivoa zdravstvene zaštite | 404-1-110/23-14 | 52 | Reagensi i potrošni materijal za imunohemijske analizatore model Tosoh, tip AIA CL-1200/2400 | 89 | CL AIA-PACK SAMPLE DILUTING REAGENT I | RGN231324 | PAK | 3x24 cups | Tosoh Corporation, Japan | CL AIA-PACK SAMPLE DILUTING REAGENT I | 20348.06 | 20% | Euromedicina | 62-7/23 | 16.06.2023. | 16.06.2025.
Reagensi, izuzev za transfuziju, za aparate koji do sada nisu bili obuhvaćeni centralizovanom javnom nabavkom, za potrebe zdravstvenih ustanova sekundarnog i tercijarnog nivoa zdravstvene zaštite | 404-1-110/23-14 | 52 | Reagensi i potrošni materijal za imunohemijske analizatore model Tosoh, tip AIA CL-1200/2400 | 90 | CL AIA-PACK SAMPLE DILUTING REAGENT F | RGN231325 | PAK | 3x24 cups | Tosoh Corporation, Japan | CL AIA-PACK SAMPLE DILUTING REAGENT F | 20348.06 | 20% | Euromedicina | 62-7/23 | 16.06.2023. | 16.06.2025.
Reagensi, izuzev za transfuziju, za aparate koji do sada nisu bili obuhvaćeni centralizovanom javnom nabavkom, za potrebe zdravstvenih ustanova sekundarnog i tercijarnog nivoa zdravstvene zaštite | 404-1-110/23-14 | 52 | Reagensi i potrošni materijal za imunohemijske analizatore model Tosoh, tip AIA CL-1200/2400 | 91 | CL AIA-PACK Progesterone S. DIL. REAGENT | RGN231326 | PAK | 3x24 cups | Tosoh Corporation, Japan | CL AIA-PACK Progesterone SAMPLE DILUTING REAGENT | 20348.06 | 20% | Euromedicina | 62-7/23 | 16.06.2023. | 16.06.2025.
Reagensi, izuzev za transfuziju, za aparate koji do sada nisu bili obuhvaćeni centralizovanom javnom nabavkom, za potrebe zdravstvenih ustanova sekundarnog i tercijarnog nivoa zdravstvene zaštite | 404-1-110/23-14 | 52 | Reagensi i potrošni materijal za imunohemijske analizatore model Tosoh, tip AIA CL-1200/2400 | 92 | CL AIA-PACK Testosterone S. DIL. REAGENT | RGN231327 | PAK | 3x24 cups | Tosoh Corporation, Japan | CL AIA-PACK Testosterone SAMPLE DILUTING REAGENT | 20348.06 | 20% | Euromedicina | 62-7/23 | 16.06.2023. | 16.06.2025.
Reagensi, izuzev za transfuziju, za aparate koji do sada nisu bili obuhvaćeni centralizovanom javnom nabavkom, za potrebe zdravstvenih ustanova sekundarnog i tercijarnog nivoa zdravstvene zaštite | 404-1-110/23-14 | 52 | Reagensi i potrošni materijal za imunohemijske analizatore model Tosoh, tip AIA CL-1200/2400 | 93 | CL AIA-PACK Cortisol S. DIL. REAGENT | RGN231328 | PAK | 3x24 cups | Tosoh Corporation, Japan | CL AIA-PACK Cortisol SAMPLE DILUTING REAGENT | 20348.06 | 20% | Euromedicina | 62-7/23 | 16.06.2023. | 16.06.2025.
Reagensi, izuzev za transfuziju, za aparate koji do sada nisu bili obuhvaćeni centralizovanom javnom nabavkom, za potrebe zdravstvenih ustanova sekundarnog i tercijarnog nivoa zdravstvene zaštite | 404-1-110/23-14 | 52 | Reagensi i potrošni materijal za imunohemijske analizatore model Tosoh, tip AIA CL-1200/2400 | 94 | CL AIA-PACK 25-OH VITAMIN D Pretreatment | RGN231329 | PAK | 3x32 cups | Tosoh Corporation, Japan | CL AIA-PACK 25-OH Vitamin D PRETREATMENT CUP | 20587.8 | 20% | Euromedicina | 62-7/23 | 16.06.2023. | 16.06.2025.
Reagensi, izuzev za transfuziju, za aparate koji do sada nisu bili obuhvaćeni centralizovanom javnom nabavkom, za potrebe zdravstvenih ustanova sekundarnog i tercijarnog nivoa zdravstvene zaštite | 404-1-110/23-14 | 52 | Reagensi i potrošni materijal za imunohemijske analizatore model Tosoh, tip AIA CL-1200/2400 | 95 | CL AIA-PACK Folate PRETREATMENT CUP | RGN231330 | PAK | 3x32 cups | Tosoh Corporation, Japan | CL AIA-PACK Folate PRETREATMENT CUP | 8299.56 | 20% | Euromedicina | 62-7/23 | 16.06.2023. | 16.06.2025.
Reagensi, izuzev za transfuziju, za aparate koji do sada nisu bili obuhvaćeni centralizovanom javnom nabavkom, za potrebe zdravstvenih ustanova sekundarnog i tercijarnog nivoa zdravstvene zaštite | 404-1-110/23-14 | 52 | Reagensi i potrošni materijal za imunohemijske analizatore model Tosoh, tip AIA CL-1200/2400 | 96 | CL AIA-PACK Vit B12 PRETREATMENT REAG-1 | RGN231331 | PAK | 3x32 cups | Tosoh Corporation, Japan | CL AIA-PACK Vitamin B12 PRETREATMENT- Reagent 1 | 25894.65 | 20% | Euromedicina | 62-7/23 | 16.06.2023. | 16.06.2025.
Reagensi, izuzev za transfuziju, za aparate koji do sada nisu bili obuhvaćeni centralizovanom javnom nabavkom, za potrebe zdravstvenih ustanova sekundarnog i tercijarnog nivoa zdravstvene zaštite | 404-1-110/23-14 | 52 | Reagensi i potrošni materijal za imunohemijske analizatore model Tosoh, tip AIA CL-1200/2400 | 97 | CL AIA-PACK Vit B12 PRETREATMENT REAG-2 | RGN231332 | PAK | 1 x 27 mL | Tosoh Corporation, Japan | CL AIA-PACK Vitamin B12 PRETREATMENT- Reagent 2 | 25894.65 | 20% | Euromedicina | 62-7/23 | 16.06.2023. | 16.06.2025.
Reagensi, izuzev za transfuziju, za aparate koji do sada nisu bili obuhvaćeni centralizovanom javnom nabavkom, za potrebe zdravstvenih ustanova sekundarnog i tercijarnog nivoa zdravstvene zaštite | 404-1-110/23-14 | 52 | Reagensi i potrošni materijal za imunohemijske analizatore model Tosoh, tip AIA CL-1200/2400 | 98 | CL AIA-PACK SUBSTRATE SET(50ml) | RGN231333 | PAK | 2x50mL+2x50mL | Tosoh Corporation, Japan | CL AIA-PACK SUBSTRATE SET | 66501.65 | 20% | Euromedicina | 62-7/23 | 16.06.2023. | 16.06.2025.
Reagensi, izuzev za transfuziju, za aparate koji do sada nisu bili obuhvaćeni centralizovanom javnom nabavkom, za potrebe zdravstvenih ustanova sekundarnog i tercijarnog nivoa zdravstvene zaštite | 404-1-110/23-14 | 52 | Reagensi i potrošni materijal za imunohemijske analizatore model Tosoh, tip AIA CL-1200/2400 | 99 | CL AIA-PACK WASH CONCENTRATE(4x150ml) | RGN231334 | PAK | 4 x 150 mL | Tosoh Corporation, Japan | CL AIA-PACK WASH CONCENTRATE | 23398.46 | 20% | Euromedicina | 62-7/23 | 16.06.2023. | 16.06.2025.
Reagensi, izuzev za transfuziju, za aparate koji do sada nisu bili obuhvaćeni centralizovanom javnom nabavkom, za potrebe zdravstvenih ustanova sekundarnog i tercijarnog nivoa zdravstvene zaštite | 404-1-110/23-14 | 52 | Reagensi i potrošni materijal za imunohemijske analizatore model Tosoh, tip AIA CL-1200/2400 | 100 | CL AIA-PACK DIL.CONCENTRATE(4x60ml)MD | RGN231335 | PAK | 4 x 60 mL | Tosoh Corporation, Japan | CL AIA-PACK DILUENT CONCENTRATE | 17218.14 | 20% | Euromedicina | 62-7/23 | 16.06.2023. | 16.06.2025.
Reagensi, izuzev za transfuziju, za aparate koji do sada nisu bili obuhvaćeni centralizovanom javnom nabavkom, za potrebe zdravstvenih ustanova sekundarnog i tercijarnog nivoa zdravstvene zaštite | 404-1-110/23-14 | 52 | Reagensi i potrošni materijal za imunohemijske analizatore model Tosoh, tip AIA CL-1200/2400 | 101 | AIA SAMPLE CUPS CUP.H001 HITACHI X500 | RGN231336 | PAK | 500 | Tosoh Corporation, Japan | AIA SAMPLE CUPS CUP.H001 HITACHI X500 | 4818.96 | 20% | Euromedicina | 62-7/23 | 16.06.2023. | 16.06.2025.
Reagensi, izuzev za transfuziju, za aparate koji do sada nisu bili obuhvaćeni centralizovanom javnom nabavkom, za potrebe zdravstvenih ustanova sekundarnog i tercijarnog nivoa zdravstvene zaštite | 404-1-110/23-14 | 52 | Reagensi i potrošni materijal za imunohemijske analizatore model Tosoh, tip AIA CL-1200/2400 | 102 | Tip&Rack for AIA-CL | RGN231337 | PAK | 5x96 | Tosoh Corporation, Japan | Tip&Rack for AIA-CL | 36272.31 | 20% | Euromedicina | 62-7/23 | 16.06.2023. | 16.06.2025.
Reagensi, izuzev za transfuziju, za aparate koji do sada nisu bili obuhvaćeni centralizovanom javnom nabavkom, za potrebe zdravstvenih ustanova sekundarnog i tercijarnog nivoa zdravstvene zaštite | 404-1-110/23-14 | 52 | Reagensi i potrošni materijal za imunohemijske analizatore model Tosoh, tip AIA CL-1200/2400 | 103 | Waste Bag for AIA-CL1200 | RGN231338 | PAK | 10 pcs | Tosoh Corporation, Japan | Waste Bag for AIA-CL1200 | 16047.14 | 20% | Euromedicina | 62-7/23 | 16.06.2023. | 16.06.2025.
Reagensi, izuzev za transfuziju, za aparate koji do sada nisu bili obuhvaćeni centralizovanom javnom nabavkom, za potrebe zdravstvenih ustanova sekundarnog i tercijarnog nivoa zdravstvene zaštite | 404-1-110/23-14 | 52 | Reagensi i potrošni materijal za imunohemijske analizatore model Tosoh, tip AIA CL-1200/2400 | 104 | CL AIA-PACK DETECTOR STANDARDIZATION CUP | RGN231339 | PAK | 3x32 cups | Tosoh Corporation, Japan | CL AIA-PACK DETECTOR STANDARDIZATION CUP | 21078.13 | 20% | Euromedicina | 62-7/23 | 16.06.2023. | 16.06.2025.
Reagensi, izuzev za transfuziju, za aparate koji do sada nisu bili obuhvaćeni centralizovanom javnom nabavkom, za potrebe zdravstvenih ustanova sekundarnog i tercijarnog nivoa zdravstvene zaštite | 404-1-110/23-14 | 52 | Reagensi i potrošni materijal za imunohemijske analizatore model Tosoh, tip AIA CL-1200/2400 | 105 | ST AIA CL 1200/2400 Maintenence Kit | RGN231340 | PAK | 1 komada | Tosoh Corporation, Japan | ST AIA CL 1200/2400 Maintenence Kit | 207215.28 | 20% | Euromedicina | 62-7/23 | 16.06.2023. | 16.06.2025.
Reagensi, izuzev za transfuziju, za aparate koji do sada nisu bili obuhvaćeni centralizovanom javnom nabavkom, za potrebe zdravstvenih ustanova sekundarnog i tercijarnog nivoa zdravstvene zaštite | 404-1-110/23-14 | 52 | Reagensi i potrošni materijal za imunohemijske analizatore model Tosoh, tip AIA CL-1200/2400 | 106 | CL AIA-PACK Diluent Concentrate (4x100mL) | RGN231341 | PAK | 4 x 100 mL | Tosoh Corporation, Japan | CL AIA-PACK DILUENT CONCENTRATE | 28926.05 | 20% | Euromedicina | 62-7/23 | 16.06.2023. | 16.06.2025.
Reagensi, izuzev za transfuziju, za aparate koji do sada nisu bili obuhvaćeni centralizovanom javnom nabavkom, za potrebe zdravstvenih ustanova sekundarnog i tercijarnog nivoa zdravstvene zaštite | 404-1-110/23-14 | 53 | Reagensi za Imunohemijski Analizator eCL8000 | 1 | Anti-TPO Anti-Thyroid peroxidase (eCLIA) | RGN231342 | PAK | 100/1 | Lifotronic Technology Co., Ltd | ANTI TPO - Anti-Thyroid peroxidase (eCLIA) | 29405 | 20% | Promedia | 62-16/23 | 16.06.2023. | 16.06.2025.
Reagensi, izuzev za transfuziju, za aparate koji do sada nisu bili obuhvaćeni centralizovanom javnom nabavkom, za potrebe zdravstvenih ustanova sekundarnog i tercijarnog nivoa zdravstvene zaštite | 404-1-110/23-14 | 53 | Reagensi za Imunohemijski Analizator eCL8000 | 2 | CA 19-9 Carbohydrate Antigen (eCLIA) | RGN231343 | PAK | 100/1 | Lifotronic Technology Co., Ltd | CA 19-9 Carbohydrate Antigen (eCLIA) | 24323 | 20% | Promedia | 62-16/23 | 16.06.2023. | 16.06.2025.
Reagensi, izuzev za transfuziju, za aparate koji do sada nisu bili obuhvaćeni centralizovanom javnom nabavkom, za potrebe zdravstvenih ustanova sekundarnog i tercijarnog nivoa zdravstvene zaštite | 404-1-110/23-14 | 53 | Reagensi za Imunohemijski Analizator eCL8000 | 3 | CEA Carcinoembryonic Antigen (eCLIA) | RGN231344 | PAK | 100/1 | Lifotronic Technology Co., Ltd | CEA Carcinoembryonic Antigen (eCLIA) | 24935 | 20% | Promedia | 62-16/23 | 16.06.2023. | 16.06.2025.
Reagensi, izuzev za transfuziju, za aparate koji do sada nisu bili obuhvaćeni centralizovanom javnom nabavkom, za potrebe zdravstvenih ustanova sekundarnog i tercijarnog nivoa zdravstvene zaštite | 404-1-110/23-14 | 53 | Reagensi za Imunohemijski Analizator eCL8000 | 4 | FT3 Free Triiodothyronine (eCLIA) | RGN231345 | PAK | 100/1 | Lifotronic Technology Co., Ltd | FT3 Free Triiodothyronine (eCLIA) | 13644 | 20% | Promedia | 62-16/23 | 16.06.2023. | 16.06.2025.
Reagensi, izuzev za transfuziju, za aparate koji do sada nisu bili obuhvaćeni centralizovanom javnom nabavkom, za potrebe zdravstvenih ustanova sekundarnog i tercijarnog nivoa zdravstvene zaštite | 404-1-110/23-14 | 53 | Reagensi za Imunohemijski Analizator eCL8000 | 5 | FT4 Free Thyroxine (Eclia) | RGN231346 | PAK | 100/1 | Lifotronic Technology Co., Ltd | FT4 Free Thyroxine (Eclia) | 13644 | 20% | Promedia | 62-16/23 | 16.06.2023. | 16.06.2025.
Reagensi, izuzev za transfuziju, za aparate koji do sada nisu bili obuhvaćeni centralizovanom javnom nabavkom, za potrebe zdravstvenih ustanova sekundarnog i tercijarnog nivoa zdravstvene zaštite | 404-1-110/23-14 | 53 | Reagensi za Imunohemijski Analizator eCL8000 | 6 | TSH Thyroid-Stimulating Hormone (eCLIA) | RGN231347 | PAK | 100/1 | Lifotronic Technology Co., Ltd | TSH-Thyroid-Stimulating Hormone (eCLIA) | 11762 | 20% | Promedia | 62-16/23 | 16.06.2023. | 16.06.2025.
Reagensi, izuzev za transfuziju, za aparate koji do sada nisu bili obuhvaćeni centralizovanom javnom nabavkom, za potrebe zdravstvenih ustanova sekundarnog i tercijarnog nivoa zdravstvene zaštite | 404-1-110/23-14 | 53 | Reagensi za Imunohemijski Analizator eCL8000 | 7 | T PSA- Total Prostate Specific Antigen (eCLIA) | RGN231348 | PAK | 100/1 | Lifotronic Technology Co., Ltd | T PSA- Total Prostate Specific Antigen (eCLIA) | 19824 | 20% | Promedia | 62-16/23 | 16.06.2023. | 16.06.2025.
Reagensi, izuzev za transfuziju, za aparate koji do sada nisu bili obuhvaćeni centralizovanom javnom nabavkom, za potrebe zdravstvenih ustanova sekundarnog i tercijarnog nivoa zdravstvene zaštite | 404-1-110/23-14 | 53 | Reagensi za Imunohemijski Analizator eCL8000 | 8 | F PSA- Free Prostate Specific Antigen (eCLIA) | RGN231349 | PAK | 100/1 | Lifotronic Technology Co., Ltd | F PSA- Free Prostate Specific Antigen (eCLIA) | 20160 | 20% | Promedia | 62-16/23 | 16.06.2023. | 16.06.2025.
Reagensi, izuzev za transfuziju, za aparate koji do sada nisu bili obuhvaćeni centralizovanom javnom nabavkom, za potrebe zdravstvenih ustanova sekundarnog i tercijarnog nivoa zdravstvene zaštite | 404-1-110/23-14 | 54 | Reagensi za aparat Atellica Solution (Atellica IM 1300-Atellica DL (Atellica Sample Handler) + Atellica CH 930) | 1 | Atellica IM Total IgE (tIgE) | RGN231350 | PAK | 250 tests | Siemens Healthcare Diagnostics Inc, Tarrytown, SAD | Atellica IM Total IgE (tIgE) | 49144.97 | 20% | Teamedical | 62-18/23 | 16.06.2023. | 16.06.2025.
Reagensi, izuzev za transfuziju, za aparate koji do sada nisu bili obuhvaćeni centralizovanom javnom nabavkom, za potrebe zdravstvenih ustanova sekundarnog i tercijarnog nivoa zdravstvene zaštite | 404-1-110/23-14 | 54 | Reagensi za aparat Atellica Solution (Atellica IM 1300-Atellica DL (Atellica Sample Handler) + Atellica CH 930) | 2 | Atellica IM EPO | RGN231351 | PAK | 100 tests | Siemens Healthcare Diagnostics Inc, Tarrytown, SAD | Atellica IM Erythropoietin (EPO) | 52421.3 | 20% | Teamedical | 62-18/23 | 16.06.2023. | 16.06.2025.
Reagensi, izuzev za transfuziju, za aparate koji do sada nisu bili obuhvaćeni centralizovanom javnom nabavkom, za potrebe zdravstvenih ustanova sekundarnog i tercijarnog nivoa zdravstvene zaštite | 404-1-110/23-14 | 54 | Reagensi za aparat Atellica Solution (Atellica IM 1300-Atellica DL (Atellica Sample Handler) + Atellica CH 930) | 3 | Atellica IM Androstenedione (ANDRO) | RGN231352 | PAK | 50 tests | Siemens Healthcare Diagnostics Inc, Tarrytown, SAD | Atellica IM Androstenedione (ANDRO) | 17473.77 | 20% | Teamedical | 62-18/23 | 16.06.2023. | 16.06.2025.
Reagensi, izuzev za transfuziju, za aparate koji do sada nisu bili obuhvaćeni centralizovanom javnom nabavkom, za potrebe zdravstvenih ustanova sekundarnog i tercijarnog nivoa zdravstvene zaštite | 404-1-110/23-14 | 54 | Reagensi za aparat Atellica Solution (Atellica IM 1300-Atellica DL (Atellica Sample Handler) + Atellica CH 930) | 4 | Atellica IM PBNP (NT-proBNP) | RGN231353 | PAK | 100 tests | Siemens Healthcare Diagnostics Inc, Tarrytown, SAD | Atellica IM NT-proBNP (PBNP) | 132377.03 | 20% | Teamedical | 62-18/23 | 16.06.2023. | 16.06.2025.
Reagensi, izuzev za transfuziju, za aparate koji do sada nisu bili obuhvaćeni centralizovanom javnom nabavkom, za potrebe zdravstvenih ustanova sekundarnog i tercijarnog nivoa zdravstvene zaštite | 404-1-110/23-14 | 54 | Reagensi za aparat Atellica Solution (Atellica IM 1300-Atellica DL (Atellica Sample Handler) + Atellica CH 930) | 5 | Atellica IM PBNP (NT-proBNP) | RGN231354 | PAK | 500 tests | Siemens Healthcare Diagnostics Inc, Tarrytown, SAD | Atellica IM NT-proBNP (PBNP) | 661885.14 | 20% | Teamedical | 62-18/23 | 16.06.2023. | 16.06.2025.
Reagensi, izuzev za transfuziju, za aparate koji do sada nisu bili obuhvaćeni centralizovanom javnom nabavkom, za potrebe zdravstvenih ustanova sekundarnog i tercijarnog nivoa zdravstvene zaštite | 404-1-110/23-14 | 54 | Reagensi za aparat Atellica Solution (Atellica IM 1300-Atellica DL (Atellica Sample Handler) + Atellica CH 930) | 6 | Atellica IM Troponin I High Sensitivity | RGN231355 | PAK | 100 tests | Siemens Healthcare Diagnostics Inc, Tarrytown, SAD | Atellica IM High-Sensitivity Troponin I | 43684.42 | 20% | Teamedical | 62-18/23 | 16.06.2023. | 16.06.2025.
Reagensi, izuzev za transfuziju, za aparate koji do sada nisu bili obuhvaćeni centralizovanom javnom nabavkom, za potrebe zdravstvenih ustanova sekundarnog i tercijarnog nivoa zdravstvene zaštite | 404-1-110/23-14 | 54 | Reagensi za aparat Atellica Solution (Atellica IM 1300-Atellica DL (Atellica Sample Handler) + Atellica CH 930) | 7 | Atellica IM Troponin I High Sensitivity | RGN231356 | PAK | 500 tests | Siemens Healthcare Diagnostics Inc, Tarrytown, SAD | Atellica IM High-Sensitivity Troponin I | 218422.1 | 20% | Teamedical | 62-18/23 | 16.06.2023. | 16.06.2025.
Reagensi, izuzev za transfuziju, za aparate koji do sada nisu bili obuhvaćeni centralizovanom javnom nabavkom, za potrebe zdravstvenih ustanova sekundarnog i tercijarnog nivoa zdravstvene zaštite | 404-1-110/23-14 | 54 | Reagensi za aparat Atellica Solution (Atellica IM 1300-Atellica DL (Atellica Sample Handler) + Atellica CH 930) | 8 | Atellica IM Calcitonin (CALCT) | RGN231357 | PAK | 100 tests | Siemens Healthcare Diagnostics Inc, Tarrytown, SAD | Atellica IM Calcitonin (CALCT) | 34947.54 | 20% | Teamedical | 62-18/23 | 16.06.2023. | 16.06.2025.
Reagensi, izuzev za transfuziju, za aparate koji do sada nisu bili obuhvaćeni centralizovanom javnom nabavkom, za potrebe zdravstvenih ustanova sekundarnog i tercijarnog nivoa zdravstvene zaštite | 404-1-110/23-14 | 54 | Reagensi za aparat Atellica Solution (Atellica IM 1300-Atellica DL (Atellica Sample Handler) + Atellica CH 930) | 9 | Atellica IM Interleukin-6 (IL6) | RGN231358 | PAK | 100 tests | Siemens Healthcare Diagnostics Inc, Tarrytown, SAD | Atellica IM Interleukin-6 (IL6) | 93442.61 | 20% | Teamedical | 62-18/23 | 16.06.2023. | 16.06.2025.
Reagensi, izuzev za transfuziju, za aparate koji do sada nisu bili obuhvaćeni centralizovanom javnom nabavkom, za potrebe zdravstvenih ustanova sekundarnog i tercijarnog nivoa zdravstvene zaštite | 404-1-110/23-14 | 54 | Reagensi za aparat Atellica Solution (Atellica IM 1300-Atellica DL (Atellica Sample Handler) + Atellica CH 930) | 10 | Atellica IM Thyroglobulin (Tg) | RGN231359 | PAK | 100 tests | Siemens Healthcare Diagnostics Products Limited, Ujedinjeno Kralјevstvo Velike Britanije i Severne Irske | Atellica IM Thyroglobulin (Tg) | 79815.56 | 20% | Teamedical | 62-18/23 | 16.06.2023. | 16.06.2025.
Reagensi, izuzev za transfuziju, za aparate koji do sada nisu bili obuhvaćeni centralizovanom javnom nabavkom, za potrebe zdravstvenih ustanova sekundarnog i tercijarnog nivoa zdravstvene zaštite | 404-1-110/23-14 | 54 | Reagensi za aparat Atellica Solution (Atellica IM 1300-Atellica DL (Atellica Sample Handler) + Atellica CH 930) | 11 | Atellica IM Multi‑Diluent 14 | RGN231360 | PAK | 6 x 25 mL | Siemens Healthcare Diagnostics Products Limited, Ujedinjeno Kralјevstvo Velike Britanije i Severne Irske | Atellica IM Multi‑Diluent 14 | 35040.98 | 20% | Teamedical | 62-18/23 | 16.06.2023. | 16.06.2025.
Reagensi, izuzev za transfuziju, za aparate koji do sada nisu bili obuhvaćeni centralizovanom javnom nabavkom, za potrebe zdravstvenih ustanova sekundarnog i tercijarnog nivoa zdravstvene zaštite | 404-1-110/23-14 | 54 | Reagensi za aparat Atellica Solution (Atellica IM 1300-Atellica DL (Atellica Sample Handler) + Atellica CH 930) | 12 | Atellica IM Multi-Diluent 15 | RGN231361 | PAK | 2 PK | Siemens Healthcare Diagnostics Inc, Tarrytown, SAD | Atellica IM Multi-Diluent 15 | 8300.04 | 20% | Teamedical | 62-18/23 | 16.06.2023. | 16.06.2025.
Reagensi, izuzev za transfuziju, za aparate koji do sada nisu bili obuhvaćeni centralizovanom javnom nabavkom, za potrebe zdravstvenih ustanova sekundarnog i tercijarnog nivoa zdravstvene zaštite | 404-1-110/23-14 | 54 | Reagensi za aparat Atellica Solution (Atellica IM 1300-Atellica DL (Atellica Sample Handler) + Atellica CH 930) | 13 | Atellica IM IL6 QC | RGN231362 | PAK | 3 x 7 mL | Siemens Healthcare Diagnostics Inc, Tarrytown, SAD | Atellica IM Interleukin-6 Quality Control (IL6 QC) | 21418.47 | 20% | Teamedical | 62-18/23 | 16.06.2023. | 16.06.2025.
Reagensi, izuzev za transfuziju, za aparate koji do sada nisu bili obuhvaćeni centralizovanom javnom nabavkom, za potrebe zdravstvenih ustanova sekundarnog i tercijarnog nivoa zdravstvene zaštite | 404-1-110/23-14 | 54 | Reagensi za aparat Atellica Solution (Atellica IM 1300-Atellica DL (Atellica Sample Handler) + Atellica CH 930) | 14 | Atellica IM Acid | RGN231363 | PAK | 2 x 1500 mL | Siemens Healthcare Diagnostics Inc, Tarrytown, SAD | Atellica IM Acid | 17882.58 | 20% | Teamedical | 62-18/23 | 16.06.2023. | 16.06.2025.
Reagensi, izuzev za transfuziju, za aparate koji do sada nisu bili obuhvaćeni centralizovanom javnom nabavkom, za potrebe zdravstvenih ustanova sekundarnog i tercijarnog nivoa zdravstvene zaštite | 404-1-110/23-14 | 54 | Reagensi za aparat Atellica Solution (Atellica IM 1300-Atellica DL (Atellica Sample Handler) + Atellica CH 930) | 15 | Atellica IM Base | RGN231364 | PAK | 2 x 1500 mL | Siemens Healthcare Diagnostics Inc, Tarrytown, SAD | Atellica IM Base | 17882.58 | 20% | Teamedical | 62-18/23 | 16.06.2023. | 16.06.2025.
Reagensi, izuzev za transfuziju, za aparate koji do sada nisu bili obuhvaćeni centralizovanom javnom nabavkom, za potrebe zdravstvenih ustanova sekundarnog i tercijarnog nivoa zdravstvene zaštite | 404-1-110/23-14 | 54 | Reagensi za aparat Atellica Solution (Atellica IM 1300-Atellica DL (Atellica Sample Handler) + Atellica CH 930) | 16 | Atellica IM APW3 (Ancillary Probe Wash 3) | RGN231365 | PAK | 2 x 25 ml | Siemens Healthcare Diagnostics Inc, Tarrytown, SAD | Atellica IM Ancillary Probe Wash 3 | 4605.94 | 20% | Teamedical | 62-18/23 | 16.06.2023. | 16.06.2025.
Reagensi, izuzev za transfuziju, za aparate koji do sada nisu bili obuhvaćeni centralizovanom javnom nabavkom, za potrebe zdravstvenih ustanova sekundarnog i tercijarnog nivoa zdravstvene zaštite | 404-1-110/23-14 | 54 | Reagensi za aparat Atellica Solution (Atellica IM 1300-Atellica DL (Atellica Sample Handler) + Atellica CH 930) | 17 | Humidity Packs | RGN231366 | PAK | 5 pieces | Siemens Healthcare Diagnostics Inc, Tarrytown, SAD | Humidity Packs | 29200.82 | 20% | Teamedical | 62-18/23 | 16.06.2023. | 16.06.2025.
Reagensi, izuzev za transfuziju, za aparate koji do sada nisu bili obuhvaćeni centralizovanom javnom nabavkom, za potrebe zdravstvenih ustanova sekundarnog i tercijarnog nivoa zdravstvene zaštite | 404-1-110/23-14 | 54 | Reagensi za aparat Atellica Solution (Atellica IM 1300-Atellica DL (Atellica Sample Handler) + Atellica CH 930) | 18 | Tube Top Sample Cup 1ml | RGN231367 | PAK | 1000 pieces | Siemens Healthcare Diagnostics Inc, Tarrytown, SAD | Atellica Tube Top Sample Cup 1ml | 52421.3 | 20% | Teamedical | 62-18/23 | 16.06.2023. | 16.06.2025.
Reagensi, izuzev za transfuziju, za aparate koji do sada nisu bili obuhvaćeni centralizovanom javnom nabavkom, za potrebe zdravstvenih ustanova sekundarnog i tercijarnog nivoa zdravstvene zaštite | 404-1-110/23-14 | 54 | Reagensi za aparat Atellica Solution (Atellica IM 1300-Atellica DL (Atellica Sample Handler) + Atellica CH 930) | 19 | Tube Top Sample Cup 2ml | RGN231368 | PAK | 1000 pieces | Siemens Healthcare Diagnostics Inc, Tarrytown, SAD | Atellica Tube Top Sample Cup 2ml | 52421.3 | 20% | Teamedical | 62-18/23 | 16.06.2023. | 16.06.2025.
Reagensi, izuzev za transfuziju, za aparate koji do sada nisu bili obuhvaćeni centralizovanom javnom nabavkom, za potrebe zdravstvenih ustanova sekundarnog i tercijarnog nivoa zdravstvene zaštite | 404-1-110/23-14 | 54 | Reagensi za aparat Atellica Solution (Atellica IM 1300-Atellica DL (Atellica Sample Handler) + Atellica CH 930) | 20 | Label Barcode 2"X1" | RGN231369 | PAK | 8 x 1650 | Siemens Healthcare Diagnostics Inc, Tarrytown, SAD | Label Barcode 2"X1" | 3889.55 | 20% | Teamedical | 62-18/23 | 16.06.2023. | 16.06.2025.
Reagensi, izuzev za transfuziju, za aparate koji do sada nisu bili obuhvaćeni centralizovanom javnom nabavkom, za potrebe zdravstvenih ustanova sekundarnog i tercijarnog nivoa zdravstvene zaštite | 404-1-110/23-14 | 54 | Reagensi za aparat Atellica Solution (Atellica IM 1300-Atellica DL (Atellica Sample Handler) + Atellica CH 930) | 21 | Ribbon Printer 2.32"X295ft | RGN231370 | PAK | 24 pieces | Siemens Healthcare Diagnostics Inc, Tarrytown, SAD | Ribbon Printer 2.32"X295ft | 48668.03 | 20% | Teamedical | 62-18/23 | 16.06.2023. | 16.06.2025.
Reagensi, izuzev za transfuziju, za aparate koji do sada nisu bili obuhvaćeni centralizovanom javnom nabavkom, za potrebe zdravstvenih ustanova sekundarnog i tercijarnog nivoa zdravstvene zaštite | 404-1-110/23-14 | 54 | Reagensi za aparat Atellica Solution (Atellica IM 1300-Atellica DL (Atellica Sample Handler) + Atellica CH 930) | 22 | Atellica IM CMV IgG | RGN231371 | PAK | 100 tests | Siemens Healthcare Diagnostics Inc, Tarrytown, SAD | Atellica IM CMV IgG (CMV IgG) | 70081.96 | 20% | Teamedical | 62-18/23 | 16.06.2023. | 16.06.2025.
Reagensi, izuzev za transfuziju, za aparate koji do sada nisu bili obuhvaćeni centralizovanom javnom nabavkom, za potrebe zdravstvenih ustanova sekundarnog i tercijarnog nivoa zdravstvene zaštite | 404-1-110/23-14 | 54 | Reagensi za aparat Atellica Solution (Atellica IM 1300-Atellica DL (Atellica Sample Handler) + Atellica CH 930) | 23 | Atellica IM cPSA Pretreatment | RGN231372 | PAK | 500 tests | Siemens Healthcare Diagnostics Inc, Tarrytown, SAD | Atellica IM cPSA Pretreatment Reagent (cPSA PRE) | 23360.65 | 20% | Teamedical | 62-18/23 | 16.06.2023. | 16.06.2025.
Reagensi, izuzev za transfuziju, za aparate koji do sada nisu bili obuhvaćeni centralizovanom javnom nabavkom, za potrebe zdravstvenih ustanova sekundarnog i tercijarnog nivoa zdravstvene zaštite | 404-1-110/23-14 | 54 | Reagensi za aparat Atellica Solution (Atellica IM 1300-Atellica DL (Atellica Sample Handler) + Atellica CH 930) | 24 | Atellica IM aHBs2 QC KIT | RGN231373 | PAK | 2 x 2 x 10 mL | Siemens Healthcare Diagnostics Inc, Tarrytown, SAD | Atellica IM Anti-Hepatitis B surface Antigen 2 Quality Control | 26490.23 | 20% | Teamedical | 62-18/23 | 16.06.2023. | 16.06.2025.
Reagensi, izuzev za transfuziju, za aparate koji do sada nisu bili obuhvaćeni centralizovanom javnom nabavkom, za potrebe zdravstvenih ustanova sekundarnog i tercijarnog nivoa zdravstvene zaštite | 404-1-110/23-14 | 54 | Reagensi za aparat Atellica Solution (Atellica IM 1300-Atellica DL (Atellica Sample Handler) + Atellica CH 930) | 25 | Atellica IM Anti-HBs2 (aHBs2) | RGN231374 | PAK | 200 tests | Siemens Healthcare Diagnostics Inc, Tarrytown, SAD | Atellica IM Anti-Hepatitis B surface Antigen 2 | 58401.63 | 20% | Teamedical | 62-18/23 | 16.06.2023. | 16.06.2025.
Reagensi, izuzev za transfuziju, za aparate koji do sada nisu bili obuhvaćeni centralizovanom javnom nabavkom, za potrebe zdravstvenih ustanova sekundarnog i tercijarnog nivoa zdravstvene zaštite | 404-1-110/23-14 | 54 | Reagensi za aparat Atellica Solution (Atellica IM 1300-Atellica DL (Atellica Sample Handler) + Atellica CH 930) | 26 | Atellica IM CMV IgG QC | RGN231375 | PAK | 2 x 2 x 2.7 mL | Siemens Healthcare Diagnostics Inc, Tarrytown, SAD | Atellica IM CMV IgG Quality Control (CMV IgG QC) | 124590.14 | 20% | Teamedical | 62-18/23 | 16.06.2023. | 16.06.2025.
Reagensi, izuzev za transfuziju, za aparate koji do sada nisu bili obuhvaćeni centralizovanom javnom nabavkom, za potrebe zdravstvenih ustanova sekundarnog i tercijarnog nivoa zdravstvene zaštite | 404-1-110/23-14 | 54 | Reagensi za aparat Atellica Solution (Atellica IM 1300-Atellica DL (Atellica Sample Handler) + Atellica CH 930) | 27 | Atellica IM HBcT2 QC KIT | RGN231376 | PAK | 2 x 2 x 7 mL | Siemens Healthcare Diagnostics Products Limited, Ujedinjeno Kralјevstvo Velike Britanije i Severne Irske | Atellica IM HBc Total 2 Quality Control (HBcT2 QC) | 46721.3 | 20% | Teamedical | 62-18/23 | 16.06.2023. | 16.06.2025.
Reagensi, izuzev za transfuziju, za aparate koji do sada nisu bili obuhvaćeni centralizovanom javnom nabavkom, za potrebe zdravstvenih ustanova sekundarnog i tercijarnog nivoa zdravstvene zaštite | 404-1-110/23-14 | 54 | Reagensi za aparat Atellica Solution (Atellica IM 1300-Atellica DL (Atellica Sample Handler) + Atellica CH 930) | 28 | Atellica IM EPO QC KIT | RGN231377 | PAK | 3 x 1 x 7.0 mL | Siemens Healthcare Diagnostics Inc, Tarrytown, SAD | Atellica IM Erythropoietin Quality Control (EPO QC) | 34510.6 | 20% | Teamedical | 62-18/23 | 16.06.2023. | 16.06.2025.
Reagensi, izuzev za transfuziju, za aparate koji do sada nisu bili obuhvaćeni centralizovanom javnom nabavkom, za potrebe zdravstvenih ustanova sekundarnog i tercijarnog nivoa zdravstvene zaštite | 404-1-110/23-14 | 54 | Reagensi za aparat Atellica Solution (Atellica IM 1300-Atellica DL (Atellica Sample Handler) + Atellica CH 930) | 29 | Atellica IM B-Type Natriuretic Peptide (BNP) | RGN231378 | PAK | 100 tests | Siemens Healthcare Diagnostics Inc, Tarrytown, SAD | Atellica IM B-Type Natriuretic Peptide (BNP) | 147434.91 | 20% | Teamedical | 62-18/23 | 16.06.2023. | 16.06.2025.
Reagensi, izuzev za transfuziju, za aparate koji do sada nisu bili obuhvaćeni centralizovanom javnom nabavkom, za potrebe zdravstvenih ustanova sekundarnog i tercijarnog nivoa zdravstvene zaštite | 404-1-110/23-14 | 54 | Reagensi za aparat Atellica Solution (Atellica IM 1300-Atellica DL (Atellica Sample Handler) + Atellica CH 930) | 30 | Maintenance kit | RGN231379 | PAK | kit | Siemens Healthcare Diagnostics Inc, Tarrytown, SAD | Maintenance kit | 201500 | 20% | Teamedical | 62-18/23 | 16.06.2023. | 16.06.2025.
Reagensi, izuzev za transfuziju, za aparate koji do sada nisu bili obuhvaćeni centralizovanom javnom nabavkom, za potrebe zdravstvenih ustanova sekundarnog i tercijarnog nivoa zdravstvene zaštite | 404-1-110/23-14 | 55 | Reagensi i potrošni materijal za aparat FREND, NanoEntek | 1 | FREND Thyroid Duo | RGN231380 | PAK | 20 testova | NanoEnTek Inc., Koreja | Thyroid Duo (TSH/FT4) | 29200 | 20% | Vicor | 62-20/23 | 16.06.2023. | 16.06.2025.
Reagensi, izuzev za transfuziju, za aparate koji do sada nisu bili obuhvaćeni centralizovanom javnom nabavkom, za potrebe zdravstvenih ustanova sekundarnog i tercijarnog nivoa zdravstvene zaštite | 404-1-110/23-14 | 55 | Reagensi i potrošni materijal za aparat FREND, NanoEntek | 2 | FREND Vitamin D | RGN231381 | PAK | 20 testova | NanoEnTek Inc., Koreja | Vitamin D | 28000 | 20% | Vicor | 62-20/23 | 16.06.2023. | 16.06.2025.
Reagensi, izuzev za transfuziju, za aparate koji do sada nisu bili obuhvaćeni centralizovanom javnom nabavkom, za potrebe zdravstvenih ustanova sekundarnog i tercijarnog nivoa zdravstvene zaštite | 404-1-110/23-14 | 55 | Reagensi i potrošni materijal za aparat FREND, NanoEntek | 3 | FREND FLU A&B | RGN231382 | PAK | 20 testova | NanoEnTek Inc., Koreja | FLU A&B | 17000 | 20% | Vicor | 62-20/23 | 16.06.2023. | 16.06.2025.
Reagensi, izuzev za transfuziju, za aparate koji do sada nisu bili obuhvaćeni centralizovanom javnom nabavkom, za potrebe zdravstvenih ustanova sekundarnog i tercijarnog nivoa zdravstvene zaštite | 404-1-110/23-14 | 55 | Reagensi i potrošni materijal za aparat FREND, NanoEntek | 4 | FREND COVID-19Sp | RGN231383 | PAK | 20 testova | NanoEnTek Inc., Koreja | COVID-19 Sp | 17000 | 20% | Vicor | 62-20/23 | 16.06.2023. | 16.06.2025.
Reagensi, izuzev za transfuziju, za aparate koji do sada nisu bili obuhvaćeni centralizovanom javnom nabavkom, za potrebe zdravstvenih ustanova sekundarnog i tercijarnog nivoa zdravstvene zaštite | 404-1-110/23-14 | 56 | Reagensi za Vidas 3 imunohemijski analizator | 1 | Vidas 3 Sample tip | RGN231384 | PAK | 2304 kom | bioMerieux Francuska | Vidas 3 Sample tip | 60200 | 20% | Yunycom | 62-21/23 | 16.06.2023. | 16.06.2025.
Reagensi, izuzev za transfuziju, za aparate koji do sada nisu bili obuhvaćeni centralizovanom javnom nabavkom, za potrebe zdravstvenih ustanova sekundarnog i tercijarnog nivoa zdravstvene zaštite | 404-1-110/23-14 | 56 | Reagensi za Vidas 3 imunohemijski analizator | 2 | Vidas 3 assay dilution cup | RGN231385 | PAK | 44 kom | bioMerieux Francuska | Vidas 3 assay dilution cup | 8800 | 20% | Yunycom | 62-21/23 | 16.06.2023. | 16.06.2025.
Reagensi, izuzev za transfuziju, za aparate koji do sada nisu bili obuhvaćeni centralizovanom javnom nabavkom, za potrebe zdravstvenih ustanova sekundarnog i tercijarnog nivoa zdravstvene zaštite | 404-1-110/23-14 | 56 | Reagensi za Vidas 3 imunohemijski analizator | 3 | Vidas 3 clean liner | RGN231386 | PAK | 50 kom | bioMerieux Francuska | Vidas 3 clean liner | 11800 | 20% | Yunycom | 62-21/23 | 16.06.2023. | 16.06.2025.
Reagensi, izuzev za transfuziju, za aparate koji do sada nisu bili obuhvaćeni centralizovanom javnom nabavkom, za potrebe zdravstvenih ustanova sekundarnog i tercijarnog nivoa zdravstvene zaštite | 404-1-110/23-14 | 56 | Reagensi za Vidas 3 imunohemijski analizator | 4 | VIDAS 3 FOT | RGN231387 | Kom | 1 kom | bioMerieux Francuska | VIDAS 3 FOT | 9000 | 20% | Yunycom | 62-21/23 | 16.06.2023. | 16.06.2025.
Reagensi, izuzev za transfuziju, za aparate koji do sada nisu bili obuhvaćeni centralizovanom javnom nabavkom, za potrebe zdravstvenih ustanova sekundarnog i tercijarnog nivoa zdravstvene zaštite | 404-1-110/23-14 | 56 | Reagensi za Vidas 3 imunohemijski analizator | 5 | SEALS KIT VIDAS RANGE (X6) | RGN231388 | PAK | 6 kom | bioMerieux Francuska | SEALS KIT VIDAS RANGE (X6) | 10000 | 20% | Yunycom | 62-21/23 | 16.06.2023. | 16.06.2025.
Reagensi, izuzev za transfuziju, za aparate koji do sada nisu bili obuhvaćeni centralizovanom javnom nabavkom, za potrebe zdravstvenih ustanova sekundarnog i tercijarnog nivoa zdravstvene zaštite | 404-1-110/23-14 | 56 | Reagensi za Vidas 3 imunohemijski analizator | 6 | VIDAS TB-IGRA 60 TESTS | RGN231389 | PAK | 60 testova | bioMerieux Francuska | VIDAS TB-IGRA 60 TESTS | 75000 | 20% | Yunycom | 62-21/23 | 16.06.2023. | 16.06.2025.
Reagensi, izuzev za transfuziju, za aparate koji do sada nisu bili obuhvaćeni centralizovanom javnom nabavkom, za potrebe zdravstvenih ustanova sekundarnog i tercijarnog nivoa zdravstvene zaštite | 404-1-110/23-14 | 56 | Reagensi za Vidas 3 imunohemijski analizator | 7 | VIDAS TOXO IGG AVIDITY 30TESTS | RGN231390 | PAK | 30 testova | bioMerieux Francuska | VIDAS TOXO IGG AVIDITY 30TESTS | 27600 | 20% | Yunycom | 62-21/23 | 16.06.2023. | 16.06.2025.
Reagensi, izuzev za transfuziju, za aparate koji do sada nisu bili obuhvaćeni centralizovanom javnom nabavkom, za potrebe zdravstvenih ustanova sekundarnog i tercijarnog nivoa zdravstvene zaštite | 404-1-110/23-14 | 56 | Reagensi za Vidas 3 imunohemijski analizator | 8 | VIDAS TOXO COMPETITION 60 T | RGN231391 | PAK | 60 testova | bioMerieux Francuska | VIDAS TOXO COMPETITION 60 T | 31650 | 20% | Yunycom | 62-21/23 | 16.06.2023. | 16.06.2025.
Reagensi, izuzev za transfuziju, za aparate koji do sada nisu bili obuhvaćeni centralizovanom javnom nabavkom, za potrebe zdravstvenih ustanova sekundarnog i tercijarnog nivoa zdravstvene zaštite | 404-1-110/23-14 | 56 | Reagensi za Vidas 3 imunohemijski analizator | 9 | VIDAS PROCALCITONIN | RGN231392 | PAK | 60 тестова | bioMerieux Francuska | VIDAS PROCALCITONIN | 115000 | 20% | Yunycom | 62-21/23 | 16.06.2023. | 16.06.2025.
Reagensi, izuzev za transfuziju, za aparate koji do sada nisu bili obuhvaćeni centralizovanom javnom nabavkom, za potrebe zdravstvenih ustanova sekundarnog i tercijarnog nivoa zdravstvene zaštite | 404-1-110/23-14 | 56 | Reagensi za Vidas 3 imunohemijski analizator | 10 | VIDAS D-DIMER | RGN231393 | PAK | 60 тестова | bioMerieux Francuska | VIDAS D-DIMER | 101115 | 20% | Yunycom | 62-21/23 | 16.06.2023. | 16.06.2025.
Reagensi, izuzev za transfuziju, za aparate koji do sada nisu bili obuhvaćeni centralizovanom javnom nabavkom, za potrebe zdravstvenih ustanova sekundarnog i tercijarnog nivoa zdravstvene zaštite | 404-1-110/23-14 | 56 | Reagensi za Vidas 3 imunohemijski analizator | 11 | VIDAS NT-PRO BNP | RGN231394 | PAK | 60 тестова | bioMerieux Francuska | VIDAS NT-PRO BNP | 185000 | 20% | Yunycom | 62-21/23 | 16.06.2023. | 16.06.2025.
Reagensi, izuzev za transfuziju, za aparate koji do sada nisu bili obuhvaćeni centralizovanom javnom nabavkom, za potrebe zdravstvenih ustanova sekundarnog i tercijarnog nivoa zdravstvene zaštite | 404-1-110/23-14 | 56 | Reagensi za Vidas 3 imunohemijski analizator | 12 | VIDAS HS TROPONIN I | RGN231395 | PAK | 60 тестова | bioMerieux Francuska | VIDAS HS TROPONIN I | 70245 | 20% | Yunycom | 62-21/23 | 16.06.2023. | 16.06.2025.
Reagensi, izuzev za transfuziju, za aparate koji do sada nisu bili obuhvaćeni centralizovanom javnom nabavkom, za potrebe zdravstvenih ustanova sekundarnog i tercijarnog nivoa zdravstvene zaštite | 404-1-110/23-14 | 56 | Reagensi za Vidas 3 imunohemijski analizator | 13 | VIDAS VITAMIN D | RGN231396 | PAK | 60 тестова | bioMerieux Francuska | VIDAS VITAMIN D | 42000 | 20% | Yunycom | 62-21/23 | 16.06.2023. | 16.06.2025.
Reagensi, izuzev za transfuziju, za aparate koji do sada nisu bili obuhvaćeni centralizovanom javnom nabavkom, za potrebe zdravstvenih ustanova sekundarnog i tercijarnog nivoa zdravstvene zaštite | 404-1-110/23-14 | 56 | Reagensi za Vidas 3 imunohemijski analizator | 14 | VIDAS FERRITIN | RGN231397 | PAK | 60 тестова | bioMerieux Francuska | VIDAS FERRITIN | 32445 | 20% | Yunycom | 62-21/23 | 16.06.2023. | 16.06.2025.
Reagensi, izuzev za transfuziju, za aparate koji do sada nisu bili obuhvaćeni centralizovanom javnom nabavkom, za potrebe zdravstvenih ustanova sekundarnog i tercijarnog nivoa zdravstvene zaštite | 404-1-110/23-14 | 56 | Reagensi za Vidas 3 imunohemijski analizator | 15 | VIDAS ANTI-TPO | RGN231398 | PAK | 30 тестова | bioMerieux Francuska | VIDAS ANTI-TPO | 26478 | 20% | Yunycom | 62-21/23 | 16.06.2023. | 16.06.2025.
Reagensi, izuzev za transfuziju, za aparate koji do sada nisu bili obuhvaćeni centralizovanom javnom nabavkom, za potrebe zdravstvenih ustanova sekundarnog i tercijarnog nivoa zdravstvene zaštite | 404-1-110/23-14 | 56 | Reagensi za Vidas 3 imunohemijski analizator | 16 | VIDAS H. PYLORI IGG | RGN231399 | PAK | 30 тестова | bioMerieux Francuska | VIDAS H. PYLORI IGG | 29045 | 20% | Yunycom | 62-21/23 | 16.06.2023. | 16.06.2025.
Reagensi, izuzev za transfuziju, za aparate koji do sada nisu bili obuhvaćeni centralizovanom javnom nabavkom, za potrebe zdravstvenih ustanova sekundarnog i tercijarnog nivoa zdravstvene zaštite | 404-1-110/23-14 | 57 | Reagensi za aparat HELIOS/GEMINI/HELIA/HELMED AESKU DIAGNOSTIC | 1 | AESKUSLIDES ANCA Ethanol | RGN231400 | PAK | 120 testova | AESKU DIAGNOSTIC | AESKUSLIDES ANCA Ethanol | 53850 | 20% | Elta 90 MS | 62-6/23 | 16.06.2023. | 16.06.2025.
Reagensi, izuzev za transfuziju, za aparate koji do sada nisu bili obuhvaćeni centralizovanom javnom nabavkom, za potrebe zdravstvenih ustanova sekundarnog i tercijarnog nivoa zdravstvene zaštite | 404-1-110/23-14 | 57 | Reagensi za aparat HELIOS/GEMINI/HELIA/HELMED AESKU DIAGNOSTIC | 2 | AESKUSLIDES ANA Hep-2 | RGN231401 | PAK | 120 testova | AESKU DIAGNOSTIC | AESKUSLIDES ANA Hep-2 | 20700 | 20% | Elta 90 MS | 62-6/23 | 16.06.2023. | 16.06.2025.
Reagensi, izuzev za transfuziju, za aparate koji do sada nisu bili obuhvaćeni centralizovanom javnom nabavkom, za potrebe zdravstvenih ustanova sekundarnog i tercijarnog nivoa zdravstvene zaštite | 404-1-110/23-14 | 57 | Reagensi za aparat HELIOS/GEMINI/HELIA/HELMED AESKU DIAGNOSTIC | 3 | AESKUSLIDES rLKS (separated) | RGN231402 | PAK | 100 testova | AESKU DIAGNOSTIC | AESKUSLIDES rLKS (separated) | 35730 | 20% | Elta 90 MS | 62-6/23 | 16.06.2023. | 16.06.2025.
Reagensi, izuzev za transfuziju, za aparate koji do sada nisu bili obuhvaćeni centralizovanom javnom nabavkom, za potrebe zdravstvenih ustanova sekundarnog i tercijarnog nivoa zdravstvene zaštite | 404-1-110/23-14 | 57 | Reagensi za aparat HELIOS/GEMINI/HELIA/HELMED AESKU DIAGNOSTIC | 4 | AESKUSLIDES rLKS (wrapped) | RGN231403 | PAK | 100 testova | AESKU DIAGNOSTIC | AESKUSLIDES rLKS (wrapped) | 48840 | 20% | Elta 90 MS | 62-6/23 | 16.06.2023. | 16.06.2025.
Reagensi, izuzev za transfuziju, za aparate koji do sada nisu bili obuhvaćeni centralizovanom javnom nabavkom, za potrebe zdravstvenih ustanova sekundarnog i tercijarnog nivoa zdravstvene zaštite | 404-1-110/23-14 | 57 | Reagensi za aparat HELIOS/GEMINI/HELIA/HELMED AESKU DIAGNOSTIC | 5 | AESKUSLIDES EMA IgA | RGN231404 | PAK | 100 testova | AESKU DIAGNOSTIC | AESKUSLIDES EMA IgA | 54510 | 20% | Elta 90 MS | 62-6/23 | 16.06.2023. | 16.06.2025.
Reagensi, izuzev za transfuziju, za aparate koji do sada nisu bili obuhvaćeni centralizovanom javnom nabavkom, za potrebe zdravstvenih ustanova sekundarnog i tercijarnog nivoa zdravstvene zaštite | 404-1-110/23-14 | 57 | Reagensi za aparat HELIOS/GEMINI/HELIA/HELMED AESKU DIAGNOSTIC | 6 | AESKUSLIDES nDNA (Crithidia luciliae) | RGN231405 | PAK | 100 testova | AESKU DIAGNOSTIC | AESKUSLIDES nDNA (Crithidia luciliae) | 27900 | 20% | Elta 90 MS | 62-6/23 | 16.06.2023. | 16.06.2025.
Reagensi, izuzev za transfuziju, za aparate koji do sada nisu bili obuhvaćeni centralizovanom javnom nabavkom, za potrebe zdravstvenih ustanova sekundarnog i tercijarnog nivoa zdravstvene zaštite | 404-1-110/23-14 | 58 | Reagensi za aparat CalFast Reader | 1 | CalFast XT | RGN231406 | PAK | 20 testova | EUROSPITAL S.p.A | CalFast XT | 28000 | 20% | Beohem 3 | 62-3/23 | 16.06.2023. | 16.06.2025.
Reagensi, izuzev za transfuziju, za aparate koji do sada nisu bili obuhvaćeni centralizovanom javnom nabavkom, za potrebe zdravstvenih ustanova sekundarnog i tercijarnog nivoa zdravstvene zaštite | 404-1-110/23-14 | 59 | Reagensi i potrošni materijal za imunohemijske analizatore cobas e402 | 1 | Anti-TSHR CS Elecsys V2 | RGN231407 | PAK | 10 kalibracija | Roche Diagnostics | CalSet Anti-TSHR | 13387.5 | 20% | Adoc | 62-1/23 | 16.06.2023. | 16.06.2025.
Reagensi, izuzev za transfuziju, za aparate koji do sada nisu bili obuhvaćeni centralizovanom javnom nabavkom, za potrebe zdravstvenih ustanova sekundarnog i tercijarnog nivoa zdravstvene zaštite | 404-1-110/23-14 | 59 | Reagensi i potrošni materijal za imunohemijske analizatore cobas e402 | 2 | ANTI-HAV | RGN231408 | PAK | 300 testova (kalibrator uključen) | Roche Diagnostics | Elecsys Anti-HAV II | 99256.5 | 20% | Adoc | 62-1/23 | 16.06.2023. | 16.06.2025.
Reagensi, izuzev za transfuziju, za aparate koji do sada nisu bili obuhvaćeni centralizovanom javnom nabavkom, za potrebe zdravstvenih ustanova sekundarnog i tercijarnog nivoa zdravstvene zaštite | 404-1-110/23-14 | 59 | Reagensi i potrošni materijal za imunohemijske analizatore cobas e402 | 3 | ANTI-HAV IGM | RGN231409 | PAK | 300 testova (kalibrator uključen) | Roche Diagnostics | Elecsys Anti-HAV IgM | 158182.5 | 20% | Adoc | 62-1/23 | 16.06.2023. | 16.06.2025.
Reagensi, izuzev za transfuziju, za aparate koji do sada nisu bili obuhvaćeni centralizovanom javnom nabavkom, za potrebe zdravstvenih ustanova sekundarnog i tercijarnog nivoa zdravstvene zaštite | 404-1-110/23-14 | 59 | Reagensi i potrošni materijal za imunohemijske analizatore cobas e402 | 4 | ANTI-HBC | RGN231410 | PAK | 300 testova (kalibrator uključen) | Roche Diagnostics | Elecsys Anti-HBc II | 55110.31 | 20% | Adoc | 62-1/23 | 16.06.2023. | 16.06.2025.
Reagensi, izuzev za transfuziju, za aparate koji do sada nisu bili obuhvaćeni centralizovanom javnom nabavkom, za potrebe zdravstvenih ustanova sekundarnog i tercijarnog nivoa zdravstvene zaštite | 404-1-110/23-14 | 59 | Reagensi i potrošni materijal za imunohemijske analizatore cobas e402 | 5 | ANTI-HBC IGM | RGN231411 | PAK | 300 testova (kalibrator uključen) | Roche Diagnostics | Elecsys Anti-HBc IgM | 101768.11 | 20% | Adoc | 62-1/23 | 16.06.2023. | 16.06.2025.
Reagensi, izuzev za transfuziju, za aparate koji do sada nisu bili obuhvaćeni centralizovanom javnom nabavkom, za potrebe zdravstvenih ustanova sekundarnog i tercijarnog nivoa zdravstvene zaštite | 404-1-110/23-14 | 59 | Reagensi i potrošni materijal za imunohemijske analizatore cobas e402 | 6 | ANTI-HBE | RGN231412 | PAK | 300 testova (kalibrator uključen) | Roche Diagnostics | Elecsys Anti-HBe | 101768.11 | 20% | Adoc | 62-1/23 | 16.06.2023. | 16.06.2025.
Reagensi, izuzev za transfuziju, za aparate koji do sada nisu bili obuhvaćeni centralizovanom javnom nabavkom, za potrebe zdravstvenih ustanova sekundarnog i tercijarnog nivoa zdravstvene zaštite | 404-1-110/23-14 | 59 | Reagensi i potrošni materijal za imunohemijske analizatore cobas e402 | 7 | ANTI-HBS | RGN231413 | PAK | 300 testova (kalibrator uključen) | Roche Diagnostics | Elecsys Anti-HBs II | 55110.31 | 20% | Adoc | 62-1/23 | 16.06.2023. | 16.06.2025.
Reagensi, izuzev za transfuziju, za aparate koji do sada nisu bili obuhvaćeni centralizovanom javnom nabavkom, za potrebe zdravstvenih ustanova sekundarnog i tercijarnog nivoa zdravstvene zaštite | 404-1-110/23-14 | 59 | Reagensi i potrošni materijal za imunohemijske analizatore cobas e402 | 8 | ANTI-HCV | RGN231414 | PAK | 300 testova (kalibrator uključen) | Roche Diagnostics | Elecsys Anti-HCV II | 105615 | 20% | Adoc | 62-1/23 | 16.06.2023. | 16.06.2025.
Reagensi, izuzev za transfuziju, za aparate koji do sada nisu bili obuhvaćeni centralizovanom javnom nabavkom, za potrebe zdravstvenih ustanova sekundarnog i tercijarnog nivoa zdravstvene zaštite | 404-1-110/23-14 | 59 | Reagensi i potrošni materijal za imunohemijske analizatore cobas e402 | 9 | ANTI-SARS-COV-2 | RGN231415 | PAK | 300 testova (kalibrator uključen) | Roche Diagnostics | Elecsys Anti-SARS-CoV-2 | 62250 | 20% | Adoc | 62-1/23 | 16.06.2023. | 16.06.2025.
Reagensi, izuzev za transfuziju, za aparate koji do sada nisu bili obuhvaćeni centralizovanom javnom nabavkom, za potrebe zdravstvenih ustanova sekundarnog i tercijarnog nivoa zdravstvene zaštite | 404-1-110/23-14 | 59 | Reagensi i potrošni materijal za imunohemijske analizatore cobas e402 | 10 | CHAGAS | RGN231416 | PAK | 300 testova (kalibrator uključen) | Roche Diagnostics | Elecsys Chagas | 95760 | 20% | Adoc | 62-1/23 | 16.06.2023. | 16.06.2025.
Reagensi, izuzev za transfuziju, za aparate koji do sada nisu bili obuhvaćeni centralizovanom javnom nabavkom, za potrebe zdravstvenih ustanova sekundarnog i tercijarnog nivoa zdravstvene zaštite | 404-1-110/23-14 | 59 | Reagensi i potrošni materijal za imunohemijske analizatore cobas e402 | 11 | PRECICONTROL CHAGAS | RGN231417 | PAK | 16 x 1.0 mL | Roche Diagnostics | PreciControl Chagas | 33600 | 20% | Adoc | 62-1/23 | 16.06.2023. | 16.06.2025.
Reagensi, izuzev za transfuziju, za aparate koji do sada nisu bili obuhvaćeni centralizovanom javnom nabavkom, za potrebe zdravstvenih ustanova sekundarnog i tercijarnog nivoa zdravstvene zaštite | 404-1-110/23-14 | 59 | Reagensi i potrošni materijal za imunohemijske analizatore cobas e402 | 12 | CMV IGG | RGN231418 | PAK | 300 testova (kalibrator uključen) | Roche Diagnostics | Elecsys CMV IgG | 96600 | 20% | Adoc | 62-1/23 | 16.06.2023. | 16.06.2025.
Reagensi, izuzev za transfuziju, za aparate koji do sada nisu bili obuhvaćeni centralizovanom javnom nabavkom, za potrebe zdravstvenih ustanova sekundarnog i tercijarnog nivoa zdravstvene zaštite | 404-1-110/23-14 | 59 | Reagensi i potrošni materijal za imunohemijske analizatore cobas e402 | 13 | CMV IGG AVIDITY | RGN231419 | PAK | 50 odredjivanja (kalibrator uključen) | Roche Diagnostics | CMV IgG Avidity Elecsys | 32119.5 | 20% | Adoc | 62-1/23 | 16.06.2023. | 16.06.2025.
Reagensi, izuzev za transfuziju, za aparate koji do sada nisu bili obuhvaćeni centralizovanom javnom nabavkom, za potrebe zdravstvenih ustanova sekundarnog i tercijarnog nivoa zdravstvene zaštite | 404-1-110/23-14 | 59 | Reagensi i potrošni materijal za imunohemijske analizatore cobas e402 | 14 | CMV IGM | RGN231420 | PAK | 300 testova (kalibrator uključen) | Roche Diagnostics | Elecsys CMV IgM | 96600 | 20% | Adoc | 62-1/23 | 16.06.2023. | 16.06.2025.
Reagensi, izuzev za transfuziju, za aparate koji do sada nisu bili obuhvaćeni centralizovanom javnom nabavkom, za potrebe zdravstvenih ustanova sekundarnog i tercijarnog nivoa zdravstvene zaštite | 404-1-110/23-14 | 59 | Reagensi i potrošni materijal za imunohemijske analizatore cobas e402 | 15 | EBV EBNA IGG | RGN231421 | PAK | 300 testova (kalibrator uključen) | Roche Diagnostics | Elecsys EBV EBNA IgG | 117810 | 20% | Adoc | 62-1/23 | 16.06.2023. | 16.06.2025.
Reagensi, izuzev za transfuziju, za aparate koji do sada nisu bili obuhvaćeni centralizovanom javnom nabavkom, za potrebe zdravstvenih ustanova sekundarnog i tercijarnog nivoa zdravstvene zaštite | 404-1-110/23-14 | 59 | Reagensi i potrošni materijal za imunohemijske analizatore cobas e402 | 16 | EBV IGM | RGN231422 | PAK | 300 testova (kalibrator uključen) | Roche Diagnostics | Elecsys EBV lgM | 117810 | 20% | Adoc | 62-1/23 | 16.06.2023. | 16.06.2025.
Reagensi, izuzev za transfuziju, za aparate koji do sada nisu bili obuhvaćeni centralizovanom javnom nabavkom, za potrebe zdravstvenih ustanova sekundarnog i tercijarnog nivoa zdravstvene zaštite | 404-1-110/23-14 | 59 | Reagensi i potrošni materijal za imunohemijske analizatore cobas e402 | 17 | EBV VCA IGG | RGN231423 | PAK | 300 testova (kalibrator uključen) | Roche Diagnostics | Elecsys EBV VCA IgG | 117810 | 20% | Adoc | 62-1/23 | 16.06.2023. | 16.06.2025.
Reagensi, izuzev za transfuziju, za aparate koji do sada nisu bili obuhvaćeni centralizovanom javnom nabavkom, za potrebe zdravstvenih ustanova sekundarnog i tercijarnog nivoa zdravstvene zaštite | 404-1-110/23-14 | 59 | Reagensi i potrošni materijal za imunohemijske analizatore cobas e402 | 18 | HBEAG | RGN231424 | PAK | 300 testova (kalibrator uključen) | Roche Diagnostics | Elecsys HBeAg | 101768.11 | 20% | Adoc | 62-1/23 | 16.06.2023. | 16.06.2025.
Reagensi, izuzev za transfuziju, za aparate koji do sada nisu bili obuhvaćeni centralizovanom javnom nabavkom, za potrebe zdravstvenih ustanova sekundarnog i tercijarnog nivoa zdravstvene zaštite | 404-1-110/23-14 | 59 | Reagensi i potrošni materijal za imunohemijske analizatore cobas e402 | 19 | HBSAG | RGN231425 | PAK | 300 testova (kalibrator uključen) | Roche Diagnostics | Elecsys HBsAg II | 48701.49 | 20% | Adoc | 62-1/23 | 16.06.2023. | 16.06.2025.
Reagensi, izuzev za transfuziju, za aparate koji do sada nisu bili obuhvaćeni centralizovanom javnom nabavkom, za potrebe zdravstvenih ustanova sekundarnog i tercijarnog nivoa zdravstvene zaštite | 404-1-110/23-14 | 59 | Reagensi i potrošni materijal za imunohemijske analizatore cobas e402 | 20 | HBSAG QUANTITATIVE TEST | RGN231426 | PAK | 100 testova (kalibrator uključen) | Roche Diagnostics | Elecsys HBsAg II quant II | 55625 | 20% | Adoc | 62-1/23 | 16.06.2023. | 16.06.2025.
Reagensi, izuzev za transfuziju, za aparate koji do sada nisu bili obuhvaćeni centralizovanom javnom nabavkom, za potrebe zdravstvenih ustanova sekundarnog i tercijarnog nivoa zdravstvene zaštite | 404-1-110/23-14 | 59 | Reagensi i potrošni materijal za imunohemijske analizatore cobas e402 | 21 | HIV DUO | RGN231427 | PAK | 300 testova (kalibrator uključen) | Roche Diagnostics | Elecsys HIV Duo | 61936.56 | 20% | Adoc | 62-1/23 | 16.06.2023. | 16.06.2025.
Reagensi, izuzev za transfuziju, za aparate koji do sada nisu bili obuhvaćeni centralizovanom javnom nabavkom, za potrebe zdravstvenih ustanova sekundarnog i tercijarnog nivoa zdravstvene zaštite | 404-1-110/23-14 | 59 | Reagensi i potrošni materijal za imunohemijske analizatore cobas e402 | 22 | HSV-1 IGG | RGN231428 | PAK | 100 testova (kalibrator uključen) | Roche Diagnostics | Elecsys HSV-1 IgG | 28175 | 20% | Adoc | 62-1/23 | 16.06.2023. | 16.06.2025.
Reagensi, izuzev za transfuziju, za aparate koji do sada nisu bili obuhvaćeni centralizovanom javnom nabavkom, za potrebe zdravstvenih ustanova sekundarnog i tercijarnog nivoa zdravstvene zaštite | 404-1-110/23-14 | 59 | Reagensi i potrošni materijal za imunohemijske analizatore cobas e402 | 23 | HSV-2 IGG | RGN231429 | PAK | 100 testova (kalibrator uključen) | Roche Diagnostics | Elecsys HSV-2 IgG | 28175 | 20% | Adoc | 62-1/23 | 16.06.2023. | 16.06.2025.
Reagensi, izuzev za transfuziju, za aparate koji do sada nisu bili obuhvaćeni centralizovanom javnom nabavkom, za potrebe zdravstvenih ustanova sekundarnog i tercijarnog nivoa zdravstvene zaštite | 404-1-110/23-14 | 59 | Reagensi i potrošni materijal za imunohemijske analizatore cobas e402 | 24 | HTLV I/II | RGN231430 | PAK | 300 testova (kalibrator uključen) | Roche Diagnostics | Elecsys HTLV I/II | 81768.74 | 20% | Adoc | 62-1/23 | 16.06.2023. | 16.06.2025.
Reagensi, izuzev za transfuziju, za aparate koji do sada nisu bili obuhvaćeni centralizovanom javnom nabavkom, za potrebe zdravstvenih ustanova sekundarnog i tercijarnog nivoa zdravstvene zaštite | 404-1-110/23-14 | 59 | Reagensi i potrošni materijal za imunohemijske analizatore cobas e402 | 25 | RUBELLA IGG | RGN231431 | PAK | 300 testova (kalibrator uključen) | Roche Diagnostics | Elecsys Rubella IgG | 74623.49 | 20% | Adoc | 62-1/23 | 16.06.2023. | 16.06.2025.
Reagensi, izuzev za transfuziju, za aparate koji do sada nisu bili obuhvaćeni centralizovanom javnom nabavkom, za potrebe zdravstvenih ustanova sekundarnog i tercijarnog nivoa zdravstvene zaštite | 404-1-110/23-14 | 59 | Reagensi i potrošni materijal za imunohemijske analizatore cobas e402 | 26 | RUBELLA IGM | RGN231432 | PAK | 300 testova (kalibrator uključen) | Roche Diagnostics | Elecsys Rubella IgM | 74623.49 | 20% | Adoc | 62-1/23 | 16.06.2023. | 16.06.2025.
Reagensi, izuzev za transfuziju, za aparate koji do sada nisu bili obuhvaćeni centralizovanom javnom nabavkom, za potrebe zdravstvenih ustanova sekundarnog i tercijarnog nivoa zdravstvene zaštite | 404-1-110/23-14 | 59 | Reagensi i potrošni materijal za imunohemijske analizatore cobas e402 | 27 | SARS-COV-2 ANTIGEN | RGN231433 | PAK | 300 testova (kalibrator uključen) | Roche Diagnostics | Elecsys SARS-CoV-2 Antigen | 157500 | 20% | Adoc | 62-1/23 | 16.06.2023. | 16.06.2025.
Reagensi, izuzev za transfuziju, za aparate koji do sada nisu bili obuhvaćeni centralizovanom javnom nabavkom, za potrebe zdravstvenih ustanova sekundarnog i tercijarnog nivoa zdravstvene zaštite | 404-1-110/23-14 | 59 | Reagensi i potrošni materijal za imunohemijske analizatore cobas e402 | 28 | SYPHILLIS | RGN231434 | PAK | 300 testova (kalibrator uključen) | Roche Diagnostics | Elecsys Syphilis | 67620 | 20% | Adoc | 62-1/23 | 16.06.2023. | 16.06.2025.
Reagensi, izuzev za transfuziju, za aparate koji do sada nisu bili obuhvaćeni centralizovanom javnom nabavkom, za potrebe zdravstvenih ustanova sekundarnog i tercijarnog nivoa zdravstvene zaštite | 404-1-110/23-14 | 59 | Reagensi i potrošni materijal za imunohemijske analizatore cobas e402 | 29 | TOXO IGG | RGN231435 | PAK | 300 testova (kalibrator uključen) | Roche Diagnostics | Elecsys Toxo IgG | 74623.5 | 20% | Adoc | 62-1/23 | 16.06.2023. | 16.06.2025.
Reagensi, izuzev za transfuziju, za aparate koji do sada nisu bili obuhvaćeni centralizovanom javnom nabavkom, za potrebe zdravstvenih ustanova sekundarnog i tercijarnog nivoa zdravstvene zaštite | 404-1-110/23-14 | 59 | Reagensi i potrošni materijal za imunohemijske analizatore cobas e402 | 30 | TOXO IGG AVIDITY | RGN231436 | PAK | 50 odredjivanja (kalibrator uključen) | Roche Diagnostics | Elecsys Toxo IgG Avidity | 32119.5 | 20% | Adoc | 62-1/23 | 16.06.2023. | 16.06.2025.
Reagensi, izuzev za transfuziju, za aparate koji do sada nisu bili obuhvaćeni centralizovanom javnom nabavkom, za potrebe zdravstvenih ustanova sekundarnog i tercijarnog nivoa zdravstvene zaštite | 404-1-110/23-14 | 59 | Reagensi i potrošni materijal za imunohemijske analizatore cobas e402 | 31 | TOXO IGM | RGN231437 | PAK | 300 testova (kalibrator uključen) | Roche Diagnostics | Elecsys Toxo IgM | 74623.5 | 20% | Adoc | 62-1/23 | 16.06.2023. | 16.06.2025.
Reagensi, izuzev za transfuziju, za aparate koji do sada nisu bili obuhvaćeni centralizovanom javnom nabavkom, za potrebe zdravstvenih ustanova sekundarnog i tercijarnog nivoa zdravstvene zaštite | 404-1-110/23-14 | 59 | Reagensi i potrošni materijal za imunohemijske analizatore cobas e402 | 32 | PRECICONTROL SARS-COV-2 ANTIGEN | RGN231438 | PAK | 6 x 2.0 mL | Roche Diagnostics | PreciControl SARS-CoV-2 Antigen | 4400 | 20% | Adoc | 62-1/23 | 16.06.2023. | 16.06.2025.
Reagensi, izuzev za transfuziju, za aparate koji do sada nisu bili obuhvaćeni centralizovanom javnom nabavkom, za potrebe zdravstvenih ustanova sekundarnog i tercijarnog nivoa zdravstvene zaštite | 404-1-110/23-14 | 59 | Reagensi i potrošni materijal za imunohemijske analizatore cobas e402 | 33 | PRECICONTROL ANTI-SARS-COV-2 | RGN231439 | PAK | 4 x 1.0ml | Roche Diagnostics | PreciControl Anti-SARS-CoV-2 | 3109.5 | 20% | Adoc | 62-1/23 | 16.06.2023. | 16.06.2025.
Reagensi, izuzev za transfuziju, za aparate koji do sada nisu bili obuhvaćeni centralizovanom javnom nabavkom, za potrebe zdravstvenih ustanova sekundarnog i tercijarnog nivoa zdravstvene zaštite | 404-1-110/23-14 | 59 | Reagensi i potrošni materijal za imunohemijske analizatore cobas e402 | 34 | KIT MAINTANENCE E402 | RGN231440 | PAK | 1 | Roche Diagnostics | KIT MAINTANENCE E402 | 4090 | 20% | Adoc | 62-1/23 | 16.06.2023. | 16.06.2025.
Reagensi, izuzev za transfuziju, za aparate koji do sada nisu bili obuhvaćeni centralizovanom javnom nabavkom, za potrebe zdravstvenih ustanova sekundarnog i tercijarnog nivoa zdravstvene zaštite | 404-1-110/23-14 | 60 | Reagensi za imunohemijski aparat Naissa | 1 | NAISSA ANA screen | RGN231441 | PAK | 24 test | NeoMedica d.o.o.Niš | ANA screen | 18007 | 20% | Neomedica | 62-14/23 | 16.06.2023. | 16.06.2025.
Reagensi, izuzev za transfuziju, za aparate koji do sada nisu bili obuhvaćeni centralizovanom javnom nabavkom, za potrebe zdravstvenih ustanova sekundarnog i tercijarnog nivoa zdravstvene zaštite | 404-1-110/23-14 | 60 | Reagensi za imunohemijski aparat Naissa | 2 | NAISSA CCP IgG | RGN231442 | PAK | 24 test | NeoMedica d.o.o.Niš | CCP IgG | 25200 | 20% | Neomedica | 62-14/23 | 16.06.2023. | 16.06.2025.
Reagensi, izuzev za transfuziju, za aparate koji do sada nisu bili obuhvaćeni centralizovanom javnom nabavkom, za potrebe zdravstvenih ustanova sekundarnog i tercijarnog nivoa zdravstvene zaštite | 404-1-110/23-14 | 61 | Reagensi za aparat EUROBlotOne/Euroblot master | 1 | SPAC pollen 1 IgE | RGN231443 | PAK | 16 testova | Euroimmun AG | SPAC pollen 1 IgE (EUROLINE) | 35800 | 20% | Promedia | 62-16/23 | 16.06.2023. | 16.06.2025.
Reagensi, izuzev za transfuziju, za aparate koji do sada nisu bili obuhvaćeni centralizovanom javnom nabavkom, za potrebe zdravstvenih ustanova sekundarnog i tercijarnog nivoa zdravstvene zaštite | 404-1-110/23-14 | 61 | Reagensi za aparat EUROBlotOne/Euroblot master | 2 | Alergijski profil inhalacija-mediteranski tip 2 IgE | RGN231444 | PAK | 16 testova | Euroimmun AG | Alergijski profil inhalacija 2 IgE (EUROLINE) | 27500 | 20% | Promedia | 62-16/23 | 16.06.2023. | 16.06.2025.
Reagensi, izuzev za transfuziju, za aparate koji do sada nisu bili obuhvaćeni centralizovanom javnom nabavkom, za potrebe zdravstvenih ustanova sekundarnog i tercijarnog nivoa zdravstvene zaštite | 404-1-110/23-14 | 61 | Reagensi za aparat EUROBlotOne/Euroblot master | 3 | Alergijski profil atopija screening, 54 ALERGENA IgE | RGN231445 | PAK | 16 testova | Euroimmun AG | Alergijski profil atopija screening, 54 ALERGENA IgE (EUROLINE) | 61990 | 20% | Promedia | 62-16/23 | 16.06.2023. | 16.06.2025.
Reagensi, izuzev za transfuziju, za aparate koji do sada nisu bili obuhvaćeni centralizovanom javnom nabavkom, za potrebe zdravstvenih ustanova sekundarnog i tercijarnog nivoa zdravstvene zaštite | 404-1-110/23-14 | 61 | Reagensi za aparat EUROBlotOne/Euroblot master | 4 | DPA-Dx insect venoms 3 | RGN231446 | PAK | 16 testova | Euroimmun AG | DPA-Dx insect venoms 3 (EUROLINE) (i1, i3, i75, i208, i213, i216, i209, i211, CCD) | 34850 | 20% | Promedia | 62-16/23 | 16.06.2023. | 16.06.2025.
Reagensi, izuzev za transfuziju, za aparate koji do sada nisu bili obuhvaćeni centralizovanom javnom nabavkom, za potrebe zdravstvenih ustanova sekundarnog i tercijarnog nivoa zdravstvene zaštite | 404-1-110/23-14 | 61 | Reagensi za aparat EUROBlotOne/Euroblot master | 5 | Additional Reagents EUROLINE | RGN231447 | PAK | 1 kom | Euroimmun AG | Additional Reagents EUROLINE (IgE) | 36500 | 20% | Promedia | 62-16/23 | 16.06.2023. | 16.06.2025.
Reagensi, izuzev za transfuziju, za aparate koji do sada nisu bili obuhvaćeni centralizovanom javnom nabavkom, za potrebe zdravstvenih ustanova sekundarnog i tercijarnog nivoa zdravstvene zaštite | 404-1-110/23-14 | 61 | Reagensi za aparat EUROBlotOne/Euroblot master | 6 | Secondary reagents immunoblot (IgG) | RGN231448 | PAK | 1 kom | Euroimmun AG | Secondary reagents immunoblot (IgG) | 36500 | 20% | Promedia | 62-16/23 | 16.06.2023. | 16.06.2025.
Reagensi, izuzev za transfuziju, za aparate koji do sada nisu bili obuhvaćeni centralizovanom javnom nabavkom, za potrebe zdravstvenih ustanova sekundarnog i tercijarnog nivoa zdravstvene zaštite | 404-1-110/23-14 | 61 | Reagensi za aparat EUROBlotOne/Euroblot master | 7 | Incubation tray 44 channels, black | RGN231449 | PAK | 1 kom | Euroimmun AG | Incubation tray 44 channels, black | 17400 | 20% | Promedia | 62-16/23 | 16.06.2023. | 16.06.2025.
Reagensi, izuzev za transfuziju, za aparate koji do sada nisu bili obuhvaćeni centralizovanom javnom nabavkom, za potrebe zdravstvenih ustanova sekundarnog i tercijarnog nivoa zdravstvene zaštite | 404-1-110/23-14 | 61 | Reagensi za aparat EUROBlotOne/Euroblot master | 8 | secondary reagent kit for Allergy Euroline | RGN231450 | PAK | 1 kom | Euroimmun AG | secondary reagent kit for Allergy Euroline | 36500 | 20% | Promedia | 62-16/23 | 16.06.2023. | 16.06.2025.
Reagensi, izuzev za transfuziju, za aparate koji do sada nisu bili obuhvaćeni centralizovanom javnom nabavkom, za potrebe zdravstvenih ustanova sekundarnog i tercijarnog nivoa zdravstvene zaštite | 404-1-110/23-14 | 61 | Reagensi za aparat EUROBlotOne/Euroblot master | 9 | secondary reagents EUROLINE/Westernblot IgG | RGN231451 | PAK | 1 kom | Euroimmun AG | secondary reagents EUROLINE/Westernblot IgG | 36500 | 20% | Promedia | 62-16/23 | 16.06.2023. | 16.06.2025.
Reagensi, izuzev za transfuziju, za aparate koji do sada nisu bili obuhvaćeni centralizovanom javnom nabavkom, za potrebe zdravstvenih ustanova sekundarnog i tercijarnog nivoa zdravstvene zaštite | 404-1-110/23-14 | 61 | Reagensi za aparat EUROBlotOne/Euroblot master | 10 | Setup clean 500ml, Euroimmun analyzer | RGN213986 | PAK | 500 ml | Euroimmun AG | Setup clean 500ml, Euroimmun analyzer | 8150 | 20% | Promedia | 62-16/23 | 16.06.2023. | 16.06.2025.
Reagensi, izuzev za transfuziju, za aparate koji do sada nisu bili obuhvaćeni centralizovanom javnom nabavkom, za potrebe zdravstvenih ustanova sekundarnog i tercijarnog nivoa zdravstvene zaštite | 404-1-110/23-14 | 61 | Reagensi za aparat EUROBlotOne/Euroblot master | 11 | ANA profil 3 IgG Euroline | RGN231452 | PAK | 16 testova | Euroimmun AG | ANA profil 3 IgG EUROLINE | 34500 | 20% | Promedia | 62-16/23 | 16.06.2023. | 16.06.2025.
Reagensi, izuzev za transfuziju, za aparate koji do sada nisu bili obuhvaćeni centralizovanom javnom nabavkom, za potrebe zdravstvenih ustanova sekundarnog i tercijarnog nivoa zdravstvene zaštite | 404-1-110/23-14 | 61 | Reagensi za aparat EUROBlotOne/Euroblot master | 12 | ANA Profile 3 plus DFS70 IgG, Elisa | RGN231453 | PAK | 16 testova | Euroimmun AG | ANA Profile 3 plus DFS70 IgG, Elisa | 34500 | 20% | Promedia | 62-16/23 | 16.06.2023. | 16.06.2025.
Reagensi, izuzev za transfuziju, za aparate koji do sada nisu bili obuhvaćeni centralizovanom javnom nabavkom, za potrebe zdravstvenih ustanova sekundarnog i tercijarnog nivoa zdravstvene zaštite | 404-1-110/23-14 | 61 | Reagensi za aparat EUROBlotOne/Euroblot master | 13 | Epstein Barr virus Profile 2 IgG EUROLINE | RGN231454 | PAK | 16 testova | Euroimmun AG | Epstein Barr virus Profile 2 IgG EUROLINE | 33255 | 20% | Promedia | 62-16/23 | 16.06.2023. | 16.06.2025.
Reagensi, izuzev za transfuziju, za aparate koji do sada nisu bili obuhvaćeni centralizovanom javnom nabavkom, za potrebe zdravstvenih ustanova sekundarnog i tercijarnog nivoa zdravstvene zaštite | 404-1-110/23-14 | 61 | Reagensi za aparat EUROBlotOne/Euroblot master | 14 | Epstein Barr virus Profile 2 IgM EUROLINE | RGN231455 | PAK | 16 testova | Euroimmun AG | Epstein Barr virus Profile 2 IgM EUROLINE | 33255 | 20% | Promedia | 62-16/23 | 16.06.2023. | 16.06.2025.
Reagensi, izuzev za transfuziju, za aparate koji do sada nisu bili obuhvaćeni centralizovanom javnom nabavkom, za potrebe zdravstvenih ustanova sekundarnog i tercijarnog nivoa zdravstvene zaštite | 404-1-110/23-14 | 61 | Reagensi za aparat EUROBlotOne/Euroblot master | 15 | Gangliozidni profil 2 (GM1,GM2,GM3,GD1a,GD1b, GQ1b separately) IgG, EUROLINE | RGN210867 | PAK | 16 testova | Euroimmun AG | Gangliozidni profil 2 (GM1,GM2,GM3,GD1a,GD1b, GQ1b separately) IgG, EUROLINE | 66550 | 20% | Promedia | 62-16/23 | 16.06.2023. | 16.06.2025.
Reagensi, izuzev za transfuziju, za aparate koji do sada nisu bili obuhvaćeni centralizovanom javnom nabavkom, za potrebe zdravstvenih ustanova sekundarnog i tercijarnog nivoa zdravstvene zaštite | 404-1-110/23-14 | 61 | Reagensi za aparat EUROBlotOne/Euroblot master | 16 | Gangliozidni profil 2 (GM1,GM2,GM3,GD1a,GD1b, GQ1b separately) IgM, EUROLINE | RGN210866 | PAK | 16 testova | Euroimmun AG | Gangliozidni profil 2 (GM1,GM2,GM3,GD1a,GD1b, GQ1b separately) IgM, EUROLINE | 66550 | 20% | Promedia | 62-16/23 | 16.06.2023. | 16.06.2025.
Reagensi, izuzev za transfuziju, za aparate koji do sada nisu bili obuhvaćeni centralizovanom javnom nabavkom, za potrebe zdravstvenih ustanova sekundarnog i tercijarnog nivoa zdravstvene zaštite | 404-1-110/23-14 | 61 | Reagensi za aparat EUROBlotOne/Euroblot master | 17 | Hanta Profile 1 IgG, EUROLINE | RGN231456 | PAK | 16 testova | Euroimmun AG | Hanta Profile 1 IgG, EUROLINE | 42400 | 20% | Promedia | 62-16/23 | 16.06.2023. | 16.06.2025.
Reagensi, izuzev za transfuziju, za aparate koji do sada nisu bili obuhvaćeni centralizovanom javnom nabavkom, za potrebe zdravstvenih ustanova sekundarnog i tercijarnog nivoa zdravstvene zaštite | 404-1-110/23-14 | 61 | Reagensi za aparat EUROBlotOne/Euroblot master | 18 | Hanta profile 1 IgM, EUROLINE | RGN231457 | PAK | 16 testova | Euroimmun AG | Hanta profile 1 IgM, EUROLINE | 42400 | 20% | Promedia | 62-16/23 | 16.06.2023. | 16.06.2025.
Reagensi, izuzev za transfuziju, za aparate koji do sada nisu bili obuhvaćeni centralizovanom javnom nabavkom, za potrebe zdravstvenih ustanova sekundarnog i tercijarnog nivoa zdravstvene zaštite | 404-1-110/23-14 | 61 | Reagensi za aparat EUROBlotOne/Euroblot master | 19 | Helicobacter pylori IgA, EUROLINE-WB | RGN231458 | PAK | 16 testova | Euroimmun AG | Helicobacter pylori IgA, EUROLINE-WB | 19480 | 20% | Promedia | 62-16/23 | 16.06.2023. | 16.06.2025.
Reagensi, izuzev za transfuziju, za aparate koji do sada nisu bili obuhvaćeni centralizovanom javnom nabavkom, za potrebe zdravstvenih ustanova sekundarnog i tercijarnog nivoa zdravstvene zaštite | 404-1-110/23-14 | 61 | Reagensi za aparat EUROBlotOne/Euroblot master | 20 | Helicobacter pylori IgG, EUROLINE-WB | RGN231459 | PAK | 16 testova | Euroimmun AG | Helicobacter pylori IgG, EUROLINE-WB | 19480 | 20% | Promedia | 62-16/23 | 16.06.2023. | 16.06.2025.
Reagensi, izuzev za transfuziju, za aparate koji do sada nisu bili obuhvaćeni centralizovanom javnom nabavkom, za potrebe zdravstvenih ustanova sekundarnog i tercijarnog nivoa zdravstvene zaštite | 404-1-110/23-14 | 61 | Reagensi za aparat EUROBlotOne/Euroblot master | 21 | Liver profile (AMA M2,LKM-1,LC-1,SLA/LP separately) IgG, EUROLINE | RGN231460 | PAK | 16 testova | Euroimmun AG | Liver profile (AMA M2,LKM-1,LC-1,SLA/LP separately) IgG, EUROLINE | 20250 | 20% | Promedia | 62-16/23 | 16.06.2023. | 16.06.2025.
Reagensi, izuzev za transfuziju, za aparate koji do sada nisu bili obuhvaćeni centralizovanom javnom nabavkom, za potrebe zdravstvenih ustanova sekundarnog i tercijarnog nivoa zdravstvene zaštite | 404-1-110/23-14 | 61 | Reagensi za aparat EUROBlotOne/Euroblot master | 22 | Jetra profil antitela (AMA-M2, BPO, Sp100, PML, gp210, LKM-1, LC-1, SLA/LP, Ro-52) EUROILINE | RGN231461 | PAK | 16 testova | Euroimmun AG | Jetra profil antitela (AMA-M2, BPO, Sp100, PML, gp210, LKM-1, LC-1, SLA/LP, Ro-52) EUROILINE | 24700 | 20% | Promedia | 62-16/23 | 16.06.2023. | 16.06.2025.
Reagensi, izuzev za transfuziju, za aparate koji do sada nisu bili obuhvaćeni centralizovanom javnom nabavkom, za potrebe zdravstvenih ustanova sekundarnog i tercijarnog nivoa zdravstvene zaštite | 404-1-110/23-14 | 61 | Reagensi za aparat EUROBlotOne/Euroblot master | 23 | Myositis Profile 3 | RGN231462 | PAK | 16 testova | Euroimmun AG | Myositis Profile 3 | 30600 | 20% | Promedia | 62-16/23 | 16.06.2023. | 16.06.2025.
Reagensi, izuzev za transfuziju, za aparate koji do sada nisu bili obuhvaćeni centralizovanom javnom nabavkom, za potrebe zdravstvenih ustanova sekundarnog i tercijarnog nivoa zdravstvene zaštite | 404-1-110/23-14 | 61 | Reagensi za aparat EUROBlotOne/Euroblot master | 24 | Neuronal Antigens Profile 2(amphiphysin, CV2, PNMA2 MA-2/Ta, Ri, Yo,Hu separately) | RGN231463 | PAK | 16 testova | Euroimmun AG | Neuronal Antigens Profile 2(amphiphysin, CV2, PNMA2 MA-2/Ta, Ri, Yo,Hu separately) | 38800 | 20% | Promedia | 62-16/23 | 16.06.2023. | 16.06.2025.
Reagensi, izuzev za transfuziju, za aparate koji do sada nisu bili obuhvaćeni centralizovanom javnom nabavkom, za potrebe zdravstvenih ustanova sekundarnog i tercijarnog nivoa zdravstvene zaštite | 404-1-110/23-14 | 61 | Reagensi za aparat EUROBlotOne/Euroblot master | 25 | Systemic Sclerosis Profile(Scl-70,CENP A,CENP B,RP11,RP155,Fibril.NOR90,Th/To,PMScl100,75,Ro-52 sep) | RGN231464 | PAK | 16 testova | Euroimmun AG | Systemic Sclerosis Profile(Scl-70,CENP A,CENP B,RP11,RP155,Fibril.NOR90,Th/To,PMScl100,75,Ro-52 sep) | 38800 | 20% | Promedia | 62-16/23 | 16.06.2023. | 16.06.2025.
Reagensi, izuzev za transfuziju, za aparate koji do sada nisu bili obuhvaćeni centralizovanom javnom nabavkom, za potrebe zdravstvenih ustanova sekundarnog i tercijarnog nivoa zdravstvene zaštite | 404-1-110/23-14 | 62 | Reagensi i potrošni materijal za analizator Optilite, proizvođača The Binding Site | 1 | Optilite® Freelite® Kappa Free Kit | RGN231465 | PAK | 100 testova | The Binding Site | Optilite® Freelite® Kappa Free Kit | 104784.24 | 20% | Elta 90 MS | 62-6/23 | 16.06.2023. | 16.06.2025.
Reagensi, izuzev za transfuziju, za aparate koji do sada nisu bili obuhvaćeni centralizovanom javnom nabavkom, za potrebe zdravstvenih ustanova sekundarnog i tercijarnog nivoa zdravstvene zaštite | 404-1-110/23-14 | 62 | Reagensi i potrošni materijal za analizator Optilite, proizvođača The Binding Site | 2 | Optilite® Freelite® Lambda Free Kit | RGN231466 | PAK | 100 testova | The Binding Site | Optilite® Freelite® Lambda Free Kit | 104784.24 | 20% | Elta 90 MS | 62-6/23 | 16.06.2023. | 16.06.2025.
Reagensi, izuzev za transfuziju, za aparate koji do sada nisu bili obuhvaćeni centralizovanom javnom nabavkom, za potrebe zdravstvenih ustanova sekundarnog i tercijarnog nivoa zdravstvene zaštite | 404-1-110/23-14 | 62 | Reagensi i potrošni materijal za analizator Optilite, proizvođača The Binding Site | 3 | TENCELL Cuvettes | RGN231467 | PAK | 10800 | The Binding Site | TENCELL Cuvettes | 129520.8 | 20% | Elta 90 MS | 62-6/23 | 16.06.2023. | 16.06.2025.
Reagensi, izuzev za transfuziju, za aparate koji do sada nisu bili obuhvaćeni centralizovanom javnom nabavkom, za potrebe zdravstvenih ustanova sekundarnog i tercijarnog nivoa zdravstvene zaštite | 404-1-110/23-14 | 62 | Reagensi i potrošni materijal za analizator Optilite, proizvođača The Binding Site | 4 | Optillite Diluent 1 | RGN231468 | PAK | 6 x 40 mL | The Binding Site | Optillite Diluent 1 | 9422.16 | 20% | Elta 90 MS | 62-6/23 | 16.06.2023. | 16.06.2025.
Reagensi, izuzev za transfuziju, za aparate koji do sada nisu bili obuhvaćeni centralizovanom javnom nabavkom, za potrebe zdravstvenih ustanova sekundarnog i tercijarnog nivoa zdravstvene zaštite | 404-1-110/23-14 | 62 | Reagensi i potrošni materijal za analizator Optilite, proizvođača The Binding Site | 5 | Washing Solution 4.5% (20mL) | RGN231469 | PAK | 4 x 20 mL | The Binding Site | Washing Solution 4.5% (20mL) | 9475.2 | 20% | Elta 90 MS | 62-6/23 | 16.06.2023. | 16.06.2025.
Reagensi, izuzev za transfuziju, za aparate koji do sada nisu bili obuhvaćeni centralizovanom javnom nabavkom, za potrebe zdravstvenih ustanova sekundarnog i tercijarnog nivoa zdravstvene zaštite | 404-1-110/23-14 | 62 | Reagensi i potrošni materijal za analizator Optilite, proizvođača The Binding Site | 6 | Washing Solution 4.5% (100mL) | RGN231470 | PAK | 6 x 100 mL | The Binding Site | Washing Solution 4.5% (100mL) | 9475.2 | 20% | Elta 90 MS | 62-6/23 | 16.06.2023. | 16.06.2025.
Reagensi, izuzev za transfuziju, za aparate koji do sada nisu bili obuhvaćeni centralizovanom javnom nabavkom, za potrebe zdravstvenih ustanova sekundarnog i tercijarnog nivoa zdravstvene zaštite | 404-1-110/23-14 | 62 | Reagensi i potrošni materijal za analizator Optilite, proizvođača The Binding Site | 7 | Tubing Maintenance Solution | RGN231471 | PAK | 6 x 20 mL | The Binding Site | Tubing Maintenance Solution | 10900.8 | 20% | Elta 90 MS | 62-6/23 | 16.06.2023. | 16.06.2025.
Reagensi, izuzev za transfuziju, za aparate koji do sada nisu bili obuhvaćeni centralizovanom javnom nabavkom, za potrebe zdravstvenih ustanova sekundarnog i tercijarnog nivoa zdravstvene zaštite | 404-1-110/23-14 | 62 | Reagensi i potrošni materijal za analizator Optilite, proizvođača The Binding Site | 8 | 0.5mL Sample Cups | RGN231472 | PAK | 1000 kom | The Binding Site | 0.5mL Sample Cups | 19725.6 | 20% | Elta 90 MS | 62-6/23 | 16.06.2023. | 16.06.2025.
Reagensi, izuzev za transfuziju, za aparate koji do sada nisu bili obuhvaćeni centralizovanom javnom nabavkom, za potrebe zdravstvenih ustanova sekundarnog i tercijarnog nivoa zdravstvene zaštite | 404-1-110/23-14 | 63 | Reagensi za aparate MAGLUMI X3, X8, 600 | 1 | H-FABP sa kalibratorom i kontrolom | RGN231473 | PAK | 100 testova | Shenzhen New Industries Biomedical Engineering Co. (SNIBE) | H-FABP ( CLIA ) | 54000 | 20% | Biotec Medical & Pan Star | 62-22/23 | 16.06.2023. | 16.06.2025.
Reagensi, izuzev za transfuziju, za aparate koji do sada nisu bili obuhvaćeni centralizovanom javnom nabavkom, za potrebe zdravstvenih ustanova sekundarnog i tercijarnog nivoa zdravstvene zaštite | 404-1-110/23-14 | 63 | Reagensi za aparate MAGLUMI X3, X8, 600 | 2 | LP-PLA2 sa kalibratorom i kontrolom | RGN231474 | PAK | 100 testova | Shenzhen New Industries Biomedical Engineering Co. (SNIBE) | MAGLUMI Lp-PLA2(CLIA) | 93600 | 20% | Biotec Medical & Pan Star | 62-22/23 | 16.06.2023. | 16.06.2025.
Reagensi, izuzev za transfuziju, za aparate koji do sada nisu bili obuhvaćeni centralizovanom javnom nabavkom, za potrebe zdravstvenih ustanova sekundarnog i tercijarnog nivoa zdravstvene zaštite | 404-1-110/23-14 | 63 | Reagensi za aparate MAGLUMI X3, X8, 600 | 3 | BNP sa kalibratorom i kontrolom | RGN231475 | PAK | 100 testova | Shenzhen New Industries Biomedical Engineering Co. (SNIBE) | BNP ( CLIA ) | 90000 | 20% | Biotec Medical & Pan Star | 62-22/23 | 16.06.2023. | 16.06.2025.
Reagensi, izuzev za transfuziju, za aparate koji do sada nisu bili obuhvaćeni centralizovanom javnom nabavkom, za potrebe zdravstvenih ustanova sekundarnog i tercijarnog nivoa zdravstvene zaštite | 404-1-110/23-14 | 63 | Reagensi za aparate MAGLUMI X3, X8, 600 | 4 | Angiotensin I kalibratorom i kontrolom | RGN231476 | PAK | 100 testova | Shenzhen New Industries Biomedical Engineering Co. (SNIBE) | MAGLUMI A I (CLIA) | 79200 | 20% | Biotec Medical & Pan Star | 62-22/23 | 16.06.2023. | 16.06.2025.
Reagensi, izuzev za transfuziju, za aparate koji do sada nisu bili obuhvaćeni centralizovanom javnom nabavkom, za potrebe zdravstvenih ustanova sekundarnog i tercijarnog nivoa zdravstvene zaštite | 404-1-110/23-14 | 63 | Reagensi za aparate MAGLUMI X3, X8, 600 | 5 | Angiotensin II kalibratorom i kontrolom | RGN231477 | PAK | 100 testova | Shenzhen New Industries Biomedical Engineering Co. (SNIBE) | MAGLUMI A II ( CLIA) | 79200 | 20% | Biotec Medical & Pan Star | 62-22/23 | 16.06.2023. | 16.06.2025.
Reagensi, izuzev za transfuziju, za aparate koji do sada nisu bili obuhvaćeni centralizovanom javnom nabavkom, za potrebe zdravstvenih ustanova sekundarnog i tercijarnog nivoa zdravstvene zaštite | 404-1-110/23-14 | 63 | Reagensi za aparate MAGLUMI X3, X8, 600 | 6 | D-Dimer sa kalibratorom i kontrolom | RGN231478 | PAK | 100 testova | Shenzhen New Industries Biomedical Engineering Co. (SNIBE) | MAGLUMI D-Dimer (CLIA) | 89000 | 20% | Biotec Medical & Pan Star | 62-22/23 | 16.06.2023. | 16.06.2025.
Reagensi, izuzev za transfuziju, za aparate koji do sada nisu bili obuhvaćeni centralizovanom javnom nabavkom, za potrebe zdravstvenih ustanova sekundarnog i tercijarnog nivoa zdravstvene zaštite | 404-1-110/23-14 | 63 | Reagensi za aparate MAGLUMI X3, X8, 600 | 7 | Aldosterone sa kalibratorom i kontrolom | RGN231479 | PAK | 100 testova | Shenzhen New Industries Biomedical Engineering Co. (SNIBE) | MAGLUMI Aldosterone ( CLIA) | 63300 | 20% | Biotec Medical & Pan Star | 62-22/23 | 16.06.2023. | 16.06.2025.
Reagensi, izuzev za transfuziju, za aparate koji do sada nisu bili obuhvaćeni centralizovanom javnom nabavkom, za potrebe zdravstvenih ustanova sekundarnog i tercijarnog nivoa zdravstvene zaštite | 404-1-110/23-14 | 63 | Reagensi za aparate MAGLUMI X3, X8, 600 | 8 | Myoglobin sa kalibratorom i kontrolom | RGN231480 | PAK | 100 testova | Shenzhen New Industries Biomedical Engineering Co. (SNIBE) | MAGLUMI Myoglobin( CLIA) | 47000 | 20% | Biotec Medical & Pan Star | 62-22/23 | 16.06.2023. | 16.06.2025.
Reagensi, izuzev za transfuziju, za aparate koji do sada nisu bili obuhvaćeni centralizovanom javnom nabavkom, za potrebe zdravstvenih ustanova sekundarnog i tercijarnog nivoa zdravstvene zaštite | 404-1-110/23-14 | 63 | Reagensi za aparate MAGLUMI X3, X8, 600 | 9 | CK-MB sa kalibratorom i kontrolom | RGN231481 | PAK | 100 testova | Shenzhen New Industries Biomedical Engineering Co. (SNIBE) | MAGLUMI CK-MB (CLIA) | 47520 | 20% | Biotec Medical & Pan Star | 62-22/23 | 16.06.2023. | 16.06.2025.
Reagensi, izuzev za transfuziju, za aparate koji do sada nisu bili obuhvaćeni centralizovanom javnom nabavkom, za potrebe zdravstvenih ustanova sekundarnog i tercijarnog nivoa zdravstvene zaštite | 404-1-110/23-14 | 63 | Reagensi za aparate MAGLUMI X3, X8, 600 | 10 | Direct Renin sa kalibratorom i kontrolom | RGN231482 | PAK | 100 testova | Shenzhen New Industries Biomedical Engineering Co. (SNIBE) | MAGLUMI Renin ( CLIA) | 57600 | 20% | Biotec Medical & Pan Star | 62-22/23 | 16.06.2023. | 16.06.2025.
Reagensi, izuzev za transfuziju, za aparate koji do sada nisu bili obuhvaćeni centralizovanom javnom nabavkom, za potrebe zdravstvenih ustanova sekundarnog i tercijarnog nivoa zdravstvene zaštite | 404-1-110/23-14 | 63 | Reagensi za aparate MAGLUMI X3, X8, 600 | 11 | hs -CRP sa kalibratorom i kontrolom | RGN231483 | PAK | 100 testova | Shenzhen New Industries Biomedical Engineering Co. (SNIBE) | MAGLUMI CRP (CLIA) | 63360 | 20% | Biotec Medical & Pan Star | 62-22/23 | 16.06.2023. | 16.06.2025.
Reagensi, izuzev za transfuziju, za aparate koji do sada nisu bili obuhvaćeni centralizovanom javnom nabavkom, za potrebe zdravstvenih ustanova sekundarnog i tercijarnog nivoa zdravstvene zaštite | 404-1-110/23-14 | 63 | Reagensi za aparate MAGLUMI X3, X8, 600 | 12 | Cyclosporine A sa kalibratorom i kontrolom sa | RGN231484 | PAK | 100 testova | Shenzhen New Industries Biomedical Engineering Co. (SNIBE) | MAGLUMI CSA (CLIA) | 118800 | 20% | Biotec Medical & Pan Star | 62-22/23 | 16.06.2023. | 16.06.2025.
Reagensi, izuzev za transfuziju, za aparate koji do sada nisu bili obuhvaćeni centralizovanom javnom nabavkom, za potrebe zdravstvenih ustanova sekundarnog i tercijarnog nivoa zdravstvene zaštite | 404-1-110/23-14 | 63 | Reagensi za aparate MAGLUMI X3, X8, 600 | 13 | Tacrolimus FK506, sa kalibratorom i kontrolom | RGN231485 | PAK | 100 testova | Shenzhen New Industries Biomedical Engineering Co. (SNIBE) | MAGLUMI FK506 (CLIA) | 145800 | 20% | Biotec Medical & Pan Star | 62-22/23 | 16.06.2023. | 16.06.2025.
Reagensi, izuzev za transfuziju, za aparate koji do sada nisu bili obuhvaćeni centralizovanom javnom nabavkom, za potrebe zdravstvenih ustanova sekundarnog i tercijarnog nivoa zdravstvene zaštite | 404-1-110/23-14 | 63 | Reagensi za aparate MAGLUMI X3, X8, 600 | 14 | Digoxin sa kalibratorom I kontrolom | RGN231486 | PAK | 100 testova | Shenzhen New Industries Biomedical Engineering Co. (SNIBE) | MAGLUMI Digoxin(CLIA) | 51480 | 20% | Biotec Medical & Pan Star | 62-22/23 | 16.06.2023. | 16.06.2025.
Reagensi, izuzev za transfuziju, za aparate koji do sada nisu bili obuhvaćeni centralizovanom javnom nabavkom, za potrebe zdravstvenih ustanova sekundarnog i tercijarnog nivoa zdravstvene zaštite | 404-1-110/23-14 | 63 | Reagensi za aparate MAGLUMI X3, X8, 600 | 15 | SRBD IGG sa kalibratorom kontrolom | RGN231487 | PAK | 100 testova | Shenzhen New Industries Biomedical Engineering Co. (SNIBE) | SARS-CoV-2 S-RBD IgG ( CLIA) | 73210 | 20% | Biotec Medical & Pan Star | 62-22/23 | 16.06.2023. | 16.06.2025.
Reagensi, izuzev za transfuziju, za aparate koji do sada nisu bili obuhvaćeni centralizovanom javnom nabavkom, za potrebe zdravstvenih ustanova sekundarnog i tercijarnog nivoa zdravstvene zaštite | 404-1-110/23-14 | 63 | Reagensi za aparate MAGLUMI X3, X8, 600 | 16 | Beta 2 microblobulin sa kalibratorom i kontrolom | RGN231488 | PAK | 100 testova | Shenzhen New Industries Biomedical Engineering Co. (SNIBE) | MAGLUMI β2-MG (CLIA) | 36000 | 20% | Biotec Medical & Pan Star | 62-22/23 | 16.06.2023. | 16.06.2025.
Reagensi, izuzev za transfuziju, za aparate koji do sada nisu bili obuhvaćeni centralizovanom javnom nabavkom, za potrebe zdravstvenih ustanova sekundarnog i tercijarnog nivoa zdravstvene zaštite | 404-1-110/23-14 | 63 | Reagensi za aparate MAGLUMI X3, X8, 600 | 17 | ICA sa kalibratorom I konrtolom | RGN231489 | PAK | 100 testova | Shenzhen New Industries Biomedical Engineering Co. (SNIBE) | MAGLUMI ICA (CLIA) | 54000 | 20% | Biotec Medical & Pan Star | 62-22/23 | 16.06.2023. | 16.06.2025.
Reagensi, izuzev za transfuziju, za aparate koji do sada nisu bili obuhvaćeni centralizovanom javnom nabavkom, za potrebe zdravstvenih ustanova sekundarnog i tercijarnog nivoa zdravstvene zaštite | 404-1-110/23-14 | 63 | Reagensi za aparate MAGLUMI X3, X8, 600 | 18 | IAA sa kalibratorom I kontrolom | RGN231490 | PAK | 100 testova | Shenzhen New Industries Biomedical Engineering Co. (SNIBE) | MAGLUMI IAA (CLIA) | 50400 | 20% | Biotec Medical & Pan Star | 62-22/23 | 16.06.2023. | 16.06.2025.
Reagensi, izuzev za transfuziju, za aparate koji do sada nisu bili obuhvaćeni centralizovanom javnom nabavkom, za potrebe zdravstvenih ustanova sekundarnog i tercijarnog nivoa zdravstvene zaštite | 404-1-110/23-14 | 63 | Reagensi za aparate MAGLUMI X3, X8, 600 | 19 | anti-IA2 sa kalibratorom I kontrolom | RGN231491 | PAK | 100 testova | Shenzhen New Industries Biomedical Engineering Co. (SNIBE) | MAGLUMI Anti IA2 (CLIA) | 54000 | 20% | Biotec Medical & Pan Star | 62-22/23 | 16.06.2023. | 16.06.2025.
Reagensi, izuzev za transfuziju, za aparate koji do sada nisu bili obuhvaćeni centralizovanom javnom nabavkom, za potrebe zdravstvenih ustanova sekundarnog i tercijarnog nivoa zdravstvene zaštite | 404-1-110/23-14 | 63 | Reagensi za aparate MAGLUMI X3, X8, 600 | 20 | anti-CCP sa kalibratorom | RGN231492 | PAK | 50 testova | Shenzhen New Industries Biomedical Engineering Co. (SNIBE) | Anti CCP ( CLIA) | 48000 | 20% | Biotec Medical & Pan Star | 62-22/23 | 16.06.2023. | 16.06.2025.
Reagensi, izuzev za transfuziju, za aparate koji do sada nisu bili obuhvaćeni centralizovanom javnom nabavkom, za potrebe zdravstvenih ustanova sekundarnog i tercijarnog nivoa zdravstvene zaštite | 404-1-110/23-14 | 63 | Reagensi za aparate MAGLUMI X3, X8, 600 | 21 | HE4 sa kalibratorom I kontrolom | RGN231493 | PAK | 100 testova | Shenzhen New Industries Biomedical Engineering Co. (SNIBE) | MAGLUMI HE4 (CLIA) | 93600 | 20% | Biotec Medical & Pan Star | 62-22/23 | 16.06.2023. | 16.06.2025.
Reagensi, izuzev za transfuziju, za aparate koji do sada nisu bili obuhvaćeni centralizovanom javnom nabavkom, za potrebe zdravstvenih ustanova sekundarnog i tercijarnog nivoa zdravstvene zaštite | 404-1-110/23-14 | 63 | Reagensi za aparate MAGLUMI X3, X8, 600 | 22 | AMH sa kalibratorom I kontrolom | RGN231494 | PAK | 100 testova | Shenzhen New Industries Biomedical Engineering Co. (SNIBE) | AMH (CLIA ) | 120000 | 20% | Biotec Medical & Pan Star | 62-22/23 | 16.06.2023. | 16.06.2025.
Reagensi, izuzev za transfuziju, za aparate koji do sada nisu bili obuhvaćeni centralizovanom javnom nabavkom, za potrebe zdravstvenih ustanova sekundarnog i tercijarnog nivoa zdravstvene zaštite | 404-1-110/23-14 | 63 | Reagensi za aparate MAGLUMI X3, X8, 600 | 23 | SHBG sa kalibratorom I kontrolom | RGN231495 | PAK | 100 testova | Shenzhen New Industries Biomedical Engineering Co. (SNIBE) | SHBG (CLIA) | 25200 | 20% | Biotec Medical & Pan Star | 62-22/23 | 16.06.2023. | 16.06.2025.
Reagensi, izuzev za transfuziju, za aparate koji do sada nisu bili obuhvaćeni centralizovanom javnom nabavkom, za potrebe zdravstvenih ustanova sekundarnog i tercijarnog nivoa zdravstvene zaštite | 404-1-110/23-14 | 63 | Reagensi za aparate MAGLUMI X3, X8, 600 | 24 | HER 2 sa kalibratorom I kontrolom | RGN231496 | PAK | 100 testova | Shenzhen New Industries Biomedical Engineering Co. (SNIBE) | HER 2 (CLIA ) | 89200 | 20% | Biotec Medical & Pan Star | 62-22/23 | 16.06.2023. | 16.06.2025.
Reagensi, izuzev za transfuziju, za aparate koji do sada nisu bili obuhvaćeni centralizovanom javnom nabavkom, za potrebe zdravstvenih ustanova sekundarnog i tercijarnog nivoa zdravstvene zaštite | 404-1-110/23-14 | 63 | Reagensi za aparate MAGLUMI X3, X8, 600 | 25 | ACTH sa kalibratorom I kontrolom | RGN231497 | PAK | 100 testova | Shenzhen New Industries Biomedical Engineering Co. (SNIBE) | MAGLUMI ACTH (CLIA ) | 50400 | 20% | Biotec Medical & Pan Star | 62-22/23 | 16.06.2023. | 16.06.2025.
Reagensi, izuzev za transfuziju, za aparate koji do sada nisu bili obuhvaćeni centralizovanom javnom nabavkom, za potrebe zdravstvenih ustanova sekundarnog i tercijarnog nivoa zdravstvene zaštite | 404-1-110/23-14 | 63 | Reagensi za aparate MAGLUMI X3, X8, 600 | 26 | Interleukin 6 sa kalibratorom i kontrolom | RGN231498 | PAK | 100 testova | Shenzhen New Industries Biomedical Engineering Co. (SNIBE) | IL-6 (CLIA) | 85000 | 20% | Biotec Medical & Pan Star | 62-22/23 | 16.06.2023. | 16.06.2025.
Reagensi, izuzev za transfuziju, za aparate koji do sada nisu bili obuhvaćeni centralizovanom javnom nabavkom, za potrebe zdravstvenih ustanova sekundarnog i tercijarnog nivoa zdravstvene zaštite | 404-1-110/23-14 | 63 | Reagensi za aparate MAGLUMI X3, X8, 600 | 27 | 17-OH Progesteron sa kalibratorom i kontrolom | RGN231499 | PAK | 100 testova | Shenzhen New Industries Biomedical Engineering Co. (SNIBE) | MAGLUMI 17-OH PROGESTERONE (CLIA) | 53200 | 20% | Biotec Medical & Pan Star | 62-22/23 | 16.06.2023. | 16.06.2025.
Reagensi, izuzev za transfuziju, za aparate koji do sada nisu bili obuhvaćeni centralizovanom javnom nabavkom, za potrebe zdravstvenih ustanova sekundarnog i tercijarnog nivoa zdravstvene zaštite | 404-1-110/23-14 | 63 | Reagensi za aparate MAGLUMI X3, X8, 600 | 28 | Free-testosterone sa kalibratorom i kontrolom | RGN231500 | PAK | 100 testova | Shenzhen New Industries Biomedical Engineering Co. (SNIBE) | MAGLUMI free Testosterone ( CLIA) | 27700 | 20% | Biotec Medical & Pan Star | 62-22/23 | 16.06.2023. | 16.06.2025.
Reagensi, izuzev za transfuziju, za aparate koji do sada nisu bili obuhvaćeni centralizovanom javnom nabavkom, za potrebe zdravstvenih ustanova sekundarnog i tercijarnog nivoa zdravstvene zaštite | 404-1-110/23-14 | 63 | Reagensi za aparate MAGLUMI X3, X8, 600 | 29 | Androstenedion sa kalibratorom i kontrolom | RGN231501 | PAK | 100 testova | Shenzhen New Industries Biomedical Engineering Co. (SNIBE) | Androstenedione (CLIA) | 52500 | 20% | Biotec Medical & Pan Star | 62-22/23 | 16.06.2023. | 16.06.2025.
Reagensi, izuzev za transfuziju, za aparate koji do sada nisu bili obuhvaćeni centralizovanom javnom nabavkom, za potrebe zdravstvenih ustanova sekundarnog i tercijarnog nivoa zdravstvene zaštite | 404-1-110/23-14 | 63 | Reagensi za aparate MAGLUMI X3, X8, 600 | 30 | Calcitonin sa kalibratorom i kontrolom | RGN231502 | PAK | 100 testova | Shenzhen New Industries Biomedical Engineering Co. (SNIBE) | MAGLUMI Calcitonin (CLIA) | 46080 | 20% | Biotec Medical & Pan Star | 62-22/23 | 16.06.2023. | 16.06.2025.
Reagensi, izuzev za transfuziju, za aparate koji do sada nisu bili obuhvaćeni centralizovanom javnom nabavkom, za potrebe zdravstvenih ustanova sekundarnog i tercijarnog nivoa zdravstvene zaštite | 404-1-110/23-14 | 63 | Reagensi za aparate MAGLUMI X3, X8, 600 | 31 | DHEA-S sa kalibratorom i kontrolom | RGN231503 | PAK | 100 testova | Shenzhen New Industries Biomedical Engineering Co. (SNIBE) | MAGLUMI DHEA-S (CLIA) | 23400 | 20% | Biotec Medical & Pan Star | 62-22/23 | 16.06.2023. | 16.06.2025.
Reagensi, izuzev za transfuziju, za aparate koji do sada nisu bili obuhvaćeni centralizovanom javnom nabavkom, za potrebe zdravstvenih ustanova sekundarnog i tercijarnog nivoa zdravstvene zaštite | 404-1-110/23-14 | 63 | Reagensi za aparate MAGLUMI X3, X8, 600 | 32 | Osteokalcin sa kalibratorom i kontrolom | RGN231504 | PAK | 100 testova | Shenzhen New Industries Biomedical Engineering Co. (SNIBE) | MAGLUMI Osteocalcin ( CLIA) | 39600 | 20% | Biotec Medical & Pan Star | 62-22/23 | 16.06.2023. | 16.06.2025.
Reagensi, izuzev za transfuziju, za aparate koji do sada nisu bili obuhvaćeni centralizovanom javnom nabavkom, za potrebe zdravstvenih ustanova sekundarnog i tercijarnog nivoa zdravstvene zaštite | 404-1-110/23-14 | 63 | Reagensi za aparate MAGLUMI X3, X8, 600 | 33 | TPA sa kalibratorom I kontrolom | RGN231505 | PAK | 100 testova | Shenzhen New Industries Biomedical Engineering Co. (SNIBE) | MAGLUMI TPA-snibe(CLIA) | 97920 | 20% | Biotec Medical & Pan Star | 62-22/23 | 16.06.2023. | 16.06.2025.
Reagensi, izuzev za transfuziju, za aparate koji do sada nisu bili obuhvaćeni centralizovanom javnom nabavkom, za potrebe zdravstvenih ustanova sekundarnog i tercijarnog nivoa zdravstvene zaštite | 404-1-110/23-14 | 63 | Reagensi za aparate MAGLUMI X3, X8, 600 | 34 | IGF-1 sa kalibratorom I kontrolom | RGN231506 | PAK | 100 testova | Shenzhen New Industries Biomedical Engineering Co. (SNIBE) | MAGLUMI IGF-I ( CLIA) | 82000 | 20% | Biotec Medical & Pan Star | 62-22/23 | 16.06.2023. | 16.06.2025.
Reagensi, izuzev za transfuziju, za aparate koji do sada nisu bili obuhvaćeni centralizovanom javnom nabavkom, za potrebe zdravstvenih ustanova sekundarnog i tercijarnog nivoa zdravstvene zaštite | 404-1-110/23-14 | 63 | Reagensi za aparate MAGLUMI X3, X8, 600 | 35 | Tireoglobulin sa kalibratorom i kontrolom | RGN231507 | PAK | 100 testova | Shenzhen New Industries Biomedical Engineering Co. (SNIBE) | MAGLUMI TG (CLIA) | 17200 | 20% | Biotec Medical & Pan Star | 62-22/23 | 16.06.2023. | 16.06.2025.
Reagensi, izuzev za transfuziju, za aparate koji do sada nisu bili obuhvaćeni centralizovanom javnom nabavkom, za potrebe zdravstvenih ustanova sekundarnog i tercijarnog nivoa zdravstvene zaštite | 404-1-110/23-14 | 63 | Reagensi za aparate MAGLUMI X3, X8, 600 | 36 | S-100 sa kalibratorom I kontrolom | RGN231508 | PAK | 100 testova | Shenzhen New Industries Biomedical Engineering Co. (SNIBE) | MAGLUMI S-100 (CLIA) | 98000 | 20% | Biotec Medical & Pan Star | 62-22/23 | 16.06.2023. | 16.06.2025.
Reagensi, izuzev za transfuziju, za aparate koji do sada nisu bili obuhvaćeni centralizovanom javnom nabavkom, za potrebe zdravstvenih ustanova sekundarnog i tercijarnog nivoa zdravstvene zaštite | 404-1-110/23-14 | 63 | Reagensi za aparate MAGLUMI X3, X8, 600 | 37 | 25-OH Vitamin D sa kalibratorom i kontrolom | RGN231509 | PAK | 100 testova | Shenzhen New Industries Biomedical Engineering Co. (SNIBE) | MAGLUMI 25-OH Vitamin D (CLIA) | 64000 | 20% | Biotec Medical & Pan Star | 62-22/23 | 16.06.2023. | 16.06.2025.
Reagensi, izuzev za transfuziju, za aparate koji do sada nisu bili obuhvaćeni centralizovanom javnom nabavkom, za potrebe zdravstvenih ustanova sekundarnog i tercijarnog nivoa zdravstvene zaštite | 404-1-110/23-14 | 63 | Reagensi za aparate MAGLUMI X3, X8, 600 | 38 | Vitamin B12 sa kalibratorom i kontrolom | RGN231510 | PAK | 100 testova | Shenzhen New Industries Biomedical Engineering Co. (SNIBE) | MAGLUMI Vitamin B12(CLIA) | 32400 | 20% | Biotec Medical & Pan Star | 62-22/23 | 16.06.2023. | 16.06.2025.
Reagensi, izuzev za transfuziju, za aparate koji do sada nisu bili obuhvaćeni centralizovanom javnom nabavkom, za potrebe zdravstvenih ustanova sekundarnog i tercijarnog nivoa zdravstvene zaštite | 404-1-110/23-14 | 63 | Reagensi za aparate MAGLUMI X3, X8, 600 | 39 | Folna kiselina sa kalibratorom i kontrolom | RGN231511 | PAK | 100 testova | Shenzhen New Industries Biomedical Engineering Co. (SNIBE) | MAGLUMI FA (CLIA) | 27720 | 20% | Biotec Medical & Pan Star | 62-22/23 | 16.06.2023. | 16.06.2025.
Reagensi, izuzev za transfuziju, za aparate koji do sada nisu bili obuhvaćeni centralizovanom javnom nabavkom, za potrebe zdravstvenih ustanova sekundarnog i tercijarnog nivoa zdravstvene zaštite | 404-1-110/23-14 | 63 | Reagensi za aparate MAGLUMI X3, X8, 600 | 40 | H-ALBUMIN sa kalibratorom i kontrolom | RGN231512 | PAK | 100 testova | Shenzhen New Industries Biomedical Engineering Co. (SNIBE) | MAGLUMI Albumin (CLIA) | 36000 | 20% | Biotec Medical & Pan Star | 62-22/23 | 16.06.2023. | 16.06.2025.
Reagensi, izuzev za transfuziju, za aparate koji do sada nisu bili obuhvaćeni centralizovanom javnom nabavkom, za potrebe zdravstvenih ustanova sekundarnog i tercijarnog nivoa zdravstvene zaštite | 404-1-110/23-14 | 63 | Reagensi za aparate MAGLUMI X3, X8, 600 | 41 | Syphilis sa kalibratorom I kontrolom | RGN231513 | PAK | 100 testova | Shenzhen New Industries Biomedical Engineering Co. (SNIBE) | MAGLUMI Syphilis (CLIA) | 54000 | 20% | Biotec Medical & Pan Star | 62-22/23 | 16.06.2023. | 16.06.2025.
Reagensi, izuzev za transfuziju, za aparate koji do sada nisu bili obuhvaćeni centralizovanom javnom nabavkom, za potrebe zdravstvenih ustanova sekundarnog i tercijarnog nivoa zdravstvene zaštite | 404-1-110/23-14 | 63 | Reagensi za aparate MAGLUMI X3, X8, 600 | 42 | Anti-HAV sa kalibratorom I kontrolom | RGN231514 | PAK | 100 testova | Shenzhen New Industries Biomedical Engineering Co. (SNIBE) | MAGLUMI Anti-HAV ( CLIA) | 54000 | 20% | Biotec Medical & Pan Star | 62-22/23 | 16.06.2023. | 16.06.2025.
Reagensi, izuzev za transfuziju, za aparate koji do sada nisu bili obuhvaćeni centralizovanom javnom nabavkom, za potrebe zdravstvenih ustanova sekundarnog i tercijarnog nivoa zdravstvene zaštite | 404-1-110/23-14 | 63 | Reagensi za aparate MAGLUMI X3, X8, 600 | 43 | HAV IgM sa kalibratorom I kontrolom | RGN231515 | PAK | 100 testova | Shenzhen New Industries Biomedical Engineering Co. (SNIBE) | MAGLUMI HAV IgM (CLIA) | 61200 | 20% | Biotec Medical & Pan Star | 62-22/23 | 16.06.2023. | 16.06.2025.
Reagensi, izuzev za transfuziju, za aparate koji do sada nisu bili obuhvaćeni centralizovanom javnom nabavkom, za potrebe zdravstvenih ustanova sekundarnog i tercijarnog nivoa zdravstvene zaštite | 404-1-110/23-14 | 63 | Reagensi za aparate MAGLUMI X3, X8, 600 | 44 | Chagas sa kalibratorom I kontrolom | RGN231516 | PAK | 100 testova | Shenzhen New Industries Biomedical Engineering Co. (SNIBE) | MAGLUMI Chagas ( CLIA) | 54000 | 20% | Biotec Medical & Pan Star | 62-22/23 | 16.06.2023. | 16.06.2025.
Reagensi, izuzev za transfuziju, za aparate koji do sada nisu bili obuhvaćeni centralizovanom javnom nabavkom, za potrebe zdravstvenih ustanova sekundarnog i tercijarnog nivoa zdravstvene zaštite | 404-1-110/23-14 | 63 | Reagensi za aparate MAGLUMI X3, X8, 600 | 45 | H.pylori IgM sa kalibratorom I kontrolom | RGN231517 | PAK | 100 testova | Shenzhen New Industries Biomedical Engineering Co. (SNIBE) | H.pilory IgM ( CLIA) | 43200 | 20% | Biotec Medical & Pan Star | 62-22/23 | 16.06.2023. | 16.06.2025.
Reagensi, izuzev za transfuziju, za aparate koji do sada nisu bili obuhvaćeni centralizovanom javnom nabavkom, za potrebe zdravstvenih ustanova sekundarnog i tercijarnog nivoa zdravstvene zaštite | 404-1-110/23-14 | 63 | Reagensi za aparate MAGLUMI X3, X8, 600 | 46 | CMV IgG sa kalibratorom I kontrolom | RGN231518 | PAK | 50 testova | Shenzhen New Industries Biomedical Engineering Co. (SNIBE) | CMV IgG ( CLIA) | 27820 | 20% | Biotec Medical & Pan Star | 62-22/23 | 16.06.2023. | 16.06.2025.
Reagensi, izuzev za transfuziju, za aparate koji do sada nisu bili obuhvaćeni centralizovanom javnom nabavkom, za potrebe zdravstvenih ustanova sekundarnog i tercijarnog nivoa zdravstvene zaštite | 404-1-110/23-14 | 63 | Reagensi za aparate MAGLUMI X3, X8, 600 | 47 | CMV IgM sa kalibratorom I kontrolom | RGN231519 | PAK | 50 testova | Shenzhen New Industries Biomedical Engineering Co. (SNIBE) | CMV IgM ( CLIA) | 27820 | 20% | Biotec Medical & Pan Star | 62-22/23 | 16.06.2023. | 16.06.2025.
Reagensi, izuzev za transfuziju, za aparate koji do sada nisu bili obuhvaćeni centralizovanom javnom nabavkom, za potrebe zdravstvenih ustanova sekundarnog i tercijarnog nivoa zdravstvene zaštite | 404-1-110/23-14 | 63 | Reagensi za aparate MAGLUMI X3, X8, 600 | 48 | Rubella IgM sa kalibratorom I kontrolom | RGN231520 | PAK | 50 testova | Shenzhen New Industries Biomedical Engineering Co. (SNIBE) | Rubella IgM (CLIA) | 27820 | 20% | Biotec Medical & Pan Star | 62-22/23 | 16.06.2023. | 16.06.2025.
Reagensi, izuzev za transfuziju, za aparate koji do sada nisu bili obuhvaćeni centralizovanom javnom nabavkom, za potrebe zdravstvenih ustanova sekundarnog i tercijarnog nivoa zdravstvene zaštite | 404-1-110/23-14 | 63 | Reagensi za aparate MAGLUMI X3, X8, 600 | 49 | Rubella IgG sa kalibratorom I kontrolom | RGN231521 | PAK | 50 testova | Shenzhen New Industries Biomedical Engineering Co. (SNIBE) | Rubella IgG (CLIA) | 27820 | 20% | Biotec Medical & Pan Star | 62-22/23 | 16.06.2023. | 16.06.2025.
Reagensi, izuzev za transfuziju, za aparate koji do sada nisu bili obuhvaćeni centralizovanom javnom nabavkom, za potrebe zdravstvenih ustanova sekundarnog i tercijarnog nivoa zdravstvene zaštite | 404-1-110/23-14 | 63 | Reagensi za aparate MAGLUMI X3, X8, 600 | 50 | Toxo IgM sa kalibratorom I kontrolom | RGN231522 | PAK | 50 testova | Shenzhen New Industries Biomedical Engineering Co. (SNIBE) | Toxo IgM (CLIA) | 27820 | 20% | Biotec Medical & Pan Star | 62-22/23 | 16.06.2023. | 16.06.2025.
Reagensi, izuzev za transfuziju, za aparate koji do sada nisu bili obuhvaćeni centralizovanom javnom nabavkom, za potrebe zdravstvenih ustanova sekundarnog i tercijarnog nivoa zdravstvene zaštite | 404-1-110/23-14 | 63 | Reagensi za aparate MAGLUMI X3, X8, 600 | 51 | Toxo IgG sa kalibratorom I kontrolom | RGN231523 | PAK | 50 testova | Shenzhen New Industries Biomedical Engineering Co. (SNIBE) | Toxo IgG (CLIA) | 27820 | 20% | Biotec Medical & Pan Star | 62-22/23 | 16.06.2023. | 16.06.2025.
Reagensi, izuzev za transfuziju, za aparate koji do sada nisu bili obuhvaćeni centralizovanom javnom nabavkom, za potrebe zdravstvenih ustanova sekundarnog i tercijarnog nivoa zdravstvene zaštite | 404-1-110/23-14 | 63 | Reagensi za aparate MAGLUMI X3, X8, 600 | 52 | Anti-HCV sa kalibratorom I kontrolom | RGN231524 | PAK | 100 testova | Shenzhen New Industries Biomedical Engineering Co. (SNIBE) | MAGLUMI Anti-HCV (CLIA) | 38000 | 20% | Biotec Medical & Pan Star | 62-22/23 | 16.06.2023. | 16.06.2025.
Reagensi, izuzev za transfuziju, za aparate koji do sada nisu bili obuhvaćeni centralizovanom javnom nabavkom, za potrebe zdravstvenih ustanova sekundarnog i tercijarnog nivoa zdravstvene zaštite | 404-1-110/23-14 | 63 | Reagensi za aparate MAGLUMI X3, X8, 600 | 53 | IgE sa kalibratorom I kontrolom | RGN231525 | PAK | 100 testova | Shenzhen New Industries Biomedical Engineering Co. (SNIBE) | MAGLUMI IgE (CLIA) | 25200 | 20% | Biotec Medical & Pan Star | 62-22/23 | 16.06.2023. | 16.06.2025.
Reagensi, izuzev za transfuziju, za aparate koji do sada nisu bili obuhvaćeni centralizovanom javnom nabavkom, za potrebe zdravstvenih ustanova sekundarnog i tercijarnog nivoa zdravstvene zaštite | 404-1-110/23-14 | 63 | Reagensi za aparate MAGLUMI X3, X8, 600 | 54 | IgA (urine analysi) sa kalibratorom I kontrolom | RGN231526 | PAK | 100 testova | Shenzhen New Industries Biomedical Engineering Co. (SNIBE) | MAGLUMI IgA (urine analysis) (CLIA) | 27360 | 20% | Biotec Medical & Pan Star | 62-22/23 | 16.06.2023. | 16.06.2025.
Reagensi, izuzev za transfuziju, za aparate koji do sada nisu bili obuhvaćeni centralizovanom javnom nabavkom, za potrebe zdravstvenih ustanova sekundarnog i tercijarnog nivoa zdravstvene zaštite | 404-1-110/23-14 | 63 | Reagensi za aparate MAGLUMI X3, X8, 600 | 55 | IgG (urine analysi) sa kalibratorom I kontrolom | RGN231527 | PAK | 100 testova | Shenzhen New Industries Biomedical Engineering Co. (SNIBE) | MAGLUMI IgG (urine analysis) (CLIA) | 27360 | 20% | Biotec Medical & Pan Star | 62-22/23 | 16.06.2023. | 16.06.2025.
Reagensi, izuzev za transfuziju, za aparate koji do sada nisu bili obuhvaćeni centralizovanom javnom nabavkom, za potrebe zdravstvenih ustanova sekundarnog i tercijarnog nivoa zdravstvene zaštite | 404-1-110/23-14 | 63 | Reagensi za aparate MAGLUMI X3, X8, 600 | 56 | TRAb sa kalibratorom I kontrolom | RGN231528 | PAK | 100 testova | Shenzhen New Industries Biomedical Engineering Co. (SNIBE) | MAGLUMI TRAb (CLIA) | 45000 | 20% | Biotec Medical & Pan Star | 62-22/23 | 16.06.2023. | 16.06.2025.
Reagensi, izuzev za transfuziju, za aparate koji do sada nisu bili obuhvaćeni centralizovanom javnom nabavkom, za potrebe zdravstvenih ustanova sekundarnog i tercijarnog nivoa zdravstvene zaštite | 404-1-110/23-14 | 63 | Reagensi za aparate MAGLUMI X3, X8, 600 | 57 | TMA sa kalibratorom I kontrolom | RGN231529 | PAK | 100 testova | Shenzhen New Industries Biomedical Engineering Co. (SNIBE) | MAGLUMI TMA (CLIA) | 33900 | 20% | Biotec Medical & Pan Star | 62-22/23 | 16.06.2023. | 16.06.2025.
Reagensi, izuzev za transfuziju, za aparate koji do sada nisu bili obuhvaćeni centralizovanom javnom nabavkom, za potrebe zdravstvenih ustanova sekundarnog i tercijarnog nivoa zdravstvene zaštite | 404-1-110/23-14 | 63 | Reagensi za aparate MAGLUMI X3, X8, 600 | 58 | free Estriol sa kalibratorom I kontrolom | RGN231530 | PAK | 100 testova | Shenzhen New Industries Biomedical Engineering Co. (SNIBE) | MAGLUMI free Estriol ( CLIA) | 16200 | 20% | Biotec Medical & Pan Star | 62-22/23 | 16.06.2023. | 16.06.2025.
Reagensi, izuzev za transfuziju, za aparate koji do sada nisu bili obuhvaćeni centralizovanom javnom nabavkom, za potrebe zdravstvenih ustanova sekundarnog i tercijarnog nivoa zdravstvene zaštite | 404-1-110/23-14 | 63 | Reagensi za aparate MAGLUMI X3, X8, 600 | 59 | GH sa kalibratorom I kontrolom | RGN231531 | PAK | 100 testova | Shenzhen New Industries Biomedical Engineering Co. (SNIBE) | MAGLUMI GH (CLIA) | 39600 | 20% | Biotec Medical & Pan Star | 62-22/23 | 16.06.2023. | 16.06.2025.
Reagensi, izuzev za transfuziju, za aparate koji do sada nisu bili obuhvaćeni centralizovanom javnom nabavkom, za potrebe zdravstvenih ustanova sekundarnog i tercijarnog nivoa zdravstvene zaštite | 404-1-110/23-14 | 63 | Reagensi za aparate MAGLUMI X3, X8, 600 | 60 | Proinsulin sa kalibratorom I kontrolom | RGN231532 | PAK | 100 testova | Shenzhen New Industries Biomedical Engineering Co. (SNIBE) | MAGLUMI Proinsulin ( CLIA) | 50400 | 20% | Biotec Medical & Pan Star | 62-22/23 | 16.06.2023. | 16.06.2025.
Reagensi, izuzev za transfuziju, za aparate koji do sada nisu bili obuhvaćeni centralizovanom javnom nabavkom, za potrebe zdravstvenih ustanova sekundarnog i tercijarnog nivoa zdravstvene zaštite | 404-1-110/23-14 | 63 | Reagensi za aparate MAGLUMI X3, X8, 600 | 61 | Rev T3 sa kalibratorom I kontrolom | RGN231533 | PAK | 100 testova | Shenzhen New Industries Biomedical Engineering Co. (SNIBE) | MAGLUMI Rev T3 ( CLIA) | 46400 | 20% | Biotec Medical & Pan Star | 62-22/23 | 16.06.2023. | 16.06.2025.
Reagensi, izuzev za transfuziju, za aparate koji do sada nisu bili obuhvaćeni centralizovanom javnom nabavkom, za potrebe zdravstvenih ustanova sekundarnog i tercijarnog nivoa zdravstvene zaštite | 404-1-110/23-14 | 63 | Reagensi za aparate MAGLUMI X3, X8, 600 | 62 | PAP sa kalibratorom I kontrolom | RGN231534 | PAK | 100 testova | Shenzhen New Industries Biomedical Engineering Co. (SNIBE) | MAGLUMI PAP ( CLIA) | 54360 | 20% | Biotec Medical & Pan Star | 62-22/23 | 16.06.2023. | 16.06.2025.
Reagensi, izuzev za transfuziju, za aparate koji do sada nisu bili obuhvaćeni centralizovanom javnom nabavkom, za potrebe zdravstvenih ustanova sekundarnog i tercijarnog nivoa zdravstvene zaštite | 404-1-110/23-14 | 63 | Reagensi za aparate MAGLUMI X3, X8, 600 | 63 | ANA Screen sa kalibratorom I kontrolom | RGN231535 | PAK | 50 testova | Shenzhen New Industries Biomedical Engineering Co. (SNIBE) | ANA Screen ( CLIA) | 32420 | 20% | Biotec Medical & Pan Star | 62-22/23 | 16.06.2023. | 16.06.2025.
Reagensi, izuzev za transfuziju, za aparate koji do sada nisu bili obuhvaćeni centralizovanom javnom nabavkom, za potrebe zdravstvenih ustanova sekundarnog i tercijarnog nivoa zdravstvene zaštite | 404-1-110/23-14 | 63 | Reagensi za aparate MAGLUMI X3, X8, 600 | 64 | ENA Screen sa kalibratorom I kontrolom | RGN231536 | PAK | 50 testova | Shenzhen New Industries Biomedical Engineering Co. (SNIBE) | ENA Screen ( CLIA) | 32420 | 20% | Biotec Medical & Pan Star | 62-22/23 | 16.06.2023. | 16.06.2025.
Reagensi, izuzev za transfuziju, za aparate koji do sada nisu bili obuhvaćeni centralizovanom javnom nabavkom, za potrebe zdravstvenih ustanova sekundarnog i tercijarnog nivoa zdravstvene zaštite | 404-1-110/23-14 | 63 | Reagensi za aparate MAGLUMI X3, X8, 600 | 65 | EBV VCA IgG sa kalibratorom I kontrolom | RGN231537 | PAK | 50 testova | Shenzhen New Industries Biomedical Engineering Co. (SNIBE) | MAGLUMI EBV VCA IgG ( CLIA) | 27820 | 20% | Biotec Medical & Pan Star | 62-22/23 | 16.06.2023. | 16.06.2025.
Reagensi, izuzev za transfuziju, za aparate koji do sada nisu bili obuhvaćeni centralizovanom javnom nabavkom, za potrebe zdravstvenih ustanova sekundarnog i tercijarnog nivoa zdravstvene zaštite | 404-1-110/23-14 | 63 | Reagensi za aparate MAGLUMI X3, X8, 600 | 66 | EBV VCA IgA sa kalibratorom I kontrolom | RGN231538 | PAK | 50 testova | Shenzhen New Industries Biomedical Engineering Co. (SNIBE) | MAGLUMI EBV VCA IgA ( CLIA) | 27820 | 20% | Biotec Medical & Pan Star | 62-22/23 | 16.06.2023. | 16.06.2025.
Reagensi, izuzev za transfuziju, za aparate koji do sada nisu bili obuhvaćeni centralizovanom javnom nabavkom, za potrebe zdravstvenih ustanova sekundarnog i tercijarnog nivoa zdravstvene zaštite | 404-1-110/23-14 | 63 | Reagensi za aparate MAGLUMI X3, X8, 600 | 67 | EBV VCA IgM sa kalibratorom I kontrolom | RGN231539 | PAK | 50 testova | Shenzhen New Industries Biomedical Engineering Co. (SNIBE) | MAGLUMI EBV VCA IgM ( CLIA) | 27820 | 20% | Biotec Medical & Pan Star | 62-22/23 | 16.06.2023. | 16.06.2025.
Reagensi, izuzev za transfuziju, za aparate koji do sada nisu bili obuhvaćeni centralizovanom javnom nabavkom, za potrebe zdravstvenih ustanova sekundarnog i tercijarnog nivoa zdravstvene zaštite | 404-1-110/23-14 | 63 | Reagensi za aparate MAGLUMI X3, X8, 600 | 68 | HSV-1/2 IgM sa kalibratorom I kontrolom | RGN231540 | PAK | 100 testova | Shenzhen New Industries Biomedical Engineering Co. (SNIBE) | MAGLUMI HSV-1/2 IgM ( CLIA) | 42480 | 20% | Biotec Medical & Pan Star | 62-22/23 | 16.06.2023. | 16.06.2025.
Reagensi, izuzev za transfuziju, za aparate koji do sada nisu bili obuhvaćeni centralizovanom javnom nabavkom, za potrebe zdravstvenih ustanova sekundarnog i tercijarnog nivoa zdravstvene zaštite | 404-1-110/23-14 | 63 | Reagensi za aparate MAGLUMI X3, X8, 600 | 69 | HSV-1/2 IgG sa kalibratorom I kontrolom | RGN231541 | PAK | 100 testova | Shenzhen New Industries Biomedical Engineering Co. (SNIBE) | MAGLUMI HSV-1/2 IgG ( CLIA) | 42480 | 20% | Biotec Medical & Pan Star | 62-22/23 | 16.06.2023. | 16.06.2025.
Reagensi, izuzev za transfuziju, za aparate koji do sada nisu bili obuhvaćeni centralizovanom javnom nabavkom, za potrebe zdravstvenih ustanova sekundarnog i tercijarnog nivoa zdravstvene zaštite | 404-1-110/23-14 | 63 | Reagensi za aparate MAGLUMI X3, X8, 600 | 70 | HSV-2 IgG sa kalibratorom I kontrolom | RGN231542 | PAK | 100 testova | Shenzhen New Industries Biomedical Engineering Co. (SNIBE) | MAGLUMI HSV-2 IgG ( CLIA) | 42480 | 20% | Biotec Medical & Pan Star | 62-22/23 | 16.06.2023. | 16.06.2025.
Reagensi, izuzev za transfuziju, za aparate koji do sada nisu bili obuhvaćeni centralizovanom javnom nabavkom, za potrebe zdravstvenih ustanova sekundarnog i tercijarnog nivoa zdravstvene zaštite | 404-1-110/23-14 | 63 | Reagensi za aparate MAGLUMI X3, X8, 600 | 71 | EBV EA IgA sa kalibratorom I kontrolom | RGN231543 | PAK | 100 testova | Shenzhen New Industries Biomedical Engineering Co. (SNIBE) | MAGLUMI EBV EA IgA( CLIA) | 42480 | 20% | Biotec Medical & Pan Star | 62-22/23 | 16.06.2023. | 16.06.2025.
Reagensi, izuzev za transfuziju, za aparate koji do sada nisu bili obuhvaćeni centralizovanom javnom nabavkom, za potrebe zdravstvenih ustanova sekundarnog i tercijarnog nivoa zdravstvene zaštite | 404-1-110/23-14 | 63 | Reagensi za aparate MAGLUMI X3, X8, 600 | 72 | EBV EA IgG sa kalibratorom I kontrolom | RGN231544 | PAK | 100 testova | Shenzhen New Industries Biomedical Engineering Co. (SNIBE) | MAGLUMI EBV EA IgG ( CLIA) | 42480 | 20% | Biotec Medical & Pan Star | 62-22/23 | 16.06.2023. | 16.06.2025.
Reagensi, izuzev za transfuziju, za aparate koji do sada nisu bili obuhvaćeni centralizovanom javnom nabavkom, za potrebe zdravstvenih ustanova sekundarnog i tercijarnog nivoa zdravstvene zaštite | 404-1-110/23-14 | 63 | Reagensi za aparate MAGLUMI X3, X8, 600 | 73 | EBV NA IgG sa kalibratorom I kontrolom | RGN231545 | PAK | 100 testova | Shenzhen New Industries Biomedical Engineering Co. (SNIBE) | MAGLUMI EBV NA IgG ( CLIA) | 42480 | 20% | Biotec Medical & Pan Star | 62-22/23 | 16.06.2023. | 16.06.2025.
Reagensi, izuzev za transfuziju, za aparate koji do sada nisu bili obuhvaćeni centralizovanom javnom nabavkom, za potrebe zdravstvenih ustanova sekundarnog i tercijarnog nivoa zdravstvene zaštite | 404-1-110/23-14 | 63 | Reagensi za aparate MAGLUMI X3, X8, 600 | 74 | HBsAg sa kalibratorom I kontrolom | RGN231546 | PAK | 100 testova | Shenzhen New Industries Biomedical Engineering Co. (SNIBE) | MAGLUMI HBsAg (CLIA) | 16000 | 20% | Biotec Medical & Pan Star | 62-22/23 | 16.06.2023. | 16.06.2025.
Reagensi, izuzev za transfuziju, za aparate koji do sada nisu bili obuhvaćeni centralizovanom javnom nabavkom, za potrebe zdravstvenih ustanova sekundarnog i tercijarnog nivoa zdravstvene zaštite | 404-1-110/23-14 | 63 | Reagensi za aparate MAGLUMI X3, X8, 600 | 75 | anti-HBs sa kalibratorom I kontrolom | RGN231547 | PAK | 100 testova | Shenzhen New Industries Biomedical Engineering Co. (SNIBE) | MAGLUMI Anti -HBs ( CLIA) | 18000 | 20% | Biotec Medical & Pan Star | 62-22/23 | 16.06.2023. | 16.06.2025.
Reagensi, izuzev za transfuziju, za aparate koji do sada nisu bili obuhvaćeni centralizovanom javnom nabavkom, za potrebe zdravstvenih ustanova sekundarnog i tercijarnog nivoa zdravstvene zaštite | 404-1-110/23-14 | 63 | Reagensi za aparate MAGLUMI X3, X8, 600 | 76 | HBeAg sa kalibratorom I kontrolom | RGN231548 | PAK | 100 testova | Shenzhen New Industries Biomedical Engineering Co. (SNIBE) | MAGLUMI HbeAg ( CLIA) | 27920 | 20% | Biotec Medical & Pan Star | 62-22/23 | 16.06.2023. | 16.06.2025.
Reagensi, izuzev za transfuziju, za aparate koji do sada nisu bili obuhvaćeni centralizovanom javnom nabavkom, za potrebe zdravstvenih ustanova sekundarnog i tercijarnog nivoa zdravstvene zaštite | 404-1-110/23-14 | 63 | Reagensi za aparate MAGLUMI X3, X8, 600 | 77 | anti-Hbe sa kalibratorom I kontrolom | RGN231549 | PAK | 100 testova | Shenzhen New Industries Biomedical Engineering Co. (SNIBE) | MAGLUMI Anti- HBe ( CLIA) | 27920 | 20% | Biotec Medical & Pan Star | 62-22/23 | 16.06.2023. | 16.06.2025.
Reagensi, izuzev za transfuziju, za aparate koji do sada nisu bili obuhvaćeni centralizovanom javnom nabavkom, za potrebe zdravstvenih ustanova sekundarnog i tercijarnog nivoa zdravstvene zaštite | 404-1-110/23-14 | 63 | Reagensi za aparate MAGLUMI X3, X8, 600 | 78 | anti-HBc sa kalibratorom I kontrolom | RGN231550 | PAK | 100 testova | Shenzhen New Industries Biomedical Engineering Co. (SNIBE) | MAGLUMI Anti- HBc ( CLIA) | 27920 | 20% | Biotec Medical & Pan Star | 62-22/23 | 16.06.2023. | 16.06.2025.
Reagensi, izuzev za transfuziju, za aparate koji do sada nisu bili obuhvaćeni centralizovanom javnom nabavkom, za potrebe zdravstvenih ustanova sekundarnog i tercijarnog nivoa zdravstvene zaštite | 404-1-110/23-14 | 63 | Reagensi za aparate MAGLUMI X3, X8, 600 | 79 | HIV Ab/AG Combi sa kalibratorom I kontrolom | RGN231551 | PAK | 100 testova | Shenzhen New Industries Biomedical Engineering Co. (SNIBE) | MAGLUMI HIV Ab/Ag Combi( CLIA) | 16000 | 20% | Biotec Medical & Pan Star | 62-22/23 | 16.06.2023. | 16.06.2025.
Reagensi, izuzev za transfuziju, za aparate koji do sada nisu bili obuhvaćeni centralizovanom javnom nabavkom, za potrebe zdravstvenih ustanova sekundarnog i tercijarnog nivoa zdravstvene zaštite | 404-1-110/23-14 | 63 | Reagensi za aparate MAGLUMI X3, X8, 600 | 80 | PIVKA II sa kalibratorom I kontrolom | RGN231552 | PAK | 100 testova | Shenzhen New Industries Biomedical Engineering Co. (SNIBE) | PIVKA-II ( CLIA ) | 90000 | 20% | Biotec Medical & Pan Star | 62-22/23 | 16.06.2023. | 16.06.2025.
Reagensi, izuzev za transfuziju, za aparate koji do sada nisu bili obuhvaćeni centralizovanom javnom nabavkom, za potrebe zdravstvenih ustanova sekundarnog i tercijarnog nivoa zdravstvene zaštite | 404-1-110/23-14 | 63 | Reagensi za aparate MAGLUMI X3, X8, 600 | 81 | C-Peptide sa kalibratorom i kontrolom | RGN231553 | PAK | 100 testova | Shenzhen New Industries Biomedical Engineering Co. (SNIBE) | MAGLUMI C-Peptide ( CLIA) | 24400 | 20% | Biotec Medical & Pan Star | 62-22/23 | 16.06.2023. | 16.06.2025.
Reagensi, izuzev za transfuziju, za aparate koji do sada nisu bili obuhvaćeni centralizovanom javnom nabavkom, za potrebe zdravstvenih ustanova sekundarnog i tercijarnog nivoa zdravstvene zaštite | 404-1-110/23-14 | 63 | Reagensi za aparate MAGLUMI X3, X8, 600 | 82 | GAD65 sa kalibratorom I kontrolom | RGN231554 | PAK | 100 testova | Shenzhen New Industries Biomedical Engineering Co. (SNIBE) | MAGLUMI GAD65 ( CLIA) | 50400 | 20% | Biotec Medical & Pan Star | 62-22/23 | 16.06.2023. | 16.06.2025.
Reagensi, izuzev za transfuziju, za aparate koji do sada nisu bili obuhvaćeni centralizovanom javnom nabavkom, za potrebe zdravstvenih ustanova sekundarnog i tercijarnog nivoa zdravstvene zaštite | 404-1-110/23-14 | 63 | Reagensi za aparate MAGLUMI X3, X8, 600 | 83 | cAFP prenatal sa kalibratorom I kontrolom | RGN231555 | PAK | 100 testova | Shenzhen New Industries Biomedical Engineering Co. (SNIBE) | MAGLUMI AFP (CLIA) | 35280 | 20% | Biotec Medical & Pan Star | 62-22/23 | 16.06.2023. | 16.06.2025.
Reagensi, izuzev za transfuziju, za aparate koji do sada nisu bili obuhvaćeni centralizovanom javnom nabavkom, za potrebe zdravstvenih ustanova sekundarnog i tercijarnog nivoa zdravstvene zaštite | 404-1-110/23-14 | 63 | Reagensi za aparate MAGLUMI X3, X8, 600 | 84 | free β-HCG sa kalibratorom I kontrolom | RGN231556 | PAK | 100 testova | Shenzhen New Industries Biomedical Engineering Co. (SNIBE) | MAGLUMI HCG/β-HCG (CLIA) | 46800 | 20% | Biotec Medical & Pan Star | 62-22/23 | 16.06.2023. | 16.06.2025.
Reagensi, izuzev za transfuziju, za aparate koji do sada nisu bili obuhvaćeni centralizovanom javnom nabavkom, za potrebe zdravstvenih ustanova sekundarnog i tercijarnog nivoa zdravstvene zaštite | 404-1-110/23-14 | 63 | Reagensi za aparate MAGLUMI X3, X8, 600 | 85 | Anti-SCL-70 sa kalibratorom I kontrolom | RGN231557 | PAK | 50 testova | Shenzhen New Industries Biomedical Engineering Co. (SNIBE) | Anti-Scl-70 IgG ( CLIA ) | 39780 | 20% | Biotec Medical & Pan Star | 62-22/23 | 16.06.2023. | 16.06.2025.
Reagensi, izuzev za transfuziju, za aparate koji do sada nisu bili obuhvaćeni centralizovanom javnom nabavkom, za potrebe zdravstvenih ustanova sekundarnog i tercijarnog nivoa zdravstvene zaštite | 404-1-110/23-14 | 63 | Reagensi za aparate MAGLUMI X3, X8, 600 | 86 | Starter 1+2 | RGN231558 | PAK | 2 x 1.5 L | Shenzhen New Industries Biomedical Engineering Co. (SNIBE) | MAGLUMI Starter 1+2 | 38160 | 20% | Biotec Medical & Pan Star | 62-22/23 | 16.06.2023. | 16.06.2025.
Reagensi, izuzev za transfuziju, za aparate koji do sada nisu bili obuhvaćeni centralizovanom javnom nabavkom, za potrebe zdravstvenih ustanova sekundarnog i tercijarnog nivoa zdravstvene zaštite | 404-1-110/23-14 | 63 | Reagensi za aparate MAGLUMI X3, X8, 600 | 87 | Reaction Cup | RGN231559 | PAK | 546 cups | Shenzhen New Industries Biomedical Engineering Co. (SNIBE) | MAGLUMI Reaction Module | 8560 | 20% | Biotec Medical & Pan Star | 62-22/23 | 16.06.2023. | 16.06.2025.
Reagensi, izuzev za transfuziju, za aparate koji do sada nisu bili obuhvaćeni centralizovanom javnom nabavkom, za potrebe zdravstvenih ustanova sekundarnog i tercijarnog nivoa zdravstvene zaštite | 404-1-110/23-14 | 63 | Reagensi za aparate MAGLUMI X3, X8, 600 | 88 | Tip | RGN231560 | PAK | 40x96 tips | Shenzhen New Industries Biomedical Engineering Co. (SNIBE) | MAGLUMI System Tubing Cleaning Solution | 100800 | 20% | Biotec Medical & Pan Star | 62-22/23 | 16.06.2023. | 16.06.2025.
Reagensi, izuzev za transfuziju, za aparate koji do sada nisu bili obuhvaćeni centralizovanom javnom nabavkom, za potrebe zdravstvenih ustanova sekundarnog i tercijarnog nivoa zdravstvene zaštite | 404-1-110/23-14 | 63 | Reagensi za aparate MAGLUMI X3, X8, 600 | 89 | SARS-CoV-2 Neutralizing Antibody | RGN231561 | PAK | 100 testova | Shenzhen New Industries Biomedical Engineering Co. (SNIBE) | SARS-CoV-2 Neutralizing Antibody (CLIA) | 73210 | 20% | Biotec Medical & Pan Star | 62-22/23 | 16.06.2023. | 16.06.2025.
Reagensi, izuzev za transfuziju, za aparate koji do sada nisu bili obuhvaćeni centralizovanom javnom nabavkom, za potrebe zdravstvenih ustanova sekundarnog i tercijarnog nivoa zdravstvene zaštite | 404-1-110/23-14 | 64 | Reagensi i potrošni materijal za aparat Dynex DS2 | 1 | Deep well Dilution Strips-DS2/DSX laboratory plastic | RGN231562 | PAK | 250x8 | DYNEX TECHNOLOGIES | Deep well Dilution Strips-DS2/DSX laboratory plastic | 12416 | 20% | East Diagnostics | 62-5/23 | 16.06.2023. | 16.06.2025.
Reagensi, izuzev za transfuziju, za aparate koji do sada nisu bili obuhvaćeni centralizovanom javnom nabavkom, za potrebe zdravstvenih ustanova sekundarnog i tercijarnog nivoa zdravstvene zaštite | 404-1-110/23-14 | 64 | Reagensi i potrošni materijal za aparat Dynex DS2 | 2 | Racked Sample Tips (4x108) laboratory plastic | RGN231563 | PAK | 4x108 | DYNEX TECHNOLOGIES | Racked Sample Tips (4x108) laboratory plastic | 9878 | 20% | East Diagnostics | 62-5/23 | 16.06.2023. | 16.06.2025.
Reagensi, izuzev za transfuziju, za aparate koji do sada nisu bili obuhvaćeni centralizovanom javnom nabavkom, za potrebe zdravstvenih ustanova sekundarnog i tercijarnog nivoa zdravstvene zaštite | 404-1-110/23-14 | 64 | Reagensi i potrošni materijal za aparat Dynex DS2 | 3 | Racked Reagent Tips (4x108) | RGN231564 | PAK | 4x108 | DYNEX TECHNOLOGIES | Racked Reagent Tips (4x108) laboratoty plastic | 9878 | 20% | East Diagnostics | 62-5/23 | 16.06.2023. | 16.06.2025.
Reagensi, izuzev za transfuziju, za aparate koji do sada nisu bili obuhvaćeni centralizovanom javnom nabavkom, za potrebe zdravstvenih ustanova sekundarnog i tercijarnog nivoa zdravstvene zaštite | 404-1-110/23-14 | 64 | Reagensi i potrošni materijal za aparat Dynex DS2 | 4 | Reagent Bottle, 25mL-for use with DSX/DS2 | RGN231565 | Kom | 1 | DYNEX TECHNOLOGIES | Reagent Bottle, 25mL-for use with DSX/DS2 | 50 | 20% | East Diagnostics | 62-5/23 | 16.06.2023. | 16.06.2025.
Reagensi, izuzev za transfuziju, za aparate koji do sada nisu bili obuhvaćeni centralizovanom javnom nabavkom, za potrebe zdravstvenih ustanova sekundarnog i tercijarnog nivoa zdravstvene zaštite | 404-1-110/23-14 | 64 | Reagensi i potrošni materijal za aparat Dynex DS2 | 5 | Reagent Bottle, 15mL-for use with DSX/DS2 | RGN231566 | Kom | 1 | DYNEX TECHNOLOGIES | Reagent Bottle, 15mL-for use with DSX/DS2 | 50 | 20% | East Diagnostics | 62-5/23 | 16.06.2023. | 16.06.2025.
Reagensi, izuzev za transfuziju, za aparate koji do sada nisu bili obuhvaćeni centralizovanom javnom nabavkom, za potrebe zdravstvenih ustanova sekundarnog i tercijarnog nivoa zdravstvene zaštite | 404-1-110/23-14 | 64 | Reagensi i potrošni materijal za aparat Dynex DS2 | 6 | EIA Bordetella parapertussis IgG | RGN231567 | PAK | 96 testova | TestLine | EIA Bordetella parapertussis IgG | 24833.1 | 20% | East Diagnostics | 62-5/23 | 16.06.2023. | 16.06.2025.
Reagensi, izuzev za transfuziju, za aparate koji do sada nisu bili obuhvaćeni centralizovanom javnom nabavkom, za potrebe zdravstvenih ustanova sekundarnog i tercijarnog nivoa zdravstvene zaštite | 404-1-110/23-14 | 64 | Reagensi i potrošni materijal za aparat Dynex DS2 | 7 | EIA Bordetella parapertussis IgM | RGN231568 | PAK | 96 testova | TestLine | EIA Bordetella parapertussis IgM | 24833.1 | 20% | East Diagnostics | 62-5/23 | 16.06.2023. | 16.06.2025.
Reagensi, izuzev za transfuziju, za aparate koji do sada nisu bili obuhvaćeni centralizovanom javnom nabavkom, za potrebe zdravstvenih ustanova sekundarnog i tercijarnog nivoa zdravstvene zaštite | 404-1-110/23-14 | 64 | Reagensi i potrošni materijal za aparat Dynex DS2 | 8 | EIA Bordetella pertussis Toxin IgG | RGN231569 | PAK | 96 testova | TestLine | EIA Bordetella pertussis Toxin IgG | 17098.2 | 20% | East Diagnostics | 62-5/23 | 16.06.2023. | 16.06.2025.
Reagensi, izuzev za transfuziju, za aparate koji do sada nisu bili obuhvaćeni centralizovanom javnom nabavkom, za potrebe zdravstvenih ustanova sekundarnog i tercijarnog nivoa zdravstvene zaštite | 404-1-110/23-14 | 64 | Reagensi i potrošni materijal za aparat Dynex DS2 | 9 | EIA Bordetella pertussis Toxin IgM | RGN231570 | PAK | 96 testova | TestLine | EIA Bordetella pertussis Toxin IgM | 17098.2 | 20% | East Diagnostics | 62-5/23 | 16.06.2023. | 16.06.2025.
Reagensi, izuzev za transfuziju, za aparate koji do sada nisu bili obuhvaćeni centralizovanom javnom nabavkom, za potrebe zdravstvenih ustanova sekundarnog i tercijarnog nivoa zdravstvene zaštite | 404-1-110/23-14 | 64 | Reagensi i potrošni materijal za aparat Dynex DS2 | 10 | EIA Borrelia recombinant IgG(192) | RGN231571 | PAK | 192 testova | TestLine | EIA Borrelia recombinant IgG(192) | 32201 | 20% | East Diagnostics | 62-5/23 | 16.06.2023. | 16.06.2025.
Reagensi, izuzev za transfuziju, za aparate koji do sada nisu bili obuhvaćeni centralizovanom javnom nabavkom, za potrebe zdravstvenih ustanova sekundarnog i tercijarnog nivoa zdravstvene zaštite | 404-1-110/23-14 | 64 | Reagensi i potrošni materijal za aparat Dynex DS2 | 11 | EIA Borrelia recombinant IgM(192) | RGN231572 | PAK | 192 testova | TestLine | EIA Borrelia recombinant IgM(192) | 32201 | 20% | East Diagnostics | 62-5/23 | 16.06.2023. | 16.06.2025.
Reagensi, izuzev za transfuziju, za aparate koji do sada nisu bili obuhvaćeni centralizovanom javnom nabavkom, za potrebe zdravstvenih ustanova sekundarnog i tercijarnog nivoa zdravstvene zaštite | 404-1-110/23-14 | 64 | Reagensi i potrošni materijal za aparat Dynex DS2 | 12 | EIA Borrelia VIsE IgG | RGN231573 | PAK | 96 testova | TestLine | EIA Borrelia VIsE IgG | 28497 | 20% | East Diagnostics | 62-5/23 | 16.06.2023. | 16.06.2025.
Reagensi, izuzev za transfuziju, za aparate koji do sada nisu bili obuhvaćeni centralizovanom javnom nabavkom, za potrebe zdravstvenih ustanova sekundarnog i tercijarnog nivoa zdravstvene zaštite | 404-1-110/23-14 | 64 | Reagensi i potrošni materijal za aparat Dynex DS2 | 13 | EIA Centromere | RGN231574 | PAK | 96 testova | TestLine | EIA Centromere | 26461.5 | 20% | East Diagnostics | 62-5/23 | 16.06.2023. | 16.06.2025.
Reagensi, izuzev za transfuziju, za aparate koji do sada nisu bili obuhvaćeni centralizovanom javnom nabavkom, za potrebe zdravstvenih ustanova sekundarnog i tercijarnog nivoa zdravstvene zaštite | 404-1-110/23-14 | 64 | Reagensi i potrošni materijal za aparat Dynex DS2 | 14 | EIA Chlamydia IgA | RGN231575 | PAK | 96 testova | TestLine | EIA Chlamydia IgA | 16121.16 | 20% | East Diagnostics | 62-5/23 | 16.06.2023. | 16.06.2025.
Reagensi, izuzev za transfuziju, za aparate koji do sada nisu bili obuhvaćeni centralizovanom javnom nabavkom, za potrebe zdravstvenih ustanova sekundarnog i tercijarnog nivoa zdravstvene zaštite | 404-1-110/23-14 | 64 | Reagensi i potrošni materijal za aparat Dynex DS2 | 15 | EIA Chlamydia IgG | RGN231576 | PAK | 96 testova | TestLine | EIA Chlamydia IgG | 16080.45 | 20% | East Diagnostics | 62-5/23 | 16.06.2023. | 16.06.2025.
Reagensi, izuzev za transfuziju, za aparate koji do sada nisu bili obuhvaćeni centralizovanom javnom nabavkom, za potrebe zdravstvenih ustanova sekundarnog i tercijarnog nivoa zdravstvene zaštite | 404-1-110/23-14 | 64 | Reagensi i potrošni materijal za aparat Dynex DS2 | 16 | EIA Chlamydia IgM | RGN231577 | PAK | 96 testova | TestLine | EIA Chlamydia IgM | 17912.4 | 20% | East Diagnostics | 62-5/23 | 16.06.2023. | 16.06.2025.
Reagensi, izuzev za transfuziju, za aparate koji do sada nisu bili obuhvaćeni centralizovanom javnom nabavkom, za potrebe zdravstvenih ustanova sekundarnog i tercijarnog nivoa zdravstvene zaštite | 404-1-110/23-14 | 64 | Reagensi i potrošni materijal za aparat Dynex DS2 | 17 | EIA Chlamydia pneumoniae IgA | RGN231578 | PAK | 96 testova | TestLine | EIA Chlamydia pneumoniae IgA | 15673.35 | 20% | East Diagnostics | 62-5/23 | 16.06.2023. | 16.06.2025.
Reagensi, izuzev za transfuziju, za aparate koji do sada nisu bili obuhvaćeni centralizovanom javnom nabavkom, za potrebe zdravstvenih ustanova sekundarnog i tercijarnog nivoa zdravstvene zaštite | 404-1-110/23-14 | 64 | Reagensi i potrošni materijal za aparat Dynex DS2 | 18 | EIA Chlamydia pneumoniae IgG | RGN231579 | PAK | 96 testova | TestLine | EIA Chlamydia pneumoniae IgG | 15673.35 | 20% | East Diagnostics | 62-5/23 | 16.06.2023. | 16.06.2025.
Reagensi, izuzev za transfuziju, za aparate koji do sada nisu bili obuhvaćeni centralizovanom javnom nabavkom, za potrebe zdravstvenih ustanova sekundarnog i tercijarnog nivoa zdravstvene zaštite | 404-1-110/23-14 | 64 | Reagensi i potrošni materijal za aparat Dynex DS2 | 19 | EIA Chlamydia pneumoniae IgM | RGN231580 | PAK | 96 testova | TestLine | EIA Chlamydia pneumoniae IgM | 15673.35 | 20% | East Diagnostics | 62-5/23 | 16.06.2023. | 16.06.2025.
Reagensi, izuzev za transfuziju, za aparate koji do sada nisu bili obuhvaćeni centralizovanom javnom nabavkom, za potrebe zdravstvenih ustanova sekundarnog i tercijarnog nivoa zdravstvene zaštite | 404-1-110/23-14 | 64 | Reagensi i potrošni materijal za aparat Dynex DS2 | 20 | EIA Chlamydia pneumoniae REC IgA | RGN231581 | PAK | 96 testova | TestLine | EIA Chlamydia pneumoniae REC IgA | 16894.65 | 20% | East Diagnostics | 62-5/23 | 16.06.2023. | 16.06.2025.
Reagensi, izuzev za transfuziju, za aparate koji do sada nisu bili obuhvaćeni centralizovanom javnom nabavkom, za potrebe zdravstvenih ustanova sekundarnog i tercijarnog nivoa zdravstvene zaštite | 404-1-110/23-14 | 64 | Reagensi i potrošni materijal za aparat Dynex DS2 | 21 | EIA Chlamydia pneumoniae REC IgG | RGN231582 | PAK | 96 testova | TestLine | EIA Chlamydia pneumoniae REC IgG | 18523.05 | 20% | East Diagnostics | 62-5/23 | 16.06.2023. | 16.06.2025.
Reagensi, izuzev za transfuziju, za aparate koji do sada nisu bili obuhvaćeni centralizovanom javnom nabavkom, za potrebe zdravstvenih ustanova sekundarnog i tercijarnog nivoa zdravstvene zaštite | 404-1-110/23-14 | 64 | Reagensi i potrošni materijal za aparat Dynex DS2 | 22 | EIA Chlamydia trachomatis IgA | RGN231583 | PAK | 96 testova | TestLine | EIA Chlamydia trachomatis IgA | 14248.5 | 20% | East Diagnostics | 62-5/23 | 16.06.2023. | 16.06.2025.
Reagensi, izuzev za transfuziju, za aparate koji do sada nisu bili obuhvaćeni centralizovanom javnom nabavkom, za potrebe zdravstvenih ustanova sekundarnog i tercijarnog nivoa zdravstvene zaštite | 404-1-110/23-14 | 64 | Reagensi i potrošni materijal za aparat Dynex DS2 | 23 | EIA Chlamydia trachomatis IgG | RGN231584 | PAK | 96 testova | TestLine | EIA Chlamydia trachomatis IgG | 14248.5 | 20% | East Diagnostics | 62-5/23 | 16.06.2023. | 16.06.2025.
Reagensi, izuzev za transfuziju, za aparate koji do sada nisu bili obuhvaćeni centralizovanom javnom nabavkom, za potrebe zdravstvenih ustanova sekundarnog i tercijarnog nivoa zdravstvene zaštite | 404-1-110/23-14 | 64 | Reagensi i potrošni materijal za aparat Dynex DS2 | 24 | EIA Chlamydia trachomatis IgM | RGN231585 | PAK | 96 testova | TestLine | EIA Chlamydia trachomatis IgM | 14248.5 | 20% | East Diagnostics | 62-5/23 | 16.06.2023. | 16.06.2025.
Reagensi, izuzev za transfuziju, za aparate koji do sada nisu bili obuhvaćeni centralizovanom javnom nabavkom, za potrebe zdravstvenih ustanova sekundarnog i tercijarnog nivoa zdravstvene zaštite | 404-1-110/23-14 | 64 | Reagensi i potrošni materijal za aparat Dynex DS2 | 25 | EIA CMV IgA | RGN231586 | PAK | 96 testova | TestLine | EIA CMV IgA | 13841.4 | 20% | East Diagnostics | 62-5/23 | 16.06.2023. | 16.06.2025.
Reagensi, izuzev za transfuziju, za aparate koji do sada nisu bili obuhvaćeni centralizovanom javnom nabavkom, za potrebe zdravstvenih ustanova sekundarnog i tercijarnog nivoa zdravstvene zaštite | 404-1-110/23-14 | 64 | Reagensi i potrošni materijal za aparat Dynex DS2 | 26 | EIA CMV IgG | RGN231587 | PAK | 96 testova | TestLine | EIA CMV IgG | 16520 | 20% | East Diagnostics | 62-5/23 | 16.06.2023. | 16.06.2025.
Reagensi, izuzev za transfuziju, za aparate koji do sada nisu bili obuhvaćeni centralizovanom javnom nabavkom, za potrebe zdravstvenih ustanova sekundarnog i tercijarnog nivoa zdravstvene zaštite | 404-1-110/23-14 | 64 | Reagensi i potrošni materijal za aparat Dynex DS2 | 27 | EIA CMV IgM | RGN231588 | PAK | 96 testova | TestLine | EIA CMV IgM | 17975 | 20% | East Diagnostics | 62-5/23 | 16.06.2023. | 16.06.2025.
Reagensi, izuzev za transfuziju, za aparate koji do sada nisu bili obuhvaćeni centralizovanom javnom nabavkom, za potrebe zdravstvenih ustanova sekundarnog i tercijarnog nivoa zdravstvene zaštite | 404-1-110/23-14 | 64 | Reagensi i potrošni materijal za aparat Dynex DS2 | 28 | EIA COVID-19 NP IgA | RGN231589 | PAK | 96 testova | TestLine | EIA COVID-19 NP IgA | 24426 | 20% | East Diagnostics | 62-5/23 | 16.06.2023. | 16.06.2025.
Reagensi, izuzev za transfuziju, za aparate koji do sada nisu bili obuhvaćeni centralizovanom javnom nabavkom, za potrebe zdravstvenih ustanova sekundarnog i tercijarnog nivoa zdravstvene zaštite | 404-1-110/23-14 | 64 | Reagensi i potrošni materijal za aparat Dynex DS2 | 29 | EIA COVID-19 NP IgG | RGN231590 | PAK | 96 testova | TestLine | EIA COVID-19 NP IgG | 24426 | 20% | East Diagnostics | 62-5/23 | 16.06.2023. | 16.06.2025.
Reagensi, izuzev za transfuziju, za aparate koji do sada nisu bili obuhvaćeni centralizovanom javnom nabavkom, za potrebe zdravstvenih ustanova sekundarnog i tercijarnog nivoa zdravstvene zaštite | 404-1-110/23-14 | 64 | Reagensi i potrošni materijal za aparat Dynex DS2 | 30 | EIA COVID-19 NP IgM | RGN231591 | PAK | 96 testova | TestLine | EIA COVID-19 NP IgM | 24426 | 20% | East Diagnostics | 62-5/23 | 16.06.2023. | 16.06.2025.
Reagensi, izuzev za transfuziju, za aparate koji do sada nisu bili obuhvaćeni centralizovanom javnom nabavkom, za potrebe zdravstvenih ustanova sekundarnog i tercijarnog nivoa zdravstvene zaštite | 404-1-110/23-14 | 64 | Reagensi i potrošni materijal za aparat Dynex DS2 | 31 | EIA COVID-19 RBD IgA | RGN231592 | PAK | 96 testova | TestLine | EIA COVID-19 RBD IgA | 24426 | 20% | East Diagnostics | 62-5/23 | 16.06.2023. | 16.06.2025.
Reagensi, izuzev za transfuziju, za aparate koji do sada nisu bili obuhvaćeni centralizovanom javnom nabavkom, za potrebe zdravstvenih ustanova sekundarnog i tercijarnog nivoa zdravstvene zaštite | 404-1-110/23-14 | 64 | Reagensi i potrošni materijal za aparat Dynex DS2 | 32 | EIA COVID-19 RBD IgG | RGN231593 | PAK | 96 testova | TestLine | EIA COVID-19 RBD IgG | 24426 | 20% | East Diagnostics | 62-5/23 | 16.06.2023. | 16.06.2025.
Reagensi, izuzev za transfuziju, za aparate koji do sada nisu bili obuhvaćeni centralizovanom javnom nabavkom, za potrebe zdravstvenih ustanova sekundarnog i tercijarnog nivoa zdravstvene zaštite | 404-1-110/23-14 | 64 | Reagensi i potrošni materijal za aparat Dynex DS2 | 33 | EIA COVID-19 RBD IgM | RGN231594 | PAK | 96 testova | TestLine | EIA COVID-19 RBD IgM | 24426 | 20% | East Diagnostics | 62-5/23 | 16.06.2023. | 16.06.2025.
Reagensi, izuzev za transfuziju, za aparate koji do sada nisu bili obuhvaćeni centralizovanom javnom nabavkom, za potrebe zdravstvenih ustanova sekundarnog i tercijarnog nivoa zdravstvene zaštite | 404-1-110/23-14 | 64 | Reagensi i potrošni materijal za aparat Dynex DS2 | 34 | EIA ENA screen plus | RGN231595 | PAK | 96 testova | TestLine | EIA ENA screen plus | 21983.4 | 20% | East Diagnostics | 62-5/23 | 16.06.2023. | 16.06.2025.
Reagensi, izuzev za transfuziju, za aparate koji do sada nisu bili obuhvaćeni centralizovanom javnom nabavkom, za potrebe zdravstvenih ustanova sekundarnog i tercijarnog nivoa zdravstvene zaštite | 404-1-110/23-14 | 64 | Reagensi i potrošni materijal za aparat Dynex DS2 | 35 | EIA Helicobacter MONO IgA | RGN231596 | PAK | 96 testova | TestLine | EIA Helicobacter MONO IgA | 13841.4 | 20% | East Diagnostics | 62-5/23 | 16.06.2023. | 16.06.2025.
Reagensi, izuzev za transfuziju, za aparate koji do sada nisu bili obuhvaćeni centralizovanom javnom nabavkom, za potrebe zdravstvenih ustanova sekundarnog i tercijarnog nivoa zdravstvene zaštite | 404-1-110/23-14 | 64 | Reagensi i potrošni materijal za aparat Dynex DS2 | 36 | EIA Helicobacter MONO IgG | RGN231597 | PAK | 96 testova | TestLine | EIA Helicobacter MONO IgG | 13841.4 | 20% | East Diagnostics | 62-5/23 | 16.06.2023. | 16.06.2025.
Reagensi, izuzev za transfuziju, za aparate koji do sada nisu bili obuhvaćeni centralizovanom javnom nabavkom, za potrebe zdravstvenih ustanova sekundarnog i tercijarnog nivoa zdravstvene zaštite | 404-1-110/23-14 | 64 | Reagensi i potrošni materijal za aparat Dynex DS2 | 37 | EIA Helicobacter MONO IgM | RGN231598 | PAK | 96 testova | TestLine | EIA Helicobacter MONO IgM | 13841.4 | 20% | East Diagnostics | 62-5/23 | 16.06.2023. | 16.06.2025.
Reagensi, izuzev za transfuziju, za aparate koji do sada nisu bili obuhvaćeni centralizovanom javnom nabavkom, za potrebe zdravstvenih ustanova sekundarnog i tercijarnog nivoa zdravstvene zaštite | 404-1-110/23-14 | 64 | Reagensi i potrošni materijal za aparat Dynex DS2 | 38 | EIA HSV 1+2 IgG | RGN231599 | PAK | 96 testova | TestLine | EIA HSV 1+2 IgG | 12620.1 | 20% | East Diagnostics | 62-5/23 | 16.06.2023. | 16.06.2025.
Reagensi, izuzev za transfuziju, za aparate koji do sada nisu bili obuhvaćeni centralizovanom javnom nabavkom, za potrebe zdravstvenih ustanova sekundarnog i tercijarnog nivoa zdravstvene zaštite | 404-1-110/23-14 | 64 | Reagensi i potrošni materijal za aparat Dynex DS2 | 39 | EIA HSV 1+2 IgM | RGN231600 | PAK | 96 testova | TestLine | EIA HSV 1+2 IgM | 12620.1 | 20% | East Diagnostics | 62-5/23 | 16.06.2023. | 16.06.2025.
Reagensi, izuzev za transfuziju, za aparate koji do sada nisu bili obuhvaćeni centralizovanom javnom nabavkom, za potrebe zdravstvenih ustanova sekundarnog i tercijarnog nivoa zdravstvene zaštite | 404-1-110/23-14 | 64 | Reagensi i potrošni materijal za aparat Dynex DS2 | 40 | EIA Mycoplasma IgA | RGN231601 | PAK | 96 testova | TestLine | EIA Mycoplasma IgA | 17505.3 | 20% | East Diagnostics | 62-5/23 | 16.06.2023. | 16.06.2025.
Reagensi, izuzev za transfuziju, za aparate koji do sada nisu bili obuhvaćeni centralizovanom javnom nabavkom, za potrebe zdravstvenih ustanova sekundarnog i tercijarnog nivoa zdravstvene zaštite | 404-1-110/23-14 | 64 | Reagensi i potrošni materijal za aparat Dynex DS2 | 41 | EIA Mycoplasma IgG | RGN231602 | PAK | 96 testova | TestLine | EIA Mycoplasma IgG | 17505.3 | 20% | East Diagnostics | 62-5/23 | 16.06.2023. | 16.06.2025.
Reagensi, izuzev za transfuziju, za aparate koji do sada nisu bili obuhvaćeni centralizovanom javnom nabavkom, za potrebe zdravstvenih ustanova sekundarnog i tercijarnog nivoa zdravstvene zaštite | 404-1-110/23-14 | 64 | Reagensi i potrošni materijal za aparat Dynex DS2 | 42 | EIA Mycoplasma IgM | RGN231603 | PAK | 96 testova | TestLine | EIA Mycoplasma IgM | 17505.3 | 20% | East Diagnostics | 62-5/23 | 16.06.2023. | 16.06.2025.
Reagensi, izuzev za transfuziju, za aparate koji do sada nisu bili obuhvaćeni centralizovanom javnom nabavkom, za potrebe zdravstvenih ustanova sekundarnog i tercijarnog nivoa zdravstvene zaštite | 404-1-110/23-14 | 64 | Reagensi i potrošni materijal za aparat Dynex DS2 | 43 | EIA PCP IgG | RGN231604 | PAK | 96 testova | TestLine | EIA PCP IgG | 53330.1 | 20% | East Diagnostics | 62-5/23 | 16.06.2023. | 16.06.2025.
Reagensi, izuzev za transfuziju, za aparate koji do sada nisu bili obuhvaćeni centralizovanom javnom nabavkom, za potrebe zdravstvenih ustanova sekundarnog i tercijarnog nivoa zdravstvene zaštite | 404-1-110/23-14 | 64 | Reagensi i potrošni materijal za aparat Dynex DS2 | 44 | EIA Rubella IgG | RGN231605 | PAK | 96 testova | TestLine | EIA Rubella IgG | 15991.7 | 20% | East Diagnostics | 62-5/23 | 16.06.2023. | 16.06.2025.
Reagensi, izuzev za transfuziju, za aparate koji do sada nisu bili obuhvaćeni centralizovanom javnom nabavkom, za potrebe zdravstvenih ustanova sekundarnog i tercijarnog nivoa zdravstvene zaštite | 404-1-110/23-14 | 64 | Reagensi i potrošni materijal za aparat Dynex DS2 | 45 | EIA Rubella IgM | RGN231606 | PAK | 96 testova | TestLine | EIA Rubella IgM | 16602.35 | 20% | East Diagnostics | 62-5/23 | 16.06.2023. | 16.06.2025.
Reagensi, izuzev za transfuziju, za aparate koji do sada nisu bili obuhvaćeni centralizovanom javnom nabavkom, za potrebe zdravstvenih ustanova sekundarnog i tercijarnog nivoa zdravstvene zaštite | 404-1-110/23-14 | 64 | Reagensi i potrošni materijal za aparat Dynex DS2 | 46 | EIA Toxocara IgG | RGN231607 | PAK | 96 testova | TestLine | EIA Toxocara IgG | 18319.5 | 20% | East Diagnostics | 62-5/23 | 16.06.2023. | 16.06.2025.
Reagensi, izuzev za transfuziju, za aparate koji do sada nisu bili obuhvaćeni centralizovanom javnom nabavkom, za potrebe zdravstvenih ustanova sekundarnog i tercijarnog nivoa zdravstvene zaštite | 404-1-110/23-14 | 64 | Reagensi i potrošni materijal za aparat Dynex DS2 | 47 | EIA Toxoplasma IgA (capture) | RGN231608 | PAK | 96 testova | TestLine | EIA Toxoplasma IgA (capture) | 15266.25 | 20% | East Diagnostics | 62-5/23 | 16.06.2023. | 16.06.2025.
Reagensi, izuzev za transfuziju, za aparate koji do sada nisu bili obuhvaćeni centralizovanom javnom nabavkom, za potrebe zdravstvenih ustanova sekundarnog i tercijarnog nivoa zdravstvene zaštite | 404-1-110/23-14 | 64 | Reagensi i potrošni materijal za aparat Dynex DS2 | 48 | EIA Toxoplasma IgE (capture) | RGN231609 | PAK | 96 testova | TestLine | EIA Toxoplasma IgE (capture) | 18726.6 | 20% | East Diagnostics | 62-5/23 | 16.06.2023. | 16.06.2025.
Reagensi, izuzev za transfuziju, za aparate koji do sada nisu bili obuhvaćeni centralizovanom javnom nabavkom, za potrebe zdravstvenih ustanova sekundarnog i tercijarnog nivoa zdravstvene zaštite | 404-1-110/23-14 | 64 | Reagensi i potrošni materijal za aparat Dynex DS2 | 49 | EIA Toxoplasma IgM (capture) | RGN231610 | PAK | 96 testova | TestLine | EIA Toxoplasma IgM (capture) | 17461.44 | 20% | East Diagnostics | 62-5/23 | 16.06.2023. | 16.06.2025.
Reagensi, izuzev za transfuziju, za aparate koji do sada nisu bili obuhvaćeni centralizovanom javnom nabavkom, za potrebe zdravstvenih ustanova sekundarnog i tercijarnog nivoa zdravstvene zaštite | 404-1-110/23-14 | 64 | Reagensi i potrošni materijal za aparat Dynex DS2 | 50 | EIA Treponema pallidum IgG | RGN231611 | PAK | 96 testova | TestLine | EIA Treponema pallidum IgG | 12620.1 | 20% | East Diagnostics | 62-5/23 | 16.06.2023. | 16.06.2025.
Reagensi, izuzev za transfuziju, za aparate koji do sada nisu bili obuhvaćeni centralizovanom javnom nabavkom, za potrebe zdravstvenih ustanova sekundarnog i tercijarnog nivoa zdravstvene zaštite | 404-1-110/23-14 | 64 | Reagensi i potrošni materijal za aparat Dynex DS2 | 51 | EIA Treponema pallidum IgM | RGN231612 | PAK | 96 testova | TestLine | EIA Treponema pallidum IgM | 14248.5 | 20% | East Diagnostics | 62-5/23 | 16.06.2023. | 16.06.2025.
Reagensi, izuzev za transfuziju, za aparate koji do sada nisu bili obuhvaćeni centralizovanom javnom nabavkom, za potrebe zdravstvenih ustanova sekundarnog i tercijarnog nivoa zdravstvene zaštite | 404-1-110/23-14 | 64 | Reagensi i potrošni materijal za aparat Dynex DS2 | 52 | EIA VZV IgA | RGN231613 | PAK | 96 testova | TestLine | EIA VZV IgA | 15673.35 | 20% | East Diagnostics | 62-5/23 | 16.06.2023. | 16.06.2025.
Reagensi, izuzev za transfuziju, za aparate koji do sada nisu bili obuhvaćeni centralizovanom javnom nabavkom, za potrebe zdravstvenih ustanova sekundarnog i tercijarnog nivoa zdravstvene zaštite | 404-1-110/23-14 | 64 | Reagensi i potrošni materijal za aparat Dynex DS2 | 53 | EIA VZV IgG | RGN231614 | PAK | 96 testova | TestLine | EIA VZV IgG | 15673.35 | 20% | East Diagnostics | 62-5/23 | 16.06.2023. | 16.06.2025.
Reagensi, izuzev za transfuziju, za aparate koji do sada nisu bili obuhvaćeni centralizovanom javnom nabavkom, za potrebe zdravstvenih ustanova sekundarnog i tercijarnog nivoa zdravstvene zaštite | 404-1-110/23-14 | 64 | Reagensi i potrošni materijal za aparat Dynex DS2 | 54 | EIA VZV IgM | RGN231615 | PAK | 96 testova | TestLine | EIA VZV IgM | 15673.35 | 20% | East Diagnostics | 62-5/23 | 16.06.2023. | 16.06.2025.
Reagensi, izuzev za transfuziju, za aparate koji do sada nisu bili obuhvaćeni centralizovanom javnom nabavkom, za potrebe zdravstvenih ustanova sekundarnog i tercijarnog nivoa zdravstvene zaštite | 404-1-110/23-14 | 64 | Reagensi i potrošni materijal za aparat Dynex DS2 | 55 | IFX Monitoring | RGN231616 | PAK | 96 testova | R-Biopharm | IFX Monitoring | 156000 | 20% | East Diagnostics | 62-5/23 | 16.06.2023. | 16.06.2025.
Reagensi, izuzev za transfuziju, za aparate koji do sada nisu bili obuhvaćeni centralizovanom javnom nabavkom, za potrebe zdravstvenih ustanova sekundarnog i tercijarnog nivoa zdravstvene zaštite | 404-1-110/23-14 | 64 | Reagensi i potrošni materijal za aparat Dynex DS2 | 56 | Anti-IFX Antibodies | RGN231617 | PAK | 96 testova | R-Biopharm | Anti-IFX Antibodies | 156000 | 20% | East Diagnostics | 62-5/23 | 16.06.2023. | 16.06.2025.
Reagensi, izuzev za transfuziju, za aparate koji do sada nisu bili obuhvaćeni centralizovanom javnom nabavkom, za potrebe zdravstvenih ustanova sekundarnog i tercijarnog nivoa zdravstvene zaštite | 404-1-110/23-14 | 64 | Reagensi i potrošni materijal za aparat Dynex DS2 | 57 | ADM Monitoring | RGN231618 | PAK | 96 testova | R-Biopharm | ADM Monitoring | 156000 | 20% | East Diagnostics | 62-5/23 | 16.06.2023. | 16.06.2025.
Reagensi, izuzev za transfuziju, za aparate koji do sada nisu bili obuhvaćeni centralizovanom javnom nabavkom, za potrebe zdravstvenih ustanova sekundarnog i tercijarnog nivoa zdravstvene zaštite | 404-1-110/23-14 | 64 | Reagensi i potrošni materijal za aparat Dynex DS2 | 58 | Anti-ADM Antibodies | RGN231619 | PAK | 96 testova | R-Biopharm | Anti-ADM Antibodies | 156000 | 20% | East Diagnostics | 62-5/23 | 16.06.2023. | 16.06.2025.
Reagensi, izuzev za transfuziju, za aparate koji do sada nisu bili obuhvaćeni centralizovanom javnom nabavkom, za potrebe zdravstvenih ustanova sekundarnog i tercijarnog nivoa zdravstvene zaštite | 404-1-110/23-14 | 65 | Reagensi za aparat FA-160 Immunofluorescence Analzyer | 1 | HbA1c | RGN231620 | PAK | 25/1 | Lifotronic Technology Co., Ltd | HbA1c Assay Kits (FA-160) | 10500 | 20% | Promedia | 62-16/23 | 16.06.2023. | 16.06.2025.
Reagensi, izuzev za transfuziju, za aparate koji do sada nisu bili obuhvaćeni centralizovanom javnom nabavkom, za potrebe zdravstvenih ustanova sekundarnog i tercijarnog nivoa zdravstvene zaštite | 404-1-110/23-14 | 65 | Reagensi za aparat FA-160 Immunofluorescence Analzyer | 2 | CRP/HsCRP | RGN231621 | PAK | 25/1 | Lifotronic Technology Co., Ltd | C-reactive Protein Assay Kits (FA-160) | 7375 | 20% | Promedia | 62-16/23 | 16.06.2023. | 16.06.2025.
Reagensi, izuzev za transfuziju, za aparate koji do sada nisu bili obuhvaćeni centralizovanom javnom nabavkom, za potrebe zdravstvenih ustanova sekundarnog i tercijarnog nivoa zdravstvene zaštite | 404-1-110/23-14 | 65 | Reagensi za aparat FA-160 Immunofluorescence Analzyer | 3 | D-Dimer | RGN231622 | PAK | 25/1 | Lifotronic Technology Co., Ltd | D-dimer Assay Kits (FA-160) | 17200 | 20% | Promedia | 62-16/23 | 16.06.2023. | 16.06.2025.
Reagensi, izuzev za transfuziju, za aparate koji do sada nisu bili obuhvaćeni centralizovanom javnom nabavkom, za potrebe zdravstvenih ustanova sekundarnog i tercijarnog nivoa zdravstvene zaštite | 404-1-110/23-14 | 65 | Reagensi za aparat FA-160 Immunofluorescence Analzyer | 4 | CK-MB | RGN231623 | PAK | 25/1 | Lifotronic Technology Co., Ltd | CK-MB Creatin Kineaze MB Assay Kits (FA-160) | 17500 | 20% | Promedia | 62-16/23 | 16.06.2023. | 16.06.2025.
Reagensi, izuzev za transfuziju, za aparate koji do sada nisu bili obuhvaćeni centralizovanom javnom nabavkom, za potrebe zdravstvenih ustanova sekundarnog i tercijarnog nivoa zdravstvene zaštite | 404-1-110/23-14 | 65 | Reagensi za aparat FA-160 Immunofluorescence Analzyer | 5 | cTnI | RGN231624 | PAK | 25/1 | Lifotronic Technology Co., Ltd | cTnl - Cardiac Troponin Assay Kits (FA-160) | 19400 | 20% | Promedia | 62-16/23 | 16.06.2023. | 16.06.2025.
Reagensi, izuzev za transfuziju, za aparate koji do sada nisu bili obuhvaćeni centralizovanom javnom nabavkom, za potrebe zdravstvenih ustanova sekundarnog i tercijarnog nivoa zdravstvene zaštite | 404-1-110/23-14 | 65 | Reagensi za aparat FA-160 Immunofluorescence Analzyer | 6 | mAlb | RGN231625 | PAK | 25/1 | Lifotronic Technology Co., Ltd | mAlb-Microalbumin Assay Kits (FA-160) | 17500 | 20% | Promedia | 62-16/23 | 16.06.2023. | 16.06.2025.
Reagensi, izuzev za transfuziju, za aparate koji do sada nisu bili obuhvaćeni centralizovanom javnom nabavkom, za potrebe zdravstvenih ustanova sekundarnog i tercijarnog nivoa zdravstvene zaštite | 404-1-110/23-14 | 65 | Reagensi za aparat FA-160 Immunofluorescence Analzyer | 7 | MYO | RGN231626 | PAK | 25/1 | Lifotronic Technology Co., Ltd | MYO-Myoglobin Assay Kits (FA-160) | 18720 | 20% | Promedia | 62-16/23 | 16.06.2023. | 16.06.2025.
Reagensi, izuzev za transfuziju, za aparate koji do sada nisu bili obuhvaćeni centralizovanom javnom nabavkom, za potrebe zdravstvenih ustanova sekundarnog i tercijarnog nivoa zdravstvene zaštite | 404-1-110/23-14 | 65 | Reagensi za aparat FA-160 Immunofluorescence Analzyer | 8 | NT-proBNP | RGN231627 | PAK | 25/1 | Lifotronic Technology Co., Ltd | NT-proBNP Assay Kits (FA-160) | 21440 | 20% | Promedia | 62-16/23 | 16.06.2023. | 16.06.2025.
Reagensi, izuzev za transfuziju, za aparate koji do sada nisu bili obuhvaćeni centralizovanom javnom nabavkom, za potrebe zdravstvenih ustanova sekundarnog i tercijarnog nivoa zdravstvene zaštite | 404-1-110/23-14 | 65 | Reagensi za aparat FA-160 Immunofluorescence Analzyer | 9 | PCT | RGN231628 | PAK | 25/1 | Lifotronic Technology Co., Ltd | PCT - Procalcitonin Assay Kits (FA-160) | 21440 | 20% | Promedia | 62-16/23 | 16.06.2023. | 16.06.2025.
Reagensi, izuzev za transfuziju, za aparate koji do sada nisu bili obuhvaćeni centralizovanom javnom nabavkom, za potrebe zdravstvenih ustanova sekundarnog i tercijarnog nivoa zdravstvene zaštite | 404-1-110/23-14 | 65 | Reagensi za aparat FA-160 Immunofluorescence Analzyer | 10 | TSH | RGN231629 | PAK | 25/1 | Lifotronic Technology Co., Ltd | TSH Assay Kits (FA-160) | 7520 | 20% | Promedia | 62-16/23 | 16.06.2023. | 16.06.2025.
Reagensi, izuzev za transfuziju, za aparate koji do sada nisu bili obuhvaćeni centralizovanom javnom nabavkom, za potrebe zdravstvenih ustanova sekundarnog i tercijarnog nivoa zdravstvene zaštite | 404-1-110/23-14 | 65 | Reagensi za aparat FA-160 Immunofluorescence Analzyer | 11 | T3 | RGN231630 | PAK | 25/1 | Lifotronic Technology Co., Ltd | T3 - Triodothyronine Assay Kits (FA-160) | 7520 | 20% | Promedia | 62-16/23 | 16.06.2023. | 16.06.2025.
Reagensi, izuzev za transfuziju, za aparate koji do sada nisu bili obuhvaćeni centralizovanom javnom nabavkom, za potrebe zdravstvenih ustanova sekundarnog i tercijarnog nivoa zdravstvene zaštite | 404-1-110/23-14 | 65 | Reagensi za aparat FA-160 Immunofluorescence Analzyer | 12 | T4 | RGN231631 | PAK | 25/1 | Lifotronic Technology Co., Ltd | T4 - Thyroxine Assay Kits (FA-160) | 7520 | 20% | Promedia | 62-16/23 | 16.06.2023. | 16.06.2025.
Reagensi, izuzev za transfuziju, za aparate koji do sada nisu bili obuhvaćeni centralizovanom javnom nabavkom, za potrebe zdravstvenih ustanova sekundarnog i tercijarnog nivoa zdravstvene zaštite | 404-1-110/23-14 | 67 | Reagensi za aparat ID Now | 1 | ID NOW COVID-19 | RGN231632 | PAK | 24 testne baze, 24 prijemnika uzoraka, 24 uloška za prenos, 24 štapića za bris, 1 štapić sa pozitivnom kontrolom, 1 uputstvo za upotrebu na engleskom, 1 brzi vodič na engleskom, 1 CD sa prevodom uputstva za upotrebu | Abbott Diagnostis Scarboorough Inc | ID NOW COVID-19 | 142730 | 20% | Magna Pharmacia | 62-12/23 | 16.06.2023. | 16.06.2025.
Reagensi, izuzev za transfuziju, za aparate koji do sada nisu bili obuhvaćeni centralizovanom javnom nabavkom, za potrebe zdravstvenih ustanova sekundarnog i tercijarnog nivoa zdravstvene zaštite | 404-1-110/23-14 | 67 | Reagensi za aparat ID Now | 2 | ID NOW COVID-19 Control Swab Kit | RGN231633 | PAK | 12 pozitivnih kontrolnih briseva, 12 negativnih kontrolnih briseva | Abbott Diagnostis Scarboorough Inc | ID NOW COVID-19 Control Swab Kit | 15930 | 20% | Magna Pharmacia | 62-12/23 | 16.06.2023. | 16.06.2025.
Reagensi, izuzev za transfuziju, za aparate koji do sada nisu bili obuhvaćeni centralizovanom javnom nabavkom, za potrebe zdravstvenih ustanova sekundarnog i tercijarnog nivoa zdravstvene zaštite | 404-1-110/23-14 | 67 | Reagensi za aparat ID Now | 3 | ID NOW STREP A 2 | RGN231634 | PAK | 24 testne baze, 24 prijemnika uzoraka, 24 uloška za prenos, 24 štapića za bris, 1 štašpić sa negativnom kontolom, 1 štapić sa pozitivnom kontrolom, 1 uputstvo za upotrebu na engleskom, 1 brzi vodič na engleskom, 1 CD sa prevodom uputstva za upotrebu i brzim vodičem na srpski jezik | Abbott Diagnostis Scarboorough Inc | ID NOW STREP A 2 | 142730 | 20% | Magna Pharmacia | 62-12/23 | 16.06.2023. | 16.06.2025.
Reagensi, izuzev za transfuziju, za aparate koji do sada nisu bili obuhvaćeni centralizovanom javnom nabavkom, za potrebe zdravstvenih ustanova sekundarnog i tercijarnog nivoa zdravstvene zaštite | 404-1-110/23-14 | 67 | Reagensi za aparat ID Now | 4 | ID NOW RSV | RGN231635 | PAK | 24 testne baze, 24 prijemnika uzoraka, 24 uloška za prenos, 24 štapića za bris, 24 transoprtne pipete, 1 štapić sa pozitivnom kontrolom, 1 uputstvo za upotrebu na engleskom, 1 brzi vodič na engleskom | Abbott Diagnostis Scarboorough Inc | ID NOW RSV | 142730 | 20% | Magna Pharmacia | 62-12/23 | 16.06.2023. | 16.06.2025.
Reagensi, izuzev za transfuziju, za aparate koji do sada nisu bili obuhvaćeni centralizovanom javnom nabavkom, za potrebe zdravstvenih ustanova sekundarnog i tercijarnog nivoa zdravstvene zaštite | 404-1-110/23-14 | 67 | Reagensi za aparat ID Now | 5 | ID NOW Influenza A & B 2 | RGN231636 | PAK | 24 prijemnika uzoraka, 24 prenosna umetka, 24 testne baze, 24 prenosne pipete, 1 pozitivan kontrolni bris | Abbott Diagnostis Scarboorough Inc | ID NOW Influenza A & B 2 | 142730 | 20% | Magna Pharmacia | 62-12/23 | 16.06.2023. | 16.06.2025.
Reagensi, izuzev za transfuziju, za aparate koji do sada nisu bili obuhvaćeni centralizovanom javnom nabavkom, za potrebe zdravstvenih ustanova sekundarnog i tercijarnog nivoa zdravstvene zaštite | 404-1-110/23-14 | 67 | Reagensi za aparat ID Now | 6 | ID NOW STREP A 2 Control Swab Kit | RGN231637 | PAK | 12 pozitivnih kontrolnih briseva, 12 negativnih kontrolnih briseva | Abbott Diagnostis Scarboorough Inc | ID NOW STREP A 2 Control Swab Kit | 15930 | 20% | Magna Pharmacia | 62-12/23 | 16.06.2023. | 16.06.2025.
Reagensi, izuzev za transfuziju, za aparate koji do sada nisu bili obuhvaćeni centralizovanom javnom nabavkom, za potrebe zdravstvenih ustanova sekundarnog i tercijarnog nivoa zdravstvene zaštite | 404-1-110/23-14 | 67 | Reagensi za aparat ID Now | 7 | ID NOW RSV Control Swab Kit | RGN231638 | PAK | 12 pozitivnih kontrolnih briseva, 12 negativnih kontrolnih briseva | Abbott Diagnostis Scarboorough Inc | ID NOW RSV Control Swab Kit | 15930 | 20% | Magna Pharmacia | 62-12/23 | 16.06.2023. | 16.06.2025.
Reagensi, izuzev za transfuziju, za aparate koji do sada nisu bili obuhvaćeni centralizovanom javnom nabavkom, za potrebe zdravstvenih ustanova sekundarnog i tercijarnog nivoa zdravstvene zaštite | 404-1-110/23-14 | 67 | Reagensi za aparat ID Now | 8 | ID NOW Influenza A & B 2 Control Swab Kit | RGN231639 | PAK | 12 pozitivnih kontrolnih briseva, 12 negativnih kontrolnih briseva | Abbott Diagnostis Scarboorough Inc | ID NOW Influenza A & B 2 Control Swab Kit | 15930 | 20% | Magna Pharmacia | 62-12/23 | 16.06.2023. | 16.06.2025.
Reagensi, izuzev za transfuziju, za aparate koji do sada nisu bili obuhvaćeni centralizovanom javnom nabavkom, za potrebe zdravstvenih ustanova sekundarnog i tercijarnog nivoa zdravstvene zaštite | 404-1-110/23-14 | 68 | Reagensi za aparat Euroimmun Analyzer I i Euroimmun analizator EI-2P | 1 | Toxocara IgG | RGN231640 | PAK | 96/1 | NovaTec | Toxocara canis IgG, ELISA | 44500 | 20% | Promedia | 62-16/23 | 16.06.2023. | 16.06.2025.
Reagensi, izuzev za transfuziju, za aparate koji do sada nisu bili obuhvaćeni centralizovanom javnom nabavkom, za potrebe zdravstvenih ustanova sekundarnog i tercijarnog nivoa zdravstvene zaštite | 404-1-110/23-14 | 68 | Reagensi za aparat Euroimmun Analyzer I i Euroimmun analizator EI-2P | 2 | Trypanosoma cruzi IgG | RGN231641 | PAK | 96/1 | Euroimmun AG | Anti-Trypanosoma cruzi (IgG) ELISA | 44500 | 20% | Promedia | 62-16/23 | 16.06.2023. | 16.06.2025.
Reagensi, izuzev za transfuziju, za aparate koji do sada nisu bili obuhvaćeni centralizovanom javnom nabavkom, za potrebe zdravstvenih ustanova sekundarnog i tercijarnog nivoa zdravstvene zaštite | 404-1-110/23-14 | 68 | Reagensi za aparat Euroimmun Analyzer I i Euroimmun analizator EI-2P | 3 | Hepatits E ( HEV ) virus IgG | RGN231642 | PAK | 96/1 | Euroimmun AG | Hepatitis E virus (HEV) IgG | 13500 | 20% | Promedia | 62-16/23 | 16.06.2023. | 16.06.2025.
Reagensi, izuzev za transfuziju, za aparate koji do sada nisu bili obuhvaćeni centralizovanom javnom nabavkom, za potrebe zdravstvenih ustanova sekundarnog i tercijarnog nivoa zdravstvene zaštite | 404-1-110/23-14 | 68 | Reagensi za aparat Euroimmun Analyzer I i Euroimmun analizator EI-2P | 4 | Respiratory syndytial virus IgA | RGN231643 | PAK | 96/1 | Euroimmun AG | Respiratorni sincicijalni virus (RSV) IgA, ELISA | 21450 | 20% | Promedia | 62-16/23 | 16.06.2023. | 16.06.2025.
Reagensi, izuzev za transfuziju, za aparate koji do sada nisu bili obuhvaćeni centralizovanom javnom nabavkom, za potrebe zdravstvenih ustanova sekundarnog i tercijarnog nivoa zdravstvene zaštite | 404-1-110/23-14 | 68 | Reagensi za aparat Euroimmun Analyzer I i Euroimmun analizator EI-2P | 5 | Respiratory syndytial virus IgG | RGN231644 | PAK | 96/1 | Euroimmun AG | Respiratorni sincicijalni virus (RSV) IgG, ELISA | 21450 | 20% | Promedia | 62-16/23 | 16.06.2023. | 16.06.2025.
Reagensi, izuzev za transfuziju, za aparate koji do sada nisu bili obuhvaćeni centralizovanom javnom nabavkom, za potrebe zdravstvenih ustanova sekundarnog i tercijarnog nivoa zdravstvene zaštite | 404-1-110/23-14 | 68 | Reagensi za aparat Euroimmun Analyzer I i Euroimmun analizator EI-2P | 6 | Adenovirus IgA | RGN231645 | PAK | 96/1 | Euroimmun AG | Adenovirus IgA, ELISA | 21450 | 20% | Promedia | 62-16/23 | 16.06.2023. | 16.06.2025.
Reagensi, izuzev za transfuziju, za aparate koji do sada nisu bili obuhvaćeni centralizovanom javnom nabavkom, za potrebe zdravstvenih ustanova sekundarnog i tercijarnog nivoa zdravstvene zaštite | 404-1-110/23-14 | 68 | Reagensi za aparat Euroimmun Analyzer I i Euroimmun analizator EI-2P | 7 | Adenovirus IgG | RGN231646 | PAK | 96/1 | Euroimmun AG | Adenovirus IgG, ELISA | 21450 | 20% | Promedia | 62-16/23 | 16.06.2023. | 16.06.2025.
Reagensi, izuzev za transfuziju, za aparate koji do sada nisu bili obuhvaćeni centralizovanom javnom nabavkom, za potrebe zdravstvenih ustanova sekundarnog i tercijarnog nivoa zdravstvene zaštite | 404-1-110/23-14 | 68 | Reagensi za aparat Euroimmun Analyzer I i Euroimmun analizator EI-2P | 8 | Adenovirus IgM | RGN231647 | PAK | 96/1 | Euroimmun AG | Adenovirus IgM (sa IgG/RF absorbensom), ELISA | 22850 | 20% | Promedia | 62-16/23 | 16.06.2023. | 16.06.2025.
Reagensi, izuzev za transfuziju, za aparate koji do sada nisu bili obuhvaćeni centralizovanom javnom nabavkom, za potrebe zdravstvenih ustanova sekundarnog i tercijarnog nivoa zdravstvene zaštite | 404-1-110/23-14 | 68 | Reagensi za aparat Euroimmun Analyzer I i Euroimmun analizator EI-2P | 9 | Bordetella pertussis toxin IgA | RGN231648 | PAK | 96/1 | Euroimmun AG | Bordetella pertussis toxin IgA | 26350 | 20% | Promedia | 62-16/23 | 16.06.2023. | 16.06.2025.
Reagensi, izuzev za transfuziju, za aparate koji do sada nisu bili obuhvaćeni centralizovanom javnom nabavkom, za potrebe zdravstvenih ustanova sekundarnog i tercijarnog nivoa zdravstvene zaštite | 404-1-110/23-14 | 68 | Reagensi za aparat Euroimmun Analyzer I i Euroimmun analizator EI-2P | 10 | Bordetella pertussis toxin IgG | RGN231649 | PAK | 96/1 | Euroimmun AG | Bordetella pertussis toxin IgG | 26350 | 20% | Promedia | 62-16/23 | 16.06.2023. | 16.06.2025.
Reagensi, izuzev za transfuziju, za aparate koji do sada nisu bili obuhvaćeni centralizovanom javnom nabavkom, za potrebe zdravstvenih ustanova sekundarnog i tercijarnog nivoa zdravstvene zaštite | 404-1-110/23-14 | 68 | Reagensi za aparat Euroimmun Analyzer I i Euroimmun analizator EI-2P | 11 | Bordetella pertusis IgM | RGN231650 | PAK | 96/1 | Euroimmun AG | Bordetella pertussis inc. IgG/RF IgM | 27400 | 20% | Promedia | 62-16/23 | 16.06.2023. | 16.06.2025.
Reagensi, izuzev za transfuziju, za aparate koji do sada nisu bili obuhvaćeni centralizovanom javnom nabavkom, za potrebe zdravstvenih ustanova sekundarnog i tercijarnog nivoa zdravstvene zaštite | 404-1-110/23-14 | 68 | Reagensi za aparat Euroimmun Analyzer I i Euroimmun analizator EI-2P | 12 | Helicobacter pylori IgA | RGN231651 | PAK | 96/1 | Euroimmun AG | Helicobacter pylori IgA, ELISA | 21450 | 20% | Promedia | 62-16/23 | 16.06.2023. | 16.06.2025.
Reagensi, izuzev za transfuziju, za aparate koji do sada nisu bili obuhvaćeni centralizovanom javnom nabavkom, za potrebe zdravstvenih ustanova sekundarnog i tercijarnog nivoa zdravstvene zaštite | 404-1-110/23-14 | 68 | Reagensi za aparat Euroimmun Analyzer I i Euroimmun analizator EI-2P | 13 | Helicobacter pylori IgG | RGN231652 | PAK | 96/1 | Euroimmun AG | Helicobacter pylori IgG, ELISA | 21450 | 20% | Promedia | 62-16/23 | 16.06.2023. | 16.06.2025.
Reagensi, izuzev za transfuziju, za aparate koji do sada nisu bili obuhvaćeni centralizovanom javnom nabavkom, za potrebe zdravstvenih ustanova sekundarnog i tercijarnog nivoa zdravstvene zaštite | 404-1-110/23-14 | 68 | Reagensi za aparat Euroimmun Analyzer I i Euroimmun analizator EI-2P | 14 | Campylobacter jejuni IgA | RGN231653 | PAK | 96/1 | Euroimmun AG | Campylobacter jejuni IgA, ELISA | 21450 | 20% | Promedia | 62-16/23 | 16.06.2023. | 16.06.2025.
Reagensi, izuzev za transfuziju, za aparate koji do sada nisu bili obuhvaćeni centralizovanom javnom nabavkom, za potrebe zdravstvenih ustanova sekundarnog i tercijarnog nivoa zdravstvene zaštite | 404-1-110/23-14 | 68 | Reagensi za aparat Euroimmun Analyzer I i Euroimmun analizator EI-2P | 15 | Campylobacter jejuni IgG | RGN231654 | PAK | 96/1 | Euroimmun AG | Campylobacter jejuni IgG, ELISA | 21450 | 20% | Promedia | 62-16/23 | 16.06.2023. | 16.06.2025.
Reagensi, izuzev za transfuziju, za aparate koji do sada nisu bili obuhvaćeni centralizovanom javnom nabavkom, za potrebe zdravstvenih ustanova sekundarnog i tercijarnog nivoa zdravstvene zaštite | 404-1-110/23-14 | 68 | Reagensi za aparat Euroimmun Analyzer I i Euroimmun analizator EI-2P | 16 | Treponema pallidum IgG | RGN231655 | PAK | 96/1 | Euroimmun AG | Treponema pallidum IgG, ELISA | 21450 | 20% | Promedia | 62-16/23 | 16.06.2023. | 16.06.2025.
Reagensi, izuzev za transfuziju, za aparate koji do sada nisu bili obuhvaćeni centralizovanom javnom nabavkom, za potrebe zdravstvenih ustanova sekundarnog i tercijarnog nivoa zdravstvene zaštite | 404-1-110/23-14 | 68 | Reagensi za aparat Euroimmun Analyzer I i Euroimmun analizator EI-2P | 17 | Treponema pallidum IgM | RGN231656 | PAK | 96/1 | Euroimmun AG | Treponema pallidum IgM (sa IgG/RF absorbensom), ELISA | 22850 | 20% | Promedia | 62-16/23 | 16.06.2023. | 16.06.2025.
Reagensi, izuzev za transfuziju, za aparate koji do sada nisu bili obuhvaćeni centralizovanom javnom nabavkom, za potrebe zdravstvenih ustanova sekundarnog i tercijarnog nivoa zdravstvene zaštite | 404-1-110/23-14 | 68 | Reagensi za aparat Euroimmun Analyzer I i Euroimmun analizator EI-2P | 18 | Legionella pneumophila IgG | RGN231657 | PAK | 96/1 | Euroimmun AG | Legionella pneumophila IgG, ELISA | 21450 | 20% | Promedia | 62-16/23 | 16.06.2023. | 16.06.2025.
Reagensi, izuzev za transfuziju, za aparate koji do sada nisu bili obuhvaćeni centralizovanom javnom nabavkom, za potrebe zdravstvenih ustanova sekundarnog i tercijarnog nivoa zdravstvene zaštite | 404-1-110/23-14 | 68 | Reagensi za aparat Euroimmun Analyzer I i Euroimmun analizator EI-2P | 19 | Legionella pneumophila IgM | RGN231658 | PAK | 96/1 | Euroimmun AG | Legionella pneumophila IgM (sa IgG/RF absorbensom), ELISA | 22850 | 20% | Promedia | 62-16/23 | 16.06.2023. | 16.06.2025.
Reagensi, izuzev za transfuziju, za aparate koji do sada nisu bili obuhvaćeni centralizovanom javnom nabavkom, za potrebe zdravstvenih ustanova sekundarnog i tercijarnog nivoa zdravstvene zaštite | 404-1-110/23-14 | 68 | Reagensi za aparat Euroimmun Analyzer I i Euroimmun analizator EI-2P | 20 | Coxiella burnetii phase 1 IgG | RGN231659 | PAK | 96/1 | Euroimmun AG | Anti-Coxiella burnetii Phase 1 ELISA (IgG) | 30260 | 20% | Promedia | 62-16/23 | 16.06.2023. | 16.06.2025.
Reagensi, izuzev za transfuziju, za aparate koji do sada nisu bili obuhvaćeni centralizovanom javnom nabavkom, za potrebe zdravstvenih ustanova sekundarnog i tercijarnog nivoa zdravstvene zaštite | 404-1-110/23-14 | 68 | Reagensi za aparat Euroimmun Analyzer I i Euroimmun analizator EI-2P | 21 | Coxiella burnetii phase 2 IgG | RGN231660 | PAK | 96/1 | Euroimmun AG | Anti-Coxiella burnetii Phase 2 ELISA (IgG) | 30260 | 20% | Promedia | 62-16/23 | 16.06.2023. | 16.06.2025.
Reagensi, izuzev za transfuziju, za aparate koji do sada nisu bili obuhvaćeni centralizovanom javnom nabavkom, za potrebe zdravstvenih ustanova sekundarnog i tercijarnog nivoa zdravstvene zaštite | 404-1-110/23-14 | 68 | Reagensi za aparat Euroimmun Analyzer I i Euroimmun analizator EI-2P | 22 | Coxiella burnetii phase 2 IgM | RGN231661 | PAK | 96/1 | Euroimmun AG | Anti-Coxiella burnetii Phase 2 ELISA (IgM) | 31500 | 20% | Promedia | 62-16/23 | 16.06.2023. | 16.06.2025.
Reagensi, izuzev za transfuziju, za aparate koji do sada nisu bili obuhvaćeni centralizovanom javnom nabavkom, za potrebe zdravstvenih ustanova sekundarnog i tercijarnog nivoa zdravstvene zaštite | 404-1-110/23-14 | 68 | Reagensi za aparat Euroimmun Analyzer I i Euroimmun analizator EI-2P | 23 | Chlamydia trachomatis IgG | RGN231662 | PAK | 96/1 | Euroimmun AG | Chlamydia trachomatis IgG, ELISA | 21450 | 20% | Promedia | 62-16/23 | 16.06.2023. | 16.06.2025.
Reagensi, izuzev za transfuziju, za aparate koji do sada nisu bili obuhvaćeni centralizovanom javnom nabavkom, za potrebe zdravstvenih ustanova sekundarnog i tercijarnog nivoa zdravstvene zaštite | 404-1-110/23-14 | 68 | Reagensi za aparat Euroimmun Analyzer I i Euroimmun analizator EI-2P | 24 | Chlamydia trachomatis IgM | RGN231663 | PAK | 96/1 | Euroimmun AG | Chlamydia trachomatis IgM (sa IgG/RF absorbensom), ELISA | 22850 | 20% | Promedia | 62-16/23 | 16.06.2023. | 16.06.2025.
Reagensi, izuzev za transfuziju, za aparate koji do sada nisu bili obuhvaćeni centralizovanom javnom nabavkom, za potrebe zdravstvenih ustanova sekundarnog i tercijarnog nivoa zdravstvene zaštite | 404-1-110/23-14 | 68 | Reagensi za aparat Euroimmun Analyzer I i Euroimmun analizator EI-2P | 25 | Chlamydia trachomatis IgA | RGN231664 | PAK | 96/1 | Euroimmun AG | Chlamydia trachomatis IgA, ELISA | 21450 | 20% | Promedia | 62-16/23 | 16.06.2023. | 16.06.2025.
Reagensi, izuzev za transfuziju, za aparate koji do sada nisu bili obuhvaćeni centralizovanom javnom nabavkom, za potrebe zdravstvenih ustanova sekundarnog i tercijarnog nivoa zdravstvene zaštite | 404-1-110/23-14 | 68 | Reagensi za aparat Euroimmun Analyzer I i Euroimmun analizator EI-2P | 26 | Chlamydia pneumoniae IgA | RGN231665 | PAK | 96/1 | Euroimmun AG | Chlamydia pneumoniae IgA, ELISA | 21450 | 20% | Promedia | 62-16/23 | 16.06.2023. | 16.06.2025.
Reagensi, izuzev za transfuziju, za aparate koji do sada nisu bili obuhvaćeni centralizovanom javnom nabavkom, za potrebe zdravstvenih ustanova sekundarnog i tercijarnog nivoa zdravstvene zaštite | 404-1-110/23-14 | 68 | Reagensi za aparat Euroimmun Analyzer I i Euroimmun analizator EI-2P | 27 | Chlamydia pneumoniae IgG | RGN231666 | PAK | 96/1 | Euroimmun AG | Chlamydia pneumoniae IgG, ELISA | 21450 | 20% | Promedia | 62-16/23 | 16.06.2023. | 16.06.2025.
Reagensi, izuzev za transfuziju, za aparate koji do sada nisu bili obuhvaćeni centralizovanom javnom nabavkom, za potrebe zdravstvenih ustanova sekundarnog i tercijarnog nivoa zdravstvene zaštite | 404-1-110/23-14 | 68 | Reagensi za aparat Euroimmun Analyzer I i Euroimmun analizator EI-2P | 28 | Chlamydia pneumoniae IgM | RGN231667 | PAK | 96/1 | Euroimmun AG | Chlamydia pneumoniae IgM (sa IgG/RF absorbensom), ELISA | 22850 | 20% | Promedia | 62-16/23 | 16.06.2023. | 16.06.2025.
Reagensi, izuzev za transfuziju, za aparate koji do sada nisu bili obuhvaćeni centralizovanom javnom nabavkom, za potrebe zdravstvenih ustanova sekundarnog i tercijarnog nivoa zdravstvene zaštite | 404-1-110/23-14 | 68 | Reagensi za aparat Euroimmun Analyzer I i Euroimmun analizator EI-2P | 29 | Mycoplasma pneumoniae IgA | RGN231668 | PAK | 96/1 | Euroimmun AG | Mycoplasma pneumoniae IgA | 21450 | 20% | Promedia | 62-16/23 | 16.06.2023. | 16.06.2025.
Reagensi, izuzev za transfuziju, za aparate koji do sada nisu bili obuhvaćeni centralizovanom javnom nabavkom, za potrebe zdravstvenih ustanova sekundarnog i tercijarnog nivoa zdravstvene zaštite | 404-1-110/23-14 | 68 | Reagensi za aparat Euroimmun Analyzer I i Euroimmun analizator EI-2P | 30 | Mycoplasma pneumoniae IgG | RGN231669 | PAK | 96/1 | Euroimmun AG | Mycoplasma pneumoniae IgG | 21450 | 20% | Promedia | 62-16/23 | 16.06.2023. | 16.06.2025.
Reagensi, izuzev za transfuziju, za aparate koji do sada nisu bili obuhvaćeni centralizovanom javnom nabavkom, za potrebe zdravstvenih ustanova sekundarnog i tercijarnog nivoa zdravstvene zaštite | 404-1-110/23-14 | 68 | Reagensi za aparat Euroimmun Analyzer I i Euroimmun analizator EI-2P | 31 | Mycoplasma pneumoniae IgM | RGN231670 | PAK | 96/1 | Euroimmun AG | Mycoplasma pneumoniae IgM (sa IgG/RF absorbensom) | 22850 | 20% | Promedia | 62-16/23 | 16.06.2023. | 16.06.2025.
Reagensi, izuzev za transfuziju, za aparate koji do sada nisu bili obuhvaćeni centralizovanom javnom nabavkom, za potrebe zdravstvenih ustanova sekundarnog i tercijarnog nivoa zdravstvene zaštite | 404-1-110/23-14 | 68 | Reagensi za aparat Euroimmun Analyzer I i Euroimmun analizator EI-2P | 32 | Schistosoma IgG | RGN231671 | PAK | 96/1 | Euroimmun AG | Schistosoma IgG, Elisa | 39500 | 20% | Promedia | 62-16/23 | 16.06.2023. | 16.06.2025.
Reagensi, izuzev za transfuziju, za aparate koji do sada nisu bili obuhvaćeni centralizovanom javnom nabavkom, za potrebe zdravstvenih ustanova sekundarnog i tercijarnog nivoa zdravstvene zaštite | 404-1-110/23-14 | 68 | Reagensi za aparat Euroimmun Analyzer I i Euroimmun analizator EI-2P | 33 | Schistosoma IgM | RGN231672 | PAK | 96/1 | Euroimmun AG | Schistosoma IgM, Elisa | 40200 | 20% | Promedia | 62-16/23 | 16.06.2023. | 16.06.2025.
Reagensi, izuzev za transfuziju, za aparate koji do sada nisu bili obuhvaćeni centralizovanom javnom nabavkom, za potrebe zdravstvenih ustanova sekundarnog i tercijarnog nivoa zdravstvene zaštite | 404-1-110/23-14 | 68 | Reagensi za aparat Euroimmun Analyzer I i Euroimmun analizator EI-2P | 34 | Parvovirus IgG | RGN231673 | PAK | 96/1 | Euroimmun AG | Parvovirus B19 IgG, ELISA | 21450 | 20% | Promedia | 62-16/23 | 16.06.2023. | 16.06.2025.
Reagensi, izuzev za transfuziju, za aparate koji do sada nisu bili obuhvaćeni centralizovanom javnom nabavkom, za potrebe zdravstvenih ustanova sekundarnog i tercijarnog nivoa zdravstvene zaštite | 404-1-110/23-14 | 68 | Reagensi za aparat Euroimmun Analyzer I i Euroimmun analizator EI-2P | 35 | Parvovirus IgM | RGN231674 | PAK | 96/1 | Euroimmun AG | Parvovirus B19 IgM (sa IgG/RF absorbensom), ELISA | 22850 | 20% | Promedia | 62-16/23 | 16.06.2023. | 16.06.2025.
Reagensi, izuzev za transfuziju, za aparate koji do sada nisu bili obuhvaćeni centralizovanom javnom nabavkom, za potrebe zdravstvenih ustanova sekundarnog i tercijarnog nivoa zdravstvene zaštite | 404-1-110/23-14 | 68 | Reagensi za aparat Euroimmun Analyzer I i Euroimmun analizator EI-2P | 36 | Rubella IgG | RGN231675 | PAK | 96/1 | Euroimmun AG | Rubella virus IgG, ELISA | 21450 | 20% | Promedia | 62-16/23 | 16.06.2023. | 16.06.2025.
Reagensi, izuzev za transfuziju, za aparate koji do sada nisu bili obuhvaćeni centralizovanom javnom nabavkom, za potrebe zdravstvenih ustanova sekundarnog i tercijarnog nivoa zdravstvene zaštite | 404-1-110/23-14 | 68 | Reagensi za aparat Euroimmun Analyzer I i Euroimmun analizator EI-2P | 37 | Rubella IgM | RGN231676 | PAK | 96/1 | Euroimmun AG | Rubella virus glycoprotein IgM, ELISA | 22850 | 20% | Promedia | 62-16/23 | 16.06.2023. | 16.06.2025.
Reagensi, izuzev za transfuziju, za aparate koji do sada nisu bili obuhvaćeni centralizovanom javnom nabavkom, za potrebe zdravstvenih ustanova sekundarnog i tercijarnog nivoa zdravstvene zaštite | 404-1-110/23-14 | 68 | Reagensi za aparat Euroimmun Analyzer I i Euroimmun analizator EI-2P | 38 | Rubella IgG avidity | RGN231677 | PAK | 96/1 | Euroimmun AG | Rubella virus IgG za ispitivanje aviditeta, ELISA | 23500 | 20% | Promedia | 62-16/23 | 16.06.2023. | 16.06.2025.
Reagensi, izuzev za transfuziju, za aparate koji do sada nisu bili obuhvaćeni centralizovanom javnom nabavkom, za potrebe zdravstvenih ustanova sekundarnog i tercijarnog nivoa zdravstvene zaštite | 404-1-110/23-14 | 68 | Reagensi za aparat Euroimmun Analyzer I i Euroimmun analizator EI-2P | 39 | Measles IgG | RGN231678 | PAK | 96/1 | Euroimmun AG | Morbilli virus IgG, ELISA | 21450 | 20% | Promedia | 62-16/23 | 16.06.2023. | 16.06.2025.
Reagensi, izuzev za transfuziju, za aparate koji do sada nisu bili obuhvaćeni centralizovanom javnom nabavkom, za potrebe zdravstvenih ustanova sekundarnog i tercijarnog nivoa zdravstvene zaštite | 404-1-110/23-14 | 68 | Reagensi za aparat Euroimmun Analyzer I i Euroimmun analizator EI-2P | 40 | Measles IgM | RGN231679 | PAK | 96/1 | Euroimmun AG | Morbilli virus IgM (sa IgG/RF absorbensom), ELISA | 22850 | 20% | Promedia | 62-16/23 | 16.06.2023. | 16.06.2025.
Reagensi, izuzev za transfuziju, za aparate koji do sada nisu bili obuhvaćeni centralizovanom javnom nabavkom, za potrebe zdravstvenih ustanova sekundarnog i tercijarnog nivoa zdravstvene zaštite | 404-1-110/23-14 | 68 | Reagensi za aparat Euroimmun Analyzer I i Euroimmun analizator EI-2P | 41 | Measles IgG avidity | RGN231680 | PAK | 96/1 | Euroimmun AG | Morbilli virus IgG za ispitivanje aviditeta, ELISA | 23500 | 20% | Promedia | 62-16/23 | 16.06.2023. | 16.06.2025.
Reagensi, izuzev za transfuziju, za aparate koji do sada nisu bili obuhvaćeni centralizovanom javnom nabavkom, za potrebe zdravstvenih ustanova sekundarnog i tercijarnog nivoa zdravstvene zaštite | 404-1-110/23-14 | 68 | Reagensi za aparat Euroimmun Analyzer I i Euroimmun analizator EI-2P | 42 | Mumps IgG | RGN231681 | PAK | 96/1 | Euroimmun AG | Mumps virus IgG, ELISA | 21450 | 20% | Promedia | 62-16/23 | 16.06.2023. | 16.06.2025.
Reagensi, izuzev za transfuziju, za aparate koji do sada nisu bili obuhvaćeni centralizovanom javnom nabavkom, za potrebe zdravstvenih ustanova sekundarnog i tercijarnog nivoa zdravstvene zaštite | 404-1-110/23-14 | 68 | Reagensi za aparat Euroimmun Analyzer I i Euroimmun analizator EI-2P | 43 | Mumps IgM | RGN231682 | PAK | 96/1 | Euroimmun AG | Mumps virus IgM (sa IgG/RF absorbensom), ELISA | 22850 | 20% | Promedia | 62-16/23 | 16.06.2023. | 16.06.2025.
Reagensi, izuzev za transfuziju, za aparate koji do sada nisu bili obuhvaćeni centralizovanom javnom nabavkom, za potrebe zdravstvenih ustanova sekundarnog i tercijarnog nivoa zdravstvene zaštite | 404-1-110/23-14 | 68 | Reagensi za aparat Euroimmun Analyzer I i Euroimmun analizator EI-2P | 44 | Varicella zoster virus IgG | RGN231683 | PAK | 96/1 | Euroimmun AG | Varicella zoster virus (VZV) IgG, ELISA | 21450 | 20% | Promedia | 62-16/23 | 16.06.2023. | 16.06.2025.
Reagensi, izuzev za transfuziju, za aparate koji do sada nisu bili obuhvaćeni centralizovanom javnom nabavkom, za potrebe zdravstvenih ustanova sekundarnog i tercijarnog nivoa zdravstvene zaštite | 404-1-110/23-14 | 68 | Reagensi za aparat Euroimmun Analyzer I i Euroimmun analizator EI-2P | 45 | Varicella zoster virus IgM | RGN231684 | PAK | 96/1 | Euroimmun AG | Varicella zoster virus (VZV) IgM (sa IgG/RF absorbensom), ELISA | 22850 | 20% | Promedia | 62-16/23 | 16.06.2023. | 16.06.2025.
Reagensi, izuzev za transfuziju, za aparate koji do sada nisu bili obuhvaćeni centralizovanom javnom nabavkom, za potrebe zdravstvenih ustanova sekundarnog i tercijarnog nivoa zdravstvene zaštite | 404-1-110/23-14 | 68 | Reagensi za aparat Euroimmun Analyzer I i Euroimmun analizator EI-2P | 46 | Varicella zoster virus IgG avidity | RGN231685 | PAK | 96/1 | Euroimmun AG | Varicella zoster virus avidity, IgG ELISA | 23500 | 20% | Promedia | 62-16/23 | 16.06.2023. | 16.06.2025.
Reagensi, izuzev za transfuziju, za aparate koji do sada nisu bili obuhvaćeni centralizovanom javnom nabavkom, za potrebe zdravstvenih ustanova sekundarnog i tercijarnog nivoa zdravstvene zaštite | 404-1-110/23-14 | 68 | Reagensi za aparat Euroimmun Analyzer I i Euroimmun analizator EI-2P | 47 | TBE IgG | RGN231686 | PAK | 96/1 | Euroimmun AG | TBE virus IgG, ELISA | 32100 | 20% | Promedia | 62-16/23 | 16.06.2023. | 16.06.2025.
Reagensi, izuzev za transfuziju, za aparate koji do sada nisu bili obuhvaćeni centralizovanom javnom nabavkom, za potrebe zdravstvenih ustanova sekundarnog i tercijarnog nivoa zdravstvene zaštite | 404-1-110/23-14 | 68 | Reagensi za aparat Euroimmun Analyzer I i Euroimmun analizator EI-2P | 48 | TBE IgM | RGN231687 | PAK | 96/1 | Euroimmun AG | TBE virus IgM, ELISA | 33500 | 20% | Promedia | 62-16/23 | 16.06.2023. | 16.06.2025.
Reagensi, izuzev za transfuziju, za aparate koji do sada nisu bili obuhvaćeni centralizovanom javnom nabavkom, za potrebe zdravstvenih ustanova sekundarnog i tercijarnog nivoa zdravstvene zaštite | 404-1-110/23-14 | 68 | Reagensi za aparat Euroimmun Analyzer I i Euroimmun analizator EI-2P | 49 | TBE IgG avidity | RGN231688 | PAK | 96/1 | Euroimmun AG | TBE virus avidity test IgG | 34200 | 20% | Promedia | 62-16/23 | 16.06.2023. | 16.06.2025.
Reagensi, izuzev za transfuziju, za aparate koji do sada nisu bili obuhvaćeni centralizovanom javnom nabavkom, za potrebe zdravstvenih ustanova sekundarnog i tercijarnog nivoa zdravstvene zaštite | 404-1-110/23-14 | 68 | Reagensi za aparat Euroimmun Analyzer I i Euroimmun analizator EI-2P | 50 | West Nile virus IgG | RGN231689 | PAK | 96/1 | Euroimmun AG | West Nile virus (Virus Zapadnog Nila) IgG, ELISA | 38500 | 20% | Promedia | 62-16/23 | 16.06.2023. | 16.06.2025.
Reagensi, izuzev za transfuziju, za aparate koji do sada nisu bili obuhvaćeni centralizovanom javnom nabavkom, za potrebe zdravstvenih ustanova sekundarnog i tercijarnog nivoa zdravstvene zaštite | 404-1-110/23-14 | 68 | Reagensi za aparat Euroimmun Analyzer I i Euroimmun analizator EI-2P | 51 | West Nile virus IgM | RGN231690 | PAK | 96/1 | Euroimmun AG | West Nile virus (Virus Zapadnog Nila) IgM, ELISA | 39500 | 20% | Promedia | 62-16/23 | 16.06.2023. | 16.06.2025.
Reagensi, izuzev za transfuziju, za aparate koji do sada nisu bili obuhvaćeni centralizovanom javnom nabavkom, za potrebe zdravstvenih ustanova sekundarnog i tercijarnog nivoa zdravstvene zaštite | 404-1-110/23-14 | 68 | Reagensi za aparat Euroimmun Analyzer I i Euroimmun analizator EI-2P | 52 | West Nile virus IgG avidity | RGN231691 | PAK | 96/1 | Euroimmun AG | West Nile virus aviditet IgG ELISA | 40200 | 20% | Promedia | 62-16/23 | 16.06.2023. | 16.06.2025.
Reagensi, izuzev za transfuziju, za aparate koji do sada nisu bili obuhvaćeni centralizovanom javnom nabavkom, za potrebe zdravstvenih ustanova sekundarnog i tercijarnog nivoa zdravstvene zaštite | 404-1-110/23-14 | 68 | Reagensi za aparat Euroimmun Analyzer I i Euroimmun analizator EI-2P | 53 | Dengue virus IgG | RGN231692 | PAK | 96/1 | Euroimmun AG | Dengue virus IgG, ELISA | 42010 | 20% | Promedia | 62-16/23 | 16.06.2023. | 16.06.2025.
Reagensi, izuzev za transfuziju, za aparate koji do sada nisu bili obuhvaćeni centralizovanom javnom nabavkom, za potrebe zdravstvenih ustanova sekundarnog i tercijarnog nivoa zdravstvene zaštite | 404-1-110/23-14 | 68 | Reagensi za aparat Euroimmun Analyzer I i Euroimmun analizator EI-2P | 54 | Dengue virus IgM | RGN231693 | PAK | 96/1 | Euroimmun AG | Dengue virus IgM (sa IgG/RF absorbensom) , ELISA | 42400 | 20% | Promedia | 62-16/23 | 16.06.2023. | 16.06.2025.
Reagensi, izuzev za transfuziju, za aparate koji do sada nisu bili obuhvaćeni centralizovanom javnom nabavkom, za potrebe zdravstvenih ustanova sekundarnog i tercijarnog nivoa zdravstvene zaštite | 404-1-110/23-14 | 68 | Reagensi za aparat Euroimmun Analyzer I i Euroimmun analizator EI-2P | 55 | Influenza virus type A IgA | RGN231694 | PAK | 96/1 | Euroimmun AG | Influenza virus type A IgA, ELISA | 21450 | 20% | Promedia | 62-16/23 | 16.06.2023. | 16.06.2025.
Reagensi, izuzev za transfuziju, za aparate koji do sada nisu bili obuhvaćeni centralizovanom javnom nabavkom, za potrebe zdravstvenih ustanova sekundarnog i tercijarnog nivoa zdravstvene zaštite | 404-1-110/23-14 | 68 | Reagensi za aparat Euroimmun Analyzer I i Euroimmun analizator EI-2P | 56 | Influenza virus type A IgG | RGN231695 | PAK | 96/1 | Euroimmun AG | Influenza virus tip A IgG, ELISA | 21450 | 20% | Promedia | 62-16/23 | 16.06.2023. | 16.06.2025.
Reagensi, izuzev za transfuziju, za aparate koji do sada nisu bili obuhvaćeni centralizovanom javnom nabavkom, za potrebe zdravstvenih ustanova sekundarnog i tercijarnog nivoa zdravstvene zaštite | 404-1-110/23-14 | 68 | Reagensi za aparat Euroimmun Analyzer I i Euroimmun analizator EI-2P | 57 | Influenza virus type B IgA | RGN231696 | PAK | 96/1 | Euroimmun AG | Influenza virus tip B IgA, ELISA | 21450 | 20% | Promedia | 62-16/23 | 16.06.2023. | 16.06.2025.
Reagensi, izuzev za transfuziju, za aparate koji do sada nisu bili obuhvaćeni centralizovanom javnom nabavkom, za potrebe zdravstvenih ustanova sekundarnog i tercijarnog nivoa zdravstvene zaštite | 404-1-110/23-14 | 68 | Reagensi za aparat Euroimmun Analyzer I i Euroimmun analizator EI-2P | 58 | Influenza virus type B IgG | RGN231697 | PAK | 96/1 | Euroimmun AG | Influenza virus tip B IgG, ELISA | 21450 | 20% | Promedia | 62-16/23 | 16.06.2023. | 16.06.2025.
Reagensi, izuzev za transfuziju, za aparate koji do sada nisu bili obuhvaćeni centralizovanom javnom nabavkom, za potrebe zdravstvenih ustanova sekundarnog i tercijarnog nivoa zdravstvene zaštite | 404-1-110/23-14 | 68 | Reagensi za aparat Euroimmun Analyzer I i Euroimmun analizator EI-2P | 59 | Parainfluenza virus IgA | RGN231698 | PAK | 96/1 | Euroimmun AG | Parainfluenza virus types 1-4 (Pool) IgA, ELISA | 21450 | 20% | Promedia | 62-16/23 | 16.06.2023. | 16.06.2025.
Reagensi, izuzev za transfuziju, za aparate koji do sada nisu bili obuhvaćeni centralizovanom javnom nabavkom, za potrebe zdravstvenih ustanova sekundarnog i tercijarnog nivoa zdravstvene zaštite | 404-1-110/23-14 | 68 | Reagensi za aparat Euroimmun Analyzer I i Euroimmun analizator EI-2P | 60 | Parainfluenza virus IgG | RGN231699 | PAK | 96/1 | Euroimmun AG | Parainfluenza virus types 1-4 (Pool) IgG, ELISA | 21450 | 20% | Promedia | 62-16/23 | 16.06.2023. | 16.06.2025.
Reagensi, izuzev za transfuziju, za aparate koji do sada nisu bili obuhvaćeni centralizovanom javnom nabavkom, za potrebe zdravstvenih ustanova sekundarnog i tercijarnog nivoa zdravstvene zaštite | 404-1-110/23-14 | 68 | Reagensi za aparat Euroimmun Analyzer I i Euroimmun analizator EI-2P | 61 | Enterovirus IgA | RGN231700 | PAK | 96/1 | Euroimmun AG | Anti-Enterovirus ELISA (IgA) | 21450 | 20% | Promedia | 62-16/23 | 16.06.2023. | 16.06.2025.
Reagensi, izuzev za transfuziju, za aparate koji do sada nisu bili obuhvaćeni centralizovanom javnom nabavkom, za potrebe zdravstvenih ustanova sekundarnog i tercijarnog nivoa zdravstvene zaštite | 404-1-110/23-14 | 68 | Reagensi za aparat Euroimmun Analyzer I i Euroimmun analizator EI-2P | 62 | Enterovirus IgG | RGN231701 | PAK | 96/1 | Euroimmun AG | Anti-Enterovirus ELISA (IgG) | 21450 | 20% | Promedia | 62-16/23 | 16.06.2023. | 16.06.2025.
Reagensi, izuzev za transfuziju, za aparate koji do sada nisu bili obuhvaćeni centralizovanom javnom nabavkom, za potrebe zdravstvenih ustanova sekundarnog i tercijarnog nivoa zdravstvene zaštite | 404-1-110/23-14 | 68 | Reagensi za aparat Euroimmun Analyzer I i Euroimmun analizator EI-2P | 63 | Enterovirus IgM | RGN231702 | PAK | 96/1 | Euroimmun AG | Anti-Enterovirus ELISA (IgM) | 22850 | 20% | Promedia | 62-16/23 | 16.06.2023. | 16.06.2025.
Reagensi, izuzev za transfuziju, za aparate koji do sada nisu bili obuhvaćeni centralizovanom javnom nabavkom, za potrebe zdravstvenih ustanova sekundarnog i tercijarnog nivoa zdravstvene zaštite | 404-1-110/23-14 | 68 | Reagensi za aparat Euroimmun Analyzer I i Euroimmun analizator EI-2P | 64 | Hantavirus pool IgG | RGN231703 | PAK | 96/1 | Euroimmun AG | Hanta virus IgG, ELISA | 32550 | 20% | Promedia | 62-16/23 | 16.06.2023. | 16.06.2025.
Reagensi, izuzev za transfuziju, za aparate koji do sada nisu bili obuhvaćeni centralizovanom javnom nabavkom, za potrebe zdravstvenih ustanova sekundarnog i tercijarnog nivoa zdravstvene zaštite | 404-1-110/23-14 | 68 | Reagensi za aparat Euroimmun Analyzer I i Euroimmun analizator EI-2P | 65 | Hantavirus pool IgM | RGN231704 | PAK | 96/1 | Euroimmun AG | Hanta virus IgM, ELISA | 33400 | 20% | Promedia | 62-16/23 | 16.06.2023. | 16.06.2025.
Reagensi, izuzev za transfuziju, za aparate koji do sada nisu bili obuhvaćeni centralizovanom javnom nabavkom, za potrebe zdravstvenih ustanova sekundarnog i tercijarnog nivoa zdravstvene zaštite | 404-1-110/23-14 | 68 | Reagensi za aparat Euroimmun Analyzer I i Euroimmun analizator EI-2P | 66 | Epstein-Barr virus nuclear antigen IgG | RGN231705 | PAK | 96/1 | Euroimmun AG | Epstein Barr virus nuklearni antigen (EBNA-1) IgG, ELISA | 21450 | 20% | Promedia | 62-16/23 | 16.06.2023. | 16.06.2025.
Reagensi, izuzev za transfuziju, za aparate koji do sada nisu bili obuhvaćeni centralizovanom javnom nabavkom, za potrebe zdravstvenih ustanova sekundarnog i tercijarnog nivoa zdravstvene zaštite | 404-1-110/23-14 | 68 | Reagensi za aparat Euroimmun Analyzer I i Euroimmun analizator EI-2P | 67 | Epstein-Barr virus nuclear antigen IgA | RGN231706 | PAK | 96/1 | Euroimmun AG | Epstein-Barr virus nuclear antigen IgA, Elisa | 21450 | 20% | Promedia | 62-16/23 | 16.06.2023. | 16.06.2025.
Reagensi, izuzev za transfuziju, za aparate koji do sada nisu bili obuhvaćeni centralizovanom javnom nabavkom, za potrebe zdravstvenih ustanova sekundarnog i tercijarnog nivoa zdravstvene zaštite | 404-1-110/23-14 | 68 | Reagensi za aparat Euroimmun Analyzer I i Euroimmun analizator EI-2P | 68 | Epstein-Barr avidity IgG | RGN231707 | PAK | 96/1 | Euroimmun AG | Epstein Barr virus kapsid antigen (EBV-CA) IgG for avidity determination | 23500 | 20% | Promedia | 62-16/23 | 16.06.2023. | 16.06.2025.
Reagensi, izuzev za transfuziju, za aparate koji do sada nisu bili obuhvaćeni centralizovanom javnom nabavkom, za potrebe zdravstvenih ustanova sekundarnog i tercijarnog nivoa zdravstvene zaštite | 404-1-110/23-14 | 68 | Reagensi za aparat Euroimmun Analyzer I i Euroimmun analizator EI-2P | 69 | Toxoplasma avidity IgG | RGN231708 | PAK | 96/1 | Euroimmun AG | Toxoplasma gondii IgG za ispitivanje aviditeta, ELISA | 23500 | 20% | Promedia | 62-16/23 | 16.06.2023. | 16.06.2025.
Reagensi, izuzev za transfuziju, za aparate koji do sada nisu bili obuhvaćeni centralizovanom javnom nabavkom, za potrebe zdravstvenih ustanova sekundarnog i tercijarnog nivoa zdravstvene zaštite | 404-1-110/23-14 | 68 | Reagensi za aparat Euroimmun Analyzer I i Euroimmun analizator EI-2P | 70 | Cytomegalo virus avidity IgG | RGN231709 | PAK | 96/1 | Euroimmun AG | Cytomegalovirus IgG za ispitivanje aviditeta, ELISA | 23500 | 20% | Promedia | 62-16/23 | 16.06.2023. | 16.06.2025.
Reagensi, izuzev za transfuziju, za aparate koji do sada nisu bili obuhvaćeni centralizovanom javnom nabavkom, za potrebe zdravstvenih ustanova sekundarnog i tercijarnog nivoa zdravstvene zaštite | 404-1-110/23-14 | 68 | Reagensi za aparat Euroimmun Analyzer I i Euroimmun analizator EI-2P | 71 | TPO IgG | RGN231710 | PAK | 96/1 | Euroimmun AG | TPO (tiroidna peroksidaza) IgG, ELISA | 14900 | 20% | Promedia | 62-16/23 | 16.06.2023. | 16.06.2025.
Reagensi, izuzev za transfuziju, za aparate koji do sada nisu bili obuhvaćeni centralizovanom javnom nabavkom, za potrebe zdravstvenih ustanova sekundarnog i tercijarnog nivoa zdravstvene zaštite | 404-1-110/23-14 | 68 | Reagensi za aparat Euroimmun Analyzer I i Euroimmun analizator EI-2P | 72 | TG IgG | RGN231711 | PAK | 96/1 | Euroimmun AG | TG (tiroglobulin) IgG, ELISA | 14900 | 20% | Promedia | 62-16/23 | 16.06.2023. | 16.06.2025.
Reagensi, izuzev za transfuziju, za aparate koji do sada nisu bili obuhvaćeni centralizovanom javnom nabavkom, za potrebe zdravstvenih ustanova sekundarnog i tercijarnog nivoa zdravstvene zaštite | 404-1-110/23-14 | 68 | Reagensi za aparat Euroimmun Analyzer I i Euroimmun analizator EI-2P | 73 | TSH receptor IgG | RGN231712 | PAK | 96/1 | Euroimmun AG | TSH receptor IgG, FAST ELISA | 39500 | 20% | Promedia | 62-16/23 | 16.06.2023. | 16.06.2025.
Reagensi, izuzev za transfuziju, za aparate koji do sada nisu bili obuhvaćeni centralizovanom javnom nabavkom, za potrebe zdravstvenih ustanova sekundarnog i tercijarnog nivoa zdravstvene zaštite | 404-1-110/23-14 | 68 | Reagensi za aparat Euroimmun Analyzer I i Euroimmun analizator EI-2P | 74 | GAD IgG | RGN231713 | PAK | 96/1 | Euroimmun AG | GAD IgG, ELISA | 48320 | 20% | Promedia | 62-16/23 | 16.06.2023. | 16.06.2025.
Reagensi, izuzev za transfuziju, za aparate koji do sada nisu bili obuhvaćeni centralizovanom javnom nabavkom, za potrebe zdravstvenih ustanova sekundarnog i tercijarnog nivoa zdravstvene zaštite | 404-1-110/23-14 | 68 | Reagensi za aparat Euroimmun Analyzer I i Euroimmun analizator EI-2P | 75 | IA2 IgG | RGN231714 | PAK | 96/1 | Euroimmun AG | IA-2, ELISA | 48320 | 20% | Promedia | 62-16/23 | 16.06.2023. | 16.06.2025.
Reagensi, izuzev za transfuziju, za aparate koji do sada nisu bili obuhvaćeni centralizovanom javnom nabavkom, za potrebe zdravstvenih ustanova sekundarnog i tercijarnog nivoa zdravstvene zaštite | 404-1-110/23-14 | 68 | Reagensi za aparat Euroimmun Analyzer I i Euroimmun analizator EI-2P | 76 | c ANCA IgG | RGN231715 | PAK | 96/1 | Euroimmun AG | cANCA (proteinaza 3-PR3-hn-hr) IgG, ELISA | 17400 | 20% | Promedia | 62-16/23 | 16.06.2023. | 16.06.2025.
Reagensi, izuzev za transfuziju, za aparate koji do sada nisu bili obuhvaćeni centralizovanom javnom nabavkom, za potrebe zdravstvenih ustanova sekundarnog i tercijarnog nivoa zdravstvene zaštite | 404-1-110/23-14 | 68 | Reagensi za aparat Euroimmun Analyzer I i Euroimmun analizator EI-2P | 77 | p ANCA IgG | RGN231716 | PAK | 96/1 | Euroimmun AG | pANCA (mijeloperoksidaza-MPO) IgG, ELISA | 17400 | 20% | Promedia | 62-16/23 | 16.06.2023. | 16.06.2025.
Reagensi, izuzev za transfuziju, za aparate koji do sada nisu bili obuhvaćeni centralizovanom javnom nabavkom, za potrebe zdravstvenih ustanova sekundarnog i tercijarnog nivoa zdravstvene zaštite | 404-1-110/23-14 | 68 | Reagensi za aparat Euroimmun Analyzer I i Euroimmun analizator EI-2P | 78 | GBM IgG | RGN231717 | PAK | 96/1 | Euroimmun AG | GBM (membrana glomerularne baze) IgG, ELISA | 18500 | 20% | Promedia | 62-16/23 | 16.06.2023. | 16.06.2025.
Reagensi, izuzev za transfuziju, za aparate koji do sada nisu bili obuhvaćeni centralizovanom javnom nabavkom, za potrebe zdravstvenih ustanova sekundarnog i tercijarnog nivoa zdravstvene zaštite | 404-1-110/23-14 | 68 | Reagensi za aparat Euroimmun Analyzer I i Euroimmun analizator EI-2P | 79 | PLA2 Receptor IgG | RGN231718 | PAK | 96/1 | Euroimmun AG | Anti-Phosphoolipase A2 Receptor, PLA2 Rc, ELISA | 75000 | 20% | Promedia | 62-16/23 | 16.06.2023. | 16.06.2025.
Reagensi, izuzev za transfuziju, za aparate koji do sada nisu bili obuhvaćeni centralizovanom javnom nabavkom, za potrebe zdravstvenih ustanova sekundarnog i tercijarnog nivoa zdravstvene zaštite | 404-1-110/23-14 | 68 | Reagensi za aparat Euroimmun Analyzer I i Euroimmun analizator EI-2P | 80 | SLA/LP IgG | RGN231719 | PAK | 96/1 | Euroimmun AG | SLA/LP (rastvorljivi jetreni antigeni/jetra-pankreas Ag) IgG, ELISA | 18500 | 20% | Promedia | 62-16/23 | 16.06.2023. | 16.06.2025.
Reagensi, izuzev za transfuziju, za aparate koji do sada nisu bili obuhvaćeni centralizovanom javnom nabavkom, za potrebe zdravstvenih ustanova sekundarnog i tercijarnog nivoa zdravstvene zaštite | 404-1-110/23-14 | 68 | Reagensi za aparat Euroimmun Analyzer I i Euroimmun analizator EI-2P | 81 | LC-1 IgG | RGN231720 | PAK | 96/1 | Euroimmun AG | LC-1 (Cytosolic liver Ag type 1) IgG, ELISA | 18500 | 20% | Promedia | 62-16/23 | 16.06.2023. | 16.06.2025.
Reagensi, izuzev za transfuziju, za aparate koji do sada nisu bili obuhvaćeni centralizovanom javnom nabavkom, za potrebe zdravstvenih ustanova sekundarnog i tercijarnog nivoa zdravstvene zaštite | 404-1-110/23-14 | 68 | Reagensi za aparat Euroimmun Analyzer I i Euroimmun analizator EI-2P | 82 | LKM 1 IgG | RGN231721 | PAK | 96/1 | Euroimmun AG | LKM-1 (jetra-bubreg mikrozomi) IgG, ELISA | 18500 | 20% | Promedia | 62-16/23 | 16.06.2023. | 16.06.2025.
Reagensi, izuzev za transfuziju, za aparate koji do sada nisu bili obuhvaćeni centralizovanom javnom nabavkom, za potrebe zdravstvenih ustanova sekundarnog i tercijarnog nivoa zdravstvene zaštite | 404-1-110/23-14 | 68 | Reagensi za aparat Euroimmun Analyzer I i Euroimmun analizator EI-2P | 83 | Instrisic factor IgG | RGN231722 | PAK | 96/1 | Euroimmun AG | Unutrasnji faktor (Intrinsic factor) IgG, ELISA | 24500 | 20% | Promedia | 62-16/23 | 16.06.2023. | 16.06.2025.
Reagensi, izuzev za transfuziju, za aparate koji do sada nisu bili obuhvaćeni centralizovanom javnom nabavkom, za potrebe zdravstvenih ustanova sekundarnog i tercijarnog nivoa zdravstvene zaštite | 404-1-110/23-14 | 68 | Reagensi za aparat Euroimmun Analyzer I i Euroimmun analizator EI-2P | 84 | Dermatology Profile IgG | RGN231723 | PAK | 96/1 | Euroimmun AG | Dermatology Profile IgG Elisa | 44600 | 20% | Promedia | 62-16/23 | 16.06.2023. | 16.06.2025.
Reagensi, izuzev za transfuziju, za aparate koji do sada nisu bili obuhvaćeni centralizovanom javnom nabavkom, za potrebe zdravstvenih ustanova sekundarnog i tercijarnog nivoa zdravstvene zaštite | 404-1-110/23-14 | 68 | Reagensi za aparat Euroimmun Analyzer I i Euroimmun analizator EI-2P | 85 | Desmoglein 1 IgG | RGN231724 | PAK | 96/1 | Euroimmun AG | Desmoglein 1 IgG, ELISA | 44600 | 20% | Promedia | 62-16/23 | 16.06.2023. | 16.06.2025.
Reagensi, izuzev za transfuziju, za aparate koji do sada nisu bili obuhvaćeni centralizovanom javnom nabavkom, za potrebe zdravstvenih ustanova sekundarnog i tercijarnog nivoa zdravstvene zaštite | 404-1-110/23-14 | 68 | Reagensi za aparat Euroimmun Analyzer I i Euroimmun analizator EI-2P | 86 | Desmoglein 3 IgG | RGN231725 | PAK | 96/1 | Euroimmun AG | Desmoglein 3 IgG, ELISA | 44600 | 20% | Promedia | 62-16/23 | 16.06.2023. | 16.06.2025.
Reagensi, izuzev za transfuziju, za aparate koji do sada nisu bili obuhvaćeni centralizovanom javnom nabavkom, za potrebe zdravstvenih ustanova sekundarnog i tercijarnog nivoa zdravstvene zaštite | 404-1-110/23-14 | 68 | Reagensi za aparat Euroimmun Analyzer I i Euroimmun analizator EI-2P | 87 | BP230 -CF IgG | RGN231726 | PAK | 96/1 | Euroimmun AG | BP230-CF IgG | 47500 | 20% | Promedia | 62-16/23 | 16.06.2023. | 16.06.2025.
Reagensi, izuzev za transfuziju, za aparate koji do sada nisu bili obuhvaćeni centralizovanom javnom nabavkom, za potrebe zdravstvenih ustanova sekundarnog i tercijarnog nivoa zdravstvene zaštite | 404-1-110/23-14 | 68 | Reagensi za aparat Euroimmun Analyzer I i Euroimmun analizator EI-2P | 88 | BP180 IgG | RGN231727 | PAK | 96/1 | Euroimmun AG | BP180-4X IgG | 47500 | 20% | Promedia | 62-16/23 | 16.06.2023. | 16.06.2025.
Reagensi, izuzev za transfuziju, za aparate koji do sada nisu bili obuhvaćeni centralizovanom javnom nabavkom, za potrebe zdravstvenih ustanova sekundarnog i tercijarnog nivoa zdravstvene zaštite | 404-1-110/23-14 | 68 | Reagensi za aparat Euroimmun Analyzer I i Euroimmun analizator EI-2P | 89 | CCP IgG | RGN231728 | PAK | 96/1 | Euroimmun AG | CCP (ciklični citrulinisani peptid) IgG, ELISA | 26500 | 20% | Promedia | 62-16/23 | 16.06.2023. | 16.06.2025.
Reagensi, izuzev za transfuziju, za aparate koji do sada nisu bili obuhvaćeni centralizovanom javnom nabavkom, za potrebe zdravstvenih ustanova sekundarnog i tercijarnog nivoa zdravstvene zaštite | 404-1-110/23-14 | 68 | Reagensi za aparat Euroimmun Analyzer I i Euroimmun analizator EI-2P | 90 | Histoni IgG | RGN231729 | PAK | 96/1 | Euroimmun AG | Histoni IgG, ELISA | 18500 | 20% | Promedia | 62-16/23 | 16.06.2023. | 16.06.2025.
Reagensi, izuzev za transfuziju, za aparate koji do sada nisu bili obuhvaćeni centralizovanom javnom nabavkom, za potrebe zdravstvenih ustanova sekundarnog i tercijarnog nivoa zdravstvene zaštite | 404-1-110/23-14 | 68 | Reagensi za aparat Euroimmun Analyzer I i Euroimmun analizator EI-2P | 91 | ds DNA IgG | RGN231730 | PAK | 96/1 | Euroimmun AG | Anti dsDNA-nukleozomi, IgG | 18500 | 20% | Promedia | 62-16/23 | 16.06.2023. | 16.06.2025.
Reagensi, izuzev za transfuziju, za aparate koji do sada nisu bili obuhvaćeni centralizovanom javnom nabavkom, za potrebe zdravstvenih ustanova sekundarnog i tercijarnog nivoa zdravstvene zaštite | 404-1-110/23-14 | 68 | Reagensi za aparat Euroimmun Analyzer I i Euroimmun analizator EI-2P | 92 | Nucleosomes IgG | RGN231731 | PAK | 96/1 | Euroimmun AG | Anti-Nukleozomna antitela IgG, ELISA | 18500 | 20% | Promedia | 62-16/23 | 16.06.2023. | 16.06.2025.
Reagensi, izuzev za transfuziju, za aparate koji do sada nisu bili obuhvaćeni centralizovanom javnom nabavkom, za potrebe zdravstvenih ustanova sekundarnog i tercijarnog nivoa zdravstvene zaštite | 404-1-110/23-14 | 68 | Reagensi za aparat Euroimmun Analyzer I i Euroimmun analizator EI-2P | 93 | Pm-Scl IgG | RGN231732 | PAK | 96/1 | Euroimmun AG | PM-Scl IgG ELISA | 18500 | 20% | Promedia | 62-16/23 | 16.06.2023. | 16.06.2025.
Reagensi, izuzev za transfuziju, za aparate koji do sada nisu bili obuhvaćeni centralizovanom javnom nabavkom, za potrebe zdravstvenih ustanova sekundarnog i tercijarnog nivoa zdravstvene zaštite | 404-1-110/23-14 | 68 | Reagensi za aparat Euroimmun Analyzer I i Euroimmun analizator EI-2P | 94 | Anti ENA Profile IgG | RGN231733 | PAK | 96/1 | Euroimmun AG | Anti-ENA profil plus 1 IgG, ELISA | 27400 | 20% | Promedia | 62-16/23 | 16.06.2023. | 16.06.2025.
Reagensi, izuzev za transfuziju, za aparate koji do sada nisu bili obuhvaćeni centralizovanom javnom nabavkom, za potrebe zdravstvenih ustanova sekundarnog i tercijarnog nivoa zdravstvene zaštite | 404-1-110/23-14 | 68 | Reagensi za aparat Euroimmun Analyzer I i Euroimmun analizator EI-2P | 95 | Anti ENA Pool IgG | RGN231734 | PAK | 96/1 | Euroimmun AG | Anti-ENA PoolPlus (nRNP/Sm, Sm, SS-A, SS-B, Scl-70, Jo-1) IgG, ELISA | 32500 | 20% | Promedia | 62-16/23 | 16.06.2023. | 16.06.2025.
Reagensi, izuzev za transfuziju, za aparate koji do sada nisu bili obuhvaćeni centralizovanom javnom nabavkom, za potrebe zdravstvenih ustanova sekundarnog i tercijarnog nivoa zdravstvene zaštite | 404-1-110/23-14 | 68 | Reagensi za aparat Euroimmun Analyzer I i Euroimmun analizator EI-2P | 96 | n RNP/Sm IgG | RGN231735 | PAK | 96/1 | Euroimmun AG | nRNP/Sm IgG, ELISA | 18500 | 20% | Promedia | 62-16/23 | 16.06.2023. | 16.06.2025.
Reagensi, izuzev za transfuziju, za aparate koji do sada nisu bili obuhvaćeni centralizovanom javnom nabavkom, za potrebe zdravstvenih ustanova sekundarnog i tercijarnog nivoa zdravstvene zaštite | 404-1-110/23-14 | 68 | Reagensi za aparat Euroimmun Analyzer I i Euroimmun analizator EI-2P | 97 | ANA Screen IgG | RGN231736 | PAK | 96/1 | Euroimmun AG | ANA screen IgG, ELISA | 29900 | 20% | Promedia | 62-16/23 | 16.06.2023. | 16.06.2025.
Reagensi, izuzev za transfuziju, za aparate koji do sada nisu bili obuhvaćeni centralizovanom javnom nabavkom, za potrebe zdravstvenih ustanova sekundarnog i tercijarnog nivoa zdravstvene zaštite | 404-1-110/23-14 | 68 | Reagensi za aparat Euroimmun Analyzer I i Euroimmun analizator EI-2P | 98 | Sm IgG | RGN231737 | PAK | 96/1 | Euroimmun AG | Sm IgG, ELISA | 18500 | 20% | Promedia | 62-16/23 | 16.06.2023. | 16.06.2025.
Reagensi, izuzev za transfuziju, za aparate koji do sada nisu bili obuhvaćeni centralizovanom javnom nabavkom, za potrebe zdravstvenih ustanova sekundarnog i tercijarnog nivoa zdravstvene zaštite | 404-1-110/23-14 | 68 | Reagensi za aparat Euroimmun Analyzer I i Euroimmun analizator EI-2P | 99 | SS-A IgG | RGN231738 | PAK | 96/1 | Euroimmun AG | SS-A (Ro) IgG, ELISA | 18500 | 20% | Promedia | 62-16/23 | 16.06.2023. | 16.06.2025.
Reagensi, izuzev za transfuziju, za aparate koji do sada nisu bili obuhvaćeni centralizovanom javnom nabavkom, za potrebe zdravstvenih ustanova sekundarnog i tercijarnog nivoa zdravstvene zaštite | 404-1-110/23-14 | 68 | Reagensi za aparat Euroimmun Analyzer I i Euroimmun analizator EI-2P | 100 | SS-B IgG | RGN231739 | PAK | 96/1 | Euroimmun AG | SS-B (La) IgG, ELISA | 18500 | 20% | Promedia | 62-16/23 | 16.06.2023. | 16.06.2025.
Reagensi, izuzev za transfuziju, za aparate koji do sada nisu bili obuhvaćeni centralizovanom javnom nabavkom, za potrebe zdravstvenih ustanova sekundarnog i tercijarnog nivoa zdravstvene zaštite | 404-1-110/23-14 | 68 | Reagensi za aparat Euroimmun Analyzer I i Euroimmun analizator EI-2P | 101 | Scl-70 IgG | RGN231740 | PAK | 96/1 | Euroimmun AG | Scl-70 IgG, ELISA | 18500 | 20% | Promedia | 62-16/23 | 16.06.2023. | 16.06.2025.
Reagensi, izuzev za transfuziju, za aparate koji do sada nisu bili obuhvaćeni centralizovanom javnom nabavkom, za potrebe zdravstvenih ustanova sekundarnog i tercijarnog nivoa zdravstvene zaštite | 404-1-110/23-14 | 68 | Reagensi za aparat Euroimmun Analyzer I i Euroimmun analizator EI-2P | 102 | DFS70 IgG | RGN231741 | PAK | 96/1 | Euroimmun AG | DFS70 IgG | 37400 | 20% | Promedia | 62-16/23 | 16.06.2023. | 16.06.2025.
Reagensi, izuzev za transfuziju, za aparate koji do sada nisu bili obuhvaćeni centralizovanom javnom nabavkom, za potrebe zdravstvenih ustanova sekundarnog i tercijarnog nivoa zdravstvene zaštite | 404-1-110/23-14 | 68 | Reagensi za aparat Euroimmun Analyzer I i Euroimmun analizator EI-2P | 103 | Centromeres IgG | RGN231742 | PAK | 96/1 | Euroimmun AG | Centromere IgG, ELISA | 18500 | 20% | Promedia | 62-16/23 | 16.06.2023. | 16.06.2025.
Reagensi, izuzev za transfuziju, za aparate koji do sada nisu bili obuhvaćeni centralizovanom javnom nabavkom, za potrebe zdravstvenih ustanova sekundarnog i tercijarnog nivoa zdravstvene zaštite | 404-1-110/23-14 | 68 | Reagensi za aparat Euroimmun Analyzer I i Euroimmun analizator EI-2P | 104 | Cardiolipin IgA | RGN231743 | PAK | 96/1 | Euroimmun AG | Cardiolipin (AMA M1) IgA, ELISA | 13950 | 20% | Promedia | 62-16/23 | 16.06.2023. | 16.06.2025.
Reagensi, izuzev za transfuziju, za aparate koji do sada nisu bili obuhvaćeni centralizovanom javnom nabavkom, za potrebe zdravstvenih ustanova sekundarnog i tercijarnog nivoa zdravstvene zaštite | 404-1-110/23-14 | 68 | Reagensi za aparat Euroimmun Analyzer I i Euroimmun analizator EI-2P | 105 | Cardiolipin IgG | RGN231744 | PAK | 96/1 | Euroimmun AG | Cardiolipin (AMA M1) IgG, ELISA | 13950 | 20% | Promedia | 62-16/23 | 16.06.2023. | 16.06.2025.
Reagensi, izuzev za transfuziju, za aparate koji do sada nisu bili obuhvaćeni centralizovanom javnom nabavkom, za potrebe zdravstvenih ustanova sekundarnog i tercijarnog nivoa zdravstvene zaštite | 404-1-110/23-14 | 68 | Reagensi za aparat Euroimmun Analyzer I i Euroimmun analizator EI-2P | 106 | Cardiolipin IgM | RGN231745 | PAK | 96/1 | Euroimmun AG | Cardiolipin (AMA M1) IgM, ELISA | 13950 | 20% | Promedia | 62-16/23 | 16.06.2023. | 16.06.2025.
Reagensi, izuzev za transfuziju, za aparate koji do sada nisu bili obuhvaćeni centralizovanom javnom nabavkom, za potrebe zdravstvenih ustanova sekundarnog i tercijarnog nivoa zdravstvene zaštite | 404-1-110/23-14 | 68 | Reagensi za aparat Euroimmun Analyzer I i Euroimmun analizator EI-2P | 107 | AMA-M2-3E IgG | RGN231746 | PAK | 96/1 | Euroimmun AG | AMA M2-3E IgG, ELISA | 18500 | 20% | Promedia | 62-16/23 | 16.06.2023. | 16.06.2025.
Reagensi, izuzev za transfuziju, za aparate koji do sada nisu bili obuhvaćeni centralizovanom javnom nabavkom, za potrebe zdravstvenih ustanova sekundarnog i tercijarnog nivoa zdravstvene zaštite | 404-1-110/23-14 | 68 | Reagensi za aparat Euroimmun Analyzer I i Euroimmun analizator EI-2P | 108 | Phosphatidylserin IgA | RGN231747 | PAK | 96/1 | Euroimmun AG | Fosfatidilserin IgA, ELISA | 13950 | 20% | Promedia | 62-16/23 | 16.06.2023. | 16.06.2025.
Reagensi, izuzev za transfuziju, za aparate koji do sada nisu bili obuhvaćeni centralizovanom javnom nabavkom, za potrebe zdravstvenih ustanova sekundarnog i tercijarnog nivoa zdravstvene zaštite | 404-1-110/23-14 | 68 | Reagensi za aparat Euroimmun Analyzer I i Euroimmun analizator EI-2P | 109 | Phosphatidylserin IgG | RGN231748 | PAK | 96/1 | Euroimmun AG | Fosfatidilserin IgG, ELISA | 13950 | 20% | Promedia | 62-16/23 | 16.06.2023. | 16.06.2025.
Reagensi, izuzev za transfuziju, za aparate koji do sada nisu bili obuhvaćeni centralizovanom javnom nabavkom, za potrebe zdravstvenih ustanova sekundarnog i tercijarnog nivoa zdravstvene zaštite | 404-1-110/23-14 | 68 | Reagensi za aparat Euroimmun Analyzer I i Euroimmun analizator EI-2P | 110 | Phosphatidylserin IgM | RGN231749 | PAK | 96/1 | Euroimmun AG | Fosfatidilserin IgM, ELISA | 13950 | 20% | Promedia | 62-16/23 | 16.06.2023. | 16.06.2025.
Reagensi, izuzev za transfuziju, za aparate koji do sada nisu bili obuhvaćeni centralizovanom javnom nabavkom, za potrebe zdravstvenih ustanova sekundarnog i tercijarnog nivoa zdravstvene zaštite | 404-1-110/23-14 | 68 | Reagensi za aparat Euroimmun Analyzer I i Euroimmun analizator EI-2P | 111 | beta2 glycoprotein 1 IgA | RGN231750 | PAK | 96/1 | Euroimmun AG | beta2-glikoprotein 1 IgA, ELISA | 13950 | 20% | Promedia | 62-16/23 | 16.06.2023. | 16.06.2025.
Reagensi, izuzev za transfuziju, za aparate koji do sada nisu bili obuhvaćeni centralizovanom javnom nabavkom, za potrebe zdravstvenih ustanova sekundarnog i tercijarnog nivoa zdravstvene zaštite | 404-1-110/23-14 | 68 | Reagensi za aparat Euroimmun Analyzer I i Euroimmun analizator EI-2P | 112 | beta2 glycoprotein 1 IgG | RGN231751 | PAK | 96/1 | Euroimmun AG | beta2-glikoprotein 1 IgG, ELISA | 13950 | 20% | Promedia | 62-16/23 | 16.06.2023. | 16.06.2025.
Reagensi, izuzev za transfuziju, za aparate koji do sada nisu bili obuhvaćeni centralizovanom javnom nabavkom, za potrebe zdravstvenih ustanova sekundarnog i tercijarnog nivoa zdravstvene zaštite | 404-1-110/23-14 | 68 | Reagensi za aparat Euroimmun Analyzer I i Euroimmun analizator EI-2P | 113 | beta2 glycoprotein 1 IgM | RGN231752 | PAK | 96/1 | Euroimmun AG | beta2-glikoprotein 1 IgM, ELISA | 13950 | 20% | Promedia | 62-16/23 | 16.06.2023. | 16.06.2025.
Reagensi, izuzev za transfuziju, za aparate koji do sada nisu bili obuhvaćeni centralizovanom javnom nabavkom, za potrebe zdravstvenih ustanova sekundarnog i tercijarnog nivoa zdravstvene zaštite | 404-1-110/23-14 | 68 | Reagensi za aparat Euroimmun Analyzer I i Euroimmun analizator EI-2P | 114 | Ribosomal P protein IgG | RGN231753 | PAK | 96/1 | Euroimmun AG | Ribozomalni P-proteini IgG, ELISA | 18500 | 20% | Promedia | 62-16/23 | 16.06.2023. | 16.06.2025.
Reagensi, izuzev za transfuziju, za aparate koji do sada nisu bili obuhvaćeni centralizovanom javnom nabavkom, za potrebe zdravstvenih ustanova sekundarnog i tercijarnog nivoa zdravstvene zaštite | 404-1-110/23-14 | 68 | Reagensi za aparat Euroimmun Analyzer I i Euroimmun analizator EI-2P | 115 | Jo-1 IgG | RGN231754 | PAK | 96/1 | Euroimmun AG | Jo-1 IgG, ELISA | 18500 | 20% | Promedia | 62-16/23 | 16.06.2023. | 16.06.2025.
Reagensi, izuzev za transfuziju, za aparate koji do sada nisu bili obuhvaćeni centralizovanom javnom nabavkom, za potrebe zdravstvenih ustanova sekundarnog i tercijarnog nivoa zdravstvene zaštite | 404-1-110/23-14 | 68 | Reagensi za aparat Euroimmun Analyzer I i Euroimmun analizator EI-2P | 116 | CIC IgG | RGN231755 | PAK | 96/1 | Euroimmun AG | CIC (cirkulišući imuni kompleks) IgG, ELISA | 29700 | 20% | Promedia | 62-16/23 | 16.06.2023. | 16.06.2025.
Reagensi, izuzev za transfuziju, za aparate koji do sada nisu bili obuhvaćeni centralizovanom javnom nabavkom, za potrebe zdravstvenih ustanova sekundarnog i tercijarnog nivoa zdravstvene zaštite | 404-1-110/23-14 | 68 | Reagensi za aparat Euroimmun Analyzer I i Euroimmun analizator EI-2P | 117 | Tissue transglutaminase IgA | RGN231756 | PAK | 96/1 | Euroimmun AG | Tkivna transglutaminaza (endomysium) IgA, ELISA | 18500 | 20% | Promedia | 62-16/23 | 16.06.2023. | 16.06.2025.
Reagensi, izuzev za transfuziju, za aparate koji do sada nisu bili obuhvaćeni centralizovanom javnom nabavkom, za potrebe zdravstvenih ustanova sekundarnog i tercijarnog nivoa zdravstvene zaštite | 404-1-110/23-14 | 68 | Reagensi za aparat Euroimmun Analyzer I i Euroimmun analizator EI-2P | 118 | Tissue transglutaminase IgG | RGN231757 | PAK | 96/1 | Euroimmun AG | Tkivna transglutaminaza (endomysium) IgG, ELISA | 18500 | 20% | Promedia | 62-16/23 | 16.06.2023. | 16.06.2025.
Reagensi, izuzev za transfuziju, za aparate koji do sada nisu bili obuhvaćeni centralizovanom javnom nabavkom, za potrebe zdravstvenih ustanova sekundarnog i tercijarnog nivoa zdravstvene zaštite | 404-1-110/23-14 | 68 | Reagensi za aparat Euroimmun Analyzer I i Euroimmun analizator EI-2P | 119 | collagen type VII | RGN231758 | PAK | 96/1 | Euroimmun AG | Collagen type VII | 39800 | 20% | Promedia | 62-16/23 | 16.06.2023. | 16.06.2025.
Reagensi, izuzev za transfuziju, za aparate koji do sada nisu bili obuhvaćeni centralizovanom javnom nabavkom, za potrebe zdravstvenih ustanova sekundarnog i tercijarnog nivoa zdravstvene zaštite | 404-1-110/23-14 | 68 | Reagensi za aparat Euroimmun Analyzer I i Euroimmun analizator EI-2P | 120 | Saccharomyces cerevisiae IgA | RGN231759 | PAK | 96/1 | Euroimmun AG | Saccharomyces cerevisiae IgA, ELISA | 19600 | 20% | Promedia | 62-16/23 | 16.06.2023. | 16.06.2025.
Reagensi, izuzev za transfuziju, za aparate koji do sada nisu bili obuhvaćeni centralizovanom javnom nabavkom, za potrebe zdravstvenih ustanova sekundarnog i tercijarnog nivoa zdravstvene zaštite | 404-1-110/23-14 | 68 | Reagensi za aparat Euroimmun Analyzer I i Euroimmun analizator EI-2P | 121 | Saccharomyces cerevisiae IgG | RGN231760 | PAK | 96/1 | Euroimmun AG | Saccharomyces cerevisiae IgG, ELISA | 19600 | 20% | Promedia | 62-16/23 | 16.06.2023. | 16.06.2025.
Reagensi, izuzev za transfuziju, za aparate koji do sada nisu bili obuhvaćeni centralizovanom javnom nabavkom, za potrebe zdravstvenih ustanova sekundarnog i tercijarnog nivoa zdravstvene zaštite | 404-1-110/23-14 | 68 | Reagensi za aparat Euroimmun Analyzer I i Euroimmun analizator EI-2P | 122 | GAF-3X IgA | RGN231761 | PAK | 96/1 | Euroimmun AG | Gliadin Aktivisani Peptid (GAF-3X) IgA, ELISA | 19600 | 20% | Promedia | 62-16/23 | 16.06.2023. | 16.06.2025.
Reagensi, izuzev za transfuziju, za aparate koji do sada nisu bili obuhvaćeni centralizovanom javnom nabavkom, za potrebe zdravstvenih ustanova sekundarnog i tercijarnog nivoa zdravstvene zaštite | 404-1-110/23-14 | 68 | Reagensi za aparat Euroimmun Analyzer I i Euroimmun analizator EI-2P | 123 | GAF-3X IgG | RGN231762 | PAK | 96/1 | Euroimmun AG | Gliadin Aktivisani Peptid (GAF-3X) IgG, ELISA | 19600 | 20% | Promedia | 62-16/23 | 16.06.2023. | 16.06.2025.
Reagensi, izuzev za transfuziju, za aparate koji do sada nisu bili obuhvaćeni centralizovanom javnom nabavkom, za potrebe zdravstvenih ustanova sekundarnog i tercijarnog nivoa zdravstvene zaštite | 404-1-110/23-14 | 68 | Reagensi za aparat Euroimmun Analyzer I i Euroimmun analizator EI-2P | 124 | Total IgE | RGN231763 | PAK | 96/1 | Euroimmun AG | IgE total, ELISA | 30450 | 20% | Promedia | 62-16/23 | 16.06.2023. | 16.06.2025.
Reagensi, izuzev za transfuziju, za aparate koji do sada nisu bili obuhvaćeni centralizovanom javnom nabavkom, za potrebe zdravstvenih ustanova sekundarnog i tercijarnog nivoa zdravstvene zaštite | 404-1-110/23-14 | 68 | Reagensi za aparat Euroimmun Analyzer I i Euroimmun analizator EI-2P | 125 | Hepatits E (HEV) virus IgM | RGN231764 | PAK | 96/1 | Euroimmun AG | Hepatitis E virus (HEV) IgM | 13500 | 20% | Promedia | 62-16/23 | 16.06.2023. | 16.06.2025.
Reagensi, izuzev za transfuziju, za aparate koji do sada nisu bili obuhvaćeni centralizovanom javnom nabavkom, za potrebe zdravstvenih ustanova sekundarnog i tercijarnog nivoa zdravstvene zaštite | 404-1-110/23-14 | 69 | Reagensi za aparat Genie II Mk2 (eazyplex) | 1 | eazyplex® SuperBug CRE | RGN231765 | PAK | 24/1 | AmplexDiagnostics GmbH | eazyplex SuperBug CRE | 110160 | 20% | Promedia | 62-16/23 | 16.06.2023. | 16.06.2025.
Reagensi, izuzev za transfuziju, za aparate koji do sada nisu bili obuhvaćeni centralizovanom javnom nabavkom, za potrebe zdravstvenih ustanova sekundarnog i tercijarnog nivoa zdravstvene zaštite | 404-1-110/23-14 | 69 | Reagensi za aparat Genie II Mk2 (eazyplex) | 2 | eazyplex® SuperBug complete A | RGN231766 | PAK | 24/1 | AmplexDiagnostics GmbH | SuperBug complete A | 110160 | 20% | Promedia | 62-16/23 | 16.06.2023. | 16.06.2025.
Reagensi, izuzev za transfuziju, za aparate koji do sada nisu bili obuhvaćeni centralizovanom javnom nabavkom, za potrebe zdravstvenih ustanova sekundarnog i tercijarnog nivoa zdravstvene zaštite | 404-1-110/23-14 | 69 | Reagensi za aparat Genie II Mk2 (eazyplex) | 3 | eazyplex® SuperBug complete B | RGN231767 | PAK | 24/1 | AmplexDiagnostics GmbH | SuperBug complete B | 110160 | 20% | Promedia | 62-16/23 | 16.06.2023. | 16.06.2025.
Reagensi, izuzev za transfuziju, za aparate koji do sada nisu bili obuhvaćeni centralizovanom javnom nabavkom, za potrebe zdravstvenih ustanova sekundarnog i tercijarnog nivoa zdravstvene zaštite | 404-1-110/23-14 | 69 | Reagensi za aparat Genie II Mk2 (eazyplex) | 4 | eazyplex® SuperBug complete C | RGN231768 | PAK | 24/1 | AmplexDiagnostics GmbH | SuperBug complete C | 98820 | 20% | Promedia | 62-16/23 | 16.06.2023. | 16.06.2025.
Reagensi, izuzev za transfuziju, za aparate koji do sada nisu bili obuhvaćeni centralizovanom javnom nabavkom, za potrebe zdravstvenih ustanova sekundarnog i tercijarnog nivoa zdravstvene zaštite | 404-1-110/23-14 | 69 | Reagensi za aparat Genie II Mk2 (eazyplex) | 5 | eazyplex® SuperBug basic | RGN231769 | PAK | 24/1 | AmplexDiagnostics GmbH | SuperBug basic | 73710 | 20% | Promedia | 62-16/23 | 16.06.2023. | 16.06.2025.
Reagensi, izuzev za transfuziju, za aparate koji do sada nisu bili obuhvaćeni centralizovanom javnom nabavkom, za potrebe zdravstvenih ustanova sekundarnog i tercijarnog nivoa zdravstvene zaštite | 404-1-110/23-14 | 69 | Reagensi za aparat Genie II Mk2 (eazyplex) | 6 | eazyplex® SuperBug AmpC | RGN231770 | PAK | 24/1 | AmplexDiagnostics GmbH | SuperBug AmpC | 70470 | 20% | Promedia | 62-16/23 | 16.06.2023. | 16.06.2025.
Reagensi, izuzev za transfuziju, za aparate koji do sada nisu bili obuhvaćeni centralizovanom javnom nabavkom, za potrebe zdravstvenih ustanova sekundarnog i tercijarnog nivoa zdravstvene zaštite | 404-1-110/23-14 | 69 | Reagensi za aparat Genie II Mk2 (eazyplex) | 7 | eazyplex® SuperBug Acineto | RGN231771 | PAK | 12/1 | AmplexDiagnostics GmbH | SuperBug Acineto | 43580 | 20% | Promedia | 62-16/23 | 16.06.2023. | 16.06.2025.
Reagensi, izuzev za transfuziju, za aparate koji do sada nisu bili obuhvaćeni centralizovanom javnom nabavkom, za potrebe zdravstvenih ustanova sekundarnog i tercijarnog nivoa zdravstvene zaštite | 404-1-110/23-14 | 69 | Reagensi za aparat Genie II Mk2 (eazyplex) | 8 | eazyplex® SuperBug expert | RGN231772 | PAK | 12/1 | AmplexDiagnostics GmbH | SuperBug expert | 37260 | 20% | Promedia | 62-16/23 | 16.06.2023. | 16.06.2025.
Reagensi, izuzev za transfuziju, za aparate koji do sada nisu bili obuhvaćeni centralizovanom javnom nabavkom, za potrebe zdravstvenih ustanova sekundarnog i tercijarnog nivoa zdravstvene zaštite | 404-1-110/23-14 | 69 | Reagensi za aparat Genie II Mk2 (eazyplex) | 9 | eazyplex® MRSA | RGN231773 | PAK | 24/1 | AmplexDiagnostics GmbH | eazyplex MRSA | 73710 | 20% | Promedia | 62-16/23 | 16.06.2023. | 16.06.2025.
Reagensi, izuzev za transfuziju, za aparate koji do sada nisu bili obuhvaćeni centralizovanom javnom nabavkom, za potrebe zdravstvenih ustanova sekundarnog i tercijarnog nivoa zdravstvene zaštite | 404-1-110/23-14 | 69 | Reagensi za aparat Genie II Mk2 (eazyplex) | 10 | eazyplex® MRSA plus | RGN231774 | PAK | 24/1 | AmplexDiagnostics GmbH | eazyplex MRSAplus | 70740 | 20% | Promedia | 62-16/23 | 16.06.2023. | 16.06.2025.
Reagensi, izuzev za transfuziju, za aparate koji do sada nisu bili obuhvaćeni centralizovanom javnom nabavkom, za potrebe zdravstvenih ustanova sekundarnog i tercijarnog nivoa zdravstvene zaštite | 404-1-110/23-14 | 69 | Reagensi za aparat Genie II Mk2 (eazyplex) | 11 | eazyplex® VRE | RGN231775 | PAK | 24/1 | AmplexDiagnostics GmbH | eazyplex VRE | 70740 | 20% | Promedia | 62-16/23 | 16.06.2023. | 16.06.2025.
Reagensi, izuzev za transfuziju, za aparate koji do sada nisu bili obuhvaćeni centralizovanom javnom nabavkom, za potrebe zdravstvenih ustanova sekundarnog i tercijarnog nivoa zdravstvene zaštite | 404-1-110/23-14 | 69 | Reagensi za aparat Genie II Mk2 (eazyplex) | 12 | eazyplex® VRE basic | RGN231776 | PAK | 24/1 | AmplexDiagnostics GmbH | VRE basic | 53800 | 20% | Promedia | 62-16/23 | 16.06.2023. | 16.06.2025.
Reagensi, izuzev za transfuziju, za aparate koji do sada nisu bili obuhvaćeni centralizovanom javnom nabavkom, za potrebe zdravstvenih ustanova sekundarnog i tercijarnog nivoa zdravstvene zaštite | 404-1-110/23-14 | 69 | Reagensi za aparat Genie II Mk2 (eazyplex) | 13 | eazyplex® Pneumocystis jirovecii | RGN231777 | PAK | 24/1 | AmplexDiagnostics GmbH | eazyplex Pneumocystis jirovecii | 44550 | 20% | Promedia | 62-16/23 | 16.06.2023. | 16.06.2025.
Reagensi, izuzev za transfuziju, za aparate koji do sada nisu bili obuhvaćeni centralizovanom javnom nabavkom, za potrebe zdravstvenih ustanova sekundarnog i tercijarnog nivoa zdravstvene zaštite | 404-1-110/23-14 | 69 | Reagensi za aparat Genie II Mk2 (eazyplex) | 14 | eazyplex® CSF direct | RGN231778 | PAK | 12/1 | AmplexDiagnostics GmbH | eazyplex CSF direct 1.1 | 144000 | 20% | Promedia | 62-16/23 | 16.06.2023. | 16.06.2025.
Reagensi, izuzev za transfuziju, za aparate koji do sada nisu bili obuhvaćeni centralizovanom javnom nabavkom, za potrebe zdravstvenih ustanova sekundarnog i tercijarnog nivoa zdravstvene zaštite | 404-1-110/23-14 | 69 | Reagensi za aparat Genie II Mk2 (eazyplex) | 15 | eazyplex® CSF direct V | RGN231779 | PAK | 12/1 | AmplexDiagnostics GmbH | eazyplex CSF direct V 1.1 | 78000 | 20% | Promedia | 62-16/23 | 16.06.2023. | 16.06.2025.
Reagensi, izuzev za transfuziju, za aparate koji do sada nisu bili obuhvaćeni centralizovanom javnom nabavkom, za potrebe zdravstvenih ustanova sekundarnog i tercijarnog nivoa zdravstvene zaštite | 404-1-110/23-14 | 69 | Reagensi za aparat Genie II Mk2 (eazyplex) | 16 | eazyplex® CSF direct M | RGN231780 | PAK | 12/1 | AmplexDiagnostics GmbH | eazyplex CSF direct M 1.1 | 99600 | 20% | Promedia | 62-16/23 | 16.06.2023. | 16.06.2025.
Reagensi, izuzev za transfuziju, za aparate koji do sada nisu bili obuhvaćeni centralizovanom javnom nabavkom, za potrebe zdravstvenih ustanova sekundarnog i tercijarnog nivoa zdravstvene zaštite | 404-1-110/23-14 | 69 | Reagensi za aparat Genie II Mk2 (eazyplex) | 17 | eazyplex® C. difficile complete | RGN231781 | PAK | 24/1 | AmplexDiagnostics GmbH | eazyplex C. diff complete | 70740 | 20% | Promedia | 62-16/23 | 16.06.2023. | 16.06.2025.
Reagensi, izuzev za transfuziju, za aparate koji do sada nisu bili obuhvaćeni centralizovanom javnom nabavkom, za potrebe zdravstvenih ustanova sekundarnog i tercijarnog nivoa zdravstvene zaštite | 404-1-110/23-14 | 69 | Reagensi za aparat Genie II Mk2 (eazyplex) | 18 | eazyplex® C. difficile classic | RGN231782 | PAK | 24/1 | AmplexDiagnostics GmbH | eazyplex C. diff classic | 53800 | 20% | Promedia | 62-16/23 | 16.06.2023. | 16.06.2025.
Reagensi, izuzev za transfuziju, za aparate koji do sada nisu bili obuhvaćeni centralizovanom javnom nabavkom, za potrebe zdravstvenih ustanova sekundarnog i tercijarnog nivoa zdravstvene zaštite | 404-1-110/23-14 | 69 | Reagensi za aparat Genie II Mk2 (eazyplex) | 19 | eazyplex® C. difficile basic | RGN231783 | PAK | 24/1 | AmplexDiagnostics GmbH | eazyplex C. diff basic | 44550 | 20% | Promedia | 62-16/23 | 16.06.2023. | 16.06.2025.
Reagensi, izuzev za transfuziju, za aparate koji do sada nisu bili obuhvaćeni centralizovanom javnom nabavkom, za potrebe zdravstvenih ustanova sekundarnog i tercijarnog nivoa zdravstvene zaštite | 404-1-110/23-14 | 69 | Reagensi za aparat Genie II Mk2 (eazyplex) | 20 | eazyplex® STD complete | RGN231784 | PAK | 24/1 | AmplexDiagnostics GmbH | eazyplex STD complete | 110160 | 20% | Promedia | 62-16/23 | 16.06.2023. | 16.06.2025.
Reagensi, izuzev za transfuziju, za aparate koji do sada nisu bili obuhvaćeni centralizovanom javnom nabavkom, za potrebe zdravstvenih ustanova sekundarnog i tercijarnog nivoa zdravstvene zaštite | 404-1-110/23-14 | 69 | Reagensi za aparat Genie II Mk2 (eazyplex) | 21 | eazyplex® STD CT | RGN231785 | PAK | 24/1 | AmplexDiagnostics GmbH | eazyplex STD CT | 53800 | 20% | Promedia | 62-16/23 | 16.06.2023. | 16.06.2025.
Reagensi, izuzev za transfuziju, za aparate koji do sada nisu bili obuhvaćeni centralizovanom javnom nabavkom, za potrebe zdravstvenih ustanova sekundarnog i tercijarnog nivoa zdravstvene zaštite | 404-1-110/23-14 | 69 | Reagensi za aparat Genie II Mk2 (eazyplex) | 22 | eazyplex® STD CT/NG | RGN231786 | PAK | 24/1 | AmplexDiagnostics GmbH | eazyplex® STD CT/NG | 62370 | 20% | Promedia | 62-16/23 | 16.06.2023. | 16.06.2025.
Reagensi, izuzev za transfuziju, za aparate koji do sada nisu bili obuhvaćeni centralizovanom javnom nabavkom, za potrebe zdravstvenih ustanova sekundarnog i tercijarnog nivoa zdravstvene zaštite | 404-1-110/23-14 | 69 | Reagensi za aparat Genie II Mk2 (eazyplex) | 23 | eazyplex® PneumoBug expert | RGN231787 | PAK | 24/1 | AmplexDiagnostics GmbH | eazyplex® PneumoBug expert | 62370 | 20% | Promedia | 62-16/23 | 16.06.2023. | 16.06.2025.
Reagensi, izuzev za transfuziju, za aparate koji do sada nisu bili obuhvaćeni centralizovanom javnom nabavkom, za potrebe zdravstvenih ustanova sekundarnog i tercijarnog nivoa zdravstvene zaštite | 404-1-110/23-14 | 69 | Reagensi za aparat Genie II Mk2 (eazyplex) | 24 | eazyplex® EHEC complete | RGN231788 | PAK | 24/1 | AmplexDiagnostics GmbH | eazyplex EHEC complete | 110160 | 20% | Promedia | 62-16/23 | 16.06.2023. | 16.06.2025.
Reagensi, izuzev za transfuziju, za aparate koji do sada nisu bili obuhvaćeni centralizovanom javnom nabavkom, za potrebe zdravstvenih ustanova sekundarnog i tercijarnog nivoa zdravstvene zaštite | 404-1-110/23-14 | 69 | Reagensi za aparat Genie II Mk2 (eazyplex) | 25 | eazyplex® EHEC basic | RGN231789 | PAK | 24/1 | AmplexDiagnostics GmbH | eazyplex EHEC basic | 53800 | 20% | Promedia | 62-16/23 | 16.06.2023. | 16.06.2025.
Reagensi, izuzev za transfuziju, za aparate koji do sada nisu bili obuhvaćeni centralizovanom javnom nabavkom, za potrebe zdravstvenih ustanova sekundarnog i tercijarnog nivoa zdravstvene zaštite | 404-1-110/23-14 | 69 | Reagensi za aparat Genie II Mk2 (eazyplex) | 26 | eazyplex® EHEC classic | RGN231790 | PAK | 24/1 | AmplexDiagnostics GmbH | eazyplex EHEC classic | 62370 | 20% | Promedia | 62-16/23 | 16.06.2023. | 16.06.2025.
Reagensi, izuzev za transfuziju, za aparate koji do sada nisu bili obuhvaćeni centralizovanom javnom nabavkom, za potrebe zdravstvenih ustanova sekundarnog i tercijarnog nivoa zdravstvene zaštite | 404-1-110/23-14 | 69 | Reagensi za aparat Genie II Mk2 (eazyplex) | 27 | eazyplex® EHEC expert | RGN231791 | PAK | 24/1 | AmplexDiagnostics GmbH | eazyplex EHEC expert | 70300 | 20% | Promedia | 62-16/23 | 16.06.2023. | 16.06.2025.
Reagensi, izuzev za transfuziju, za aparate koji do sada nisu bili obuhvaćeni centralizovanom javnom nabavkom, za potrebe zdravstvenih ustanova sekundarnog i tercijarnog nivoa zdravstvene zaštite | 404-1-110/23-14 | 69 | Reagensi za aparat Genie II Mk2 (eazyplex) | 28 | eazyplex® TyphiTyper | RGN231792 | PAK | 24/1 | AmplexDiagnostics GmbH | eazyplex TyphiTyper | 98820 | 20% | Promedia | 62-16/23 | 16.06.2023. | 16.06.2025.
Reagensi, izuzev za transfuziju, za aparate koji do sada nisu bili obuhvaćeni centralizovanom javnom nabavkom, za potrebe zdravstvenih ustanova sekundarnog i tercijarnog nivoa zdravstvene zaštite | 404-1-110/23-14 | 69 | Reagensi za aparat Genie II Mk2 (eazyplex) | 29 | eazyplex BloodScreen GP | RGN231793 | PAK | 24/1 | AmplexDiagnostics GmbH | eazyplex BloodScreen GP | 98820 | 20% | Promedia | 62-16/23 | 16.06.2023. | 16.06.2025.
Reagensi, izuzev za transfuziju, za aparate koji do sada nisu bili obuhvaćeni centralizovanom javnom nabavkom, za potrebe zdravstvenih ustanova sekundarnog i tercijarnog nivoa zdravstvene zaštite | 404-1-110/23-14 | 69 | Reagensi za aparat Genie II Mk2 (eazyplex) | 30 | eazyplex BloodScreen GN | RGN231794 | PAK | 24/1 | AmplexDiagnostics GmbH | eazyplex BloodScreen GN | 110160 | 20% | Promedia | 62-16/23 | 16.06.2023. | 16.06.2025.
Reagensi, izuzev za transfuziju, za aparate koji do sada nisu bili obuhvaćeni centralizovanom javnom nabavkom, za potrebe zdravstvenih ustanova sekundarnog i tercijarnog nivoa zdravstvene zaštite | 404-1-110/23-14 | 69 | Reagensi za aparat Genie II Mk2 (eazyplex) | 31 | eazyplex SARS-CoV-2 | RGN231795 | PAK | 24/1 | AmplexDiagnostics GmbH | eazyplex SARS-CoV-2 | 76950 | 20% | Promedia | 62-16/23 | 16.06.2023. | 16.06.2025.
Reagensi, izuzev za transfuziju, za aparate koji do sada nisu bili obuhvaćeni centralizovanom javnom nabavkom, za potrebe zdravstvenih ustanova sekundarnog i tercijarnog nivoa zdravstvene zaštite | 404-1-110/23-14 | 70 | Reagensi i potrošni materijal za aparat BD Veritor | 1 | BD Veritor™ System RSV (Moderately complex | RGN231796 | PAK | 30 | Becton Dickinson, USA | BD Veritor System for Rapid Detection of RSV | 52500 | 20% | Vicor | 62-20/23 | 16.06.2023. | 16.06.2025.
Reagensi, izuzev za transfuziju, za aparate koji do sada nisu bili obuhvaćeni centralizovanom javnom nabavkom, za potrebe zdravstvenih ustanova sekundarnog i tercijarnog nivoa zdravstvene zaštite | 404-1-110/23-14 | 70 | Reagensi i potrošni materijal za aparat BD Veritor | 2 | BD Veritor™ System Group A Strep CLIA-waived kit | RGN231797 | PAK | 30 | Becton Dickinson, USA | BD Veritor System for Rapid Detection of Group A Strep | 52500 | 20% | Vicor | 62-20/23 | 16.06.2023. | 16.06.2025.
Reagensi, izuzev za transfuziju, za aparate koji do sada nisu bili obuhvaćeni centralizovanom javnom nabavkom, za potrebe zdravstvenih ustanova sekundarnog i tercijarnog nivoa zdravstvene zaštite | 404-1-110/23-14 | 70 | Reagensi i potrošni materijal za aparat BD Veritor | 3 | BD Veritor™ System Flu A+B (Moderately complex) | RGN231798 | PAK | 30 | Becton Dickinson, USA | BD Veritor System for Rapid Detection of FLU A+B | 52500 | 20% | Vicor | 62-20/23 | 16.06.2023. | 16.06.2025.
Reagensi, izuzev za transfuziju, za aparate koji do sada nisu bili obuhvaćeni centralizovanom javnom nabavkom, za potrebe zdravstvenih ustanova sekundarnog i tercijarnog nivoa zdravstvene zaštite | 404-1-110/23-14 | 71 | Reagensi za aparat abioSCOPE 2.0 | 1 | PSP - pancreatic stone protein | RGN231799 | KUT | 1 komad | Abionic SA, Svajcarska | IVD CAPSULE PSP(pancreatic stone protein) | 8820 | 20% | Biomedica MP | 62-4/23 | 16.06.2023. | 16.06.2025.
Reagensi, izuzev za transfuziju, za aparate koji do sada nisu bili obuhvaćeni centralizovanom javnom nabavkom, za potrebe zdravstvenih ustanova sekundarnog i tercijarnog nivoa zdravstvene zaštite | 404-1-110/23-14 | 72 | Reagensi za aparat Opentrons OP2 | 1 | Quick-DNA/RNA Viral MagBead (96 preps) | RGN231800 | PAK | 96 reakcija | ZYMO RESEARCH EUROPE GMBH | Quick-DNA/RNA Viral MagBead (96 preps) | 56999.99 | 20% | East Diagnostics | 62-5/23 | 16.06.2023. | 16.06.2025.
Reagensi, izuzev za transfuziju, za aparate koji do sada nisu bili obuhvaćeni centralizovanom javnom nabavkom, za potrebe zdravstvenih ustanova sekundarnog i tercijarnog nivoa zdravstvene zaštite | 404-1-110/23-14 | 72 | Reagensi za aparat Opentrons OP2 | 2 | Quick-DNA/RNA Pathogen MagBead (96 preps) | RGN231801 | PAK | 96 reakcija | ZYMO RESEARCH EUROPE GMBH | Quick-DNA/RNA Pathogen MagBead (96 preps) | 56999.99 | 20% | East Diagnostics | 62-5/23 | 16.06.2023. | 16.06.2025.
Reagensi, izuzev za transfuziju, za aparate koji do sada nisu bili obuhvaćeni centralizovanom javnom nabavkom, za potrebe zdravstvenih ustanova sekundarnog i tercijarnog nivoa zdravstvene zaštite | 404-1-110/23-14 | 72 | Reagensi za aparat Opentrons OP2 | 3 | ZymoBIOMICS MagBead DNA/RNA 96 preps | RGN231802 | PAK | 96 reakcija | ZYMO RESEARCH EUROPE GMBH | ZymoBIOMICS MagBead DNA/RNA 96 preps | 71999.99 | 20% | East Diagnostics | 62-5/23 | 16.06.2023. | 16.06.2025.
Reagensi, izuzev za transfuziju, za aparate koji do sada nisu bili obuhvaćeni centralizovanom javnom nabavkom, za potrebe zdravstvenih ustanova sekundarnog i tercijarnog nivoa zdravstvene zaštite | 404-1-110/23-14 | 72 | Reagensi za aparat Opentrons OP2 | 4 | NEST 1.5 mL Microcentrifuge Tube | RGN231803 | PAK | 500 kom | OPENTRONS LABWORKS INC | NEST 1.5 mL Microcentrifuge Tube | 12000 | 20% | East Diagnostics | 62-5/23 | 16.06.2023. | 16.06.2025.
Reagensi, izuzev za transfuziju, za aparate koji do sada nisu bili obuhvaćeni centralizovanom javnom nabavkom, za potrebe zdravstvenih ustanova sekundarnog i tercijarnog nivoa zdravstvene zaštite | 404-1-110/23-14 | 72 | Reagensi za aparat Opentrons OP2 | 5 | NEST 2.0 mL Microcentrifuge Tube | RGN231804 | PAK | 500 kom | OPENTRONS LABWORKS INC | NEST 2.0 mL Microcentrifuge Tube | 12000 | 20% | East Diagnostics | 62-5/23 | 16.06.2023. | 16.06.2025.
Reagensi, izuzev za transfuziju, za aparate koji do sada nisu bili obuhvaćeni centralizovanom javnom nabavkom, za potrebe zdravstvenih ustanova sekundarnog i tercijarnog nivoa zdravstvene zaštite | 404-1-110/23-14 | 72 | Reagensi za aparat Opentrons OP2 | 6 | NEST Deep Well Plates | RGN231805 | PAK | 50 kom | OPENTRONS LABWORKS INC | NEST Deep Well Plates | 32000 | 20% | East Diagnostics | 62-5/23 | 16.06.2023. | 16.06.2025.
Reagensi, izuzev za transfuziju, za aparate koji do sada nisu bili obuhvaćeni centralizovanom javnom nabavkom, za potrebe zdravstvenih ustanova sekundarnog i tercijarnog nivoa zdravstvene zaštite | 404-1-110/23-14 | 72 | Reagensi za aparat Opentrons OP2 | 7 | NEST 0.1 mL 96 Well PCR Plate, Full Skirt | RGN231806 | PAK | 100 | OPENTRONS LABWORKS INC | NEST 0.1 mL 96 Well PCR Plate, Full Skirt | 37000 | 20% | East Diagnostics | 62-5/23 | 16.06.2023. | 16.06.2025.
Reagensi, izuzev za transfuziju, za aparate koji do sada nisu bili obuhvaćeni centralizovanom javnom nabavkom, za potrebe zdravstvenih ustanova sekundarnog i tercijarnog nivoa zdravstvene zaštite | 404-1-110/23-14 | 72 | Reagensi za aparat Opentrons OP2 | 8 | NEST 0.5 mL Sample Vial | RGN231807 | PAK | 500 kom | OPENTRONS LABWORKS INC | NEST 0.5 mL Sample Vial | 10380 | 20% | East Diagnostics | 62-5/23 | 16.06.2023. | 16.06.2025.
Reagensi, izuzev za transfuziju, za aparate koji do sada nisu bili obuhvaćeni centralizovanom javnom nabavkom, za potrebe zdravstvenih ustanova sekundarnog i tercijarnog nivoa zdravstvene zaštite | 404-1-110/23-14 | 73 | Reagensi za Natch 48 aparat za ekstrakciju | 1 | Nucleic Acid Extraction-Purification Kit | RGN231808 | PAK | 48t | Sansure Biotech inc | Nucleic Acid Extraction-Purification Kit | 20000 | 20% | East Diagnostics | 62-5/23 | 16.06.2023. | 16.06.2025.
Reagensi, izuzev za transfuziju, za aparate koji do sada nisu bili obuhvaćeni centralizovanom javnom nabavkom, za potrebe zdravstvenih ustanova sekundarnog i tercijarnog nivoa zdravstvene zaštite | 404-1-110/23-14 | 73 | Reagensi za Natch 48 aparat za ekstrakciju | 2 | Tip Comb S10TC | RGN231809 | PAK | 2 | Sansure Biotech inc | Tip Comb S10TC | 150 | 20% | East Diagnostics | 62-5/23 | 16.06.2023. | 16.06.2025.
Reagensi, izuzev za transfuziju, za aparate koji do sada nisu bili obuhvaćeni centralizovanom javnom nabavkom, za potrebe zdravstvenih ustanova sekundarnog i tercijarnog nivoa zdravstvene zaštite | 404-1-110/23-14 | 74 | Reagensi za aparat Alinity m | 1 | Alinity m Handle Barcode Scanner | RGN231810 | PAK | 1 | Abbott Molecular Inc. | Alinity m Handle Barcode Scanner | 42480 | 20% | Magna Pharmacia | 62-12/23 | 16.06.2023. | 16.06.2025.
Reagensi, izuzev za transfuziju, za aparate koji do sada nisu bili obuhvaćeni centralizovanom javnom nabavkom, za potrebe zdravstvenih ustanova sekundarnog i tercijarnog nivoa zdravstvene zaštite | 404-1-110/23-14 | 74 | Reagensi za aparat Alinity m | 2 | Alinity m Transport Tube Piercable Capped | RGN231811 | PAK | 1500 | Abbott Molecular Inc. | Alinity m Transport Tube Piercable Capped | 44390 | 20% | Magna Pharmacia | 62-12/23 | 16.06.2023. | 16.06.2025.
Reagensi, izuzev za transfuziju, za aparate koji do sada nisu bili obuhvaćeni centralizovanom javnom nabavkom, za potrebe zdravstvenih ustanova sekundarnog i tercijarnog nivoa zdravstvene zaštite | 404-1-110/23-14 | 74 | Reagensi za aparat Alinity m | 3 | Alinity m Pipette Tip Adapter | RGN231812 | PAK | 4 | Abbott Molecular Inc. | Alinity m Pipette Tip Adapter | 93668 | 20% | Magna Pharmacia | 62-12/23 | 16.06.2023. | 16.06.2025.
Reagensi, izuzev za transfuziju, za aparate koji do sada nisu bili obuhvaćeni centralizovanom javnom nabavkom, za potrebe zdravstvenih ustanova sekundarnog i tercijarnog nivoa zdravstvene zaštite | 404-1-110/23-14 | 74 | Reagensi za aparat Alinity m | 4 | Alinity m Waste Bottle | RGN231813 | PAK | 2 | Abbott Molecular Inc. | Alinity m Waste Bottle | 36110 | 20% | Magna Pharmacia | 62-12/23 | 16.06.2023. | 16.06.2025.
Reagensi, izuzev za transfuziju, za aparate koji do sada nisu bili obuhvaćeni centralizovanom javnom nabavkom, za potrebe zdravstvenih ustanova sekundarnog i tercijarnog nivoa zdravstvene zaštite | 404-1-110/23-14 | 74 | Reagensi za aparat Alinity m | 5 | Alinity m Piercable Cap | RGN231814 | PAK | 2000 | Abbott Molecular Inc. | Alinity m Piercable Cap | 84960 | 20% | Magna Pharmacia | 62-12/23 | 16.06.2023. | 16.06.2025.
Reagensi, izuzev za transfuziju, za aparate koji do sada nisu bili obuhvaćeni centralizovanom javnom nabavkom, za potrebe zdravstvenih ustanova sekundarnog i tercijarnog nivoa zdravstvene zaštite | 404-1-110/23-14 | 74 | Reagensi za aparat Alinity m | 6 | Alinity m Sample Rack Holder | RGN231815 | PAK | 2 | Abbott Molecular Inc. | Alinity m Sample Rack Holder | 106200 | 20% | Magna Pharmacia | 62-12/23 | 16.06.2023. | 16.06.2025.
Reagensi, izuzev za transfuziju, za aparate koji do sada nisu bili obuhvaćeni centralizovanom javnom nabavkom, za potrebe zdravstvenih ustanova sekundarnog i tercijarnog nivoa zdravstvene zaštite | 404-1-110/23-14 | 74 | Reagensi za aparat Alinity m | 7 | Alinity m Waste Box | RGN231816 | PAK | 10 | Abbott Molecular Inc. | Alinity m Waste Box | 36110 | 20% | Magna Pharmacia | 62-12/23 | 16.06.2023. | 16.06.2025.
Reagensi, izuzev za transfuziju, za aparate koji do sada nisu bili obuhvaćeni centralizovanom javnom nabavkom, za potrebe zdravstvenih ustanova sekundarnog i tercijarnog nivoa zdravstvene zaštite | 404-1-110/23-14 | 74 | Reagensi za aparat Alinity m | 8 | Alinity m Lysis Solution | RGN231817 | PAK | 1 | Abbott Molecular Inc. | Alinity m Lysis Solution | 49490 | 20% | Magna Pharmacia | 62-12/23 | 16.06.2023. | 16.06.2025.
Reagensi, izuzev za transfuziju, za aparate koji do sada nisu bili obuhvaćeni centralizovanom javnom nabavkom, za potrebe zdravstvenih ustanova sekundarnog i tercijarnog nivoa zdravstvene zaštite | 404-1-110/23-14 | 74 | Reagensi za aparat Alinity m | 9 | Alinity m Universal Sample Rack | RGN231818 | PAK | 12 | Abbott Molecular Inc. | Alinity m Universal Sample Rack | 106200 | 20% | Magna Pharmacia | 62-12/23 | 16.06.2023. | 16.06.2025.
Reagensi, izuzev za transfuziju, za aparate koji do sada nisu bili obuhvaćeni centralizovanom javnom nabavkom, za potrebe zdravstvenih ustanova sekundarnog i tercijarnog nivoa zdravstvene zaštite | 404-1-110/23-14 | 74 | Reagensi za aparat Alinity m | 10 | Alinity m Aliquot Tube | RGN231819 | PAK | 1600 | Abbott Molecular Inc. | Alinity m Aliquot Tube | 37800 | 20% | Magna Pharmacia | 62-12/23 | 16.06.2023. | 16.06.2025.
Reagensi, izuzev za transfuziju, za aparate koji do sada nisu bili obuhvaćeni centralizovanom javnom nabavkom, za potrebe zdravstvenih ustanova sekundarnog i tercijarnog nivoa zdravstvene zaštite | 404-1-110/23-14 | 74 | Reagensi za aparat Alinity m | 11 | Alinity m Integrated Reaction Unit (IRU) | RGN231820 | PAK | 4X20 kom | Abbott Molecular Inc. | Alinity m Integrated Reaction Unit (IRU) | 46940 | 20% | Magna Pharmacia | 62-12/23 | 16.06.2023. | 16.06.2025.
Reagensi, izuzev za transfuziju, za aparate koji do sada nisu bili obuhvaćeni centralizovanom javnom nabavkom, za potrebe zdravstvenih ustanova sekundarnog i tercijarnog nivoa zdravstvene zaštite | 404-1-110/23-14 | 74 | Reagensi za aparat Alinity m | 12 | Alinity m LRV Tube | RGN231821 | PAK | 12 | Abbott Molecular Inc. | Alinity m LRV Tube | 37800 | 20% | Magna Pharmacia | 62-12/23 | 16.06.2023. | 16.06.2025.
Reagensi, izuzev za transfuziju, za aparate koji do sada nisu bili obuhvaćeni centralizovanom javnom nabavkom, za potrebe zdravstvenih ustanova sekundarnog i tercijarnog nivoa zdravstvene zaštite | 404-1-110/23-14 | 74 | Reagensi za aparat Alinity m | 13 | Alinity m Bottle for Ethanol Use | RGN231822 | PAK | 2 boce x 2 čepa x 2 nalepnice | Abbott Molecular Inc. | Alinity m Bottle for Ethanol Use | 26550 | 20% | Magna Pharmacia | 62-12/23 | 16.06.2023. | 16.06.2025.
Reagensi, izuzev za transfuziju, za aparate koji do sada nisu bili obuhvaćeni centralizovanom javnom nabavkom, za potrebe zdravstvenih ustanova sekundarnog i tercijarnog nivoa zdravstvene zaštite | 404-1-110/23-14 | 74 | Reagensi za aparat Alinity m | 14 | Alinity m Pipette Tips | RGN231823 | PAK | 60x96 | Abbott Molecular Inc. | Alinity m Pipette Tips | 93670 | 20% | Magna Pharmacia | 62-12/23 | 16.06.2023. | 16.06.2025.
Reagensi, izuzev za transfuziju, za aparate koji do sada nisu bili obuhvaćeni centralizovanom javnom nabavkom, za potrebe zdravstvenih ustanova sekundarnog i tercijarnog nivoa zdravstvene zaštite | 404-1-110/23-14 | 74 | Reagensi za aparat Alinity m | 15 | Alinity m Pipette Tips | RGN231824 | PAK | 40x96 | Abbott Molecular Inc. | Alinity m Pipette Tips | 64350 | 20% | Magna Pharmacia | 62-12/23 | 16.06.2023. | 16.06.2025.
Reagensi, izuzev za transfuziju, za aparate koji do sada nisu bili obuhvaćeni centralizovanom javnom nabavkom, za potrebe zdravstvenih ustanova sekundarnog i tercijarnog nivoa zdravstvene zaštite | 404-1-110/23-14 | 74 | Reagensi za aparat Alinity m | 16 | Alinity m Transport Tubes | RGN231825 | PAK | 1600 | Abbott Molecular Inc. | Alinity m Transport Tubes | 44390 | 20% | Magna Pharmacia | 62-12/23 | 16.06.2023. | 16.06.2025.
Reagensi, izuzev za transfuziju, za aparate koji do sada nisu bili obuhvaćeni centralizovanom javnom nabavkom, za potrebe zdravstvenih ustanova sekundarnog i tercijarnog nivoa zdravstvene zaštite | 404-1-110/23-14 | 74 | Reagensi za aparat Alinity m | 17 | Alinity m IRU Waste Container | RGN231826 | PAK | 10 | Abbott Molecular Inc. | Alinity m IRU Waste Container | 84320 | 20% | Magna Pharmacia | 62-12/23 | 16.06.2023. | 16.06.2025.
Reagensi, izuzev za transfuziju, za aparate koji do sada nisu bili obuhvaćeni centralizovanom javnom nabavkom, za potrebe zdravstvenih ustanova sekundarnog i tercijarnog nivoa zdravstvene zaštite | 404-1-110/23-14 | 74 | Reagensi za aparat Alinity m | 18 | Alinity m Assay Tray Carrier | RGN231827 | PAK | 10 | Abbott Molecular Inc. | Alinity m Assay Tray Carrier | 106200 | 20% | Magna Pharmacia | 62-12/23 | 16.06.2023. | 16.06.2025.
Reagensi, izuzev za transfuziju, za aparate koji do sada nisu bili obuhvaćeni centralizovanom javnom nabavkom, za potrebe zdravstvenih ustanova sekundarnog i tercijarnog nivoa zdravstvene zaštite | 404-1-110/23-14 | 74 | Reagensi za aparat Alinity m | 19 | Alinity m Diluent Solution | RGN231828 | PAK | 4 | Abbott Molecular Inc. | Alinity m Diluent Solution | 77315 | 20% | Magna Pharmacia | 62-12/23 | 16.06.2023. | 16.06.2025.
Reagensi, izuzev za transfuziju, za aparate koji do sada nisu bili obuhvaćeni centralizovanom javnom nabavkom, za potrebe zdravstvenih ustanova sekundarnog i tercijarnog nivoa zdravstvene zaštite | 404-1-110/23-14 | 74 | Reagensi za aparat Alinity m | 20 | Alinity m Vapor Barrier Solution | RGN231829 | PAK | 1 | Abbott Molecular Inc. | Alinity m Vapor Barrier Solution | 45660 | 20% | Magna Pharmacia | 62-12/23 | 16.06.2023. | 16.06.2025.
Reagensi, izuzev za transfuziju, za aparate koji do sada nisu bili obuhvaćeni centralizovanom javnom nabavkom, za potrebe zdravstvenih ustanova sekundarnog i tercijarnog nivoa zdravstvene zaštite | 404-1-110/23-14 | 74 | Reagensi za aparat Alinity m | 21 | Alinity m Sample Prep Kit 1 | RGN231830 | PAK | 8 | Abbott Molecular Inc. | Alinity m Sample Prep Kit 1 | 43754 | 20% | Magna Pharmacia | 62-12/23 | 16.06.2023. | 16.06.2025.
Reagensi, izuzev za transfuziju, za aparate koji do sada nisu bili obuhvaćeni centralizovanom javnom nabavkom, za potrebe zdravstvenih ustanova sekundarnog i tercijarnog nivoa zdravstvene zaštite | 404-1-110/23-14 | 74 | Reagensi za aparat Alinity m | 22 | Alinity m Sample Prep Kit 2 | RGN231831 | PAK | 8 | Abbott Molecular Inc. | Alinity m Sample Prep Kit 2 | 249780 | 20% | Magna Pharmacia | 62-12/23 | 16.06.2023. | 16.06.2025.
Reagensi, izuzev za transfuziju, za aparate koji do sada nisu bili obuhvaćeni centralizovanom javnom nabavkom, za potrebe zdravstvenih ustanova sekundarnog i tercijarnog nivoa zdravstvene zaštite | 404-1-110/23-14 | 74 | Reagensi za aparat Alinity m | 23 | Alinity m Specimen Dilution Kit 1 | RGN231832 | PAK | 24x2,45ml | Abbott Molecular Inc. | Alinity m Specimen Dilution Kit 1 | 77315 | 20% | Magna Pharmacia | 62-12/23 | 16.06.2023. | 16.06.2025.
Reagensi, izuzev za transfuziju, za aparate koji do sada nisu bili obuhvaćeni centralizovanom javnom nabavkom, za potrebe zdravstvenih ustanova sekundarnog i tercijarnog nivoa zdravstvene zaštite | 404-1-110/23-14 | 74 | Reagensi za aparat Alinity m | 24 | Alinity m multi-Collect Specimen Collection Kit | RGN231833 | PAK | 500 | Abbott Molecular Inc. | Alinity m multi-Collect Specimen Collection Kit | 106200 | 20% | Magna Pharmacia | 62-12/23 | 16.06.2023. | 16.06.2025.
Reagensi, izuzev za transfuziju, za aparate koji do sada nisu bili obuhvaćeni centralizovanom javnom nabavkom, za potrebe zdravstvenih ustanova sekundarnog i tercijarnog nivoa zdravstvene zaštite | 404-1-110/23-14 | 74 | Reagensi za aparat Alinity m | 25 | Alinity m Cervi-Collect Specimen Collection Kit | RGN231834 | PAK | 500 | Abbott Molecular Inc. | Alinity m Cervi-Collect Specimen Collection Kit | 159300 | 20% | Magna Pharmacia | 62-12/23 | 16.06.2023. | 16.06.2025.
Reagensi, izuzev za transfuziju, za aparate koji do sada nisu bili obuhvaćeni centralizovanom javnom nabavkom, za potrebe zdravstvenih ustanova sekundarnog i tercijarnog nivoa zdravstvene zaštite | 404-1-110/23-14 | 74 | Reagensi za aparat Alinity m | 26 | Alinity m RESP-4-PLEX CTRL KIT | RGN231835 | PAK | 12x2 nivoa | Abbott Molecular Inc. | Alinity m RESP-4-PLEX CTRL KIT | 28670 | 20% | Magna Pharmacia | 62-12/23 | 16.06.2023. | 16.06.2025.
Reagensi, izuzev za transfuziju, za aparate koji do sada nisu bili obuhvaćeni centralizovanom javnom nabavkom, za potrebe zdravstvenih ustanova sekundarnog i tercijarnog nivoa zdravstvene zaštite | 404-1-110/23-14 | 74 | Reagensi za aparat Alinity m | 27 | Alinity m RESP-4-PLEX AMP KIT | RGN231836 | PAK | 192 testa | Abbott Molecular Inc. | Alinity m RESP-4-PLEX AMP KIT | 734050 | 20% | Magna Pharmacia | 62-12/23 | 16.06.2023. | 16.06.2025.
Reagensi, izuzev za transfuziju, za aparate koji do sada nisu bili obuhvaćeni centralizovanom javnom nabavkom, za potrebe zdravstvenih ustanova sekundarnog i tercijarnog nivoa zdravstvene zaštite | 404-1-110/23-14 | 74 | Reagensi za aparat Alinity m | 28 | Alinity m HIV-1 CAL Kit | RGN231837 | PAK | 4x2nivoa | Abbott Molecular Inc. | Alinity m HIV-1 CAL Kit | 39080 | 20% | Magna Pharmacia | 62-12/23 | 16.06.2023. | 16.06.2025.
Reagensi, izuzev za transfuziju, za aparate koji do sada nisu bili obuhvaćeni centralizovanom javnom nabavkom, za potrebe zdravstvenih ustanova sekundarnog i tercijarnog nivoa zdravstvene zaštite | 404-1-110/23-14 | 74 | Reagensi za aparat Alinity m | 29 | Alinity m HIV-1 CTRL Kit | RGN231838 | PAK | 12x3 nivoa | Abbott Molecular Inc. | Alinity m HIV-1 CTRL Kit | 25915 | 20% | Magna Pharmacia | 62-12/23 | 16.06.2023. | 16.06.2025.
Reagensi, izuzev za transfuziju, za aparate koji do sada nisu bili obuhvaćeni centralizovanom javnom nabavkom, za potrebe zdravstvenih ustanova sekundarnog i tercijarnog nivoa zdravstvene zaštite | 404-1-110/23-14 | 74 | Reagensi za aparat Alinity m | 30 | Alinity m HIV-1 AMP Kit | RGN231839 | PAK | 192 testa | Abbott Molecular Inc. | Alinity m HIV-1 AMP Kit | 1176270 | 20% | Magna Pharmacia | 62-12/23 | 16.06.2023. | 16.06.2025.
Reagensi, izuzev za transfuziju, za aparate koji do sada nisu bili obuhvaćeni centralizovanom javnom nabavkom, za potrebe zdravstvenih ustanova sekundarnog i tercijarnog nivoa zdravstvene zaštite | 404-1-110/23-14 | 74 | Reagensi za aparat Alinity m | 31 | Alinity m HR HPV CTRL Kit | RGN231840 | PAK | 12x2 nivoa | Abbott Molecular Inc. | Alinity m HR HPV CTRL Kit | 41630 | 20% | Magna Pharmacia | 62-12/23 | 16.06.2023. | 16.06.2025.
Reagensi, izuzev za transfuziju, za aparate koji do sada nisu bili obuhvaćeni centralizovanom javnom nabavkom, za potrebe zdravstvenih ustanova sekundarnog i tercijarnog nivoa zdravstvene zaštite | 404-1-110/23-14 | 74 | Reagensi za aparat Alinity m | 32 | Alinity m HR HPV AMP Kit | RGN231841 | PAK | 384 testa | Abbott Molecular Inc. | Alinity m HR HPV AMP Kit | 1025050 | 20% | Magna Pharmacia | 62-12/23 | 16.06.2023. | 16.06.2025.
Reagensi, izuzev za transfuziju, za aparate koji do sada nisu bili obuhvaćeni centralizovanom javnom nabavkom, za potrebe zdravstvenih ustanova sekundarnog i tercijarnog nivoa zdravstvene zaštite | 404-1-110/23-14 | 74 | Reagensi za aparat Alinity m | 33 | Alinity m STI AMP Kit | RGN231842 | PAK | 384 testa | Abbott Molecular Inc. | Alinity m STI AMP Kit | 812640 | 20% | Magna Pharmacia | 62-12/23 | 16.06.2023. | 16.06.2025.
Reagensi, izuzev za transfuziju, za aparate koji do sada nisu bili obuhvaćeni centralizovanom javnom nabavkom, za potrebe zdravstvenih ustanova sekundarnog i tercijarnog nivoa zdravstvene zaštite | 404-1-110/23-14 | 74 | Reagensi za aparat Alinity m | 34 | Alinity m STI CTRL Kit | RGN231843 | PAK | 12x2 nivoa | Abbott Molecular Inc. | Alinity m STI CTRL Kit | 43120 | 20% | Magna Pharmacia | 62-12/23 | 16.06.2023. | 16.06.2025.
Reagensi, izuzev za transfuziju, za aparate koji do sada nisu bili obuhvaćeni centralizovanom javnom nabavkom, za potrebe zdravstvenih ustanova sekundarnog i tercijarnog nivoa zdravstvene zaštite | 404-1-110/23-14 | 74 | Reagensi za aparat Alinity m | 35 | Alinity m HBV AMP Kit | RGN231844 | PAK | 192 testa | Abbott Molecular Inc. | Alinity m HBV AMP Kit | 1157150 | 20% | Magna Pharmacia | 62-12/23 | 16.06.2023. | 16.06.2025.
Reagensi, izuzev za transfuziju, za aparate koji do sada nisu bili obuhvaćeni centralizovanom javnom nabavkom, za potrebe zdravstvenih ustanova sekundarnog i tercijarnog nivoa zdravstvene zaštite | 404-1-110/23-14 | 74 | Reagensi za aparat Alinity m | 36 | Alinity m HBV CAL Kit | RGN231845 | PAK | 4x2nivoa | Abbott Molecular Inc. | Alinity m HBV CAL Kit | 42050 | 20% | Magna Pharmacia | 62-12/23 | 16.06.2023. | 16.06.2025.
Reagensi, izuzev za transfuziju, za aparate koji do sada nisu bili obuhvaćeni centralizovanom javnom nabavkom, za potrebe zdravstvenih ustanova sekundarnog i tercijarnog nivoa zdravstvene zaštite | 404-1-110/23-14 | 74 | Reagensi za aparat Alinity m | 37 | Alinity m HBV CTRL Kit | RGN231846 | PAK | 12x3 nivoa | Abbott Molecular Inc. | Alinity m HBV CTRL Kit | 42050 | 20% | Magna Pharmacia | 62-12/23 | 16.06.2023. | 16.06.2025.
Reagensi, izuzev za transfuziju, za aparate koji do sada nisu bili obuhvaćeni centralizovanom javnom nabavkom, za potrebe zdravstvenih ustanova sekundarnog i tercijarnog nivoa zdravstvene zaštite | 404-1-110/23-14 | 74 | Reagensi za aparat Alinity m | 38 | Alinity m EBV CTRL Kit | RGN231847 | PAK | 12x3 nivoa | Abbott Molecular Inc. | Alinity m EBV CTRL Kit | 42050 | 20% | Magna Pharmacia | 62-12/23 | 16.06.2023. | 16.06.2025.
Reagensi, izuzev za transfuziju, za aparate koji do sada nisu bili obuhvaćeni centralizovanom javnom nabavkom, za potrebe zdravstvenih ustanova sekundarnog i tercijarnog nivoa zdravstvene zaštite | 404-1-110/23-14 | 74 | Reagensi za aparat Alinity m | 39 | Alinity m EBV CAL Kit | RGN231848 | PAK | 4x2 nivoa | Abbott Molecular Inc. | Alinity m EBV CAL Kit | 42050 | 20% | Magna Pharmacia | 62-12/23 | 16.06.2023. | 16.06.2025.
Reagensi, izuzev za transfuziju, za aparate koji do sada nisu bili obuhvaćeni centralizovanom javnom nabavkom, za potrebe zdravstvenih ustanova sekundarnog i tercijarnog nivoa zdravstvene zaštite | 404-1-110/23-14 | 74 | Reagensi za aparat Alinity m | 40 | Alinity m EBV AMP Kit | RGN231849 | PAK | 192 testa | Abbott Molecular Inc. | Alinity m EBV AMP Kit | 815610 | 20% | Magna Pharmacia | 62-12/23 | 16.06.2023. | 16.06.2025.
Reagensi, izuzev za transfuziju, za aparate koji do sada nisu bili obuhvaćeni centralizovanom javnom nabavkom, za potrebe zdravstvenih ustanova sekundarnog i tercijarnog nivoa zdravstvene zaštite | 404-1-110/23-14 | 74 | Reagensi za aparat Alinity m | 41 | Alinity m HCV AMP Kit | RGN231850 | PAK | 192 testa | Abbott Molecular Inc. | Alinity m HCV AMP Kit | 1159280 | 20% | Magna Pharmacia | 62-12/23 | 16.06.2023. | 16.06.2025.
Reagensi, izuzev za transfuziju, za aparate koji do sada nisu bili obuhvaćeni centralizovanom javnom nabavkom, za potrebe zdravstvenih ustanova sekundarnog i tercijarnog nivoa zdravstvene zaštite | 404-1-110/23-14 | 74 | Reagensi za aparat Alinity m | 42 | Alinity m HCV CAL Kit | RGN231851 | PAK | 4x2 nivoa | Abbott Molecular Inc. | Alinity m HCV CAL Kit | 39080 | 20% | Magna Pharmacia | 62-12/23 | 16.06.2023. | 16.06.2025.
Reagensi, izuzev za transfuziju, za aparate koji do sada nisu bili obuhvaćeni centralizovanom javnom nabavkom, za potrebe zdravstvenih ustanova sekundarnog i tercijarnog nivoa zdravstvene zaštite | 404-1-110/23-14 | 74 | Reagensi za aparat Alinity m | 43 | Alinity m HCV CTRL Kit | RGN231852 | PAK | 12x3 nivoa | Abbott Molecular Inc. | Alinity m HCV CTRL Kit | 43960 | 20% | Magna Pharmacia | 62-12/23 | 16.06.2023. | 16.06.2025.
Reagensi, izuzev za transfuziju, za aparate koji do sada nisu bili obuhvaćeni centralizovanom javnom nabavkom, za potrebe zdravstvenih ustanova sekundarnog i tercijarnog nivoa zdravstvene zaštite | 404-1-110/23-14 | 74 | Reagensi za aparat Alinity m | 44 | Alinity m CMV CAL Kit | RGN231853 | PAK | 12x3 nivoa | Abbott Molecular Inc. | Alinity m CMV CAL Kit | 42050 | 20% | Magna Pharmacia | 62-12/23 | 16.06.2023. | 16.06.2025.
Reagensi, izuzev za transfuziju, za aparate koji do sada nisu bili obuhvaćeni centralizovanom javnom nabavkom, za potrebe zdravstvenih ustanova sekundarnog i tercijarnog nivoa zdravstvene zaštite | 404-1-110/23-14 | 74 | Reagensi za aparat Alinity m | 45 | Alinity m CMV CTRL Kit | RGN231854 | PAK | 4x2 nivoa | Abbott Molecular Inc. | Alinity m CMV CTRL Kit | 42050 | 20% | Magna Pharmacia | 62-12/23 | 16.06.2023. | 16.06.2025.
Reagensi, izuzev za transfuziju, za aparate koji do sada nisu bili obuhvaćeni centralizovanom javnom nabavkom, za potrebe zdravstvenih ustanova sekundarnog i tercijarnog nivoa zdravstvene zaštite | 404-1-110/23-14 | 74 | Reagensi za aparat Alinity m | 46 | Alinity m CMV AMP Kit | RGN231855 | PAK | 192 testa | Abbott Molecular Inc. | Alinity m CMV AMP Kit | 815610 | 20% | Magna Pharmacia | 62-12/23 | 16.06.2023. | 16.06.2025.
Reagensi, izuzev za transfuziju, za aparate koji do sada nisu bili obuhvaćeni centralizovanom javnom nabavkom, za potrebe zdravstvenih ustanova sekundarnog i tercijarnog nivoa zdravstvene zaštite | 404-1-110/23-14 | 75 | Reagensi za aparat SaMag-12/24 - Automatic Nucleic Acids Extraction System | 1 | SaMag Blood DNA Extraction kit | RGN231856 | PAK | 48/1 | Sacace Biotechnologies | SaMag Blood DNA Extraction kit - extraction of genomic DNA from whole and peripheral blood,mn cells | 24000 | 20% | Promedia | 62-16/23 | 16.06.2023. | 16.06.2025.
Reagensi, izuzev za transfuziju, za aparate koji do sada nisu bili obuhvaćeni centralizovanom javnom nabavkom, za potrebe zdravstvenih ustanova sekundarnog i tercijarnog nivoa zdravstvene zaštite | 404-1-110/23-14 | 75 | Reagensi za aparat SaMag-12/24 - Automatic Nucleic Acids Extraction System | 2 | SaMag Bacterial DNA Extraction kit | RGN231857 | PAK | 48/1 | Sacace Biotechnologies | SaMag Bacterial DNA Extraction kit - extraction of bacterial DNA from clinical speciments, cultures | 30120 | 20% | Promedia | 62-16/23 | 16.06.2023. | 16.06.2025.
Reagensi, izuzev za transfuziju, za aparate koji do sada nisu bili obuhvaćeni centralizovanom javnom nabavkom, za potrebe zdravstvenih ustanova sekundarnog i tercijarnog nivoa zdravstvene zaštite | 404-1-110/23-14 | 75 | Reagensi za aparat SaMag-12/24 - Automatic Nucleic Acids Extraction System | 3 | SaMag STD DNA Extraction kit | RGN231858 | PAK | 48/1 | Sacace Biotechnologies | SaMag STD DNA Extraction kit - extraction of STD DNA from swabs,urine sediment,prostatic liquid,etc. | 28800 | 20% | Promedia | 62-16/23 | 16.06.2023. | 16.06.2025.
Reagensi, izuzev za transfuziju, za aparate koji do sada nisu bili obuhvaćeni centralizovanom javnom nabavkom, za potrebe zdravstvenih ustanova sekundarnog i tercijarnog nivoa zdravstvene zaštite | 404-1-110/23-14 | 75 | Reagensi za aparat SaMag-12/24 - Automatic Nucleic Acids Extraction System | 4 | SaMag Viral Nucleic Acids Extraction kit | RGN231859 | PAK | 48/1 | Sacace Biotechnologies | SaMag Viral Nucleic Acids Extraction kit - extraction of Viral nucleic acids from serum, plasma etc. | 28800 | 20% | Promedia | 62-16/23 | 16.06.2023. | 16.06.2025.
Reagensi, izuzev za transfuziju, za aparate koji do sada nisu bili obuhvaćeni centralizovanom javnom nabavkom, za potrebe zdravstvenih ustanova sekundarnog i tercijarnog nivoa zdravstvene zaštite | 404-1-110/23-14 | 75 | Reagensi za aparat SaMag-12/24 - Automatic Nucleic Acids Extraction System | 5 | SaMag Tissue DNA extraction kit | RGN231860 | PAK | 48/1 | Sacace Biotechnologies | SaMag Tissue DNA extraction kit - extraction of DNA from tissue | 37720 | 20% | Promedia | 62-16/23 | 16.06.2023. | 16.06.2025.
Reagensi, izuzev za transfuziju, za aparate koji do sada nisu bili obuhvaćeni centralizovanom javnom nabavkom, za potrebe zdravstvenih ustanova sekundarnog i tercijarnog nivoa zdravstvene zaštite | 404-1-110/23-14 | 75 | Reagensi za aparat SaMag-12/24 - Automatic Nucleic Acids Extraction System | 6 | SaMag FFPE Tissue DNA Extraction kit | RGN231861 | PAK | 48/1 | Sacace Biotechnologies | SaMag FFPE Tissue DNA Extraction kit - extraction of DNA of from Formaldehyde Fixed-Paraffin tissue | 40800 | 20% | Promedia | 62-16/23 | 16.06.2023. | 16.06.2025.
Reagensi, izuzev za transfuziju, za aparate koji do sada nisu bili obuhvaćeni centralizovanom javnom nabavkom, za potrebe zdravstvenih ustanova sekundarnog i tercijarnog nivoa zdravstvene zaštite | 404-1-110/23-14 | 75 | Reagensi za aparat SaMag-12/24 - Automatic Nucleic Acids Extraction System | 7 | SaMagTotal RNA Extraction kit | RGN231862 | PAK | 48/1 | Sacace Biotechnologies | SaMag Total RNA/DNA Extraction Kit - extraction of total RNA/DNA from clinical specimens | 44000 | 20% | Promedia | 62-16/23 | 16.06.2023. | 16.06.2025.
Reagensi, izuzev za transfuziju, za aparate koji do sada nisu bili obuhvaćeni centralizovanom javnom nabavkom, za potrebe zdravstvenih ustanova sekundarnog i tercijarnog nivoa zdravstvene zaštite | 404-1-110/23-14 | 76 | Reagensi za RT PCR aparat Easy PGX q PCR Instrument 96 | 1 | Easy PGX ready KRAS | RGN231863 | PAK | 48 testova | Diatechpharmacogenetics,Italija | Easy PGX ready KRAS | 576000 | 20% | Vicor | 62-20/23 | 16.06.2023. | 16.06.2025.
Reagensi, izuzev za transfuziju, za aparate koji do sada nisu bili obuhvaćeni centralizovanom javnom nabavkom, za potrebe zdravstvenih ustanova sekundarnog i tercijarnog nivoa zdravstvene zaštite | 404-1-110/23-14 | 76 | Reagensi za RT PCR aparat Easy PGX q PCR Instrument 96 | 2 | Easy PGX ready NRAS | RGN231864 | PAK | 48 testova | Diatechpharmacogenetics,Italija | Easy PGX ready NRAS | 576000 | 20% | Vicor | 62-20/23 | 16.06.2023. | 16.06.2025.
Reagensi, izuzev za transfuziju, za aparate koji do sada nisu bili obuhvaćeni centralizovanom javnom nabavkom, za potrebe zdravstvenih ustanova sekundarnog i tercijarnog nivoa zdravstvene zaštite | 404-1-110/23-14 | 77 | Reagensi za aparat Gentier 96E Tianlong | 1 | BRAF Codon 600 Mutation Analysis Kit II | RGN231865 | PAK | 64 testa | Entrogen, USA | BRAF Codon 600 Mutation Analysis Kit II | 237600 | 20% | Elta 90 MS | 62-6/23 | 16.06.2023. | 16.06.2025.
Reagensi, izuzev za transfuziju, za aparate koji do sada nisu bili obuhvaćeni centralizovanom javnom nabavkom, za potrebe zdravstvenih ustanova sekundarnog i tercijarnog nivoa zdravstvene zaštite | 404-1-110/23-14 | 78 | Reagensi za aparat Illumina MiSeq/NextSeq 550/iSeq100 | 1 | TruSight™ Cancer Sequencing Panel | RGN231866 | PAK | 4 testova | Illumina, USA | TruSight™ Cancer Sequencing Panel | 100800 | 20% | Elta 90 MS | 62-6/23 | 16.06.2023. | 16.06.2025.
Reagensi, izuzev za transfuziju, za aparate koji do sada nisu bili obuhvaćeni centralizovanom javnom nabavkom, za potrebe zdravstvenih ustanova sekundarnog i tercijarnog nivoa zdravstvene zaštite | 404-1-110/23-14 | 78 | Reagensi za aparat Illumina MiSeq/NextSeq 550/iSeq100 | 2 | TruSight One Sequencing Combo (15 smpl) | RGN231867 | PAK | 15 testova | Illumina, USA | TruSight One Sequencing Combo (15 smpl) | 1890000 | 20% | Elta 90 MS | 62-6/23 | 16.06.2023. | 16.06.2025.
Reagensi, izuzev za transfuziju, za aparate koji do sada nisu bili obuhvaćeni centralizovanom javnom nabavkom, za potrebe zdravstvenih ustanova sekundarnog i tercijarnog nivoa zdravstvene zaštite | 404-1-110/23-14 | 78 | Reagensi za aparat Illumina MiSeq/NextSeq 550/iSeq100 | 3 | TruSight One – Enrichment Oligos only (6 Enrichment Reactions) | RGN231868 | PAK | 6 testova | Illumina, USA | TruSight One – Enrichment Oligos only (6 Enrichment Reactions) | 205920 | 20% | Elta 90 MS | 62-6/23 | 16.06.2023. | 16.06.2025.
Reagensi, izuzev za transfuziju, za aparate koji do sada nisu bili obuhvaćeni centralizovanom javnom nabavkom, za potrebe zdravstvenih ustanova sekundarnog i tercijarnog nivoa zdravstvene zaštite | 404-1-110/23-14 | 78 | Reagensi za aparat Illumina MiSeq/NextSeq 550/iSeq100 | 4 | Illumina® DNA Prep with Enrichment, (S) Tagmentation (96 Samples | RGN231869 | PAK | 96 testova | Illumina, USA | Illumina® DNA Prep with Enrichment, (S) Tagmentation (96 Samples | 1527480 | 20% | Elta 90 MS | 62-6/23 | 16.06.2023. | 16.06.2025.
Reagensi, izuzev za transfuziju, za aparate koji do sada nisu bili obuhvaćeni centralizovanom javnom nabavkom, za potrebe zdravstvenih ustanova sekundarnog i tercijarnog nivoa zdravstvene zaštite | 404-1-110/23-14 | 78 | Reagensi za aparat Illumina MiSeq/NextSeq 550/iSeq100 | 5 | IDT® for Illumina® DNA/RNA UD Indexes Set A, Tagmentation (96 Indexes, 96 Samples) | RGN231870 | PAK | 96 testova | Illumina, USA | IDT® for Illumina® DNA/RNA UD Indexes Set A, Tagmentation (96 Indexes, 96 Samples) | 125820 | 20% | Elta 90 MS | 62-6/23 | 16.06.2023. | 16.06.2025.
Reagensi, izuzev za transfuziju, za aparate koji do sada nisu bili obuhvaćeni centralizovanom javnom nabavkom, za potrebe zdravstvenih ustanova sekundarnog i tercijarnog nivoa zdravstvene zaštite | 404-1-110/23-14 | 78 | Reagensi za aparat Illumina MiSeq/NextSeq 550/iSeq100 | 6 | IDT® for Illumina® DNA/RNA UD Indexes Set B, Tagmentation (96 Indexes, 96 Samples) | RGN231871 | PAK | 96 testova | Illumina, USA | IDT® for Illumina® DNA/RNA UD Indexes Set B, Tagmentation (96 Indexes, 96 Samples) | 125820 | 20% | Elta 90 MS | 62-6/23 | 16.06.2023. | 16.06.2025.
Reagensi, izuzev za transfuziju, za aparate koji do sada nisu bili obuhvaćeni centralizovanom javnom nabavkom, za potrebe zdravstvenih ustanova sekundarnog i tercijarnog nivoa zdravstvene zaštite | 404-1-110/23-14 | 78 | Reagensi za aparat Illumina MiSeq/NextSeq 550/iSeq100 | 7 | IDT® for Illumina® DNA/RNA UD Indexes Set C, Tagmentation (96 Indexes, 96 Samples) | RGN231872 | PAK | 96 testova | Illumina, USA | IDT® for Illumina® DNA/RNA UD Indexes Set C, Tagmentation (96 Indexes, 96 Samples) | 125820 | 20% | Elta 90 MS | 62-6/23 | 16.06.2023. | 16.06.2025.
Reagensi, izuzev za transfuziju, za aparate koji do sada nisu bili obuhvaćeni centralizovanom javnom nabavkom, za potrebe zdravstvenih ustanova sekundarnog i tercijarnog nivoa zdravstvene zaštite | 404-1-110/23-14 | 78 | Reagensi za aparat Illumina MiSeq/NextSeq 550/iSeq100 | 8 | IDT® for Illumina® DNA/RNA UD Indexes Set D, Tagmentation (96 Indexes, 96 Samples) | RGN231873 | PAK | 96 testova | Illumina, USA | IDT® for Illumina® DNA/RNA UD Indexes Set D, Tagmentation (96 Indexes, 96 Samples) | 125820 | 20% | Elta 90 MS | 62-6/23 | 16.06.2023. | 16.06.2025.
Reagensi, izuzev za transfuziju, za aparate koji do sada nisu bili obuhvaćeni centralizovanom javnom nabavkom, za potrebe zdravstvenih ustanova sekundarnog i tercijarnog nivoa zdravstvene zaštite | 404-1-110/23-14 | 78 | Reagensi za aparat Illumina MiSeq/NextSeq 550/iSeq100 | 9 | AmpliSeq BRCA Panel | RGN231874 | PAK | 24 testa | Illumina, USA | AmpliSeq BRCA Panel | 224640 | 20% | Elta 90 MS | 62-6/23 | 16.06.2023. | 16.06.2025.
Reagensi, izuzev za transfuziju, za aparate koji do sada nisu bili obuhvaćeni centralizovanom javnom nabavkom, za potrebe zdravstvenih ustanova sekundarnog i tercijarnog nivoa zdravstvene zaštite | 404-1-110/23-14 | 78 | Reagensi za aparat Illumina MiSeq/NextSeq 550/iSeq100 | 10 | AmpliSeq CD Idx Set A-D (96 Idx, 96 Spl) | RGN231875 | PAK | 96 testova | Illumina, USA | AmpliSeq CD Idx Set A-D (96 Idx, 96 Spl) | 125820 | 20% | Elta 90 MS | 62-6/23 | 16.06.2023. | 16.06.2025.
Reagensi, izuzev za transfuziju, za aparate koji do sada nisu bili obuhvaćeni centralizovanom javnom nabavkom, za potrebe zdravstvenih ustanova sekundarnog i tercijarnog nivoa zdravstvene zaštite | 404-1-110/23-14 | 78 | Reagensi za aparat Illumina MiSeq/NextSeq 550/iSeq100 | 11 | AmpliSeq CD Idx Set B (96 Idx, 96 Spl) | RGN231876 | PAK | 96 testova | Illumina, USA | AmpliSeq CD Idx Set B (96 Idx, 96 Spl) | 125820 | 20% | Elta 90 MS | 62-6/23 | 16.06.2023. | 16.06.2025.
Reagensi, izuzev za transfuziju, za aparate koji do sada nisu bili obuhvaćeni centralizovanom javnom nabavkom, za potrebe zdravstvenih ustanova sekundarnog i tercijarnog nivoa zdravstvene zaštite | 404-1-110/23-14 | 78 | Reagensi za aparat Illumina MiSeq/NextSeq 550/iSeq100 | 12 | AmpliSeq CD Idx Set C (96 Idx, 96 Spl) | RGN231877 | PAK | 96 testova | Illumina, USA | AmpliSeq CD Idx Set C (96 Idx, 96 Spl) | 125820 | 20% | Elta 90 MS | 62-6/23 | 16.06.2023. | 16.06.2025.
Reagensi, izuzev za transfuziju, za aparate koji do sada nisu bili obuhvaćeni centralizovanom javnom nabavkom, za potrebe zdravstvenih ustanova sekundarnog i tercijarnog nivoa zdravstvene zaštite | 404-1-110/23-14 | 78 | Reagensi za aparat Illumina MiSeq/NextSeq 550/iSeq100 | 13 | AmpliSeq CD Idx Set D (96 Idx, 96 Spl) | RGN231878 | PAK | 96 testova | Illumina, USA | AmpliSeq CD Idx Set D (96 Idx, 96 Spl) | 125820 | 20% | Elta 90 MS | 62-6/23 | 16.06.2023. | 16.06.2025.
Reagensi, izuzev za transfuziju, za aparate koji do sada nisu bili obuhvaćeni centralizovanom javnom nabavkom, za potrebe zdravstvenih ustanova sekundarnog i tercijarnog nivoa zdravstvene zaštite | 404-1-110/23-14 | 78 | Reagensi za aparat Illumina MiSeq/NextSeq 550/iSeq100 | 14 | AmpliSeq CD Indexes Set A (96Idx, 96Spl) | RGN231879 | PAK | 96 testova | Illumina, USA | AmpliSeq CD Indexes Set A (96Idx, 96Spl) | 125820 | 20% | Elta 90 MS | 62-6/23 | 16.06.2023. | 16.06.2025.
Reagensi, izuzev za transfuziju, za aparate koji do sada nisu bili obuhvaćeni centralizovanom javnom nabavkom, za potrebe zdravstvenih ustanova sekundarnog i tercijarnog nivoa zdravstvene zaštite | 404-1-110/23-14 | 78 | Reagensi za aparat Illumina MiSeq/NextSeq 550/iSeq100 | 15 | AmpliSeq Library PLUS (24 Reactions) | RGN231880 | PAK | 24 testa | Illumina, USA | AmpliSeq Library PLUS (24 Reactions) | 850320 | 20% | Elta 90 MS | 62-6/23 | 16.06.2023. | 16.06.2025.
Reagensi, izuzev za transfuziju, za aparate koji do sada nisu bili obuhvaćeni centralizovanom javnom nabavkom, za potrebe zdravstvenih ustanova sekundarnog i tercijarnog nivoa zdravstvene zaštite | 404-1-110/23-14 | 78 | Reagensi za aparat Illumina MiSeq/NextSeq 550/iSeq100 | 16 | AmpliSeq Library PLUS (96 Reactions) | RGN231881 | PAK | 96 testova | Illumina, USA | AmpliSeq Library PLUS (96 Reactions) | 1909440 | 20% | Elta 90 MS | 62-6/23 | 16.06.2023. | 16.06.2025.
Reagensi, izuzev za transfuziju, za aparate koji do sada nisu bili obuhvaćeni centralizovanom javnom nabavkom, za potrebe zdravstvenih ustanova sekundarnog i tercijarnog nivoa zdravstvene zaštite | 404-1-110/23-14 | 78 | Reagensi za aparat Illumina MiSeq/NextSeq 550/iSeq100 | 17 | AmpliSeq™ UD Indexes for Illumina® (24 Indexes, 24 Samples) | RGN231882 | PAK | 24 testa | Illumina, USA | AmpliSeq™ UD Indexes for Illumina® (24 Indexes, 24 Samples) | 31500 | 20% | Elta 90 MS | 62-6/23 | 16.06.2023. | 16.06.2025.
Reagensi, izuzev za transfuziju, za aparate koji do sada nisu bili obuhvaćeni centralizovanom javnom nabavkom, za potrebe zdravstvenih ustanova sekundarnog i tercijarnog nivoa zdravstvene zaštite | 404-1-110/23-14 | 78 | Reagensi za aparat Illumina MiSeq/NextSeq 550/iSeq100 | 18 | MiSeq® Reagent Kit v3 (600 cycle) | RGN231883 | Kom | 1 | Illumina, USA | MiSeq® Reagent Kit v3 (600 cycle) | 327240 | 20% | Elta 90 MS | 62-6/23 | 16.06.2023. | 16.06.2025.
Reagensi, izuzev za transfuziju, za aparate koji do sada nisu bili obuhvaćeni centralizovanom javnom nabavkom, za potrebe zdravstvenih ustanova sekundarnog i tercijarnog nivoa zdravstvene zaštite | 404-1-110/23-14 | 78 | Reagensi za aparat Illumina MiSeq/NextSeq 550/iSeq100 | 19 | MiSeq® Reagent Micro Kit v2 (300 Cycles) | RGN231884 | Kom | 1 | Illumina, USA | MiSeq® Reagent Micro Kit v2 (300 Cycles) | 93960 | 20% | Elta 90 MS | 62-6/23 | 16.06.2023. | 16.06.2025.
Reagensi, izuzev za transfuziju, za aparate koji do sada nisu bili obuhvaćeni centralizovanom javnom nabavkom, za potrebe zdravstvenih ustanova sekundarnog i tercijarnog nivoa zdravstvene zaštite | 404-1-110/23-14 | 78 | Reagensi za aparat Illumina MiSeq/NextSeq 550/iSeq100 | 20 | NextSeq 500/550 Mid Output Kit v2.5 (300 Cycles) | RGN231885 | Kom | 1 | Illumina, USA | NextSeq 500/550 Mid Output Kit v2.5 (300 Cycles) | 372240 | 20% | Elta 90 MS | 62-6/23 | 16.06.2023. | 16.06.2025.
Reagensi, izuzev za transfuziju, za aparate koji do sada nisu bili obuhvaćeni centralizovanom javnom nabavkom, za potrebe zdravstvenih ustanova sekundarnog i tercijarnog nivoa zdravstvene zaštite | 404-1-110/23-14 | 78 | Reagensi za aparat Illumina MiSeq/NextSeq 550/iSeq100 | 21 | PhiX Control v3 | RGN231886 | Kom | 1 | Illumina, USA | PhiX Control v3 | 48000 | 20% | Elta 90 MS | 62-6/23 | 16.06.2023. | 16.06.2025.
Reagensi, izuzev za transfuziju, za aparate koji do sada nisu bili obuhvaćeni centralizovanom javnom nabavkom, za potrebe zdravstvenih ustanova sekundarnog i tercijarnog nivoa zdravstvene zaštite | 404-1-110/23-14 | 78 | Reagensi za aparat Illumina MiSeq/NextSeq 550/iSeq100 | 22 | TruSight Oncology 500 DNA/RNA Kit for Use with NextSeq plus Pierian interpretation report (16 indexes, 24 Samples) | RGN231887 | Kom | 24 testa | Illumina, USA | TruSight Oncology 500 DNA/RNA Kit for Use with NextSeq plus Pierian interpretation report (16 indexes, 24 Samples) | 4697270 | 20% | Elta 90 MS | 62-6/23 | 16.06.2023. | 16.06.2025.
Reagensi, izuzev za transfuziju, za aparate koji do sada nisu bili obuhvaćeni centralizovanom javnom nabavkom, za potrebe zdravstvenih ustanova sekundarnog i tercijarnog nivoa zdravstvene zaštite | 404-1-110/23-14 | 78 | Reagensi za aparat Illumina MiSeq/NextSeq 550/iSeq100 | 23 | iSeq 100 i1 Reagent v2 (300-cycle) | RGN231888 | Kom | 1 | Illumina, USA | iSeq 100 i1 Reagent v2 (300-cycle) | 110000 | 20% | Elta 90 MS | 62-6/23 | 16.06.2023. | 16.06.2025.
Reagensi, izuzev za transfuziju, za aparate koji do sada nisu bili obuhvaćeni centralizovanom javnom nabavkom, za potrebe zdravstvenih ustanova sekundarnog i tercijarnog nivoa zdravstvene zaštite | 404-1-110/23-14 | 78 | Reagensi za aparat Illumina MiSeq/NextSeq 550/iSeq100 | 24 | iSeq 100 i1 Reagent v2 (300-cycle) 4 pack | RGN231889 | Kom | 4 | Illumina, USA | iSeq 100 i1 Reagent v2 (300-cycle) 4 pack | 410000 | 20% | Elta 90 MS | 62-6/23 | 16.06.2023. | 16.06.2025.
Reagensi, izuzev za transfuziju, za aparate koji do sada nisu bili obuhvaćeni centralizovanom javnom nabavkom, za potrebe zdravstvenih ustanova sekundarnog i tercijarnog nivoa zdravstvene zaštite | 404-1-110/23-14 | 78 | Reagensi za aparat Illumina MiSeq/NextSeq 550/iSeq100 | 25 | iSeq 100 i1 Reagent v2 (300-cycle) 8 pack | RGN231890 | Kom | 8 | Illumina, USA | iSeq 100 i1 Reagent v2 (300-cycle) 8 pack | 818500 | 20% | Elta 90 MS | 62-6/23 | 16.06.2023. | 16.06.2025.
Reagensi, izuzev za transfuziju, za aparate koji do sada nisu bili obuhvaćeni centralizovanom javnom nabavkom, za potrebe zdravstvenih ustanova sekundarnog i tercijarnog nivoa zdravstvene zaštite | 404-1-110/23-14 | 78 | Reagensi za aparat Illumina MiSeq/NextSeq 550/iSeq100 | 26 | Ampliseq™ cDNA Synthesis for Illumina® | RGN231891 | Kom | 100 testova | Illumina, USA | Ampliseq™ cDNA Synthesis for Illumina® | 100730 | 20% | Elta 90 MS | 62-6/23 | 16.06.2023. | 16.06.2025.
Reagensi, izuzev za transfuziju, za aparate koji do sada nisu bili obuhvaćeni centralizovanom javnom nabavkom, za potrebe zdravstvenih ustanova sekundarnog i tercijarnog nivoa zdravstvene zaštite | 404-1-110/23-14 | 78 | Reagensi za aparat Illumina MiSeq/NextSeq 550/iSeq100 | 27 | DeepChek® Assay PROTEASE / REVERSE TRANSCRIPTASE Genotyping and Drug Resistance | RGN231892 | Kom | 24 testa | ABL, Luksemburg | DeepChek® Assay PROTEASE / REVERSE TRANSCRIPTASE Genotyping and Drug Resistance | 320200 | 20% | Elta 90 MS | 62-6/23 | 16.06.2023. | 16.06.2025.
Reagensi, izuzev za transfuziju, za aparate koji do sada nisu bili obuhvaćeni centralizovanom javnom nabavkom, za potrebe zdravstvenih ustanova sekundarnog i tercijarnog nivoa zdravstvene zaštite | 404-1-110/23-14 | 78 | Reagensi za aparat Illumina MiSeq/NextSeq 550/iSeq100 | 28 | DeepChek® Assay INTEGRASE Genotyping and Drug Resistance | RGN231893 | Kom | 24 testa | ABL, Luksemburg | DeepChek® Assay INTEGRASE Genotyping and Drug Resistance | 232760 | 20% | Elta 90 MS | 62-6/23 | 16.06.2023. | 16.06.2025.
Reagensi, izuzev za transfuziju, za aparate koji do sada nisu bili obuhvaćeni centralizovanom javnom nabavkom, za potrebe zdravstvenih ustanova sekundarnog i tercijarnog nivoa zdravstvene zaštite | 404-1-110/23-14 | 78 | Reagensi za aparat Illumina MiSeq/NextSeq 550/iSeq100 | 29 | DeepChek® Assay PROTEASE / REVERSE TRANSCRIPTASE Genotyping and Drug Resistance V2.1 | RGN231894 | Kom | 24 testa | ABL, Luksemburg | DeepChek® Assay PROTEASE / REVERSE TRANSCRIPTASE Genotyping and Drug Resistance V2.1 | 286950 | 20% | Elta 90 MS | 62-6/23 | 16.06.2023. | 16.06.2025.
Reagensi, izuzev za transfuziju, za aparate koji do sada nisu bili obuhvaćeni centralizovanom javnom nabavkom, za potrebe zdravstvenih ustanova sekundarnog i tercijarnog nivoa zdravstvene zaštite | 404-1-110/23-14 | 78 | Reagensi za aparat Illumina MiSeq/NextSeq 550/iSeq100 | 30 | DeepChek® Assay PROTEASE / REVERSE TRANSCRIPTASE Genotyping and Drug Resistance V2.1 | RGN231895 | Kom | 96 testova | ABL, Luksemburg | DeepChek® Assay PROTEASE / REVERSE TRANSCRIPTASE Genotyping and Drug Resistance V2.1 | 1147900 | 20% | Elta 90 MS | 62-6/23 | 16.06.2023. | 16.06.2025.
Reagensi, izuzev za transfuziju, za aparate koji do sada nisu bili obuhvaćeni centralizovanom javnom nabavkom, za potrebe zdravstvenih ustanova sekundarnog i tercijarnog nivoa zdravstvene zaštite | 404-1-110/23-14 | 78 | Reagensi za aparat Illumina MiSeq/NextSeq 550/iSeq100 | 31 | DeepChek® Assay INTEGRASE Genotyping and Drug Resistance V3.1 | RGN231896 | Kom | 24 testa | ABL, Luksemburg | DeepChek® Assay INTEGRASE Genotyping and Drug Resistance V3.1 | 209340 | 20% | Elta 90 MS | 62-6/23 | 16.06.2023. | 16.06.2025.
Reagensi, izuzev za transfuziju, za aparate koji do sada nisu bili obuhvaćeni centralizovanom javnom nabavkom, za potrebe zdravstvenih ustanova sekundarnog i tercijarnog nivoa zdravstvene zaštite | 404-1-110/23-14 | 78 | Reagensi za aparat Illumina MiSeq/NextSeq 550/iSeq100 | 32 | DeepChek® Assay INTEGRASE Genotyping and Drug Resistance V3.1 | RGN231897 | Kom | 96 testova | ABL, Luksemburg | DeepChek® Assay INTEGRASE Genotyping and Drug Resistance V3.1 | 834740 | 20% | Elta 90 MS | 62-6/23 | 16.06.2023. | 16.06.2025.
Reagensi, izuzev za transfuziju, za aparate koji do sada nisu bili obuhvaćeni centralizovanom javnom nabavkom, za potrebe zdravstvenih ustanova sekundarnog i tercijarnog nivoa zdravstvene zaštite | 404-1-110/23-14 | 78 | Reagensi za aparat Illumina MiSeq/NextSeq 550/iSeq100 | 33 | DeepChek® Assay Whole Genome HIV-1 Genotyping V1.x (24 tests) | RGN231898 | Kom | 24 testa | ABL, Luksemburg | DeepChek® Assay Whole Genome HIV-1 Genotyping V1.x (24 tests) | 552950 | 20% | Elta 90 MS | 62-6/23 | 16.06.2023. | 16.06.2025.
Reagensi, izuzev za transfuziju, za aparate koji do sada nisu bili obuhvaćeni centralizovanom javnom nabavkom, za potrebe zdravstvenih ustanova sekundarnog i tercijarnog nivoa zdravstvene zaštite | 404-1-110/23-14 | 78 | Reagensi za aparat Illumina MiSeq/NextSeq 550/iSeq100 | 34 | DeepChek® Assay HCV-CORE Genotyping V1.1 | RGN231899 | Kom | 24 testa | ABL, Luksemburg | DeepChek® Assay HCV-CORE Genotyping V1.1 | 286920 | 20% | Elta 90 MS | 62-6/23 | 16.06.2023. | 16.06.2025.
Reagensi, izuzev za transfuziju, za aparate koji do sada nisu bili obuhvaćeni centralizovanom javnom nabavkom, za potrebe zdravstvenih ustanova sekundarnog i tercijarnog nivoa zdravstvene zaštite | 404-1-110/23-14 | 78 | Reagensi za aparat Illumina MiSeq/NextSeq 550/iSeq100 | 35 | DeepChek® Assay NS3 Genotyping and Drug Resistance V1.1 | RGN231900 | Kom | 24 testa | ABL, Luksemburg | DeepChek® Assay NS3 Genotyping and Drug Resistance V1.1 | 286920 | 20% | Elta 90 MS | 62-6/23 | 16.06.2023. | 16.06.2025.
Reagensi, izuzev za transfuziju, za aparate koji do sada nisu bili obuhvaćeni centralizovanom javnom nabavkom, za potrebe zdravstvenih ustanova sekundarnog i tercijarnog nivoa zdravstvene zaštite | 404-1-110/23-14 | 78 | Reagensi za aparat Illumina MiSeq/NextSeq 550/iSeq100 | 36 | DeepChek® Assay NS5B Genotyping and Drug Resistance V4.1 | RGN231901 | Kom | 24 testa | ABL, Luksemburg | DeepChek® Assay NS5B Genotyping and Drug Resistance V4.1 | 286920 | 20% | Elta 90 MS | 62-6/23 | 16.06.2023. | 16.06.2025.
Reagensi, izuzev za transfuziju, za aparate koji do sada nisu bili obuhvaćeni centralizovanom javnom nabavkom, za potrebe zdravstvenih ustanova sekundarnog i tercijarnog nivoa zdravstvene zaštite | 404-1-110/23-14 | 78 | Reagensi za aparat Illumina MiSeq/NextSeq 550/iSeq100 | 37 | DeepChek® Assay RT Genotyping and Drug Resistance V1 | RGN231902 | Kom | 24 testa | ABL, Luksemburg | DeepChek® Assay RT Genotyping and Drug Resistance V1 | 286920 | 20% | Elta 90 MS | 62-6/23 | 16.06.2023. | 16.06.2025.
Reagensi, izuzev za transfuziju, za aparate koji do sada nisu bili obuhvaćeni centralizovanom javnom nabavkom, za potrebe zdravstvenih ustanova sekundarnog i tercijarnog nivoa zdravstvene zaštite | 404-1-110/23-14 | 78 | Reagensi za aparat Illumina MiSeq/NextSeq 550/iSeq100 | 38 | DeepChek® Assay Whole Genome HBV Genotyping (24 tests) (RUO) | RGN231903 | Kom | 24 testa | ABL, Luksemburg | DeepChek® Assay Whole Genome HBV Genotyping (24 tests) (RUO) | 382680 | 20% | Elta 90 MS | 62-6/23 | 16.06.2023. | 16.06.2025.
Reagensi, izuzev za transfuziju, za aparate koji do sada nisu bili obuhvaćeni centralizovanom javnom nabavkom, za potrebe zdravstvenih ustanova sekundarnog i tercijarnog nivoa zdravstvene zaštite | 404-1-110/23-14 | 78 | Reagensi za aparat Illumina MiSeq/NextSeq 550/iSeq100 | 39 | DeepChek® Assay HPV Genotyping V1 | RGN231904 | Kom | 24 testa | ABL, Luksemburg | DeepChek® Assay HPV Genotyping V1 | 112600 | 20% | Elta 90 MS | 62-6/23 | 16.06.2023. | 16.06.2025.
Reagensi, izuzev za transfuziju, za aparate koji do sada nisu bili obuhvaćeni centralizovanom javnom nabavkom, za potrebe zdravstvenih ustanova sekundarnog i tercijarnog nivoa zdravstvene zaštite | 404-1-110/23-14 | 78 | Reagensi za aparat Illumina MiSeq/NextSeq 550/iSeq100 | 40 | DeepChek® NGS LIBRARY PREPARATION V1 | RGN231905 | Kom | 24 testa | ABL, Luksemburg | DeepChek® NGS LIBRARY PREPARATION V1 | 148680 | 20% | Elta 90 MS | 62-6/23 | 16.06.2023. | 16.06.2025.
Reagensi, izuzev za transfuziju, za aparate koji do sada nisu bili obuhvaćeni centralizovanom javnom nabavkom, za potrebe zdravstvenih ustanova sekundarnog i tercijarnog nivoa zdravstvene zaštite | 404-1-110/23-14 | 78 | Reagensi za aparat Illumina MiSeq/NextSeq 550/iSeq100 | 41 | DeepChek® NGS LIBRARY PREPARATION V1 | RGN231906 | Kom | 48 testova | ABL, Luksemburg | DeepChek® NGS LIBRARY PREPARATION V1 | 297680 | 20% | Elta 90 MS | 62-6/23 | 16.06.2023. | 16.06.2025.
Reagensi, izuzev za transfuziju, za aparate koji do sada nisu bili obuhvaćeni centralizovanom javnom nabavkom, za potrebe zdravstvenih ustanova sekundarnog i tercijarnog nivoa zdravstvene zaštite | 404-1-110/23-14 | 78 | Reagensi za aparat Illumina MiSeq/NextSeq 550/iSeq100 | 42 | DeepChek® NGS LIBRARY PREPARATION V1 | RGN231907 | Kom | 96 testova | ABL, Luksemburg | DeepChek® NGS LIBRARY PREPARATION V1 | 594900 | 20% | Elta 90 MS | 62-6/23 | 16.06.2023. | 16.06.2025.
Reagensi, izuzev za transfuziju, za aparate koji do sada nisu bili obuhvaćeni centralizovanom javnom nabavkom, za potrebe zdravstvenih ustanova sekundarnog i tercijarnog nivoa zdravstvene zaštite | 404-1-110/23-14 | 78 | Reagensi za aparat Illumina MiSeq/NextSeq 550/iSeq100 | 43 | DeepChek® ADAPTERS (1-96) V1 | RGN231908 | Kom | 96 testova | ABL, Luksemburg | DeepChek® ADAPTERS (1-96) V1 | 37300 | 20% | Elta 90 MS | 62-6/23 | 16.06.2023. | 16.06.2025.
Reagensi, izuzev za transfuziju, za aparate koji do sada nisu bili obuhvaćeni centralizovanom javnom nabavkom, za potrebe zdravstvenih ustanova sekundarnog i tercijarnog nivoa zdravstvene zaštite | 404-1-110/23-14 | 78 | Reagensi za aparat Illumina MiSeq/NextSeq 550/iSeq100 | 44 | DeepChek® HIV Software (CE-IVD) | RGN231909 | Kom | 1 | ABL, Luksemburg | DeepChek® HIV Software (CE-IVD) | 1174300 | 20% | Elta 90 MS | 62-6/23 | 16.06.2023. | 16.06.2025.
Reagensi, izuzev za transfuziju, za aparate koji do sada nisu bili obuhvaćeni centralizovanom javnom nabavkom, za potrebe zdravstvenih ustanova sekundarnog i tercijarnog nivoa zdravstvene zaštite | 404-1-110/23-14 | 78 | Reagensi za aparat Illumina MiSeq/NextSeq 550/iSeq100 | 45 | DeepChek® Assay 16S rRNA BACTERIAL IDENTIFICATION V1 | RGN231910 | Kom | 24 testa | ABL, Luksemburg | DeepChek® Assay 16S rRNA BACTERIAL IDENTIFICATION V1 | 208700 | 20% | Elta 90 MS | 62-6/23 | 16.06.2023. | 16.06.2025.
Reagensi, izuzev za transfuziju, za aparate koji do sada nisu bili obuhvaćeni centralizovanom javnom nabavkom, za potrebe zdravstvenih ustanova sekundarnog i tercijarnog nivoa zdravstvene zaštite | 404-1-110/23-14 | 79 | Reagensi za aparat hybriSpot 12 PCR Auto | 1 | Test za istovremenu detekciju nukleinskih kiselina minimum:35 genotipova HPV iz brisa, odnosno 12 STD patogena iz brisa, odnosno 36 bakterijskih i gljivičnih patogena i 20 gena antibiotske rezistencije iz pozitivne krvne kulture, odnosno 20 gena rezistencije iz pozitivne krvne kulture, osnosno 5 bakterijskih vrsta i 55 gena rezistencije iz pozitivne krvne kulture, odnosno 10 bakterijskih i gljivičnih patogena u izolatatima cerebrospinalne tečnosti, odnosno 7 tick-borne bakterijskih vrsta u izolatima seruma, krvi i cerebrospinalne tečnosti,odnosno minimum 23 respiratorna patogena iz izolata nazofaringealnog brisa i BAL | RGN231911 | PAK | 24 panela | VITRO S.A. | HPV Direct Flow Chip Kit, STD Direct Flow Chip Kit,Sepsis Flow Chip Kit,AMR Direct Flow Chip Kit,MDR Direct Flow Chip Kit,Bacterial CNS Flow Chip Kit,Tick Borne Bacteria Flow Chip Kit,Respiratory Flow Chip Kit | 283200 | 20% | Beohem 3 | 62-3/23 | 16.06.2023. | 16.06.2025.
Reagensi, izuzev za transfuziju, za aparate koji do sada nisu bili obuhvaćeni centralizovanom javnom nabavkom, za potrebe zdravstvenih ustanova sekundarnog i tercijarnog nivoa zdravstvene zaštite | 404-1-110/23-14 | 79 | Reagensi za aparat hybriSpot 12 PCR Auto | 2 | Washing reagent | RGN231912 | BC | 250 mL koncentrovanog rastvora | VITRO S.A. | Washing Reagent | 4000 | 20% | Beohem 3 | 62-3/23 | 16.06.2023. | 16.06.2025.
Reagensi, izuzev za transfuziju, za aparate koji do sada nisu bili obuhvaćeni centralizovanom javnom nabavkom, za potrebe zdravstvenih ustanova sekundarnog i tercijarnog nivoa zdravstvene zaštite | 404-1-110/23-14 | 80 | Laboratorijski testovi i reagensi za aparat RT PCR Cobas 5800 | 1 | KIT COBAS 58/68/8800 SARS-COV-2 192T IVD | RGN231913 | PAK | 192 Testa | Roche Molecular system, Inc. | SAR-CoV-2 (192T) | 364086.3 | 20% | Adoc | 62-1/23 | 16.06.2023. | 16.06.2025.
Reagensi, izuzev za transfuziju, za aparate koji do sada nisu bili obuhvaćeni centralizovanom javnom nabavkom, za potrebe zdravstvenih ustanova sekundarnog i tercijarnog nivoa zdravstvene zaštite | 404-1-110/23-14 | 80 | Laboratorijski testovi i reagensi za aparat RT PCR Cobas 5800 | 2 | KIT COBAS 58/68/8800 SARS-COV-2 RMC | RGN231914 | PAK | 16 x 1 ml | Roche Molecular system, Inc. | SARS-CoV-2 Control | 35431.62 | 20% | Adoc | 62-1/23 | 16.06.2023. | 16.06.2025.
Reagensi, izuzev za transfuziju, za aparate koji do sada nisu bili obuhvaćeni centralizovanom javnom nabavkom, za potrebe zdravstvenih ustanova sekundarnog i tercijarnog nivoa zdravstvene zaštite | 404-1-110/23-14 | 80 | Laboratorijski testovi i reagensi za aparat RT PCR Cobas 5800 | 3 | KIT COBAS 58/68/8800 SARS-COV-2/FLU 384T | RGN231915 | PAK | 384 Testa | Roche Molecular system, Inc. | SARS-CoV-2/FLU | 1220060.16 | 20% | Adoc | 62-1/23 | 16.06.2023. | 16.06.2025.
Reagensi, izuzev za transfuziju, za aparate koji do sada nisu bili obuhvaćeni centralizovanom javnom nabavkom, za potrebe zdravstvenih ustanova sekundarnog i tercijarnog nivoa zdravstvene zaštite | 404-1-110/23-14 | 80 | Laboratorijski testovi i reagensi za aparat RT PCR Cobas 5800 | 4 | KIT COBAS 58/68/8800 SARS-COV-2/FLU RMC | RGN231916 | PAK | 16 x 1 ml | Roche Molecular system, Inc. | SARS-CoV-2/FLU Control | 45605.4 | 20% | Adoc | 62-1/23 | 16.06.2023. | 16.06.2025.
Reagensi, izuzev za transfuziju, za aparate koji do sada nisu bili obuhvaćeni centralizovanom javnom nabavkom, za potrebe zdravstvenih ustanova sekundarnog i tercijarnog nivoa zdravstvene zaštite | 404-1-110/23-14 | 80 | Laboratorijski testovi i reagensi za aparat RT PCR Cobas 5800 | 5 | KIT COBAS 58/68/88 SARS-COV-2 480T IVD | RGN231917 | PAK | 480 Testa | Roche Molecular system, Inc. | SAR-CoV-2 (480T) | 910214.88 | 20% | Adoc | 62-1/23 | 16.06.2023. | 16.06.2025.
Reagensi, izuzev za transfuziju, za aparate koji do sada nisu bili obuhvaćeni centralizovanom javnom nabavkom, za potrebe zdravstvenih ustanova sekundarnog i tercijarnog nivoa zdravstvene zaštite | 404-1-110/23-14 | 80 | Laboratorijski testovi i reagensi za aparat RT PCR Cobas 5800 | 6 | KIT COBAS 58/68/8800 WASH IVD | RGN231918 | PAK | 4.2 L | Roche Molecular system, Inc. | cobas omni Wash Reagent | 9246.09 | 20% | Adoc | 62-1/23 | 16.06.2023. | 16.06.2025.
Reagensi, izuzev za transfuziju, za aparate koji do sada nisu bili obuhvaćeni centralizovanom javnom nabavkom, za potrebe zdravstvenih ustanova sekundarnog i tercijarnog nivoa zdravstvene zaštite | 404-1-110/23-14 | 80 | Laboratorijski testovi i reagensi za aparat RT PCR Cobas 5800 | 7 | KIT COBAS 58/68/8800 SPEC DIL RGNT IVD | RGN231919 | PAK | 4 x 875 ml | Roche Molecular system, Inc. | cobas omni Specimen Diluent | 22645 | 20% | Adoc | 62-1/23 | 16.06.2023. | 16.06.2025.
Reagensi, izuzev za transfuziju, za aparate koji do sada nisu bili obuhvaćeni centralizovanom javnom nabavkom, za potrebe zdravstvenih ustanova sekundarnog i tercijarnog nivoa zdravstvene zaštite | 404-1-110/23-14 | 80 | Laboratorijski testovi i reagensi za aparat RT PCR Cobas 5800 | 8 | KIT COBAS 58/68/8800 LYS REAGENT IVD | RGN231920 | PAK | 4 x 875 ml | Roche Molecular system, Inc. | cobas omni Lysis Reagent | 57785 | 20% | Adoc | 62-1/23 | 16.06.2023. | 16.06.2025.
Reagensi, izuzev za transfuziju, za aparate koji do sada nisu bili obuhvaćeni centralizovanom javnom nabavkom, za potrebe zdravstvenih ustanova sekundarnog i tercijarnog nivoa zdravstvene zaštite | 404-1-110/23-14 | 80 | Laboratorijski testovi i reagensi za aparat RT PCR Cobas 5800 | 9 | KIT COBAS 58/68/8800 MGP IVD | RGN231921 | PAK | 480 Testa | Roche Molecular system, Inc. | cobas omni MGP Reagent | 17107.2 | 20% | Adoc | 62-1/23 | 16.06.2023. | 16.06.2025.
Reagensi, izuzev za transfuziju, za aparate koji do sada nisu bili obuhvaćeni centralizovanom javnom nabavkom, za potrebe zdravstvenih ustanova sekundarnog i tercijarnog nivoa zdravstvene zaštite | 404-1-110/23-14 | 80 | Laboratorijski testovi i reagensi za aparat RT PCR Cobas 5800 | 10 | KIT COBAS 58/68/8800 HIV-1/2 RMC IVD | RGN231922 | PAK | 8 x 0.65 ml | Roche Molecular system, Inc. | cobas HIV-1/HIV-2 Qualitative Control Kit | 52896 | 20% | Adoc | 62-1/23 | 16.06.2023. | 16.06.2025.
Reagensi, izuzev za transfuziju, za aparate koji do sada nisu bili obuhvaćeni centralizovanom javnom nabavkom, za potrebe zdravstvenih ustanova sekundarnog i tercijarnog nivoa zdravstvene zaštite | 404-1-110/23-14 | 80 | Laboratorijski testovi i reagensi za aparat RT PCR Cobas 5800 | 11 | KIT COBAS 58/68/8800 HCV 192T IVD | RGN231923 | PAK | 192 Testa | Roche Molecular system, Inc. | cobas HCV Quantitative nucleic acid test for use on the cobas 5800/6800/8800 Systems | 668160 | 20% | Adoc | 62-1/23 | 16.06.2023. | 16.06.2025.
Reagensi, izuzev za transfuziju, za aparate koji do sada nisu bili obuhvaćeni centralizovanom javnom nabavkom, za potrebe zdravstvenih ustanova sekundarnog i tercijarnog nivoa zdravstvene zaštite | 404-1-110/23-14 | 80 | Laboratorijski testovi i reagensi za aparat RT PCR Cobas 5800 | 12 | KIT COBAS 58/68/8800 HBV/HCV/HIV RMC IVD | RGN231924 | PAK | 8 x 0.65 ml | Roche Molecular system, Inc. | cobas HBV/HCV/HIV-1 Control Kit Positive control kit for use on the cobas 5800/6800/8800 Systems | 85434 | 20% | Adoc | 62-1/23 | 16.06.2023. | 16.06.2025.
Reagensi, izuzev za transfuziju, za aparate koji do sada nisu bili obuhvaćeni centralizovanom javnom nabavkom, za potrebe zdravstvenih ustanova sekundarnog i tercijarnog nivoa zdravstvene zaštite | 404-1-110/23-14 | 80 | Laboratorijski testovi i reagensi za aparat RT PCR Cobas 5800 | 13 | KIT COBAS 58/68/8800 HIV 192T IVD | RGN231925 | PAK | 192 Testa | Roche Molecular system, Inc. | cobas HIV-1 Quantitative nucleic acid test for use on the cobas 5800/6800/8800 Systems | 668160 | 20% | Adoc | 62-1/23 | 16.06.2023. | 16.06.2025.
Reagensi, izuzev za transfuziju, za aparate koji do sada nisu bili obuhvaćeni centralizovanom javnom nabavkom, za potrebe zdravstvenih ustanova sekundarnog i tercijarnog nivoa zdravstvene zaštite | 404-1-110/23-14 | 80 | Laboratorijski testovi i reagensi za aparat RT PCR Cobas 5800 | 14 | KIT COBAS 58/68/8800 HBV 192T IVD | RGN231926 | PAK | 192 Testa | Roche Molecular system, Inc. | cobas HBV Quantitative nucleic acid test for use on the cobas 5800/6800/8800 Systems | 668160 | 20% | Adoc | 62-1/23 | 16.06.2023. | 16.06.2025.
Reagensi, izuzev za transfuziju, za aparate koji do sada nisu bili obuhvaćeni centralizovanom javnom nabavkom, za potrebe zdravstvenih ustanova sekundarnog i tercijarnog nivoa zdravstvene zaštite | 404-1-110/23-14 | 80 | Laboratorijski testovi i reagensi za aparat RT PCR Cobas 5800 | 15 | KIT COBAS 58/68/8800 CMV 192T IVD | RGN231927 | PAK | 192 Testa | Roche Molecular system, Inc. | cobas CMV | 668160 | 20% | Adoc | 62-1/23 | 16.06.2023. | 16.06.2025.
Reagensi, izuzev za transfuziju, za aparate koji do sada nisu bili obuhvaćeni centralizovanom javnom nabavkom, za potrebe zdravstvenih ustanova sekundarnog i tercijarnog nivoa zdravstvene zaštite | 404-1-110/23-14 | 80 | Laboratorijski testovi i reagensi za aparat RT PCR Cobas 5800 | 16 | KIT COBAS 58/68/8800 CMV RMC IVD | RGN231928 | PAK | 8 x 0.5 ml | Roche Molecular system, Inc. | cobas CMV Control Kit | 68347.2 | 20% | Adoc | 62-1/23 | 16.06.2023. | 16.06.2025.
Reagensi, izuzev za transfuziju, za aparate koji do sada nisu bili obuhvaćeni centralizovanom javnom nabavkom, za potrebe zdravstvenih ustanova sekundarnog i tercijarnog nivoa zdravstvene zaštite | 404-1-110/23-14 | 80 | Laboratorijski testovi i reagensi za aparat RT PCR Cobas 5800 | 17 | KIT COBAS 58/68/8800 EBV 192T IVD | RGN231929 | PAK | 192 Testa | Roche Molecular system, Inc. | cobas EBV | 668160 | 20% | Adoc | 62-1/23 | 16.06.2023. | 16.06.2025.
Reagensi, izuzev za transfuziju, za aparate koji do sada nisu bili obuhvaćeni centralizovanom javnom nabavkom, za potrebe zdravstvenih ustanova sekundarnog i tercijarnog nivoa zdravstvene zaštite | 404-1-110/23-14 | 80 | Laboratorijski testovi i reagensi za aparat RT PCR Cobas 5800 | 18 | KIT COBAS 58/68/8800 BKV 192T IVD | RGN231930 | PAK | 192 Testa | Roche Molecular system, Inc. | cobas BKV | 668160 | 20% | Adoc | 62-1/23 | 16.06.2023. | 16.06.2025.
Reagensi, izuzev za transfuziju, za aparate koji do sada nisu bili obuhvaćeni centralizovanom javnom nabavkom, za potrebe zdravstvenih ustanova sekundarnog i tercijarnog nivoa zdravstvene zaštite | 404-1-110/23-14 | 80 | Laboratorijski testovi i reagensi za aparat RT PCR Cobas 5800 | 19 | KIT COBAS 58/68/8800 NHP NEG RMC IVD | RGN231931 | PAK | 16 x 1 ml | Roche Molecular system, Inc. | cobas NHP Negative Control Kit) | 30276 | 20% | Adoc | 62-1/23 | 16.06.2023. | 16.06.2025.
Reagensi, izuzev za transfuziju, za aparate koji do sada nisu bili obuhvaćeni centralizovanom javnom nabavkom, za potrebe zdravstvenih ustanova sekundarnog i tercijarnog nivoa zdravstvene zaštite | 404-1-110/23-14 | 80 | Laboratorijski testovi i reagensi za aparat RT PCR Cobas 5800 | 20 | KIT COBAS 58/68/8800 BUFF NEG RMC IVD | RGN231932 | PAK | 16 x 1 ml | Roche Molecular system, Inc. | cobas Buffer Negative Control Kit (5800/6800/8800) | 10017.18 | 20% | Adoc | 62-1/23 | 16.06.2023. | 16.06.2025.
Reagensi, izuzev za transfuziju, za aparate koji do sada nisu bili obuhvaćeni centralizovanom javnom nabavkom, za potrebe zdravstvenih ustanova sekundarnog i tercijarnog nivoa zdravstvene zaštite | 404-1-110/23-14 | 80 | Laboratorijski testovi i reagensi za aparat RT PCR Cobas 5800 | 21 | cobas omni Processing Plate 24 | RGN231933 | PAK | 60 komada | Roche Molecular system, Inc. | cobas omni Processing Plate 24 | 20554.62 | 20% | Adoc | 62-1/23 | 16.06.2023. | 16.06.2025.
Reagensi, izuzev za transfuziju, za aparate koji do sada nisu bili obuhvaćeni centralizovanom javnom nabavkom, za potrebe zdravstvenih ustanova sekundarnog i tercijarnog nivoa zdravstvene zaštite | 404-1-110/23-14 | 80 | Laboratorijski testovi i reagensi za aparat RT PCR Cobas 5800 | 22 | cobas omni Liquid Waste Plate 24 | RGN231934 | PAK | 60 komada | Roche Molecular system, Inc. | cobas omni Liquid Waste Plate 24 | 20554.62 | 20% | Adoc | 62-1/23 | 16.06.2023. | 16.06.2025.
Reagensi, izuzev za transfuziju, za aparate koji do sada nisu bili obuhvaćeni centralizovanom javnom nabavkom, za potrebe zdravstvenih ustanova sekundarnog i tercijarnog nivoa zdravstvene zaštite | 404-1-110/23-14 | 80 | Laboratorijski testovi i reagensi za aparat RT PCR Cobas 5800 | 23 | cobas omni Amplification Plate 24 | RGN231935 | PAK | 120 komada | Roche Molecular system, Inc. | cobas omni Amplification Plate 24 | 116797.5 | 20% | Adoc | 62-1/23 | 16.06.2023. | 16.06.2025.
Reagensi, izuzev za transfuziju, za aparate koji do sada nisu bili obuhvaćeni centralizovanom javnom nabavkom, za potrebe zdravstvenih ustanova sekundarnog i tercijarnog nivoa zdravstvene zaštite | 404-1-110/23-14 | 80 | Laboratorijski testovi i reagensi za aparat RT PCR Cobas 5800 | 24 | Tip CORE TIPS with Filter, 1mL | RGN231936 | PAK | 8 x 480 komada | Roche Molecular system, Inc. | Hamilton Tip CORE TIPS with Filter, 1mL | 63392 | 20% | Adoc | 62-1/23 | 16.06.2023. | 16.06.2025.
Reagensi, izuzev za transfuziju, za aparate koji do sada nisu bili obuhvaćeni centralizovanom javnom nabavkom, za potrebe zdravstvenih ustanova sekundarnog i tercijarnog nivoa zdravstvene zaštite | 404-1-110/23-14 | 80 | Laboratorijski testovi i reagensi za aparat RT PCR Cobas 5800 | 25 | Tip CORE TIPS with Filter, 300uL | RGN231937 | PAK | 12 x 480 komada | Roche Molecular system, Inc. | STD. VOL. CO-RE TIPS, FILTER | 285360 | 20% | Adoc | 62-1/23 | 16.06.2023. | 16.06.2025.
Reagensi, izuzev za transfuziju, za aparate koji do sada nisu bili obuhvaćeni centralizovanom javnom nabavkom, za potrebe zdravstvenih ustanova sekundarnog i tercijarnog nivoa zdravstvene zaštite | 404-1-110/23-14 | 80 | Laboratorijski testovi i reagensi za aparat RT PCR Cobas 5800 | 26 | cobas omni Liquid Waste Container | RGN231938 | PAK | 1 komad | Roche Molecular system, Inc. | Container Liquid Waste Set of 3 | 8004 | 20% | Adoc | 62-1/23 | 16.06.2023. | 16.06.2025.
Reagensi, izuzev za transfuziju, za aparate koji do sada nisu bili obuhvaćeni centralizovanom javnom nabavkom, za potrebe zdravstvenih ustanova sekundarnog i tercijarnog nivoa zdravstvene zaštite | 404-1-110/23-14 | 80 | Laboratorijski testovi i reagensi za aparat RT PCR Cobas 5800 | 27 | Solid Waste Bag | RGN231939 | PAK | 200 komada | Roche Molecular system, Inc. | Solid Waste Bag Without Insert | 15252 | 20% | Adoc | 62-1/23 | 16.06.2023. | 16.06.2025.
Reagensi, izuzev za transfuziju, za aparate koji do sada nisu bili obuhvaćeni centralizovanom javnom nabavkom, za potrebe zdravstvenih ustanova sekundarnog i tercijarnog nivoa zdravstvene zaštite | 404-1-110/23-14 | 80 | Laboratorijski testovi i reagensi za aparat RT PCR Cobas 5800 | 28 | Solid Waste Bag With Insert | RGN231940 | PAK | 20 komada | Roche Molecular system, Inc. | Solid Waste Bag With Insert Set of 20 | 15660 | 20% | Adoc | 62-1/23 | 16.06.2023. | 16.06.2025.
Reagensi, izuzev za transfuziju, za aparate koji do sada nisu bili obuhvaćeni centralizovanom javnom nabavkom, za potrebe zdravstvenih ustanova sekundarnog i tercijarnog nivoa zdravstvene zaštite | 404-1-110/23-14 | 80 | Laboratorijski testovi i reagensi za aparat RT PCR Cobas 5800 | 29 | cobas omni Secondary Tubes | RGN231941 | PAK | 1500 komada | Roche Molecular system, Inc. | cobas omni Secondary Tubes 13x75 | 80415 | 20% | Adoc | 62-1/23 | 16.06.2023. | 16.06.2025.
Reagensi, izuzev za transfuziju, za aparate koji do sada nisu bili obuhvaćeni centralizovanom javnom nabavkom, za potrebe zdravstvenih ustanova sekundarnog i tercijarnog nivoa zdravstvene zaštite | 404-1-110/23-14 | 81 | Reagensi za imunohemijski aparat N-reader | 1 | SERION ELISA classic Aspergillus Fumigatus IgG | RGN231942 | PAK | 96 test | Virion/Serion | Serion Elisa classic Aspergillus Fumigatus IgG | 28840 | 20% | Neomedica | 62-14/23 | 16.06.2023. | 16.06.2025.
Reagensi, izuzev za transfuziju, za aparate koji do sada nisu bili obuhvaćeni centralizovanom javnom nabavkom, za potrebe zdravstvenih ustanova sekundarnog i tercijarnog nivoa zdravstvene zaštite | 404-1-110/23-14 | 81 | Reagensi za imunohemijski aparat N-reader | 2 | SERION ELISA classic Aspergillus Fumigatus IgM | RGN231943 | PAK | 96 test | Virion/Serion | Serion Elisa classic Aspergillus Fumigatus IgM | 28840 | 20% | Neomedica | 62-14/23 | 16.06.2023. | 16.06.2025.
Reagensi, izuzev za transfuziju, za aparate koji do sada nisu bili obuhvaćeni centralizovanom javnom nabavkom, za potrebe zdravstvenih ustanova sekundarnog i tercijarnog nivoa zdravstvene zaštite | 404-1-110/23-14 | 81 | Reagensi za imunohemijski aparat N-reader | 3 | SERION ELISA classic Candida IgG | RGN231944 | PAK | 96 test | Virion/Serion | Serion Elisa classic Candida IgG | 28840 | 20% | Neomedica | 62-14/23 | 16.06.2023. | 16.06.2025.
Reagensi, izuzev za transfuziju, za aparate koji do sada nisu bili obuhvaćeni centralizovanom javnom nabavkom, za potrebe zdravstvenih ustanova sekundarnog i tercijarnog nivoa zdravstvene zaštite | 404-1-110/23-14 | 81 | Reagensi za imunohemijski aparat N-reader | 4 | SERION ELISA classic Candida IgM | RGN231945 | PAK | 96 test | Virion/Serion | Serion Elisa classic Candida IgM | 28840 | 20% | Neomedica | 62-14/23 | 16.06.2023. | 16.06.2025.
Reagensi, izuzev za transfuziju, za aparate koji do sada nisu bili obuhvaćeni centralizovanom javnom nabavkom, za potrebe zdravstvenih ustanova sekundarnog i tercijarnog nivoa zdravstvene zaštite | 404-1-110/23-14 | 81 | Reagensi za imunohemijski aparat N-reader | 5 | RF absorbent | RGN214217 | PAK | 20 mL | Virion/Serion | Serion RF Absorbent | 3040 | 20% | Neomedica | 62-14/23 | 16.06.2023. | 16.06.2025.
Reagensi, izuzev za transfuziju, za aparate koji do sada nisu bili obuhvaćeni centralizovanom javnom nabavkom, za potrebe zdravstvenih ustanova sekundarnog i tercijarnog nivoa zdravstvene zaštite | 404-1-110/23-14 | 82 | Reagensi za aparat EUROArrayScanner | 1 | EUROArray STI - 11 | RGN231946 | PAK | 100 | Euroimmun AG | EUROArray STI-11 | 366374.4 | 20% | Promedia | 62-16/23 | 16.06.2023. | 16.06.2025.
Reagensi, izuzev za transfuziju, za aparate koji do sada nisu bili obuhvaćeni centralizovanom javnom nabavkom, za potrebe zdravstvenih ustanova sekundarnog i tercijarnog nivoa zdravstvene zaštite | 404-1-110/23-14 | 82 | Reagensi za aparat EUROArrayScanner | 2 | EUROArray HPV | RGN231947 | PAK | 100 | Euroimmun AG | EUROArray human papillomavirus (HPV) | 379545.6 | 20% | Promedia | 62-16/23 | 16.06.2023. | 16.06.2025.
Reagensi, izuzev za transfuziju, za aparate koji do sada nisu bili obuhvaćeni centralizovanom javnom nabavkom, za potrebe zdravstvenih ustanova sekundarnog i tercijarnog nivoa zdravstvene zaštite | 404-1-110/23-14 | 82 | Reagensi za aparat EUROArrayScanner | 3 | EUROArray HLA-B27 Direct | RGN231948 | PAK | 24 | Euroimmun AG | EUROArray HLA‐B27 Direct | 55372.8 | 20% | Promedia | 62-16/23 | 16.06.2023. | 16.06.2025.
Reagensi, izuzev za transfuziju, za aparate koji do sada nisu bili obuhvaćeni centralizovanom javnom nabavkom, za potrebe zdravstvenih ustanova sekundarnog i tercijarnog nivoa zdravstvene zaštite | 404-1-110/23-14 | 82 | Reagensi za aparat EUROArrayScanner | 4 | EUROArray HLA-Cw6 | RGN231949 | PAK | 24 | Euroimmun AG | EUROArray HLA-Cw6 | 61555.2 | 20% | Promedia | 62-16/23 | 16.06.2023. | 16.06.2025.
Reagensi, izuzev za transfuziju, za aparate koji do sada nisu bili obuhvaćeni centralizovanom javnom nabavkom, za potrebe zdravstvenih ustanova sekundarnog i tercijarnog nivoa zdravstvene zaštite | 404-1-110/23-14 | 82 | Reagensi za aparat EUROArrayScanner | 5 | EUROArray Haemochromatosis direct, Tip: (4SNP), (2SNP) | RGN231950 | PAK | 24 | Euroimmun AG | EUROArray Haemochromatosis (4 SNP+) Direct | 83059.2 | 20% | Promedia | 62-16/23 | 16.06.2023. | 16.06.2025.
Reagensi, izuzev za transfuziju, za aparate koji do sada nisu bili obuhvaćeni centralizovanom javnom nabavkom, za potrebe zdravstvenih ustanova sekundarnog i tercijarnog nivoa zdravstvene zaštite | 404-1-110/23-14 | 82 | Reagensi za aparat EUROArrayScanner | 6 | EUROArray HLA-DQ2/DQ8 Direct | RGN231951 | PAK | 24 | Euroimmun AG | EUROArray HLA-DQ2/DQ8 Direct | 99724.8 | 20% | Promedia | 62-16/23 | 16.06.2023. | 16.06.2025.
Reagensi, izuzev za transfuziju, za aparate koji do sada nisu bili obuhvaćeni centralizovanom javnom nabavkom, za potrebe zdravstvenih ustanova sekundarnog i tercijarnog nivoa zdravstvene zaštite | 404-1-110/23-14 | 82 | Reagensi za aparat EUROArrayScanner | 7 | EUROArray Lactose Intolerance Direct | RGN231952 | PAK | 24 | Euroimmun AG | EUROArray Lactose Intolerance Direct | 91392 | 20% | Promedia | 62-16/23 | 16.06.2023. | 16.06.2025.
Reagensi, izuzev za transfuziju, za aparate koji do sada nisu bili obuhvaćeni centralizovanom javnom nabavkom, za potrebe zdravstvenih ustanova sekundarnog i tercijarnog nivoa zdravstvene zaštite | 404-1-110/23-14 | 83 | Reagensi za aparat Cobas PCR Liat | 1 | (Copan 305C UTM 3ml & Swab (6x50) | RGN231953 | PAK | 300 komada | Roche Molecular system, Inc. | Copan 305C UTM 3ml & Swab (6x50) | 135464 | 20% | Adoc | 62-1/23 | 16.06.2023. | 16.06.2025.
Reagensi, izuzev za transfuziju, za aparate koji do sada nisu bili obuhvaćeni centralizovanom javnom nabavkom, za potrebe zdravstvenih ustanova sekundarnog i tercijarnog nivoa zdravstvene zaštite | 404-1-110/23-14 | 83 | Reagensi za aparat Cobas PCR Liat | 2 | KIT COBAS LIAT FLU A/B & RSV IVD | RGN231954 | PAK | 20 testova | Roche Molecular system, Inc. | cobas® Influenza A/B & RSV Nucleic acid test for use on the cobas® Liat® System | 84445.28 | 20% | Adoc | 62-1/23 | 16.06.2023. | 16.06.2025.
Reagensi, izuzev za transfuziju, za aparate koji do sada nisu bili obuhvaćeni centralizovanom javnom nabavkom, za potrebe zdravstvenih ustanova sekundarnog i tercijarnog nivoa zdravstvene zaštite | 404-1-110/23-14 | 83 | Reagensi za aparat Cobas PCR Liat | 3 | KIT COBAS LIAT FLU A/B & RSV CTL-IVD | RGN231955 | PAK | 20 testova | Roche Molecular system, Inc. | cobas® Influenza A/B & RSV Quality Control Kit for use on the cobas® Liat® System | 43300.57 | 20% | Adoc | 62-1/23 | 16.06.2023. | 16.06.2025.
Reagensi, izuzev za transfuziju, za aparate koji do sada nisu bili obuhvaćeni centralizovanom javnom nabavkom, za potrebe zdravstvenih ustanova sekundarnog i tercijarnog nivoa zdravstvene zaštite | 404-1-110/23-14 | 83 | Reagensi za aparat Cobas PCR Liat | 4 | KIT COBAS LIAT STREP A | RGN231956 | PAK | 20 testova | Roche Molecular system, Inc. | cobas® Strep A Nucleic acid test for use on the cobas® Liat® System | 84445.28 | 20% | Adoc | 62-1/23 | 16.06.2023. | 16.06.2025.
Reagensi, izuzev za transfuziju, za aparate koji do sada nisu bili obuhvaćeni centralizovanom javnom nabavkom, za potrebe zdravstvenih ustanova sekundarnog i tercijarnog nivoa zdravstvene zaštite | 404-1-110/23-14 | 83 | Reagensi za aparat Cobas PCR Liat | 5 | KIT COBAS LIAT StrepA CTL-IVD | RGN231957 | PAK | 20 testova | Roche Molecular system, Inc. | cobas® Strep A Quality Control Kit for use on the cobas® Liat® System | 43300.57 | 20% | Adoc | 62-1/23 | 16.06.2023. | 16.06.2025.
Reagensi, izuzev za transfuziju, za aparate koji do sada nisu bili obuhvaćeni centralizovanom javnom nabavkom, za potrebe zdravstvenih ustanova sekundarnog i tercijarnog nivoa zdravstvene zaštite | 404-1-110/23-14 | 83 | Reagensi za aparat Cobas PCR Liat | 6 | cobas® SARS-CoV-2 & Influenza A/B (SCFA) | RGN231958 | PAK | 20 testova | Roche Molecular system, Inc. | cobas® SARS-CoV-2 & Influenza A/B | 126898.38 | 20% | Adoc | 62-1/23 | 16.06.2023. | 16.06.2025.
Reagensi, izuzev za transfuziju, za aparate koji do sada nisu bili obuhvaćeni centralizovanom javnom nabavkom, za potrebe zdravstvenih ustanova sekundarnog i tercijarnog nivoa zdravstvene zaštite | 404-1-110/23-14 | 83 | Reagensi za aparat Cobas PCR Liat | 7 | cobas® SARS-CoV-2 & Influenza A/B Quality Control Kit | RGN231959 | PAK | 20 testova | Roche Molecular system, Inc. | cobas® SARS-CoV-2 & Influenza A/B Quality Control Kit | 43300.57 | 20% | Adoc | 62-1/23 | 16.06.2023. | 16.06.2025.
Reagensi, izuzev za transfuziju, za aparate koji do sada nisu bili obuhvaćeni centralizovanom javnom nabavkom, za potrebe zdravstvenih ustanova sekundarnog i tercijarnog nivoa zdravstvene zaštite | 404-1-110/23-14 | 83 | Reagensi za aparat Cobas PCR Liat | 8 | cobas® SARS-CoV-2 Assay Kit (COVA) | RGN231960 | PAK | 20 testova | Roche Molecular system, Inc. | cobas® SARS-CoV-2 | 84445.28 | 20% | Adoc | 62-1/23 | 16.06.2023. | 16.06.2025.
Reagensi, izuzev za transfuziju, za aparate koji do sada nisu bili obuhvaćeni centralizovanom javnom nabavkom, za potrebe zdravstvenih ustanova sekundarnog i tercijarnog nivoa zdravstvene zaštite | 404-1-110/23-14 | 83 | Reagensi za aparat Cobas PCR Liat | 9 | cobas® SARS-CoV-2 Quality Control Kit | RGN231961 | PAK | 20 testova | Roche Molecular system, Inc. | cobas® SARS-CoV-2 Quality Control Kit | 43300.57 | 20% | Adoc | 62-1/23 | 16.06.2023. | 16.06.2025.
Reagensi, izuzev za transfuziju, za aparate koji do sada nisu bili obuhvaćeni centralizovanom javnom nabavkom, za potrebe zdravstvenih ustanova sekundarnog i tercijarnog nivoa zdravstvene zaštite | 404-1-110/23-14 | 83 | Reagensi za aparat Cobas PCR Liat | 10 | cobas LIAT Cdiff Nucleic acid test, 20 Tests | RGN231962 | PAK | 20 testova | Roche Molecular system, Inc. | cobas® Cdiff Nucleic acid test for use on the cobas® Liat® System | 84445.28 | 20% | Adoc | 62-1/23 | 16.06.2023. | 16.06.2025.
Reagensi, izuzev za transfuziju, za aparate koji do sada nisu bili obuhvaćeni centralizovanom javnom nabavkom, za potrebe zdravstvenih ustanova sekundarnog i tercijarnog nivoa zdravstvene zaštite | 404-1-110/23-14 | 83 | Reagensi za aparat Cobas PCR Liat | 11 | cobas LIAT Cdiff Pos & Neg CTL Kit, 5 Sets | RGN231963 | PAK | 5 setova | Roche Molecular system, Inc. | cobas® Cdiff Positive and Negative Control Kit for use on the cobas® Liat® System | 43300.57 | 20% | Adoc | 62-1/23 | 16.06.2023. | 16.06.2025.
Reagensi, izuzev za transfuziju, za aparate koji do sada nisu bili obuhvaćeni centralizovanom javnom nabavkom, za potrebe zdravstvenih ustanova sekundarnog i tercijarnog nivoa zdravstvene zaštite | 404-1-110/23-14 | 84 | Reagensi za aparat Cielo 6 Azure Biosystems RT PCR | 1 | VIASURE Clostridium difficile detection, 96T | RGN231964 | PAK | 96 testova | CerTest Biotech, S.L | VIASURE Clostridium difficile detection, 96T | 81500 | 20% | East Diagnostics | 62-5/23 | 16.06.2023. | 16.06.2025.
Reagensi, izuzev za transfuziju, za aparate koji do sada nisu bili obuhvaćeni centralizovanom javnom nabavkom, za potrebe zdravstvenih ustanova sekundarnog i tercijarnog nivoa zdravstvene zaštite | 404-1-110/23-14 | 84 | Reagensi za aparat Cielo 6 Azure Biosystems RT PCR | 2 | VIASURE Clostridium difficile Toxin B detection, 96T | RGN231965 | PAK | 96T | CerTest Biotech, S.L | VIASURE Clostridium difficile Toxin B detection, 96T | 81500 | 20% | East Diagnostics | 62-5/23 | 16.06.2023. | 16.06.2025.
Reagensi, izuzev za transfuziju, za aparate koji do sada nisu bili obuhvaćeni centralizovanom javnom nabavkom, za potrebe zdravstvenih ustanova sekundarnog i tercijarnog nivoa zdravstvene zaštite | 404-1-110/23-14 | 84 | Reagensi za aparat Cielo 6 Azure Biosystems RT PCR | 3 | VIASURE Clostridium difficile Toxin A/B detection, 96T | RGN231966 | PAK | 96T | CerTest Biotech, S.L | VIASURE Clostridium difficile Toxin A/B detection, 96T | 88900 | 20% | East Diagnostics | 62-5/23 | 16.06.2023. | 16.06.2025.
Reagensi, izuzev za transfuziju, za aparate koji do sada nisu bili obuhvaćeni centralizovanom javnom nabavkom, za potrebe zdravstvenih ustanova sekundarnog i tercijarnog nivoa zdravstvene zaštite | 404-1-110/23-14 | 84 | Reagensi za aparat Cielo 6 Azure Biosystems RT PCR | 4 | VIASURE Flu A, Flu B & RSV detection, 96T | RGN231967 | PAK | 96T | CerTest Biotech, S.L | VIASURE Flu A, Flu B & RSV detection, 96T | 111000 | 20% | East Diagnostics | 62-5/23 | 16.06.2023. | 16.06.2025.
Reagensi, izuzev za transfuziju, za aparate koji do sada nisu bili obuhvaćeni centralizovanom javnom nabavkom, za potrebe zdravstvenih ustanova sekundarnog i tercijarnog nivoa zdravstvene zaštite | 404-1-110/23-14 | 84 | Reagensi za aparat Cielo 6 Azure Biosystems RT PCR | 5 | VIASURE For Respiratory Viral Panel I (Flu A, Flu B & RSV) + (H1N1, H5N1, H3N2 & H7N9) detection, 48T | RGN231968 | PAK | 48T | CerTest Biotech, S.L | VIASURE For Respiratory Viral Panel I (Flu A, Flu B & RSV) + (H1N1, H5N1, H3N2 & H7N9) detection, 48T | 88900 | 20% | East Diagnostics | 62-5/23 | 16.06.2023. | 16.06.2025.
Reagensi, izuzev za transfuziju, za aparate koji do sada nisu bili obuhvaćeni centralizovanom javnom nabavkom, za potrebe zdravstvenih ustanova sekundarnog i tercijarnog nivoa zdravstvene zaštite | 404-1-110/23-14 | 84 | Reagensi za aparat Cielo 6 Azure Biosystems RT PCR | 6 | VIASURE Adenovirus, Metapneumovirus & Bocavirus detection, 96T | RGN231969 | PAK | 96T | CerTest Biotech, S.L | VIASURE Adenovirus, Metapneumovirus & Bocavirus detection, 96T | 111000 | 20% | East Diagnostics | 62-5/23 | 16.06.2023. | 16.06.2025.
Reagensi, izuzev za transfuziju, za aparate koji do sada nisu bili obuhvaćeni centralizovanom javnom nabavkom, za potrebe zdravstvenih ustanova sekundarnog i tercijarnog nivoa zdravstvene zaštite | 404-1-110/23-14 | 84 | Reagensi za aparat Cielo 6 Azure Biosystems RT PCR | 7 | VIASURE Rhinovirus + Enterovirus detection, 96T | RGN231970 | PAK | 96T | CerTest Biotech, S.L | VIASURE Rhinovirus + Enterovirus detection, 96T | 92000 | 20% | East Diagnostics | 62-5/23 | 16.06.2023. | 16.06.2025.
Reagensi, izuzev za transfuziju, za aparate koji do sada nisu bili obuhvaćeni centralizovanom javnom nabavkom, za potrebe zdravstvenih ustanova sekundarnog i tercijarnog nivoa zdravstvene zaštite | 404-1-110/23-14 | 84 | Reagensi za aparat Cielo 6 Azure Biosystems RT PCR | 8 | VIASURE Bordetella pertussis, B. parapertussis & B. holmesii detection, 96T | RGN231971 | PAK | 96T | CerTest Biotech, S.L | VIASURE Bordetella pertussis, B. parapertussis & B. holmesii detection, 96T | 111000 | 20% | East Diagnostics | 62-5/23 | 16.06.2023. | 16.06.2025.
Reagensi, izuzev za transfuziju, za aparate koji do sada nisu bili obuhvaćeni centralizovanom javnom nabavkom, za potrebe zdravstvenih ustanova sekundarnog i tercijarnog nivoa zdravstvene zaštite | 404-1-110/23-14 | 84 | Reagensi za aparat Cielo 6 Azure Biosystems RT PCR | 9 | VIASURE H. influenzae, S. pneumoniae & M. catarrhalis detection, 96T | RGN231972 | PAK | 96T | CerTest Biotech, S.L | VIASURE H. influenzae, S. pneumoniae & M. catarrhalis detection, 96T | 111000 | 20% | East Diagnostics | 62-5/23 | 16.06.2023. | 16.06.2025.
Reagensi, izuzev za transfuziju, za aparate koji do sada nisu bili obuhvaćeni centralizovanom javnom nabavkom, za potrebe zdravstvenih ustanova sekundarnog i tercijarnog nivoa zdravstvene zaštite | 404-1-110/23-14 | 84 | Reagensi za aparat Cielo 6 Azure Biosystems RT PCR | 10 | VIASURE M. Tuberculosis complex + Non-Tuberculous mycobacteria detection, 96T | RGN231973 | PAK | 96T | CerTest Biotech, S.L | VIASURE M. Tuberculosis complex + Non-Tuberculous mycobacteria detection, 96T | 92000 | 20% | East Diagnostics | 62-5/23 | 16.06.2023. | 16.06.2025.
Reagensi, izuzev za transfuziju, za aparate koji do sada nisu bili obuhvaćeni centralizovanom javnom nabavkom, za potrebe zdravstvenih ustanova sekundarnog i tercijarnog nivoa zdravstvene zaštite | 404-1-110/23-14 | 84 | Reagensi za aparat Cielo 6 Azure Biosystems RT PCR | 11 | VIASURE Pneumocystis jirovecii detection. 96T | RGN231974 | PAK | 96T | CerTest Biotech, S.L | VIASURE Pneumocystis jirovecii detection. 96T | 88900 | 20% | East Diagnostics | 62-5/23 | 16.06.2023. | 16.06.2025.
Reagensi, izuzev za transfuziju, za aparate koji do sada nisu bili obuhvaćeni centralizovanom javnom nabavkom, za potrebe zdravstvenih ustanova sekundarnog i tercijarnog nivoa zdravstvene zaštite | 404-1-110/23-14 | 84 | Reagensi za aparat Cielo 6 Azure Biosystems RT PCR | 12 | VIASURE Legionella detection. 96T | RGN231975 | PAK | 96T | CerTest Biotech, S.L | VIASURE Legionella detection. 96T | 88900 | 20% | East Diagnostics | 62-5/23 | 16.06.2023. | 16.06.2025.
Reagensi, izuzev za transfuziju, za aparate koji do sada nisu bili obuhvaćeni centralizovanom javnom nabavkom, za potrebe zdravstvenih ustanova sekundarnog i tercijarnog nivoa zdravstvene zaštite | 404-1-110/23-14 | 84 | Reagensi za aparat Cielo 6 Azure Biosystems RT PCR | 13 | VIASURE Tick Borne Diseases Real Time PCR Detection Kit, 48T | RGN231976 | PAK | 48T | CerTest Biotech, S.L | VIASURE Tick Borne Diseases Real Time PCR Detection Kit, 48T | 97000 | 20% | East Diagnostics | 62-5/23 | 16.06.2023. | 16.06.2025.
Reagensi, izuzev za transfuziju, za aparate koji do sada nisu bili obuhvaćeni centralizovanom javnom nabavkom, za potrebe zdravstvenih ustanova sekundarnog i tercijarnog nivoa zdravstvene zaštite | 404-1-110/23-14 | 84 | Reagensi za aparat Cielo 6 Azure Biosystems RT PCR | 14 | VIASURE Malaria Real Time PCR Detection kit, 96T | RGN231977 | PAK | 96T | CerTest Biotech, S.L | VIASURE Malaria Real Time PCR Detection kit, 96T | 75000 | 20% | East Diagnostics | 62-5/23 | 16.06.2023. | 16.06.2025.
Reagensi, izuzev za transfuziju, za aparate koji do sada nisu bili obuhvaćeni centralizovanom javnom nabavkom, za potrebe zdravstvenih ustanova sekundarnog i tercijarnog nivoa zdravstvene zaštite | 404-1-110/23-14 | 84 | Reagensi za aparat Cielo 6 Azure Biosystems RT PCR | 15 | VIASURE Borrelia, Anaplasma & Coxiella Real Time PCR Detection Kit, 96T | RGN231978 | PAK | 96T | CerTest Biotech, S.L | VIASURE Borrelia, Anaplasma & Coxiella Real Time PCR Detection Kit, 96T | 63000 | 20% | East Diagnostics | 62-5/23 | 16.06.2023. | 16.06.2025.
Reagensi, izuzev za transfuziju, za aparate koji do sada nisu bili obuhvaćeni centralizovanom javnom nabavkom, za potrebe zdravstvenih ustanova sekundarnog i tercijarnog nivoa zdravstvene zaštite | 404-1-110/23-14 | 84 | Reagensi za aparat Cielo 6 Azure Biosystems RT PCR | 16 | VIASURE C. pneumoniae, M. pneumoniae & L. Pneumophila, 96T | RGN231979 | PAK | 96T | CerTest Biotech, S.L | VIASURE C. pneumoniae, M. pneumoniae & L. Pneumophila, 96T | 111000 | 20% | East Diagnostics | 62-5/23 | 16.06.2023. | 16.06.2025.
Reagensi, izuzev za transfuziju, za aparate koji do sada nisu bili obuhvaćeni centralizovanom javnom nabavkom, za potrebe zdravstvenih ustanova sekundarnog i tercijarnog nivoa zdravstvene zaštite | 404-1-110/23-14 | 84 | Reagensi za aparat Cielo 6 Azure Biosystems RT PCR | 17 | VIASURE C. trachomatis (LGV) | RGN231980 | PAK | 96t | CerTest Biotech, S.L | VIASURE C. trachomatis (LGV) | 92000 | 20% | East Diagnostics | 62-5/23 | 16.06.2023. | 16.06.2025.
Reagensi, izuzev za transfuziju, za aparate koji do sada nisu bili obuhvaćeni centralizovanom javnom nabavkom, za potrebe zdravstvenih ustanova sekundarnog i tercijarnog nivoa zdravstvene zaštite | 404-1-110/23-14 | 84 | Reagensi za aparat Cielo 6 Azure Biosystems RT PCR | 18 | VIASURE Sexually Transmitted Diseases, 48T | RGN231981 | PAK | 48T | CerTest Biotech, S.L | VIASURE Sexually Transmitted Diseases, 48T | 90000 | 20% | East Diagnostics | 62-5/23 | 16.06.2023. | 16.06.2025.
Reagensi, izuzev za transfuziju, za aparate koji do sada nisu bili obuhvaćeni centralizovanom javnom nabavkom, za potrebe zdravstvenih ustanova sekundarnog i tercijarnog nivoa zdravstvene zaštite | 404-1-110/23-14 | 84 | Reagensi za aparat Cielo 6 Azure Biosystems RT PCR | 19 | VIASURE Herpes virus 1, Herpes virus 2 & Treponema pallidum Real Time PCR Detection Kit, 96T | RGN231982 | PAK | 96T | CerTest Biotech, S.L | VIASURE Herpes virus 1, Herpes virus 2 & Treponema pallidum Real Time PCR Detection Kit, 96T | 111000 | 20% | East Diagnostics | 62-5/23 | 16.06.2023. | 16.06.2025.
Reagensi, izuzev za transfuziju, za aparate koji do sada nisu bili obuhvaćeni centralizovanom javnom nabavkom, za potrebe zdravstvenih ustanova sekundarnog i tercijarnog nivoa zdravstvene zaštite | 404-1-110/23-14 | 84 | Reagensi za aparat Cielo 6 Azure Biosystems RT PCR | 20 | VIASURE Herpes virus 1, Herpes virus 2 & Varicella Zoster Virus Real Time PCR Detection Kit, 96T | RGN231983 | PAK | 96T | CerTest Biotech, S.L | VIASURE Herpes virus 1, Herpes virus 2 & Varicella Zoster Virus Real Time PCR Detection Kit, 96T | 111000 | 20% | East Diagnostics | 62-5/23 | 16.06.2023. | 16.06.2025.
Reagensi, izuzev za transfuziju, za aparate koji do sada nisu bili obuhvaćeni centralizovanom javnom nabavkom, za potrebe zdravstvenih ustanova sekundarnog i tercijarnog nivoa zdravstvene zaštite | 404-1-110/23-14 | 84 | Reagensi za aparat Cielo 6 Azure Biosystems RT PCR | 21 | VIASURE High-Risk Human Papilloma Virus Real Time PCR Detection Kit, 48T | RGN231984 | PAK | 48T | CerTest Biotech, S.L | VIASURE High-Risk Human Papilloma Virus Real Time PCR Detection Kit, 48T | 98000 | 20% | East Diagnostics | 62-5/23 | 16.06.2023. | 16.06.2025.
Reagensi, izuzev za transfuziju, za aparate koji do sada nisu bili obuhvaćeni centralizovanom javnom nabavkom, za potrebe zdravstvenih ustanova sekundarnog i tercijarnog nivoa zdravstvene zaštite | 404-1-110/23-14 | 84 | Reagensi za aparat Cielo 6 Azure Biosystems RT PCR | 22 | VIASURE West Nile Virus Real Time PCR Detection Kit | RGN231985 | PAK | Kit | CerTest Biotech, S.L | VIASURE West Nile Virus Real Time PCR Detection Kit | 74000 | 20% | East Diagnostics | 62-5/23 | 16.06.2023. | 16.06.2025.
Reagensi, izuzev za transfuziju, za aparate koji do sada nisu bili obuhvaćeni centralizovanom javnom nabavkom, za potrebe zdravstvenih ustanova sekundarnog i tercijarnog nivoa zdravstvene zaštite | 404-1-110/23-14 | 84 | Reagensi za aparat Cielo 6 Azure Biosystems RT PCR | 23 | VIASURE Flu A+B, 96T | RGN231986 | PAK | 96T | CerTest Biotech, S.L | VIASURE Flu A+B, 96T | 92000 | 20% | East Diagnostics | 62-5/23 | 16.06.2023. | 16.06.2025.
Reagensi, izuzev za transfuziju, za aparate koji do sada nisu bili obuhvaćeni centralizovanom javnom nabavkom, za potrebe zdravstvenih ustanova sekundarnog i tercijarnog nivoa zdravstvene zaštite | 404-1-110/23-14 | 84 | Reagensi za aparat Cielo 6 Azure Biosystems RT PCR | 24 | VIASURE Rotavirus Real Time PCR Detection Kit, 96t | RGN231987 | PAK | 96t | CerTest Biotech, S.L | VIASURE Rotavirus Real Time PCR Detection Kit, 96t | 74000 | 20% | East Diagnostics | 62-5/23 | 16.06.2023. | 16.06.2025.
Reagensi, izuzev za transfuziju, za aparate koji do sada nisu bili obuhvaćeni centralizovanom javnom nabavkom, za potrebe zdravstvenih ustanova sekundarnog i tercijarnog nivoa zdravstvene zaštite | 404-1-110/23-14 | 84 | Reagensi za aparat Cielo 6 Azure Biosystems RT PCR | 25 | VIASURE Adenovirus Real Time PCR Detection Kit, 96t | RGN231988 | PAK | 96t | CerTest Biotech, S.L | VIASURE Adenovirus Real Time PCR Detection Kit, 96t | 74000 | 20% | East Diagnostics | 62-5/23 | 16.06.2023. | 16.06.2025.
Reagensi, izuzev za transfuziju, za aparate koji do sada nisu bili obuhvaćeni centralizovanom javnom nabavkom, za potrebe zdravstvenih ustanova sekundarnog i tercijarnog nivoa zdravstvene zaštite | 404-1-110/23-14 | 84 | Reagensi za aparat Cielo 6 Azure Biosystems RT PCR | 26 | VIASURE Helicobacter pylori Real Time PCR Detection Kit, 96t | RGN231989 | PAK | 96t | CerTest Biotech, S.L | VIASURE Helicobacter pylori Real Time PCR Detection Kit, 96t | 88900 | 20% | East Diagnostics | 62-5/23 | 16.06.2023. | 16.06.2025.
Reagensi, izuzev za transfuziju, za aparate koji do sada nisu bili obuhvaćeni centralizovanom javnom nabavkom, za potrebe zdravstvenih ustanova sekundarnog i tercijarnog nivoa zdravstvene zaštite | 404-1-110/23-14 | 84 | Reagensi za aparat Cielo 6 Azure Biosystems RT PCR | 27 | VIASURE Salmonella Real Time PCR Detection Kit, 96t | RGN231990 | PAK | 96t | CerTest Biotech, S.L | VIASURE Salmonella Real Time PCR Detection Kit, 96t | 66000 | 20% | East Diagnostics | 62-5/23 | 16.06.2023. | 16.06.2025.
Reagensi, izuzev za transfuziju, za aparate koji do sada nisu bili obuhvaćeni centralizovanom javnom nabavkom, za potrebe zdravstvenih ustanova sekundarnog i tercijarnog nivoa zdravstvene zaštite | 404-1-110/23-14 | 84 | Reagensi za aparat Cielo 6 Azure Biosystems RT PCR | 28 | VIASURE Salmonella, Campylobacter & Shigella Real Time PCR Detection, 96t | RGN231991 | PAK | 96t | CerTest Biotech, S.L | VIASURE Salmonella, Campylobacter & Shigella Real Time PCR Detection, 96t | 111000 | 20% | East Diagnostics | 62-5/23 | 16.06.2023. | 16.06.2025.
Reagensi, izuzev za transfuziju, za aparate koji do sada nisu bili obuhvaćeni centralizovanom javnom nabavkom, za potrebe zdravstvenih ustanova sekundarnog i tercijarnog nivoa zdravstvene zaštite | 404-1-110/23-14 | 84 | Reagensi za aparat Cielo 6 Azure Biosystems RT PCR | 29 | VIASURE E. coli Typing Real Time PCR Detection Kit, 48t | RGN231992 | PAK | 48t | CerTest Biotech, S.L | VIASURE E. coli Typing Real Time PCR Detection Kit, 48t | 82000 | 20% | East Diagnostics | 62-5/23 | 16.06.2023. | 16.06.2025.
Reagensi, izuzev za transfuziju, za aparate koji do sada nisu bili obuhvaćeni centralizovanom javnom nabavkom, za potrebe zdravstvenih ustanova sekundarnog i tercijarnog nivoa zdravstvene zaštite | 404-1-110/23-14 | 84 | Reagensi za aparat Cielo 6 Azure Biosystems RT PCR | 30 | VIASURE Parainfluenza (1,3 & 2,4) Real Time PCR Detection Kit, 48t | RGN231993 | PAK | 48t | CerTest Biotech, S.L | VIASURE Parainfluenza (1,3 & 2,4) Real Time PCR Detection Kit, 48t | 71000 | 20% | East Diagnostics | 62-5/23 | 16.06.2023. | 16.06.2025.
Reagensi, izuzev za transfuziju, za aparate koji do sada nisu bili obuhvaćeni centralizovanom javnom nabavkom, za potrebe zdravstvenih ustanova sekundarnog i tercijarnog nivoa zdravstvene zaštite | 404-1-110/23-14 | 84 | Reagensi za aparat Cielo 6 Azure Biosystems RT PCR | 31 | VIASURE SARS-CoV-2, Flu & RSV Real Time PCR Detection Kit | RGN231994 | PAK | 96t | CerTest Biotech, S.L | VIASURE SARS-CoV-2, Flu & RSV Real Time PCR Detection Kit | 154000 | 20% | East Diagnostics | 62-5/23 | 16.06.2023. | 16.06.2025.
Reagensi, izuzev za transfuziju, za aparate koji do sada nisu bili obuhvaćeni centralizovanom javnom nabavkom, za potrebe zdravstvenih ustanova sekundarnog i tercijarnog nivoa zdravstvene zaštite | 404-1-110/23-14 | 84 | Reagensi za aparat Cielo 6 Azure Biosystems RT PCR | 32 | VIASURE Flu A, Flu B, SARS-CoV Real Time PCR Detection kiit, 96T | RGN231995 | PAK | 96t | CerTest Biotech, S.L | VIASURE Flu A, Flu B, SARS-CoV Real Time PCR Detection kiit, 96T | 115000 | 20% | East Diagnostics | 62-5/23 | 16.06.2023. | 16.06.2025.
Reagensi, izuzev za transfuziju, za aparate koji do sada nisu bili obuhvaćeni centralizovanom javnom nabavkom, za potrebe zdravstvenih ustanova sekundarnog i tercijarnog nivoa zdravstvene zaštite | 404-1-110/23-14 | 84 | Reagensi za aparat Cielo 6 Azure Biosystems RT PCR | 33 | VIASURE M. tuberculosis complex Real Time PCR Detection Kit, 96t | RGN231996 | PAK | 96t | CerTest Biotech, S.L | VIASURE M. tuberculosis complex Real Time PCR Detection Kit, 96t | 67000 | 20% | East Diagnostics | 62-5/23 | 16.06.2023. | 16.06.2025.
Reagensi, izuzev za transfuziju, za aparate koji do sada nisu bili obuhvaćeni centralizovanom javnom nabavkom, za potrebe zdravstvenih ustanova sekundarnog i tercijarnog nivoa zdravstvene zaštite | 404-1-110/23-14 | 84 | Reagensi za aparat Cielo 6 Azure Biosystems RT PCR | 34 | VIASURE C. albicans, G. vaginalis & T. vaginalis Real Time PCR Detection Kit, 96t | RGN231997 | PAK | 96t | CerTest Biotech, S.L | VIASURE C. albicans, G. vaginalis & T. vaginalis Real Time PCR Detection Kit, 96t | 111000 | 20% | East Diagnostics | 62-5/23 | 16.06.2023. | 16.06.2025.
Reagensi, izuzev za transfuziju, za aparate koji do sada nisu bili obuhvaćeni centralizovanom javnom nabavkom, za potrebe zdravstvenih ustanova sekundarnog i tercijarnog nivoa zdravstvene zaštite | 404-1-110/23-14 | 84 | Reagensi za aparat Cielo 6 Azure Biosystems RT PCR | 35 | VIASURE Papilloma Virus 16 + 18 Real Time PCR Detection Kit, 96t | RGN231998 | PAK | 96t | CerTest Biotech, S.L | VIASURE Papilloma Virus 16 + 18 Real Time PCR Detection Kit, 96t | 92000 | 20% | East Diagnostics | 62-5/23 | 16.06.2023. | 16.06.2025.
Reagensi, izuzev za transfuziju, za aparate koji do sada nisu bili obuhvaćeni centralizovanom javnom nabavkom, za potrebe zdravstvenih ustanova sekundarnog i tercijarnog nivoa zdravstvene zaštite | 404-1-110/23-14 | 84 | Reagensi za aparat Cielo 6 Azure Biosystems RT PCR | 36 | VIASURE Treponema pallidium Real Time PCR Detection Kit, 96t | RGN231999 | PAK | 96t | CerTest Biotech, S.L | VIASURE Treponema pallidium Real Time PCR Detection Kit, 96t | 74000 | 20% | East Diagnostics | 62-5/23 | 16.06.2023. | 16.06.2025.
Reagensi, izuzev za transfuziju, za aparate koji do sada nisu bili obuhvaćeni centralizovanom javnom nabavkom, za potrebe zdravstvenih ustanova sekundarnog i tercijarnog nivoa zdravstvene zaštite | 404-1-110/23-14 | 84 | Reagensi za aparat Cielo 6 Azure Biosystems RT PCR | 37 | VIASURE N. gonorrhoeae + C. trachomatis Real Time PCR Detection 96t | RGN232000 | PAK | 96t | CerTest Biotech, S.L | VIASURE N. gonorrhoeae + C. trachomatis Real Time PCR Detection 96t | 89000 | 20% | East Diagnostics | 62-5/23 | 16.06.2023. | 16.06.2025.
Reagensi, izuzev za transfuziju, za aparate koji do sada nisu bili obuhvaćeni centralizovanom javnom nabavkom, za potrebe zdravstvenih ustanova sekundarnog i tercijarnog nivoa zdravstvene zaštite | 404-1-110/23-14 | 84 | Reagensi za aparat Cielo 6 Azure Biosystems RT PCR | 38 | VIASURE H. influenzae, N. meningitidis & S. pneumoniae Real Time PCR Detection Kit, 96t | RGN232001 | PAK | 96t | CerTest Biotech, S.L | VIASURE H. influenzae, N. meningitidis & S. pneumoniae Real Time PCR Detection Kit, 96t | 111000 | 20% | East Diagnostics | 62-5/23 | 16.06.2023. | 16.06.2025.
Reagensi, izuzev za transfuziju, za aparate koji do sada nisu bili obuhvaćeni centralizovanom javnom nabavkom, za potrebe zdravstvenih ustanova sekundarnog i tercijarnog nivoa zdravstvene zaštite | 404-1-110/23-14 | 84 | Reagensi za aparat Cielo 6 Azure Biosystems RT PCR | 39 | VIASURE S. agalactiae, L. monocytogenes & E.coli Real Time PCR Detection Kit, 96t | RGN232002 | PAK | 96t | CerTest Biotech, S.L | VIASURE S. agalactiae, L. monocytogenes & E.coli Real Time PCR Detection Kit, 96t | 111000 | 20% | East Diagnostics | 62-5/23 | 16.06.2023. | 16.06.2025.
Reagensi, izuzev za transfuziju, za aparate koji do sada nisu bili obuhvaćeni centralizovanom javnom nabavkom, za potrebe zdravstvenih ustanova sekundarnog i tercijarnog nivoa zdravstvene zaštite | 404-1-110/23-14 | 84 | Reagensi za aparat Cielo 6 Azure Biosystems RT PCR | 40 | VIASURE H. pylori + Clarithromycin resistance Real Time PCR Detection, 96t | RGN232003 | PAK | 96t | CerTest Biotech, S.L | VIASURE H. pylori + Clarithromycin resistance Real Time PCR Detection, 96t | 92000 | 20% | East Diagnostics | 62-5/23 | 16.06.2023. | 16.06.2025.
Reagensi, izuzev za transfuziju, za aparate koji do sada nisu bili obuhvaćeni centralizovanom javnom nabavkom, za potrebe zdravstvenih ustanova sekundarnog i tercijarnog nivoa zdravstvene zaštite | 404-1-110/23-14 | 84 | Reagensi za aparat Cielo 6 Azure Biosystems RT PCR | 41 | VIASURE Vancomycin resistance Real Time PCR Detection Kit, 96t | RGN232004 | PAK | 96t | CerTest Biotech, S.L | VIASURE Vancomycin resistance Real Time PCR Detection Kit, 96t | 74000 | 20% | East Diagnostics | 62-5/23 | 16.06.2023. | 16.06.2025.
Reagensi, izuzev za transfuziju, za aparate koji do sada nisu bili obuhvaćeni centralizovanom javnom nabavkom, za potrebe zdravstvenih ustanova sekundarnog i tercijarnog nivoa zdravstvene zaštite | 404-1-110/23-14 | 84 | Reagensi za aparat Cielo 6 Azure Biosystems RT PCR | 42 | VIASURE Methicillin-resistant Staphylococcus aureus Real Time PCR Detection Kit, 48t | RGN232005 | PAK | 48t | CerTest Biotech, S.L | VIASURE Methicillin-resistant Staphylococcus aureus Real Time PCR Detection Kit, 48t | 92000 | 20% | East Diagnostics | 62-5/23 | 16.06.2023. | 16.06.2025.
Reagensi, izuzev za transfuziju, za aparate koji do sada nisu bili obuhvaćeni centralizovanom javnom nabavkom, za potrebe zdravstvenih ustanova sekundarnog i tercijarnog nivoa zdravstvene zaštite | 404-1-110/23-14 | 84 | Reagensi za aparat Cielo 6 Azure Biosystems RT PCR | 43 | VIASURE BK+JC Virus Real Time PCR Detection Kit, 96t | RGN232006 | PAK | 96t | CerTest Biotech, S.L | VIASURE BK+JC Virus Real Time PCR Detection Kit, 96t | 92000 | 20% | East Diagnostics | 62-5/23 | 16.06.2023. | 16.06.2025.
Reagensi, izuzev za transfuziju, za aparate koji do sada nisu bili obuhvaćeni centralizovanom javnom nabavkom, za potrebe zdravstvenih ustanova sekundarnog i tercijarnog nivoa zdravstvene zaštite | 404-1-110/23-14 | 84 | Reagensi za aparat Cielo 6 Azure Biosystems RT PCR | 44 | VIASURE Human Herpes Virus 6, 7 & 8 Real Time PCR Detection Kit , 96t | RGN232007 | PAK | 96t | CerTest Biotech, S.L | VIASURE Human Herpes Virus 6, 7 & 8 Real Time PCR Detection Kit , 96t | 111000 | 20% | East Diagnostics | 62-5/23 | 16.06.2023. | 16.06.2025.
Reagensi, izuzev za transfuziju, za aparate koji do sada nisu bili obuhvaćeni centralizovanom javnom nabavkom, za potrebe zdravstvenih ustanova sekundarnog i tercijarnog nivoa zdravstvene zaštite | 404-1-110/23-14 | 84 | Reagensi za aparat Cielo 6 Azure Biosystems RT PCR | 45 | VIASURE Zika Virus Real Time PCR Detection, 96t | RGN232008 | PAK | 96t | CerTest Biotech, S.L | VIASURE Zika Virus Real Time PCR Detection, 96t | 74000 | 20% | East Diagnostics | 62-5/23 | 16.06.2023. | 16.06.2025.
Reagensi, izuzev za transfuziju, za aparate koji do sada nisu bili obuhvaćeni centralizovanom javnom nabavkom, za potrebe zdravstvenih ustanova sekundarnog i tercijarnog nivoa zdravstvene zaštite | 404-1-110/23-14 | 84 | Reagensi za aparat Cielo 6 Azure Biosystems RT PCR | 46 | VIASURE Zika, Dengue & Chikungunya Real Time PCR Detection Kit, 96t | RGN232009 | PAK | 96t | CerTest Biotech, S.L | VIASURE Zika, Dengue & Chikungunya Real Time PCR Detection Kit, 96t | 111000 | 20% | East Diagnostics | 62-5/23 | 16.06.2023. | 16.06.2025.
Reagensi, izuzev za transfuziju, za aparate koji do sada nisu bili obuhvaćeni centralizovanom javnom nabavkom, za potrebe zdravstvenih ustanova sekundarnog i tercijarnog nivoa zdravstvene zaštite | 404-1-110/23-14 | 84 | Reagensi za aparat Cielo 6 Azure Biosystems RT PCR | 47 | VIASURE Malaria differentiation Real Time PCR Detection Kit 12 strips, 48t | RGN232010 | PAK | 48t | CerTest Biotech, S.L | VIASURE Malaria differentiation Real Time PCR Detection Kit 12 strips, 48t | 96000 | 20% | East Diagnostics | 62-5/23 | 16.06.2023. | 16.06.2025.
Reagensi, izuzev za transfuziju, za aparate koji do sada nisu bili obuhvaćeni centralizovanom javnom nabavkom, za potrebe zdravstvenih ustanova sekundarnog i tercijarnog nivoa zdravstvene zaštite | 404-1-110/23-14 | 84 | Reagensi za aparat Cielo 6 Azure Biosystems RT PCR | 48 | VIASURE Sexual health Panel I Real Time PCR Detection Kit, 24t | RGN232011 | PAK | 24t | CerTest Biotech, S.L | VIASURE Sexual health Panel I Real Time PCR Detection Kit, 24t | 59000 | 20% | East Diagnostics | 62-5/23 | 16.06.2023. | 16.06.2025.
Reagensi, izuzev za transfuziju, za aparate koji do sada nisu bili obuhvaćeni centralizovanom javnom nabavkom, za potrebe zdravstvenih ustanova sekundarnog i tercijarnog nivoa zdravstvene zaštite | 404-1-110/23-14 | 84 | Reagensi za aparat Cielo 6 Azure Biosystems RT PCR | 49 | VIASURE Monekypox virus Real Time PCR Detection Kit | RGN232012 | PAK | 96T | CerTest Biotech, S.L | VIASURE Monekypox virus Real Time PCR Detection Kit | 117600 | 20% | East Diagnostics | 62-5/23 | 16.06.2023. | 16.06.2025.
Reagensi, izuzev za transfuziju, za aparate koji do sada nisu bili obuhvaćeni centralizovanom javnom nabavkom, za potrebe zdravstvenih ustanova sekundarnog i tercijarnog nivoa zdravstvene zaštite | 404-1-110/23-14 | 84 | Reagensi za aparat Cielo 6 Azure Biosystems RT PCR | 50 | Mycoplasma Pneumoniae DNA Fluorescence Diagnostic Kit(PCR-Fluorescence Probing),48T | RGN232013 | PAK | 48T | Sansure Biotech inc | Mycoplasma Pneumoniae DNA Fluorescence Diagnostic Kit(PCR-Fluorescence Probing),48T | 50000 | 20% | East Diagnostics | 62-5/23 | 16.06.2023. | 16.06.2025.
Reagensi, izuzev za transfuziju, za aparate koji do sada nisu bili obuhvaćeni centralizovanom javnom nabavkom, za potrebe zdravstvenih ustanova sekundarnog i tercijarnog nivoa zdravstvene zaštite | 404-1-110/23-14 | 84 | Reagensi za aparat Cielo 6 Azure Biosystems RT PCR | 51 | Mycobacterium Tuberculosis DNA Fluorescence Diagnostic Kit (PCR Fluorescence Probing),48T | RGN232014 | PAK | 48T | Sansure Biotech inc | Mycobacterium Tuberculosis DNA Fluorescence Diagnostic Kit (PCR Fluorescence Probing),48T | 50000 | 20% | East Diagnostics | 62-5/23 | 16.06.2023. | 16.06.2025.
Reagensi, izuzev za transfuziju, za aparate koji do sada nisu bili obuhvaćeni centralizovanom javnom nabavkom, za potrebe zdravstvenih ustanova sekundarnog i tercijarnog nivoa zdravstvene zaštite | 404-1-110/23-14 | 84 | Reagensi za aparat Cielo 6 Azure Biosystems RT PCR | 52 | Adenovirus DNA Fluorescence Diagnostic Kit(PCR-Fluorescence Probing), 48T | RGN232015 | PAK | 48T | Sansure Biotech inc | Adenovirus DNA Fluorescence Diagnostic Kit(PCR-Fluorescence Probing), 48T | 50000 | 20% | East Diagnostics | 62-5/23 | 16.06.2023. | 16.06.2025.
Reagensi, izuzev za transfuziju, za aparate koji do sada nisu bili obuhvaćeni centralizovanom javnom nabavkom, za potrebe zdravstvenih ustanova sekundarnog i tercijarnog nivoa zdravstvene zaštite | 404-1-110/23-14 | 84 | Reagensi za aparat Cielo 6 Azure Biosystems RT PCR | 53 | 15 High-risk Human Papillomavirus DNA Diagnostic Kit (PCR-Fluorescence Probing), 48T | RGN232016 | PAK | 48T | Sansure Biotech inc | 15 High-risk Human Papillomavirus DNA Diagnostic Kit (PCR-Fluorescence Probing), 48T | 54000 | 20% | East Diagnostics | 62-5/23 | 16.06.2023. | 16.06.2025.
Reagensi, izuzev za transfuziju, za aparate koji do sada nisu bili obuhvaćeni centralizovanom javnom nabavkom, za potrebe zdravstvenih ustanova sekundarnog i tercijarnog nivoa zdravstvene zaštite | 404-1-110/23-14 | 84 | Reagensi za aparat Cielo 6 Azure Biosystems RT PCR | 54 | High-risk Human Papillomavirus DNA (Genotype) Diagnostic Kit (PCR-Fluorescence Probing), 24T | RGN232017 | PAK | 24T | Sansure Biotech inc | High-risk Human Papillomavirus DNA (Genotype) Diagnostic Kit (PCR-Fluorescence Probing), 24T | 33000 | 20% | East Diagnostics | 62-5/23 | 16.06.2023. | 16.06.2025.
Reagensi, izuzev za transfuziju, za aparate koji do sada nisu bili obuhvaćeni centralizovanom javnom nabavkom, za potrebe zdravstvenih ustanova sekundarnog i tercijarnog nivoa zdravstvene zaštite | 404-1-110/23-14 | 84 | Reagensi za aparat Cielo 6 Azure Biosystems RT PCR | 55 | Chlamydia Trachomatis DNA Fluorescence Diagnostic Kit (PCR-Fluorescence Probing), 48T | RGN232018 | PAK | 48T | Sansure Biotech inc | Chlamydia Trachomatis DNA Fluorescence Diagnostic Kit (PCR-Fluorescence Probing), 48T | 50000 | 20% | East Diagnostics | 62-5/23 | 16.06.2023. | 16.06.2025.
Reagensi, izuzev za transfuziju, za aparate koji do sada nisu bili obuhvaćeni centralizovanom javnom nabavkom, za potrebe zdravstvenih ustanova sekundarnog i tercijarnog nivoa zdravstvene zaštite | 404-1-110/23-14 | 84 | Reagensi za aparat Cielo 6 Azure Biosystems RT PCR | 56 | Chlamydia Trachomatis/Neisseria Gonorrhoeae/Ureaplasma Urealyticum DNA Fluorescence Diagnostic Kit (PCR-Fluorescence Probing), 48T | RGN232019 | PAK | 48T | Sansure Biotech inc | Chlamydia Trachomatis/Neisseria Gonorrhoeae/Ureaplasma Urealyticum DNA Fluorescence Diagnostic Kit (PCR-Fluorescence Probing), 48T | 65000 | 20% | East Diagnostics | 62-5/23 | 16.06.2023. | 16.06.2025.
Reagensi, izuzev za transfuziju, za aparate koji do sada nisu bili obuhvaćeni centralizovanom javnom nabavkom, za potrebe zdravstvenih ustanova sekundarnog i tercijarnog nivoa zdravstvene zaštite | 404-1-110/23-14 | 84 | Reagensi za aparat Cielo 6 Azure Biosystems RT PCR | 57 | Neisseria Gonorrhoeae DNA Fluorescence Diagnostic Kit (PCR-Fluorescence Probing) | RGN232020 | PAK | 48t | Sansure Biotech inc | Neisseria Gonorrhoeae DNA Fluorescence Diagnostic Kit (PCR-Fluorescence Probing) | 65000 | 20% | East Diagnostics | 62-5/23 | 16.06.2023. | 16.06.2025.
Reagensi, izuzev za transfuziju, za aparate koji do sada nisu bili obuhvaćeni centralizovanom javnom nabavkom, za potrebe zdravstvenih ustanova sekundarnog i tercijarnog nivoa zdravstvene zaštite | 404-1-110/23-14 | 84 | Reagensi za aparat Cielo 6 Azure Biosystems RT PCR | 58 | Epstein-Barr Virus DNA Quantitative Fluorescence Diagnostic Kit(PCR-Fluorescence Probing), 48t | RGN232021 | PAK | 48t | Sansure Biotech inc | Epstein-Barr Virus DNA Quantitative Fluorescence Diagnostic Kit(PCR-Fluorescence Probing), 48t | 50000 | 20% | East Diagnostics | 62-5/23 | 16.06.2023. | 16.06.2025.
Reagensi, izuzev za transfuziju, za aparate koji do sada nisu bili obuhvaćeni centralizovanom javnom nabavkom, za potrebe zdravstvenih ustanova sekundarnog i tercijarnog nivoa zdravstvene zaštite | 404-1-110/23-14 | 84 | Reagensi za aparat Cielo 6 Azure Biosystems RT PCR | 59 | Human Cytomegalovirus DNA Quantitative Fluorescence Diagnostic Kit (PCR-Fluorescence Probing), 48t | RGN232022 | PAK | 48t | Sansure Biotech inc | Human Cytomegalovirus DNA Quantitative Fluorescence Diagnostic Kit (PCR-Fluorescence Probing), 48t | 50000 | 20% | East Diagnostics | 62-5/23 | 16.06.2023. | 16.06.2025.
Reagensi, izuzev za transfuziju, za aparate koji do sada nisu bili obuhvaćeni centralizovanom javnom nabavkom, za potrebe zdravstvenih ustanova sekundarnog i tercijarnog nivoa zdravstvene zaštite | 404-1-110/23-14 | 84 | Reagensi za aparat Cielo 6 Azure Biosystems RT PCR | 60 | Fast Gene 96-well PCR Plate 0.1 ml, non-skirted FG-170350 | RGN232023 | PAK | 50 kom | Nippon Genetics Europe GmBh | Fast Gene 96-well PCR Plate 0.1 ml, non-skirted FG-170350 | 17600 | 20% | East Diagnostics | 62-5/23 | 16.06.2023. | 16.06.2025.
Reagensi, izuzev za transfuziju, za aparate koji do sada nisu bili obuhvaćeni centralizovanom javnom nabavkom, za potrebe zdravstvenih ustanova sekundarnog i tercijarnog nivoa zdravstvene zaštite | 404-1-110/23-14 | 84 | Reagensi za aparat Cielo 6 Azure Biosystems RT PCR | 61 | White 8-well PCR Tube Strips 0.1 ml with Flat Cap Strips FG-019FC | RGN232024 | PAK | 125 kom | Nippon Genetics Europe GmBh | White 8-well PCR Tube Strips 0.1 ml with Flat Cap Strips FG-019FC | 14018 | 20% | East Diagnostics | 62-5/23 | 16.06.2023. | 16.06.2025.
Reagensi, izuzev za transfuziju, za aparate koji do sada nisu bili obuhvaćeni centralizovanom javnom nabavkom, za potrebe zdravstvenih ustanova sekundarnog i tercijarnog nivoa zdravstvene zaštite | 404-1-110/23-14 | 84 | Reagensi za aparat Cielo 6 Azure Biosystems RT PCR | 62 | FastGene Adhesive PCR Foil FG-93AC2 | RGN232025 | PAK | 100 kom | Nippon Genetics Europe GmBh | FastGene Adhesive PCR Foil FG-93AC2 | 14500 | 20% | East Diagnostics | 62-5/23 | 16.06.2023. | 16.06.2025.
Reagensi, izuzev za transfuziju, za aparate koji do sada nisu bili obuhvaćeni centralizovanom javnom nabavkom, za potrebe zdravstvenih ustanova sekundarnog i tercijarnog nivoa zdravstvene zaštite | 404-1-110/23-14 | 85 | Reagensi za aparat CFX 96 Dx Real time PCR system | 1 | Bosphore Bacterial DNA Extraction Spin Kit (100 Extractions), Anatolia Geneworks | RGN232026 | PAK | 100 ekstrakcija | Anatolia Geneworks | Bosphore Bacterial DNA Extraction Spin Kit | 31320 | 20% | Labena | 62-9/23 | 16.06.2023. | 16.06.2025.
Reagensi, izuzev za transfuziju, za aparate koji do sada nisu bili obuhvaćeni centralizovanom javnom nabavkom, za potrebe zdravstvenih ustanova sekundarnog i tercijarnog nivoa zdravstvene zaštite | 404-1-110/23-14 | 85 | Reagensi za aparat CFX 96 Dx Real time PCR system | 2 | Bosphore Viral DNA/RNA Extraction Spin Kit | RGN232027 | PAK | (100 Extractions | Anatolia Geneworks | Bosphore Viral DNA/RNA Extraction Spin Kit | 31320 | 20% | Labena | 62-9/23 | 16.06.2023. | 16.06.2025.
Reagensi, izuzev za transfuziju, za aparate koji do sada nisu bili obuhvaćeni centralizovanom javnom nabavkom, za potrebe zdravstvenih ustanova sekundarnog i tercijarnog nivoa zdravstvene zaštite | 404-1-110/23-14 | 85 | Reagensi za aparat CFX 96 Dx Real time PCR system | 3 | Bosphore HPV Genotyping High Risk Kit v4 (Fast Extraction) (100 Rxn/Box), IVD-CEhigh risk group of HPV genotypes (16, 18, 31, 33, 35, 39, 45, 51, 52, 56, 58, 59, 66 and 68)- uključuje 5 Mastermixeva- za 5 različitih well-ova i reagense za brzu ekstrakciju DNK virusa, Anatolia Geneworks, Turska | RGN232028 | PAK | 100 reakcija | Anatolia Geneworks | Bosphore HPV Genotyping High Risk Kit v4 (Fast Extraction) | 280400 | 20% | Labena | 62-9/23 | 16.06.2023. | 16.06.2025.
Reagensi, izuzev za transfuziju, za aparate koji do sada nisu bili obuhvaćeni centralizovanom javnom nabavkom, za potrebe zdravstvenih ustanova sekundarnog i tercijarnog nivoa zdravstvene zaštite | 404-1-110/23-14 | 85 | Reagensi za aparat CFX 96 Dx Real time PCR system | 4 | Bosphore Tissue Genomic DNA Extraction Spin Kit v2 | RGN232029 | PAK | 100 ekstrakcija | Anatolia Geneworks | Bosphore Tissue Genomic DNA Extraction Spin Kit v2 | 29990 | 20% | Labena | 62-9/23 | 16.06.2023. | 16.06.2025.
Reagensi, izuzev za transfuziju, za aparate koji do sada nisu bili obuhvaćeni centralizovanom javnom nabavkom, za potrebe zdravstvenih ustanova sekundarnog i tercijarnog nivoa zdravstvene zaštite | 404-1-110/23-14 | 85 | Reagensi za aparat CFX 96 Dx Real time PCR system | 5 | Bosphore Chlamydia trachomatis Detection Kit v1 | RGN232030 | PAK | 100 reakcija | Anatolia Geneworks | Bosphore C. trachomatis Detection Kit v1 | 76990 | 20% | Labena | 62-9/23 | 16.06.2023. | 16.06.2025.
Reagensi, izuzev za transfuziju, za aparate koji do sada nisu bili obuhvaćeni centralizovanom javnom nabavkom, za potrebe zdravstvenih ustanova sekundarnog i tercijarnog nivoa zdravstvene zaštite | 404-1-110/23-14 | 85 | Reagensi za aparat CFX 96 Dx Real time PCR system | 6 | Bosphore Candida Basic Panel Kit v2 , IVD-CE, detektuje istovremeno:Candida albicans, Candida glabrata, Candida krusei and Candida parapsilosis | RGN232031 | PAK | 100 reakcija | Anatolia Geneworks | Bosphore Candida Basic Panel Kit v2 | 139800 | 20% | Labena | 62-9/23 | 16.06.2023. | 16.06.2025.
Reagensi, izuzev za transfuziju, za aparate koji do sada nisu bili obuhvaćeni centralizovanom javnom nabavkom, za potrebe zdravstvenih ustanova sekundarnog i tercijarnog nivoa zdravstvene zaštite | 404-1-110/23-14 | 85 | Reagensi za aparat CFX 96 Dx Real time PCR system | 7 | Bosphore Aspergillus Detection Kit v1 IVD-CE | RGN232032 | PAK | 100 reakcija | Anatolia Geneworks | Bosphore Aspergillus Detection Kit v1 | 82300 | 20% | Labena | 62-9/23 | 16.06.2023. | 16.06.2025.
Reagensi, izuzev za transfuziju, za aparate koji do sada nisu bili obuhvaćeni centralizovanom javnom nabavkom, za potrebe zdravstvenih ustanova sekundarnog i tercijarnog nivoa zdravstvene zaštite | 404-1-110/23-14 | 85 | Reagensi za aparat CFX 96 Dx Real time PCR system | 8 | Bosphore Sepsis Pathogens Panel Kit v1 | RGN232033 | PAK | 100 reakcija | Anatolia Geneworks | Bosphore Sepsis Pathogens Panel Kit v1 | 235990 | 20% | Labena | 62-9/23 | 16.06.2023. | 16.06.2025.
Reagensi, izuzev za transfuziju, za aparate koji do sada nisu bili obuhvaćeni centralizovanom javnom nabavkom, za potrebe zdravstvenih ustanova sekundarnog i tercijarnog nivoa zdravstvene zaštite | 404-1-110/23-14 | 85 | Reagensi za aparat CFX 96 Dx Real time PCR system | 9 | Bosphore Respiratory Pathogens Panel Kit v5 (100 Rxn/Box) , detektuje istovremeno:Influenza B, Mycoplasma pneumoniae, Klebsiella pneumoniae, Parainfluenza 2, Parainfluenza 4, Parainfluenza 1, Metapneumovirus, Enterovirus, Influenza A, Parainfluenza 3, RSV A/B, Bocavirus, Rhinovirus, Coronavirus 229E, Pandemic H1N1 influenza A, Seasonal H1N1 influenza A, Influenza C, Salmonella enterica, Adenovirus, Moraxella catarrhalis, Bordetella pertussis, Haemophilus influenzae type B, Parechovirus, Staphylococcus aureus, Pneumocystis jiroveci, Streptococcus pneumoniae, Legionella pneumophila, Coronavirus OC43, Coronavirus NL63 and Coronavirus HKU1 | RGN232034 | PAK | 100 reakcija | Anatolia Geneworks | Bosphore Respiratory Pathogens Panel Kit v5 | 439980 | 20% | Labena | 62-9/23 | 16.06.2023. | 16.06.2025.
Reagensi, izuzev za transfuziju, za aparate koji do sada nisu bili obuhvaćeni centralizovanom javnom nabavkom, za potrebe zdravstvenih ustanova sekundarnog i tercijarnog nivoa zdravstvene zaštite | 404-1-110/23-14 | 85 | Reagensi za aparat CFX 96 Dx Real time PCR system | 10 | Brisevi za uzorkovanje virusa sa transprotnim medijumom, 50 briseva i medijuma u pakovanju | RGN232035 | PAK | 50 setova | Zhuhai Lituo, Kina | Flocked oral & nasal swab, media type: inactivation, solution volume: 3ml, 50 T | 23500 | 20% | Labena | 62-9/23 | 16.06.2023. | 16.06.2025.
Reagensi, izuzev za transfuziju, za aparate koji do sada nisu bili obuhvaćeni centralizovanom javnom nabavkom, za potrebe zdravstvenih ustanova sekundarnog i tercijarnog nivoa zdravstvene zaštite | 404-1-110/23-14 | 85 | Reagensi za aparat CFX 96 Dx Real time PCR system | 11 | Bosphore STDs Panel Kit v1- detects Mycoplasma genitalium, Mycoplasma hominis, Ureaplasma urealyticum, Ureaplasma parvum, Neisseria Gonorhoeae, Trichomonas vaginalis | RGN232036 | PAK | 100 reakcija | Anatolia Geneworks | Bosphore STDs Panel Kit v1 | 98990 | 20% | Labena | 62-9/23 | 16.06.2023. | 16.06.2025.
Reagensi, izuzev za transfuziju, za aparate koji do sada nisu bili obuhvaćeni centralizovanom javnom nabavkom, za potrebe zdravstvenih ustanova sekundarnog i tercijarnog nivoa zdravstvene zaštite | 404-1-110/23-14 | 85 | Reagensi za aparat CFX 96 Dx Real time PCR system | 12 | Optički čiste ploče za PCR niskog profila, mamksimalne visine do 16 mm, compatibilne sa CFX96 Dx Biorad- nije medicinsko sredsto ali je neophodno za rad sa analizatorom- Mišljenje ALIMS | RGN232037 | PAK | 25 ploča | Bio-Rad | Hard-Shell Low-Profile Semi-Skirted 96-Well PCR Plates, Clear Shell/Clear Well | 13800 | 20% | Labena | 62-9/23 | 16.06.2023. | 16.06.2025.
Reagensi, izuzev za transfuziju, za aparate koji do sada nisu bili obuhvaćeni centralizovanom javnom nabavkom, za potrebe zdravstvenih ustanova sekundarnog i tercijarnog nivoa zdravstvene zaštite | 404-1-110/23-14 | 85 | Reagensi za aparat CFX 96 Dx Real time PCR system | 13 | Optički čiste folije za real time PCR, nije medicinsko sredstvo ali je neophodno za analizator | RGN232038 | PAK | 100 folija | Bio-Rad | Microseal 'B' PCR Plate Sealing Film, adhesive, optical | 15400 | 20% | Labena | 62-9/23 | 16.06.2023. | 16.06.2025.
Reagensi, izuzev za transfuziju, za aparate koji do sada nisu bili obuhvaćeni centralizovanom javnom nabavkom, za potrebe zdravstvenih ustanova sekundarnog i tercijarnog nivoa zdravstvene zaštite | 404-1-110/23-14 | 85 | Reagensi za aparat CFX 96 Dx Real time PCR system | 14 | Bosphore Bacterial Meningitis Panel Kit | RGN232039 | PAK | 100 reakcija | Anatolia Geneworks | Bosphore Bacterial Meningitis Panel Kit | 115490 | 20% | Labena | 62-9/23 | 16.06.2023. | 16.06.2025.
Reagensi, izuzev za transfuziju, za aparate koji do sada nisu bili obuhvaćeni centralizovanom javnom nabavkom, za potrebe zdravstvenih ustanova sekundarnog i tercijarnog nivoa zdravstvene zaštite | 404-1-110/23-14 | 85 | Reagensi za aparat CFX 96 Dx Real time PCR system | 15 | Bosphore CMV Quantification Kit | RGN232040 | PAK | 100 reakcija | Anatolia Geneworks | Bosphore CMV Quantification Kit | 83990 | 20% | Labena | 62-9/23 | 16.06.2023. | 16.06.2025.
Reagensi, izuzev za transfuziju, za aparate koji do sada nisu bili obuhvaćeni centralizovanom javnom nabavkom, za potrebe zdravstvenih ustanova sekundarnog i tercijarnog nivoa zdravstvene zaštite | 404-1-110/23-14 | 85 | Reagensi za aparat CFX 96 Dx Real time PCR system | 16 | Bosphore CNS Mini Panel Kit v2 | RGN232041 | PAK | 100 reakcija | Anatolia Geneworks | Bosphore CNS Mini Panel Kit v2 | 153207 | 20% | Labena | 62-9/23 | 16.06.2023. | 16.06.2025.
Reagensi, izuzev za transfuziju, za aparate koji do sada nisu bili obuhvaćeni centralizovanom javnom nabavkom, za potrebe zdravstvenih ustanova sekundarnog i tercijarnog nivoa zdravstvene zaštite | 404-1-110/23-14 | 85 | Reagensi za aparat CFX 96 Dx Real time PCR system | 17 | Bosphore COVID-19 Sampling and Viral RNA Extraction Kit | RGN232042 | PAK | 100 reakcija | Anatolia Geneworks | Bosphore COVID-19 Sampling and Viral RNA Extraction Kit | 41129.2 | 20% | Labena | 62-9/23 | 16.06.2023. | 16.06.2025.
Reagensi, izuzev za transfuziju, za aparate koji do sada nisu bili obuhvaćeni centralizovanom javnom nabavkom, za potrebe zdravstvenih ustanova sekundarnog i tercijarnog nivoa zdravstvene zaštite | 404-1-110/23-14 | 85 | Reagensi za aparat CFX 96 Dx Real time PCR system | 18 | Bosphore EBV Quantification Kit v1 | RGN232043 | PAK | 100 reakcija | Anatolia Geneworks | Bosphore EBV Quantification Kit v1 | 83990 | 20% | Labena | 62-9/23 | 16.06.2023. | 16.06.2025.
Reagensi, izuzev za transfuziju, za aparate koji do sada nisu bili obuhvaćeni centralizovanom javnom nabavkom, za potrebe zdravstvenih ustanova sekundarnog i tercijarnog nivoa zdravstvene zaštite | 404-1-110/23-14 | 85 | Reagensi za aparat CFX 96 Dx Real time PCR system | 19 | Bosphore EBV-Adenovirus Quantification Kit | RGN232044 | PAK | 100 reakcija | Anatolia Geneworks | Bosphore EBV-Adenovirus Quantification Kit | 102686 | 20% | Labena | 62-9/23 | 16.06.2023. | 16.06.2025.
Reagensi, izuzev za transfuziju, za aparate koji do sada nisu bili obuhvaćeni centralizovanom javnom nabavkom, za potrebe zdravstvenih ustanova sekundarnog i tercijarnog nivoa zdravstvene zaštite | 404-1-110/23-14 | 85 | Reagensi za aparat CFX 96 Dx Real time PCR system | 20 | Bosphore Gastroenteritis Panel Kit 2 | RGN232045 | PAK | 100 reakcija | Anatolia Geneworks | Bosphore Gastroenteritis Panel Kit v2 | 169990 | 20% | Labena | 62-9/23 | 16.06.2023. | 16.06.2025.
Reagensi, izuzev za transfuziju, za aparate koji do sada nisu bili obuhvaćeni centralizovanom javnom nabavkom, za potrebe zdravstvenih ustanova sekundarnog i tercijarnog nivoa zdravstvene zaštite | 404-1-110/23-14 | 85 | Reagensi za aparat CFX 96 Dx Real time PCR system | 21 | Bosphore HBV Quantification Kit | RGN232046 | PAK | 100 reakcija | Anatolia Geneworks | Bosphore HBV Quantification Kit | 93352 | 20% | Labena | 62-9/23 | 16.06.2023. | 16.06.2025.
Reagensi, izuzev za transfuziju, za aparate koji do sada nisu bili obuhvaćeni centralizovanom javnom nabavkom, za potrebe zdravstvenih ustanova sekundarnog i tercijarnog nivoa zdravstvene zaštite | 404-1-110/23-14 | 85 | Reagensi za aparat CFX 96 Dx Real time PCR system | 22 | Bosphore HCV Quantification Kit | RGN232047 | PAK | 100 reakcija | Anatolia Geneworks | Bosphore HCV Quantification Kit | 93352 | 20% | Labena | 62-9/23 | 16.06.2023. | 16.06.2025.
Reagensi, izuzev za transfuziju, za aparate koji do sada nisu bili obuhvaćeni centralizovanom javnom nabavkom, za potrebe zdravstvenih ustanova sekundarnog i tercijarnog nivoa zdravstvene zaštite | 404-1-110/23-14 | 85 | Reagensi za aparat CFX 96 Dx Real time PCR system | 23 | Bosphore HIV-1 Quantification Kit | RGN232048 | PAK | 100 reakcija | Anatolia Geneworks | Bosphore HIV-1 Quantification Kit | 93352 | 20% | Labena | 62-9/23 | 16.06.2023. | 16.06.2025.
Reagensi, izuzev za transfuziju, za aparate koji do sada nisu bili obuhvaćeni centralizovanom javnom nabavkom, za potrebe zdravstvenih ustanova sekundarnog i tercijarnog nivoa zdravstvene zaštite | 404-1-110/23-14 | 85 | Reagensi za aparat CFX 96 Dx Real time PCR system | 24 | Bosphore HPV Genotyping High Risk Kit v1 | RGN232049 | PAK | 100 reakcija | Anatolia Geneworks | Bosphore HPV Genotyping High Risk Kit v1 | 272400 | 20% | Labena | 62-9/23 | 16.06.2023. | 16.06.2025.
Reagensi, izuzev za transfuziju, za aparate koji do sada nisu bili obuhvaćeni centralizovanom javnom nabavkom, za potrebe zdravstvenih ustanova sekundarnog i tercijarnog nivoa zdravstvene zaštite | 404-1-110/23-14 | 85 | Reagensi za aparat CFX 96 Dx Real time PCR system | 25 | Bosphore HPV Genotyping High Risk Kit v4 | RGN232050 | PAK | 100 reakcija | Anatolia Geneworks | Bosphore HPV Genotyping High Risk Kit v4 | 280400 | 20% | Labena | 62-9/23 | 16.06.2023. | 16.06.2025.
Reagensi, izuzev za transfuziju, za aparate koji do sada nisu bili obuhvaćeni centralizovanom javnom nabavkom, za potrebe zdravstvenih ustanova sekundarnog i tercijarnog nivoa zdravstvene zaštite | 404-1-110/23-14 | 85 | Reagensi za aparat CFX 96 Dx Real time PCR system | 26 | Bosphore HPV HR-LR-Genotyping Kit v1 | RGN232051 | PAK | 100 reakcija | Anatolia Geneworks | Bosphore HPV HR-LR-Genotyping Kit v1 | 307800 | 20% | Labena | 62-9/23 | 16.06.2023. | 16.06.2025.
Reagensi, izuzev za transfuziju, za aparate koji do sada nisu bili obuhvaćeni centralizovanom javnom nabavkom, za potrebe zdravstvenih ustanova sekundarnog i tercijarnog nivoa zdravstvene zaštite | 404-1-110/23-14 | 85 | Reagensi za aparat CFX 96 Dx Real time PCR system | 27 | Bosphore HSV 1-2 Genotyping Kit v1 | RGN232052 | PAK | 100 reakcija | Anatolia Geneworks | Bosphore HSV 1-2 Genotyping Kit v1 | 93352 | 20% | Labena | 62-9/23 | 16.06.2023. | 16.06.2025.
Reagensi, izuzev za transfuziju, za aparate koji do sada nisu bili obuhvaćeni centralizovanom javnom nabavkom, za potrebe zdravstvenih ustanova sekundarnog i tercijarnog nivoa zdravstvene zaštite | 404-1-110/23-14 | 85 | Reagensi za aparat CFX 96 Dx Real time PCR system | 28 | Bosphore Influenza A-B-C Detection Panel Kit v1 | RGN232053 | PAK | 100 reakcija | Anatolia Geneworks | Bosphore Influenza A-B-C Detection Panel Kit v1 | 93352 | 20% | Labena | 62-9/23 | 16.06.2023. | 16.06.2025.
Reagensi, izuzev za transfuziju, za aparate koji do sada nisu bili obuhvaćeni centralizovanom javnom nabavkom, za potrebe zdravstvenih ustanova sekundarnog i tercijarnog nivoa zdravstvene zaštite | 404-1-110/23-14 | 85 | Reagensi za aparat CFX 96 Dx Real time PCR system | 29 | Bosphore JCV-BKV Detection Kit v2 | RGN232054 | PAK | 100 reakcija | Anatolia Geneworks | Bosphore JCV-BKV Detection Kit v2 | 112022 | 20% | Labena | 62-9/23 | 16.06.2023. | 16.06.2025.
Reagensi, izuzev za transfuziju, za aparate koji do sada nisu bili obuhvaćeni centralizovanom javnom nabavkom, za potrebe zdravstvenih ustanova sekundarnog i tercijarnog nivoa zdravstvene zaštite | 404-1-110/23-14 | 85 | Reagensi za aparat CFX 96 Dx Real time PCR system | 30 | Bosphore Malaria Detection Kit v2 | RGN232055 | PAK | 100 reakcija | Anatolia Geneworks | Bosphore Malaria Detection Kit v2 | 89000 | 20% | Labena | 62-9/23 | 16.06.2023. | 16.06.2025.
Reagensi, izuzev za transfuziju, za aparate koji do sada nisu bili obuhvaćeni centralizovanom javnom nabavkom, za potrebe zdravstvenih ustanova sekundarnog i tercijarnog nivoa zdravstvene zaštite | 404-1-110/23-14 | 85 | Reagensi za aparat CFX 96 Dx Real time PCR system | 31 | Bosphore Novel Coronavirus (2019-nCoV) Detection Kit v4 | RGN232056 | PAK | 100 reakcija | Anatolia Geneworks | Bosphore Novel Coronavirus (2019-nCoV) Detection Kit v4 | 69990 | 20% | Labena | 62-9/23 | 16.06.2023. | 16.06.2025.
Reagensi, izuzev za transfuziju, za aparate koji do sada nisu bili obuhvaćeni centralizovanom javnom nabavkom, za potrebe zdravstvenih ustanova sekundarnog i tercijarnog nivoa zdravstvene zaštite | 404-1-110/23-14 | 85 | Reagensi za aparat CFX 96 Dx Real time PCR system | 32 | Bosphore NTM Detection Kit v1 | RGN232057 | PAK | 100 reakcija | Anatolia Geneworks | Bosphore NTM Detection Kit v1 | 73456 | 20% | Labena | 62-9/23 | 16.06.2023. | 16.06.2025.
Reagensi, izuzev za transfuziju, za aparate koji do sada nisu bili obuhvaćeni centralizovanom javnom nabavkom, za potrebe zdravstvenih ustanova sekundarnog i tercijarnog nivoa zdravstvene zaštite | 404-1-110/23-14 | 85 | Reagensi za aparat CFX 96 Dx Real time PCR system | 33 | Bosphore RSV-Flu Panel Kit | RGN232058 | PAK | 100 reakcija | Anatolia Geneworks | Bosphore RSV-Flu Panel Kit | 102989 | 20% | Labena | 62-9/23 | 16.06.2023. | 16.06.2025.
Reagensi, izuzev za transfuziju, za aparate koji do sada nisu bili obuhvaćeni centralizovanom javnom nabavkom, za potrebe zdravstvenih ustanova sekundarnog i tercijarnog nivoa zdravstvene zaštite | 404-1-110/23-14 | 85 | Reagensi za aparat CFX 96 Dx Real time PCR system | 34 | Bosphore STDs Panel Kit v6 | RGN232059 | PAK | 100 reakcija | Anatolia Geneworks | Bosphore STDs Panel Kit v6 | 166320 | 20% | Labena | 62-9/23 | 16.06.2023. | 16.06.2025.
Reagensi, izuzev za transfuziju, za aparate koji do sada nisu bili obuhvaćeni centralizovanom javnom nabavkom, za potrebe zdravstvenih ustanova sekundarnog i tercijarnog nivoa zdravstvene zaštite | 404-1-110/23-14 | 85 | Reagensi za aparat CFX 96 Dx Real time PCR system | 35 | Bosphore Treponema pallidum Detection Kit v1 | RGN232060 | PAK | 100 reakcija | Anatolia Geneworks | Bosphore Treponema pallidum Detection Kit v1 | 93352 | 20% | Labena | 62-9/23 | 16.06.2023. | 16.06.2025.
Reagensi, izuzev za transfuziju, za aparate koji do sada nisu bili obuhvaćeni centralizovanom javnom nabavkom, za potrebe zdravstvenih ustanova sekundarnog i tercijarnog nivoa zdravstvene zaštite | 404-1-110/23-14 | 85 | Reagensi za aparat CFX 96 Dx Real time PCR system | 36 | Bosphore Ultra HCV Quantitation/Detection Kit | RGN232061 | PAK | 100 reakcija | Anatolia Geneworks | Bosphore Ultra HCV Quantitation/Detection Kit | 128520 | 20% | Labena | 62-9/23 | 16.06.2023. | 16.06.2025.
Reagensi, izuzev za transfuziju, za aparate koji do sada nisu bili obuhvaćeni centralizovanom javnom nabavkom, za potrebe zdravstvenih ustanova sekundarnog i tercijarnog nivoa zdravstvene zaštite | 404-1-110/23-14 | 85 | Reagensi za aparat CFX 96 Dx Real time PCR system | 37 | Bosphore Viral Infections in the Immunosuppressed Panel Kit | RGN232062 | PAK | 100 reakcija | Anatolia Geneworks | Bosphore Viral Infections in the Immunosuppressed Panel Kit | 102687 | 20% | Labena | 62-9/23 | 16.06.2023. | 16.06.2025.
Reagensi, izuzev za transfuziju, za aparate koji do sada nisu bili obuhvaćeni centralizovanom javnom nabavkom, za potrebe zdravstvenih ustanova sekundarnog i tercijarnog nivoa zdravstvene zaštite | 404-1-110/23-14 | 85 | Reagensi za aparat CFX 96 Dx Real time PCR system | 37 | Bosphore Viral Infections in the Immunosuppressed Panel Kit | RGN240851 | PAK | 100 reakcija | Anatolia Geneworks | Bosphore VIP Quantification Bundle Kit | 102687 | 20% | Labena | 62-9/23 | 16.06.2023. | 16.06.2025.
Reagensi, izuzev za transfuziju, za aparate koji do sada nisu bili obuhvaćeni centralizovanom javnom nabavkom, za potrebe zdravstvenih ustanova sekundarnog i tercijarnog nivoa zdravstvene zaštite | 404-1-110/23-14 | 85 | Reagensi za aparat CFX 96 Dx Real time PCR system | 38 | Reliance SC2/FluA/FluB RT-PCR Kit (IVD) | RGN232063 | PAK | 200 testova | Bio-Rad | Reliance SARS-CoV-2 Flu A Flu B RT-PCR Kit (IVD) | 328115 | 20% | Labena | 62-9/23 | 16.06.2023. | 16.06.2025.
Reagensi, izuzev za transfuziju, za aparate koji do sada nisu bili obuhvaćeni centralizovanom javnom nabavkom, za potrebe zdravstvenih ustanova sekundarnog i tercijarnog nivoa zdravstvene zaštite | 404-1-110/23-14 | 86 | Reagensi za aparat za odredjivanje osmolalnosti Osmo 1 | 1 | 50 mOsm CALIBRATION STANDARD | RGN232064 | PAK | 10x2ml | Advanced Instruments | Calibrator, Tip: 50mOsm | 32200 | 20% | Superlab | 62-17/23 | 16.06.2023. | 16.06.2025.
Reagensi, izuzev za transfuziju, za aparate koji do sada nisu bili obuhvaćeni centralizovanom javnom nabavkom, za potrebe zdravstvenih ustanova sekundarnog i tercijarnog nivoa zdravstvene zaštite | 404-1-110/23-14 | 86 | Reagensi za aparat za odredjivanje osmolalnosti Osmo 1 | 2 | 850 mOsm CALIBRATION STANDARD | RGN232065 | PAK | 10x2ml | Advanced Instruments | Calibrator, Tip: 850mOsm | 32200 | 20% | Superlab | 62-17/23 | 16.06.2023. | 16.06.2025.
Reagensi, izuzev za transfuziju, za aparate koji do sada nisu bili obuhvaćeni centralizovanom javnom nabavkom, za potrebe zdravstvenih ustanova sekundarnog i tercijarnog nivoa zdravstvene zaštite | 404-1-110/23-14 | 86 | Reagensi za aparat za odredjivanje osmolalnosti Osmo 1 | 3 | 2000 mOsm CALIBRATION STANDARD | RGN232066 | PAK | 10x2ml | Advanced Instruments | Calibrator, Tip: 2000mOsm | 32200 | 20% | Superlab | 62-17/23 | 16.06.2023. | 16.06.2025.
Reagensi, izuzev za transfuziju, za aparate koji do sada nisu bili obuhvaćeni centralizovanom javnom nabavkom, za potrebe zdravstvenih ustanova sekundarnog i tercijarnog nivoa zdravstvene zaštite | 404-1-110/23-14 | 86 | Reagensi za aparat za odredjivanje osmolalnosti Osmo 1 | 4 | PROTINOL 3 LEVEL OSMOMETER CONTROL | RGN232067 | PAK | 9x3ml | Advanced Instruments | Control, Protinol - Protein Based Controls | 43990 | 20% | Superlab | 62-17/23 | 16.06.2023. | 16.06.2025.
Reagensi, izuzev za transfuziju, za aparate koji do sada nisu bili obuhvaćeni centralizovanom javnom nabavkom, za potrebe zdravstvenih ustanova sekundarnog i tercijarnog nivoa zdravstvene zaštite | 404-1-110/23-14 | 86 | Reagensi za aparat za odredjivanje osmolalnosti Osmo 1 | 5 | RENOL 2 LEVEL OSMOMETER CONTROL | RGN232068 | PAK | 8x3ml | Advanced Instruments | Control, Renol - Urine Osmolality Controls | 44560 | 20% | Superlab | 62-17/23 | 16.06.2023. | 16.06.2025.
Reagensi, izuzev za transfuziju, za aparate koji do sada nisu bili obuhvaćeni centralizovanom javnom nabavkom, za potrebe zdravstvenih ustanova sekundarnog i tercijarnog nivoa zdravstvene zaštite | 404-1-110/23-14 | 86 | Reagensi za aparat za odredjivanje osmolalnosti Osmo 1 | 6 | CLINITROL 290 REFERENCE SOLUTION | RGN232069 | PAK | 10x2ml | Advanced Instruments | Clinitrol 290 Control | 39675 | 20% | Superlab | 62-17/23 | 16.06.2023. | 16.06.2025.
Reagensi, izuzev za transfuziju, za aparate koji do sada nisu bili obuhvaćeni centralizovanom javnom nabavkom, za potrebe zdravstvenih ustanova sekundarnog i tercijarnog nivoa zdravstvene zaštite | 404-1-110/23-14 | 86 | Reagensi za aparat za odredjivanje osmolalnosti Osmo 1 | 7 | OSMOLALITY LINEARITY SET 100-2000 mOsm/kg | RGN232070 | PAK | 5x2x5ml | Advanced Instruments | Osmolality linearity set 100-2000 mOsm | 20950 | 20% | Superlab | 62-17/23 | 16.06.2023. | 16.06.2025.
Reagensi, izuzev za transfuziju, za aparate koji do sada nisu bili obuhvaćeni centralizovanom javnom nabavkom, za potrebe zdravstvenih ustanova sekundarnog i tercijarnog nivoa zdravstvene zaštite | 404-1-110/23-14 | 86 | Reagensi za aparat za odredjivanje osmolalnosti Osmo 1 | 8 | SAMPLE TIPS, CHAMBER CLEANERS AND PLUNGER WIRE | RGN232071 | PAK | 1x500ml | Advanced Instruments | Disposable tips and chamber cleaners | 173535 | 20% | Superlab | 62-17/23 | 16.06.2023. | 16.06.2025.
Reagensi, izuzev za transfuziju, za aparate koji do sada nisu bili obuhvaćeni centralizovanom javnom nabavkom, za potrebe zdravstvenih ustanova sekundarnog i tercijarnog nivoa zdravstvene zaštite | 404-1-110/23-14 | 87 | Reagensi za aparat KOFA MA - 1 | 1 | Ctroponin | RGN232072 | PAK | 25 kom | Guangzhou KoFa Biotechnology Co Ltd, Kina | cTnI reagent kit | 21125 | 20% | Prizma Trade | 62-15/23 | 16.06.2023. | 16.06.2025.
Reagensi, izuzev za transfuziju, za aparate koji do sada nisu bili obuhvaćeni centralizovanom javnom nabavkom, za potrebe zdravstvenih ustanova sekundarnog i tercijarnog nivoa zdravstvene zaštite | 404-1-110/23-14 | 87 | Reagensi za aparat KOFA MA - 1 | 2 | CRP | RGN232073 | PAK | 25 kom | Guangzhou KoFa Biotechnology Co Ltd, Kina | CRP reagent kit | 8250 | 20% | Prizma Trade | 62-15/23 | 16.06.2023. | 16.06.2025.
Reagensi, izuzev za transfuziju, za aparate koji do sada nisu bili obuhvaćeni centralizovanom javnom nabavkom, za potrebe zdravstvenih ustanova sekundarnog i tercijarnog nivoa zdravstvene zaštite | 404-1-110/23-14 | 87 | Reagensi za aparat KOFA MA - 1 | 3 | cTnY/Myo/Ck-Mb | RGN232074 | PAK | 25 kom | Guangzhou KoFa Biotechnology Co Ltd, Kina | cTnI/Myo/CK-MB reagent kit | 36200 | 20% | Prizma Trade | 62-15/23 | 16.06.2023. | 16.06.2025.
Reagensi, izuzev za transfuziju, za aparate koji do sada nisu bili obuhvaćeni centralizovanom javnom nabavkom, za potrebe zdravstvenih ustanova sekundarnog i tercijarnog nivoa zdravstvene zaštite | 404-1-110/23-14 | 87 | Reagensi za aparat KOFA MA - 1 | 4 | Mioglobin | RGN232075 | PAK | 25 kom | Guangzhou KoFa Biotechnology Co Ltd, Kina | Myo reagent kit | 16850 | 20% | Prizma Trade | 62-15/23 | 16.06.2023. | 16.06.2025.
Reagensi, izuzev za transfuziju, za aparate koji do sada nisu bili obuhvaćeni centralizovanom javnom nabavkom, za potrebe zdravstvenih ustanova sekundarnog i tercijarnog nivoa zdravstvene zaštite | 404-1-110/23-14 | 87 | Reagensi za aparat KOFA MA - 1 | 5 | NT- pro BNP | RGN232076 | PAK | 25 kom | Guangzhou KoFa Biotechnology Co Ltd, Kina | NT-proBNP reagent kit | 33125 | 20% | Prizma Trade | 62-15/23 | 16.06.2023. | 16.06.2025.
Reagensi, izuzev za transfuziju, za aparate koji do sada nisu bili obuhvaćeni centralizovanom javnom nabavkom, za potrebe zdravstvenih ustanova sekundarnog i tercijarnog nivoa zdravstvene zaštite | 404-1-110/23-14 | 87 | Reagensi za aparat KOFA MA - 1 | 6 | CK-MB | RGN232077 | PAK | 25 kom | Guangzhou KoFa Biotechnology Co Ltd, Kina | CK-MB reagent kit | 11800 | 20% | Prizma Trade | 62-15/23 | 16.06.2023. | 16.06.2025.
Reagensi, izuzev za transfuziju, za aparate koji do sada nisu bili obuhvaćeni centralizovanom javnom nabavkom, za potrebe zdravstvenih ustanova sekundarnog i tercijarnog nivoa zdravstvene zaštite | 404-1-110/23-14 | 87 | Reagensi za aparat KOFA MA - 1 | 7 | D-dimer | RGN232078 | PAK | 25 kom | Guangzhou KoFa Biotechnology Co Ltd, Kina | D-Dimer reagent kit | 12700 | 20% | Prizma Trade | 62-15/23 | 16.06.2023. | 16.06.2025.
Reagensi, izuzev za transfuziju, za aparate koji do sada nisu bili obuhvaćeni centralizovanom javnom nabavkom, za potrebe zdravstvenih ustanova sekundarnog i tercijarnog nivoa zdravstvene zaštite | 404-1-110/23-14 | 87 | Reagensi za aparat KOFA MA - 1 | 8 | Hba1c | RGN232079 | PAK | 25 kom | Guangzhou KoFa Biotechnology Co Ltd, Kina | HbA1C reagent kit | 12800 | 20% | Prizma Trade | 62-15/23 | 16.06.2023. | 16.06.2025.
Reagensi, izuzev za transfuziju, za aparate koji do sada nisu bili obuhvaćeni centralizovanom javnom nabavkom, za potrebe zdravstvenih ustanova sekundarnog i tercijarnog nivoa zdravstvene zaštite | 404-1-110/23-14 | 88 | Reagensi za UC 1000 urin analizator | 1 | MEDITAPE UC-10S (10 x 100 strips) | RGN232080 | PAK | 10 x 100 traka | Sysmex Corporation Japan | MEDITAPE UC-10S | 39168 | 20% | Yunycom | 62-21/23 | 16.06.2023. | 16.06.2025.
Reagensi, izuzev za transfuziju | 404-1-110/23-46 | 1 | HPLC dijagnostika analizator D10 | 1 | Reagens za određivanje HbA1c | RGN210001 | PAK | 400 testova | BioRad, SAD | D-10 Hemoglobin A1c Program | 204700 | 20% | Makler doo | 101-13/23 | 12.09.2023. | 12.09.2024.
Reagensi, izuzev za transfuziju | 404-1-110/23-46 | 1 | HPLC dijagnostika analizator D10 | 2 | Reagens za određivanje HbA2 | RGN210002 | PAK | 200 testova | BioRad, SAD | D-10 Dual Program | 204700 | 20% | Makler doo | 101-13/23 | 12.09.2023. | 12.09.2024.
Reagensi, izuzev za transfuziju | 404-1-110/23-46 | 1 | HPLC dijagnostika analizator D10 | 3 | Kapilare za HbA1c | RGN210003 | PAK | 100 komada | BioRad, SAD | Hemoglobin Capillary Collection System | 14014 | 20% | Makler doo | 101-13/23 | 12.09.2023. | 12.09.2024.
Reagensi, izuzev za transfuziju | 404-1-110/23-46 | 2 | HPLC dijagnostika - TOSOH G8 | 1 | TSK gel G8 Varant Hsi | RGN210004 | KOM | komad | Tosoh Corporation | TSKgel G8 Variant HSi | 251776.8 | 20% | Labteh doo & Euromedicina doo | 101-26/23 | 12.09.2023. | 12.09.2024.
Reagensi, izuzev za transfuziju | 404-1-110/23-46 | 2 | HPLC dijagnostika - TOSOH G8 | 2 | Hsi Hemolisys&Wash Solution -( L) | RGN210005 | PAK | 5 x 2000 ml | Tosoh Corporation | HSi Hemolysis & Wash Solution(L) | 41689.57 | 20% | Labteh doo & Euromedicina doo | 101-26/23 | 12.09.2023. | 12.09.2024.
Reagensi, izuzev za transfuziju | 404-1-110/23-46 | 2 | HPLC dijagnostika - TOSOH G8 | 3 | G8 Var Elution Buffer Hsi N. 1 (S) pouch | RGN210006 | KOM | 800 ml | Tosoh Corporation | G8 Variant Elution Buffer HSi No.1 (S) | 21926.21 | 20% | Labteh doo & Euromedicina doo | 101-26/23 | 12.09.2023. | 12.09.2024.
Reagensi, izuzev za transfuziju | 404-1-110/23-46 | 2 | HPLC dijagnostika - TOSOH G8 | 4 | G8 Var Elution Buffer Hsi N. 2 (S) pouch | RGN210007 | KOM | 800 ml | Tosoh Corporation | G8 Variant Elution Buffer HSi No.2 (S) | 21926.21 | 20% | Labteh doo & Euromedicina doo | 101-26/23 | 12.09.2023. | 12.09.2024.
Reagensi, izuzev za transfuziju | 404-1-110/23-46 | 2 | HPLC dijagnostika - TOSOH G8 | 5 | G8 Var Elution Buffer Hsi N. 3 (S) pouch | RGN210008 | KOM | 800 ml | Tosoh Corporation | G8 Variant Elution Buffer HSi No.3 (S) | 21926.21 | 20% | Labteh doo & Euromedicina doo | 101-26/23 | 12.09.2023. | 12.09.2024.
Reagensi, izuzev za transfuziju | 404-1-110/23-46 | 2 | HPLC dijagnostika - TOSOH G8 | 6 | Filter element G 8 | RGN210009 | PAK | 5 komada | Tosoh Corporation | Filter element G 8 | 24289.06 | 20% | Labteh doo & Euromedicina doo | 101-26/23 | 12.09.2023. | 12.09.2024.
Reagensi, izuzev za transfuziju | 404-1-110/23-46 | 2 | HPLC dijagnostika - TOSOH G8 | 7 | HLC-723G8 Maiintenence kit | RGN210010 | PAK | 1 set | Tosoh Corporation | HLC-723G8 Maiintenence kit | 122412.15 | 20% | Labteh doo & Euromedicina doo | 101-26/23 | 12.09.2023. | 12.09.2024.
Reagensi, izuzev za transfuziju | 404-1-110/23-46 | 2 | HPLC dijagnostika - TOSOH G8 | 8 | Hemoglobin A1C Calibrator Set | RGN210011 | PAK | 2 x 5 x 4 ml | Tosoh Corporation | Hemoglobin A1c Calibrator Set | 37029.52 | 20% | Labteh doo & Euromedicina doo | 101-26/23 | 12.09.2023. | 12.09.2024.
Reagensi, izuzev za transfuziju | 404-1-110/23-46 | 2 | HPLC dijagnostika - TOSOH G8 | 9 | Hemoglobin A1C Control Set | RGN210012 | PAK | 2 x 4 x 0,5ml | Tosoh Corporation | Hemoglobin A1c Control Set | 37029.52 | 20% | Labteh doo & Euromedicina doo | 101-26/23 | 12.09.2023. | 12.09.2024.
Reagensi, izuzev za transfuziju | 404-1-110/23-46 | 3 | Reagensi i potrošni materijal za aparat HORIBA 3-DIFF ABX MICROS CRP 200,MICROS SEMI CRP, Micros Emi CRP o Micros ES60 (autofill) | 1 | CRP REA | RGN210013 | KOM | 100 testova | HORIBA ABX SAS as HORIBA Medical | ABX CRP Rea | 31000 | 20% | Labteh doo & Remed doo | 101-27/23 | 12.09.2023. | 12.09.2024.
Reagensi, izuzev za transfuziju | 404-1-110/23-46 | 3 | Reagensi i potrošni materijal za aparat HORIBA 3-DIFF ABX MICROS CRP 200,MICROS SEMI CRP, Micros Emi CRP o Micros ES60 (autofill) | 2 | Minidil | RGN210014 | KOM | 20 l | HORIBA ABX SAS as HORIBA Medical | ABX Minidil LMG | 12075 | 20% | Labteh doo & Remed doo | 101-27/23 | 12.09.2023. | 12.09.2024.
Reagensi, izuzev za transfuziju | 404-1-110/23-46 | 3 | Reagensi i potrošni materijal za aparat HORIBA 3-DIFF ABX MICROS CRP 200,MICROS SEMI CRP, Micros Emi CRP o Micros ES60 (autofill) | 3 | Alphalyse | RGN210015 | KOM | 0,4 l | HORIBA ABX SAS as HORIBA Medical | ABX Alphalyse | 17250 | 20% | Labteh doo & Remed doo | 101-27/23 | 12.09.2023. | 12.09.2024.
Reagensi, izuzev za transfuziju | 404-1-110/23-46 | 3 | Reagensi i potrošni materijal za aparat HORIBA 3-DIFF ABX MICROS CRP 200,MICROS SEMI CRP, Micros Emi CRP o Micros ES60 (autofill) | 4 | Cleaner | RGN210016 | KOM | 1 l | HORIBA ABX SAS as HORIBA Medical | ABX Cleaner | 4588.5 | 20% | Labteh doo & Remed doo | 101-27/23 | 12.09.2023. | 12.09.2024.
Reagensi, izuzev za transfuziju | 404-1-110/23-46 | 3 | Reagensi i potrošni materijal za aparat HORIBA 3-DIFF ABX MICROS CRP 200,MICROS SEMI CRP, Micros Emi CRP o Micros ES60 (autofill) | 5 | Minoclair | RGN210017 | KOM | 0,5 l | HORIBA ABX SAS as HORIBA Medical | ABX Minoclair | 4025 | 20% | Labteh doo & Remed doo | 101-27/23 | 12.09.2023. | 12.09.2024.
Reagensi, izuzev za transfuziju | 404-1-110/23-46 | 3 | Reagensi i potrošni materijal za aparat HORIBA 3-DIFF ABX MICROS CRP 200,MICROS SEMI CRP, Micros Emi CRP o Micros ES60 (autofill) | 6 | Minotrol Normal | RGN210018 | KOM | 2,5 ml | HORIBA ABX SAS as HORIBA Medical | ABX Minotrol 16 | 8625 | 20% | Labteh doo & Remed doo | 101-27/23 | 12.09.2023. | 12.09.2024.
Reagensi, izuzev za transfuziju | 404-1-110/23-46 | 3 | Reagensi i potrošni materijal za aparat HORIBA 3-DIFF ABX MICROS CRP 200,MICROS SEMI CRP, Micros Emi CRP o Micros ES60 (autofill) | 7 | Minotrol low | RGN210019 | KOM | 2,5 ml | HORIBA ABX SAS as HORIBA Medical | ABX Minotrol 16 | 8625 | 20% | Labteh doo & Remed doo | 101-27/23 | 12.09.2023. | 12.09.2024.
Reagensi, izuzev za transfuziju | 404-1-110/23-46 | 3 | Reagensi i potrošni materijal za aparat HORIBA 3-DIFF ABX MICROS CRP 200,MICROS SEMI CRP, Micros Emi CRP o Micros ES60 (autofill) | 8 | Minotrol high | RGN210020 | KOM | 2,5 ml | HORIBA ABX SAS as HORIBA Medical | ABX Minotrol 16 | 8625 | 20% | Labteh doo & Remed doo | 101-27/23 | 12.09.2023. | 12.09.2024.
Reagensi, izuzev za transfuziju | 404-1-110/23-46 | 3 | Reagensi i potrošni materijal za aparat HORIBA 3-DIFF ABX MICROS CRP 200,MICROS SEMI CRP, Micros Emi CRP o Micros ES60 (autofill) | 9 | Minilyse | RGN210021 | KOM | 1 l | HORIBA ABX SAS as HORIBA Medical | ABX Minilyse LMG | 17250 | 20% | Labteh doo & Remed doo | 101-27/23 | 12.09.2023. | 12.09.2024.
Reagensi, izuzev za transfuziju | 404-1-110/23-46 | 3 | Reagensi i potrošni materijal za aparat HORIBA 3-DIFF ABX MICROS CRP 200,MICROS SEMI CRP, Micros Emi CRP o Micros ES60 (autofill) | 10 | Minotrol CRP Normal | RGN210022 | Kom | 2,5 ml | HORIBA ABX SAS as HORIBA Medical | ABX Minotrol CRP | 10925 | 20% | Labteh doo & Remed doo | 101-27/23 | 12.09.2023. | 12.09.2024.
Reagensi, izuzev za transfuziju | 404-1-110/23-46 | 3 | Reagensi i potrošni materijal za aparat HORIBA 3-DIFF ABX MICROS CRP 200,MICROS SEMI CRP, Micros Emi CRP o Micros ES60 (autofill) | 11 | Minotrol CRP high | RGN210023 | Kom | 2,5 ml | HORIBA ABX SAS as HORIBA Medical | ABX Minotrol CRP | 10925 | 20% | Labteh doo & Remed doo | 101-27/23 | 12.09.2023. | 12.09.2024.
Reagensi, izuzev za transfuziju | 404-1-110/23-46 | 3 | Reagensi i potrošni materijal za aparat HORIBA 3-DIFF ABX MICROS CRP 200,MICROS SEMI CRP, Micros Emi CRP o Micros ES60 (autofill) | 12 | Minotrol CRP Low | RGN210024 | Kom | 2,5 ml | HORIBA ABX SAS as HORIBA Medical | ABX Minotrol CRP | 10925 | 20% | Labteh doo & Remed doo | 101-27/23 | 12.09.2023. | 12.09.2024.
Reagensi, izuzev za transfuziju | 404-1-110/23-46 | 3 | Reagensi i potrošni materijal za aparat HORIBA 3-DIFF ABX MICROS CRP 200,MICROS SEMI CRP, Micros Emi CRP o Micros ES60 (autofill) | 13 | CRP unit 50 | RGN210025 | KOM | 100 testova | HORIBA ABX SAS as HORIBA Medical | CRP Unit 50 | 32500 | 20% | Labteh doo & Remed doo | 101-27/23 | 12.09.2023. | 12.09.2024.
Reagensi, izuzev za transfuziju | 404-1-110/23-46 | 3 | Reagensi i potrošni materijal za aparat HORIBA 3-DIFF ABX MICROS CRP 200,MICROS SEMI CRP, Micros Emi CRP o Micros ES60 (autofill) | 14 | Lysebio 0,4 l | RGN210026 | KOM | 0,4 l | HORIBA ABX SAS as HORIBA Medical | ABX Lysebio | 9775 | 20% | Labteh doo & Remed doo | 101-27/23 | 12.09.2023. | 12.09.2024.
Reagensi, izuzev za transfuziju | 404-1-110/23-46 | 4 | Reagensi i potrošni materijal za aparat Mythic 18, Orphee | 1 | Diluent 10 L | RGN210027 | PAK | 10 l | Orphee Medical, Švajcarska | Diluent 10L | 11050 | 20% | Vicor doo | 101-22/23 | 12.09.2023. | 12.09.2024.
Reagensi, izuzev za transfuziju | 404-1-110/23-46 | 4 | Reagensi i potrošni materijal za aparat Mythic 18, Orphee | 2 | Diluent 20 L | RGN210028 | PAK | 20 l | Orphee Medical, Švajcarska | Diluent 20L | 21620 | 20% | Vicor doo | 101-22/23 | 12.09.2023. | 12.09.2024.
Reagensi, izuzev za transfuziju | 404-1-110/23-46 | 4 | Reagensi i potrošni materijal za aparat Mythic 18, Orphee | 3 | Enzimatski kliner ( Mythic 18-22 Enzymatic Cleaner) | RGN210029 | PAK | 1 l | Orphee Medical, Švajcarska | M18-22 Enzymatic cleaner | 11270 | 20% | Vicor doo | 101-22/23 | 12.09.2023. | 12.09.2024.
Reagensi, izuzev za transfuziju | 404-1-110/23-46 | 4 | Reagensi i potrošni materijal za aparat Mythic 18, Orphee | 4 | Lizir (cyanide free lytic solution) | RGN210030 | PAK | 1 l | Orphee Medical, Švajcarska | Cyanide free lytic solution | 16900 | 20% | Vicor doo | 101-22/23 | 12.09.2023. | 12.09.2024.
Reagensi, izuzev za transfuziju | 404-1-110/23-46 | 4 | Reagensi i potrošni materijal za aparat Mythic 18, Orphee | 5 | Flush kliner | RGN210031 | PAK | 250ml | Orphee Medical, Švajcarska | Flush kliner | 1550 | 20% | Vicor doo | 101-22/23 | 12.09.2023. | 12.09.2024.
Reagensi, izuzev za transfuziju | 404-1-110/23-46 | 4 | Reagensi i potrošni materijal za aparat Mythic 18, Orphee | 6 | Kontrolna krv visok nivo (3D) | RGN210032 | PAK | 2,5ml | Orphee Medical, Švajcarska | Control blood 3D H | 4000 | 20% | Vicor doo | 101-22/23 | 12.09.2023. | 12.09.2024.
Reagensi, izuzev za transfuziju | 404-1-110/23-46 | 4 | Reagensi i potrošni materijal za aparat Mythic 18, Orphee | 7 | Kontrolna krv normalan nivo (3D) | RGN210033 | PAK | 2,5ml | Orphee Medical, Švajcarska | Control blood 3D N | 4000 | 20% | Vicor doo | 101-22/23 | 12.09.2023. | 12.09.2024.
Reagensi, izuzev za transfuziju | 404-1-110/23-46 | 4 | Reagensi i potrošni materijal za aparat Mythic 18, Orphee | 8 | Kontrolna krv nizak nivo (3D) | RGN210034 | PAK | 2,5ml | Orphee Medical, Švajcarska | Control blood 3D L | 4000 | 20% | Vicor doo | 101-22/23 | 12.09.2023. | 12.09.2024.
Reagensi, izuzev za transfuziju | 404-1-110/23-46 | 4 | Reagensi i potrošni materijal za aparat Mythic 18, Orphee | 9 | Kalibrator za Mythic 18 | RGN210035 | PAK | 2,5ml | Orphee Medical, Švajcarska | Myt Cal | 6200 | 20% | Vicor doo | 101-22/23 | 12.09.2023. | 12.09.2024.
Reagensi, izuzev za transfuziju | 404-1-110/23-46 | 5 | Reagensi i potrošni materijal za aparat Mythic 22 OT, Orphee | 1 | Diluent 10 L | RGN210036 | PAK | 10 l | Orphee Medical, Švajcarska | Diluent 10L | 13150 | 20% | Vicor doo | 101-22/23 | 12.09.2023. | 12.09.2024.
Reagensi, izuzev za transfuziju | 404-1-110/23-46 | 5 | Reagensi i potrošni materijal za aparat Mythic 22 OT, Orphee | 2 | Lizir Only One | RGN210037 | PAK | 500 ml | Orphee Medical, Švajcarska | Only one lytic sol | 33500 | 20% | Vicor doo | 101-22/23 | 12.09.2023. | 12.09.2024.
Reagensi, izuzev za transfuziju | 404-1-110/23-46 | 5 | Reagensi i potrošni materijal za aparat Mythic 22 OT, Orphee | 3 | Kliner | RGN210038 | PAK | 1 l | Orphee Medical, Švajcarska | Cleaning Sol M22 | 9250 | 20% | Vicor doo | 101-22/23 | 12.09.2023. | 12.09.2024.
Reagensi, izuzev za transfuziju | 404-1-110/23-46 | 5 | Reagensi i potrošni materijal za aparat Mythic 22 OT, Orphee | 4 | Flush kliner | RGN210039 | PAK | 250ml | Orphee Medical, Švajcarska | Flush kliner | 1550 | 20% | Vicor doo | 101-22/23 | 12.09.2023. | 12.09.2024.
Reagensi, izuzev za transfuziju | 404-1-110/23-46 | 5 | Reagensi i potrošni materijal za aparat Mythic 22 OT, Orphee | 5 | Kontrolna krv visok nivo (5D) | RGN210040 | PAK | 3,0 ml | Orphee Medical, Švajcarska | Control blood 5D H | 6300 | 20% | Vicor doo | 101-22/23 | 12.09.2023. | 12.09.2024.
Reagensi, izuzev za transfuziju | 404-1-110/23-46 | 5 | Reagensi i potrošni materijal za aparat Mythic 22 OT, Orphee | 6 | Kontrolna krv normalan nivo (5D) | RGN210041 | PAK | 3,0 ml | Orphee Medical, Švajcarska | Control blood 5D N | 6300 | 20% | Vicor doo | 101-22/23 | 12.09.2023. | 12.09.2024.
Reagensi, izuzev za transfuziju | 404-1-110/23-46 | 5 | Reagensi i potrošni materijal za aparat Mythic 22 OT, Orphee | 7 | Kontrolna krv nizak nivo (5D) | RGN210042 | PAK | 3,0 ml | Orphee Medical, Švajcarska | Control blood 5D L | 6300 | 20% | Vicor doo | 101-22/23 | 12.09.2023. | 12.09.2024.
Reagensi, izuzev za transfuziju | 404-1-110/23-46 | 5 | Reagensi i potrošni materijal za aparat Mythic 22 OT, Orphee | 8 | Kalibrator za Mythic 22 | RGN210043 | PAK | 2,5ml | Orphee Medical, Švajcarska | Myt Cal | 6200 | 20% | Vicor doo | 101-22/23 | 12.09.2023. | 12.09.2024.
Reagensi, izuzev za transfuziju | 404-1-110/23-46 | 7 | Reagensi i potrošni materijal za aparat Cell-Dyn Ruby | 1 | Reagent, Diluent Sheat | RGN210048 | PAK | 20 l | Abbott Laboratories | Reagent, Diluent Sheat | 20884 | 20% | Magna Pharmacia doo | 101-12/23 | 12.09.2023. | 12.09.2024.
Reagensi, izuzev za transfuziju | 404-1-110/23-46 | 7 | Reagensi i potrošni materijal za aparat Cell-Dyn Ruby | 2 | Reagent, WBC Lyse | RGN210049 | PAK | 4 l | Abbott Laboratories Diagnostics Division | Reagent, WBC Lyse | 26829.5 | 20% | Magna Pharmacia doo | 101-12/23 | 12.09.2023. | 12.09.2024.
Reagensi, izuzev za transfuziju | 404-1-110/23-46 | 7 | Reagensi i potrošni materijal za aparat Cell-Dyn Ruby | 3 | Reagent CN Free HGB/NOC Lyse | RGN210050 | PAK | 4 l | Abbott Laboratories Diagnostics Division | Reagent CN Free HGB/NOC Lyse | 18975 | 20% | Magna Pharmacia doo | 101-12/23 | 12.09.2023. | 12.09.2024.
Reagensi, izuzev za transfuziju | 404-1-110/23-46 | 7 | Reagensi i potrošni materijal za aparat Cell-Dyn Ruby | 4 | Reticulocite Reagent | RGN210051 | PAK | 100 testova | Abbott Laboratories | Reticulocite Reagent | 19320 | 20% | Magna Pharmacia doo | 101-12/23 | 12.09.2023. | 12.09.2024.
Reagensi, izuzev za transfuziju | 404-1-110/23-46 | 7 | Reagensi i potrošni materijal za aparat Cell-Dyn Ruby | 5 | CD 29 Plus control with Reticulocit | RGN210052 | PAK | 2x3x3ml | Abbott Laboratories | CD 29 Plus control with Reticulocit | 44116.3 | 20% | Magna Pharmacia doo | 101-12/23 | 12.09.2023. | 12.09.2024.
Reagensi, izuzev za transfuziju | 404-1-110/23-46 | 7 | Reagensi i potrošni materijal za aparat Cell-Dyn Ruby | 6 | CD Enzymatic cleaner | RGN210053 | PAK | 2x50ml | Abbott Laboratories Diagnostics Division | CD Enzymatic cleaner | 42665 | 20% | Magna Pharmacia doo | 101-12/23 | 12.09.2023. | 12.09.2024.
Reagensi, izuzev za transfuziju | 404-1-110/23-46 | 7 | Reagensi i potrošni materijal za aparat Cell-Dyn Ruby | 7 | CD 26 Plus control | RGN210054 | PAK | 6x2,5 ml | Abbott Laboratories Diagnostics Division | CD 26 Plus control | 34040 | 20% | Magna Pharmacia doo | 101-12/23 | 12.09.2023. | 12.09.2024.
Reagensi, izuzev za transfuziju | 404-1-110/23-46 | 7 | Reagensi i potrošni materijal za aparat Cell-Dyn Ruby | 8 | Peristaltic pump tubing | RGN210055 | PAK | 4 komada | Abbott GmbH | Peristaltic pump tubing | 7245 | 20% | Magna Pharmacia doo | 101-12/23 | 12.09.2023. | 12.09.2024.
Reagensi, izuzev za transfuziju | 404-1-110/23-46 | 7 | Reagensi i potrošni materijal za aparat Cell-Dyn Ruby | 9 | Filter mikron sheat | RGN210056 | PAK | 6 komada | Abbott GmbH | Filter mikron sheat | 25668 | 20% | Magna Pharmacia doo | 101-12/23 | 12.09.2023. | 12.09.2024.
Reagensi, izuzev za transfuziju | 404-1-110/23-46 | 8 | Reagensi i potrošni materijal za aparat Phoenix NCC-61 | 1 | Neo Diluent E | RGN210057 | PAK | 20 l | NeoMedica d.o.o.Niš | Neo Diluent E | 22850 | 20% | Neomedica doo | 101-16/23 | 12.09.2023. | 12.09.2024.
Reagensi, izuzev za transfuziju | 404-1-110/23-46 | 8 | Reagensi i potrošni materijal za aparat Phoenix NCC-61 | 2 | Neo Diluent E | RGN210058 | PAK | 5 l | NeoMedica d.o.o.Niš | Neo Diluent E | 6450 | 20% | Neomedica doo | 101-16/23 | 12.09.2023. | 12.09.2024.
Reagensi, izuzev za transfuziju | 404-1-110/23-46 | 8 | Reagensi i potrošni materijal za aparat Phoenix NCC-61 | 3 | Neo Sheath E | RGN210059 | PAK | 20 l | NeoMedica d.o.o.Niš | Neo Sheath E | 27850 | 20% | Neomedica doo | 101-16/23 | 12.09.2023. | 12.09.2024.
Reagensi, izuzev za transfuziju | 404-1-110/23-46 | 8 | Reagensi i potrošni materijal za aparat Phoenix NCC-61 | 4 | Neo Sheath E | RGN210060 | PAK | 5 l | NeoMedica d.o.o.Niš | Neo Sheath E | 6200 | 20% | Neomedica doo | 101-16/23 | 12.09.2023. | 12.09.2024.
Reagensi, izuzev za transfuziju | 404-1-110/23-46 | 8 | Reagensi i potrošni materijal za aparat Phoenix NCC-61 | 5 | Neo Lyse E | RGN210061 | PAK | 1 l | NeoMedica d.o.o.Niš | Neo Lyse E | 23600 | 20% | Neomedica doo | 101-16/23 | 12.09.2023. | 12.09.2024.
Reagensi, izuzev za transfuziju | 404-1-110/23-46 | 8 | Reagensi i potrošni materijal za aparat Phoenix NCC-61 | 6 | Neo Cleaner E | RGN210062 | PAK | 20 l | NeoMedica d.o.o.Niš | Neo Cleaner E | 25980 | 20% | Neomedica doo | 101-16/23 | 12.09.2023. | 12.09.2024.
Reagensi, izuzev za transfuziju | 404-1-110/23-46 | 8 | Reagensi i potrošni materijal za aparat Phoenix NCC-61 | 7 | Neo Cleaner E | RGN210063 | PAK | 5 l | NeoMedica d.o.o.Niš | Neo Cleaner E | 5750 | 20% | Neomedica doo | 101-16/23 | 12.09.2023. | 12.09.2024.
Reagensi, izuzev za transfuziju | 404-1-110/23-46 | 8 | Reagensi i potrošni materijal za aparat Phoenix NCC-61 | 8 | Neo Rinse E | RGN210064 | PAK | 100 ml | NeoMedica d.o.o.Niš | Neo Rinse E | 8530 | 20% | Neomedica doo | 101-16/23 | 12.09.2023. | 12.09.2024.
Reagensi, izuzev za transfuziju | 404-1-110/23-46 | 8 | Reagensi i potrošni materijal za aparat Phoenix NCC-61 | 9 | CBC 3K 3 nivoa "ili odgovarajući" | RGN232118 | PAK | 3x3 ml | R&D Systems | CBC-3K | 18180 | 20% | Neomedica doo | 101-16/23 | 12.09.2023. | 12.09.2024.
Reagensi, izuzev za transfuziju | 404-1-110/23-46 | 9 | Reagensi i potrošni materijal za aparat SISMEX XN-L(350,450,550/330/430/530), XN (1000,2000) | 1 | Cell pack DCL 20l | RGN210066 | PAK | 20 l | Sysmex Corporation Japan | CELLPACK - DCL 20L | 18013 | 20% | Yunycom doo | 101-23/23 | 12.09.2023. | 12.09.2024.
Reagensi, izuzev za transfuziju | 404-1-110/23-46 | 9 | Reagensi i potrošni materijal za aparat SISMEX XN-L(350,450,550/330/430/530), XN (1000,2000) | 2 | Cellpack DFL 2x1,5L | RGN210067 | PAK | 2 x 1,5 l | Sysmex Corporation Japan | CELLPACK DFL 2x1,5L | 48895 | 20% | Yunycom doo | 101-23/23 | 12.09.2023. | 12.09.2024.
Reagensi, izuzev za transfuziju | 404-1-110/23-46 | 9 | Reagensi i potrošni materijal za aparat SISMEX XN-L(350,450,550/330/430/530), XN (1000,2000) | 3 | Lysercell WNR 5l | RGN210068 | PAK | 5 l | Sysmex Corporation Japan | LYSERCELL WNR 5L | 20000 | 20% | Yunycom doo | 101-23/23 | 12.09.2023. | 12.09.2024.
Reagensi, izuzev za transfuziju | 404-1-110/23-46 | 9 | Reagensi i potrošni materijal za aparat SISMEX XN-L(350,450,550/330/430/530), XN (1000,2000) | 4 | Lysercell WDF 5l | RGN210069 | PAK | 5 l | Sysmex Corporation Japan | LYSERCELL WDF 5L | 92980 | 20% | Yunycom doo | 101-23/23 | 12.09.2023. | 12.09.2024.
Reagensi, izuzev za transfuziju | 404-1-110/23-46 | 9 | Reagensi i potrošni materijal za aparat SISMEX XN-L(350,450,550/330/430/530), XN (1000,2000) | 5 | Flurocell WNR 2x82 ml | RGN210070 | PAK | 2x82 ml | Sysmex Corporation Japan | FLUOROCELL WNR 2x82ML | 32000 | 20% | Yunycom doo | 101-23/23 | 12.09.2023. | 12.09.2024.
Reagensi, izuzev za transfuziju | 404-1-110/23-46 | 9 | Reagensi i potrošni materijal za aparat SISMEX XN-L(350,450,550/330/430/530), XN (1000,2000) | 6 | Flurocell WDF 2x42 ml | RGN210071 | PAK | 2x42 ml | Sysmex Corporation Japan | FLUOROCELL WDF 2x42ML | 253900 | 20% | Yunycom doo | 101-23/23 | 12.09.2023. | 12.09.2024.
Reagensi, izuzev za transfuziju | 404-1-110/23-46 | 9 | Reagensi i potrošni materijal za aparat SISMEX XN-L(350,450,550/330/430/530), XN (1000,2000) | 7 | Fluorocell RET 2x12ml | RGN210072 | PAK | 2x12ml | Sysmex Corporation Japan | FLUOROCELL RET 2x12ML | 104700 | 20% | Yunycom doo | 101-23/23 | 12.09.2023. | 12.09.2024.
Reagensi, izuzev za transfuziju | 404-1-110/23-46 | 9 | Reagensi i potrošni materijal za aparat SISMEX XN-L(350,450,550/330/430/530), XN (1000,2000) | 8 | Sulfolyser 3x500ml | RGN210073 | PAK | 3x500ml | Sysmex Corporation Japan | SULFOLYSER 3x500ML | 53296 | 20% | Yunycom doo | 101-23/23 | 12.09.2023. | 12.09.2024.
Reagensi, izuzev za transfuziju | 404-1-110/23-46 | 9 | Reagensi i potrošni materijal za aparat SISMEX XN-L(350,450,550/330/430/530), XN (1000,2000) | 9 | Cellclean 50 ml | RGN210074 | PAK | 50ml | Sysmex Corporation Japan | CELLCLEAN 50ML | 35096 | 20% | Yunycom doo | 101-23/23 | 12.09.2023. | 12.09.2024.
Reagensi, izuzev za transfuziju | 404-1-110/23-46 | 9 | Reagensi i potrošni materijal za aparat SISMEX XN-L(350,450,550/330/430/530), XN (1000,2000) | 10 | Cellclean Auto 20x4mL | RGN210075 | PAK | 20x4ml | Sysmex Corporation Japan | CELLCLEAN AUTO 20x4ML | 35100 | 20% | Yunycom doo | 101-23/23 | 12.09.2023. | 12.09.2024.
Reagensi, izuzev za transfuziju | 404-1-110/23-46 | 9 | Reagensi i potrošni materijal za aparat SISMEX XN-L(350,450,550/330/430/530), XN (1000,2000) | 11 | XN Chek L1 | RGN210076 | Kom | 1x3ml | Sysmex Corporation Japan | XN CHECK 3.0 ML L1 | 18426 | 20% | Yunycom doo | 101-23/23 | 12.09.2023. | 12.09.2024.
Reagensi, izuzev za transfuziju | 404-1-110/23-46 | 9 | Reagensi i potrošni materijal za aparat SISMEX XN-L(350,450,550/330/430/530), XN (1000,2000) | 12 | XN Chek L2 | RGN210077 | Kom | 1x3ml | Sysmex Corporation Japan | XN CHECK 3.0 ML L2 | 18426 | 20% | Yunycom doo | 101-23/23 | 12.09.2023. | 12.09.2024.
Reagensi, izuzev za transfuziju | 404-1-110/23-46 | 9 | Reagensi i potrošni materijal za aparat SISMEX XN-L(350,450,550/330/430/530), XN (1000,2000) | 13 | XN Chek L3 | RGN210078 | Kom | 1x3ml | Sysmex Corporation Japan | XN CHECK 3.0 ML L3 | 18426 | 20% | Yunycom doo | 101-23/23 | 12.09.2023. | 12.09.2024.
Reagensi, izuzev za transfuziju | 404-1-110/23-46 | 9 | Reagensi i potrošni materijal za aparat SISMEX XN-L(350,450,550/330/430/530), XN (1000,2000) | 14 | XN Chek BF L1 | RGN210079 | Kom | 1x3ml | Sysmex Corporation Japan | XN CHECK BF 1X3,0ML L1 | 17520 | 20% | Yunycom doo | 101-23/23 | 12.09.2023. | 12.09.2024.
Reagensi, izuzev za transfuziju | 404-1-110/23-46 | 9 | Reagensi i potrošni materijal za aparat SISMEX XN-L(350,450,550/330/430/530), XN (1000,2000) | 15 | XN Chek BF L2 | RGN210080 | Kom | 1x3ml | Sysmex Corporation Japan | XN CHECK BF 1X3,0ML L2 | 17520 | 20% | Yunycom doo | 101-23/23 | 12.09.2023. | 12.09.2024.
Reagensi, izuzev za transfuziju | 404-1-110/23-46 | 9 | Reagensi i potrošni materijal za aparat SISMEX XN-L(350,450,550/330/430/530), XN (1000,2000) | 16 | Sulfolyser | RGN210081 | PAK | 5 l | Sysmex Corporation Japan | SULFOLYSER 5L | 87340 | 20% | Yunycom doo | 101-23/23 | 12.09.2023. | 12.09.2024.
Reagensi, izuzev za transfuziju | 404-1-110/23-46 | 9 | Reagensi i potrošni materijal za aparat SISMEX XN-L(350,450,550/330/430/530), XN (1000,2000) | 17 | Fluorocell PLT-F | RGN210082 | PAK | 2x12 ml | Sysmex Corporation Japan | FLUOROCELL PLT 2X12ML | 116885 | 20% | Yunycom doo | 101-23/23 | 12.09.2023. | 12.09.2024.
Reagensi, izuzev za transfuziju | 404-1-110/23-46 | 9 | Reagensi i potrošni materijal za aparat SISMEX XN-L(350,450,550/330/430/530), XN (1000,2000) | 18 | Lysercell WDF 2L | RGN210083 | PAK | 2 l | Sysmex Corporation Japan | LYSERCELL WDF 1X2L | 35000 | 20% | Yunycom doo | 101-23/23 | 12.09.2023. | 12.09.2024.
Reagensi, izuzev za transfuziju | 404-1-110/23-46 | 9 | Reagensi i potrošni materijal za aparat SISMEX XN-L(350,450,550/330/430/530), XN (1000,2000) | 19 | Flurocell WDF 2x22 ml | RGN210084 | PAK | 2x22 ml | Sysmex Corporation Japan | FLUOROCELL WDF 2x22ML | 55000 | 20% | Yunycom doo | 101-23/23 | 12.09.2023. | 12.09.2024.
Reagensi, izuzev za transfuziju | 404-1-110/23-46 | 9 | Reagensi i potrošni materijal za aparat SISMEX XN-L(350,450,550/330/430/530), XN (1000,2000) | 20 | XN-L Chek L1 | RGN210085 | Kom | 1x3ml | Sysmex Corporation Japan | XN-L CHECK 3.0 ML L1 | 9500 | 20% | Yunycom doo | 101-23/23 | 12.09.2023. | 12.09.2024.
Reagensi, izuzev za transfuziju | 404-1-110/23-46 | 9 | Reagensi i potrošni materijal za aparat SISMEX XN-L(350,450,550/330/430/530), XN (1000,2000) | 21 | XN-L Chek L2 | RGN210086 | Kom | 1x3ml | Sysmex Corporation Japan | XN-L CHECK 3.0 ML L2 | 9500 | 20% | Yunycom doo | 101-23/23 | 12.09.2023. | 12.09.2024.
Reagensi, izuzev za transfuziju | 404-1-110/23-46 | 9 | Reagensi i potrošni materijal za aparat SISMEX XN-L(350,450,550/330/430/530), XN (1000,2000) | 22 | XN-L Chek L3 | RGN210087 | Kom | 1x3ml | Sysmex Corporation Japan | XN-L CHECK 3.0 ML L3 | 9500 | 20% | Yunycom doo | 101-23/23 | 12.09.2023. | 12.09.2024.
Reagensi, izuzev za transfuziju | 404-1-110/23-46 | 9 | Reagensi i potrošni materijal za aparat SISMEX XN-L(350,450,550/330/430/530), XN (1000,2000) | 23 | LYSERCELL WPC 2X1.5L | RGN232119 | pakovanje | 2 x 1,5L | Sysmex Corporation Japan | LYSERCELL WPC 2X1.5L | 31000 | 20% | Yunycom doo | 101-23/23 | 12.09.2023. | 12.09.2024.
Reagensi, izuzev za transfuziju | 404-1-110/23-46 | 9 | Reagensi i potrošni materijal za aparat SISMEX XN-L(350,450,550/330/430/530), XN (1000,2000) | 24 | FLUOROCELL WPC 2X12ML | RGN232120 | pakovanje | 2 x 12mL | Sysmex Corporation Japan | FLUOROCELL WPC 2X12ML | 82000 | 20% | Yunycom doo | 101-23/23 | 12.09.2023. | 12.09.2024.
Reagensi, izuzev za transfuziju | 404-1-110/23-46 | 9 | Reagensi i potrošni materijal za aparat SISMEX XN-L(350,450,550/330/430/530), XN (1000,2000) | 25 | SP-BUFFER, 10L | RGN232121 | pakovanje | 10L | Sysmex Europe SE | SP-BUFFER 10L | 18960 | 20% | Yunycom doo | 101-23/23 | 12.09.2023. | 12.09.2024.
Reagensi, izuzev za transfuziju | 404-1-110/23-46 | 9 | Reagensi i potrošni materijal za aparat SISMEX XN-L(350,450,550/330/430/530), XN (1000,2000) | 26 | SP-RINSE, 10L | RGN232122 | pakovanje | 10L | Sysmex Corporation Japan | SP-RINSE 10L | 9600 | 20% | Yunycom doo | 101-23/23 | 12.09.2023. | 12.09.2024.
Reagensi, izuzev za transfuziju | 404-1-110/23-46 | 9 | Reagensi i potrošni materijal za aparat SISMEX XN-L(350,450,550/330/430/530), XN (1000,2000) | 27 | MAY GRÜNWALD SOLUTION FOR SP SYSTEMS | RGN232123 | pakovanje | 2,5L | RAL DIAGNOSTICS | MAY GRÜNWALD SOLUTION FOR SP SYSTEMS | 12430 | 20% | Yunycom doo | 101-23/23 | 12.09.2023. | 12.09.2024.
Reagensi, izuzev za transfuziju | 404-1-110/23-46 | 9 | Reagensi i potrošni materijal za aparat SISMEX XN-L(350,450,550/330/430/530), XN (1000,2000) | 28 | GIEMSA SOLUTION FOR SP SYSTEMS | RGN232124 | pakovanje | 1L | RAL DIAGNOSTICS | GIEMSA SOLUTION FOR SP SYSTEMS | 12430 | 20% | Yunycom doo | 101-23/23 | 12.09.2023. | 12.09.2024.
Reagensi, izuzev za transfuziju | 404-1-110/23-46 | 9 | Reagensi i potrošni materijal za aparat SISMEX XN-L(350,450,550/330/430/530), XN (1000,2000) | 29 | PH=6.8 BUFFER SOLUTION SP SYSTEMS 5L | RGN232125 | pakovanje | 5L | RAL DIAGNOSTICS | PH=6.8 RAL BUFFER FOR SP (5L) | 8950 | 20% | Yunycom doo | 101-23/23 | 12.09.2023. | 12.09.2024.
Reagensi, izuzev za transfuziju | 404-1-110/23-46 | 9 | Reagensi i potrošni materijal za aparat SISMEX XN-L(350,450,550/330/430/530), XN (1000,2000) | 30 | PH=7.0 BUFFER SOLUTION SP SYSTEMS 5L | RGN232126 | pakovanje | 5L | RAL DIAGNOSTICS | PH=7.0 RAL BUFFER FOR SP (5L) | 8950 | 20% | Yunycom doo | 101-23/23 | 12.09.2023. | 12.09.2024.
Reagensi, izuzev za transfuziju | 404-1-110/23-46 | 9 | Reagensi i potrošni materijal za aparat SISMEX XN-L(350,450,550/330/430/530), XN (1000,2000) | 31 | PH=7.2 BUFFER SOLUTION SP SYSTEMS 5L | RGN232127 | pakovanje | 5L | RAL DIAGNOSTICS | PH=7.2 RAL BUFFER FOR SP (5L) | 8950 | 20% | Yunycom doo | 101-23/23 | 12.09.2023. | 12.09.2024.
Reagensi, izuzev za transfuziju | 404-1-110/23-46 | 9 | Reagensi i potrošni materijal za aparat SISMEX XN-L(350,450,550/330/430/530), XN (1000,2000) | 32 | CLEANING SOLUTION FOR SP SYSTEMS | RGN232128 | pakovanje | 5L | RAL DIAGNOSTICS | SP CLEANING SOLUTION | 9550 | 20% | Yunycom doo | 101-23/23 | 12.09.2023. | 12.09.2024.
Reagensi, izuzev za transfuziju | 404-1-110/23-46 | 9 | Reagensi i potrošni materijal za aparat SISMEX XN-L(350,450,550/330/430/530), XN (1000,2000) | 33 | SP-SLIDES | RGN232129 | pakovanje | 30 x 50 kom | Sysmex Corporation Japan | SP-SLIDES (30x 50) | 42440 | 20% | Yunycom doo | 101-23/23 | 12.09.2023. | 12.09.2024.
Reagensi, izuzev za transfuziju | 404-1-110/23-46 | 9 | Reagensi i potrošni materijal za aparat SISMEX XN-L(350,450,550/330/430/530), XN (1000,2000) | 34 | IR-STSP10 RIBBON (INK RIBBON) | RGN232130 | komad | 1 kom | Sysmex Corporation Japan | INK RIBBON | 8950 | 20% | Yunycom doo | 101-23/23 | 12.09.2023. | 12.09.2024.
Reagensi, izuzev za transfuziju | 404-1-110/23-46 | 9 | Reagensi i potrošni materijal za aparat SISMEX XN-L(350,450,550/330/430/530), XN (1000,2000) | 35 | GLASS PLATE NO.4 PM | RGN232131 | komad | 1 kom | Sysmex Corporation Japan | GLASS PLATE NO. 4 | 63450 | 20% | Yunycom doo | 101-23/23 | 12.09.2023. | 12.09.2024.
Reagensi, izuzev za transfuziju | 404-1-110/23-46 | 9 | Reagensi i potrošni materijal za aparat SISMEX XN-L(350,450,550/330/430/530), XN (1000,2000) | 36 | OIL PACK 2X150ML FOR DI-60 & DM1200 | RGN232132 | pakovanje | 2 x 150mL | CellaVision AB | OIL PACK 2X150ML FOR DI-60 & DM1200 | 50995 | 20% | Yunycom doo | 101-23/23 | 12.09.2023. | 12.09.2024.
Reagensi, izuzev za transfuziju | 404-1-110/23-46 | 9 | Reagensi i potrošni materijal za aparat SISMEX XN-L(350,450,550/330/430/530), XN (1000,2000) | 37 | XN Ret Licence | RGN232133 | komad | 1 | Sysmex Corporation Japan | XN RET LICENCE (FOR XN-10) | 750000 | 20% | Yunycom doo | 101-23/23 | 12.09.2023. | 12.09.2024.
Reagensi, izuzev za transfuziju | 404-1-110/23-46 | 9 | Reagensi i potrošni materijal za aparat SISMEX XN-L(350,450,550/330/430/530), XN (1000,2000) | 38 | XN BF Licence | RGN232134 | komad | 1 | Sysmex Corporation Japan | XN BF LICENCE | 850000 | 20% | Yunycom doo | 101-23/23 | 12.09.2023. | 12.09.2024.
Reagensi, izuzev za transfuziju | 404-1-110/23-46 | 9 | Reagensi i potrošni materijal za aparat SISMEX XN-L(350,450,550/330/430/530), XN (1000,2000) | 39 | XN-L Ret Licence | RGN232135 | komad | 1 | Sysmex Corporation Japan | XN-L RET LICENCE | 350000 | 20% | Yunycom doo | 101-23/23 | 12.09.2023. | 12.09.2024.
Reagensi, izuzev za transfuziju | 404-1-110/23-46 | 9 | Reagensi i potrošni materijal za aparat SISMEX XN-L(350,450,550/330/430/530), XN (1000,2000) | 40 | XN-L BF Licence | RGN232136 | komad | 1 | Sysmex Corporation Japan | XN-L BF LICENCE | 350000 | 20% | Yunycom doo | 101-23/23 | 12.09.2023. | 12.09.2024.
Reagensi, izuzev za transfuziju | 404-1-110/23-46 | 10 | Reagensi i potrošni materijal za aparat SISMEX XS (500i,1000i), XT 1800i | 1 | Cellpack EPK | RGN210088 | PAK | 20 l | Sysmex Corporation Japan | CELLPACK 20L | 22058 | 20% | Yunycom doo | 101-23/23 | 12.09.2023. | 12.09.2024.
Reagensi, izuzev za transfuziju | 404-1-110/23-46 | 10 | Reagensi i potrošni materijal za aparat SISMEX XS (500i,1000i), XT 1800i | 2 | Stromatolyser 4DL | RGN210089 | PAK | 5 l | Sysmex Corporation Japan | STROMATOLYSER-4DL 5L | 43400 | 20% | Yunycom doo | 101-23/23 | 12.09.2023. | 12.09.2024.
Reagensi, izuzev za transfuziju | 404-1-110/23-46 | 10 | Reagensi i potrošni materijal za aparat SISMEX XS (500i,1000i), XT 1800i | 3 | Stromatolyser 4DS | RGN210090 | PAK | 1x42ml | Sysmex Corporation Japan | STROMATOLYSER-4DS 1X42ML | 44809 | 20% | Yunycom doo | 101-23/23 | 12.09.2023. | 12.09.2024.
Reagensi, izuzev za transfuziju | 404-1-110/23-46 | 10 | Reagensi i potrošni materijal za aparat SISMEX XS (500i,1000i), XT 1800i | 4 | Stromatolyser FB | RGN210091 | PAK | 5 l | Sysmex Corporation Japan | STROMATOLYSER-FB 5L | 36397 | 20% | Yunycom doo | 101-23/23 | 12.09.2023. | 12.09.2024.
Reagensi, izuzev za transfuziju | 404-1-110/23-46 | 10 | Reagensi i potrošni materijal za aparat SISMEX XS (500i,1000i), XT 1800i | 5 | Sulfolyser SLS | RGN210092 | PAK | 3x500ml | Sysmex Corporation Japan | SULFOLYSER 3X500ML | 53296 | 20% | Yunycom doo | 101-23/23 | 12.09.2023. | 12.09.2024.
Reagensi, izuzev za transfuziju | 404-1-110/23-46 | 10 | Reagensi i potrošni materijal za aparat SISMEX XS (500i,1000i), XT 1800i | 6 | Cellclean | RGN210093 | PAK | 50ml | Sysmex Corporation Japan | CELLCLEAN 50ML | 35096 | 20% | Yunycom doo | 101-23/23 | 12.09.2023. | 12.09.2024.
Reagensi, izuzev za transfuziju | 404-1-110/23-46 | 10 | Reagensi i potrošni materijal za aparat SISMEX XS (500i,1000i), XT 1800i | 7 | Sulfolyser | RGN210094 | PAK | 5 l | Sysmex Corporation Japan | SULFOLYSER 5L | 87340 | 20% | Yunycom doo | 101-23/23 | 12.09.2023. | 12.09.2024.
Reagensi, izuzev za transfuziju | 404-1-110/23-46 | 10 | Reagensi i potrošni materijal za aparat SISMEX XS (500i,1000i), XT 1800i | 8 | Stromatolyser-4DL | RGN210095 | PAK | 2 l | Sysmex Corporation Japan | STROMATOLYSER-4DL 1X2L | 32554 | 20% | Yunycom doo | 101-23/23 | 12.09.2023. | 12.09.2024.
Reagensi, izuzev za transfuziju | 404-1-110/23-46 | 10 | Reagensi i potrošni materijal za aparat SISMEX XS (500i,1000i), XT 1800i | 9 | Stromatolyser-4DS | RGN210096 | PAK | 3x42ml | Sysmex Corporation Japan | STROMATOLYSER-4DS 3X42ML | 62900 | 20% | Yunycom doo | 101-23/23 | 12.09.2023. | 12.09.2024.
Reagensi, izuzev za transfuziju | 404-1-110/23-46 | 10 | Reagensi i potrošni materijal za aparat SISMEX XS (500i,1000i), XT 1800i | 10 | E check XS L1 | RGN210097 | Kom | 1x1.5ml | Sysmex Corporation Japan | E-CHECK (XS) L 1,5ML L1 | 19200 | 20% | Yunycom doo | 101-23/23 | 12.09.2023. | 12.09.2024.
Reagensi, izuzev za transfuziju | 404-1-110/23-46 | 10 | Reagensi i potrošni materijal za aparat SISMEX XS (500i,1000i), XT 1800i | 11 | E check XS L2 | RGN210098 | Kom | 1x1.5ml | Sysmex Corporation Japan | E-CHECK (XS) N 1,5ML L2 | 19200 | 20% | Yunycom doo | 101-23/23 | 12.09.2023. | 12.09.2024.
Reagensi, izuzev za transfuziju | 404-1-110/23-46 | 10 | Reagensi i potrošni materijal za aparat SISMEX XS (500i,1000i), XT 1800i | 12 | E check XS L3 | RGN210099 | Kom | 1x1.5ml | Sysmex Corporation Japan | E-CHECK (XS) H 1,5ML L3 | 19200 | 20% | Yunycom doo | 101-23/23 | 12.09.2023. | 12.09.2024.
Reagensi, izuzev za transfuziju | 404-1-110/23-46 | 10 | Reagensi i potrošni materijal za aparat SISMEX XS (500i,1000i), XT 1800i | 13 | E CHECK (XE) N L2 | RGN210100 | PAK | 4,5ml | Sysmex Corporation Japan | E CHECK (XE) N 4,5ML L2 | 10053 | 20% | Yunycom doo | 101-23/23 | 12.09.2023. | 12.09.2024.
Reagensi, izuzev za transfuziju | 404-1-110/23-46 | 10 | Reagensi i potrošni materijal za aparat SISMEX XS (500i,1000i), XT 1800i | 14 | Cellcelan Auto 20x4mL | RGN210101 | PAK | 20x4ml | Sysmex Corporation Japan | CELLCLEAN AUTO 20x4ML | 35100 | 20% | Yunycom doo | 101-23/23 | 12.09.2023. | 12.09.2024.
Reagensi, izuzev za transfuziju | 404-1-110/23-46 | 11 | Reagensi i potrošni materijal za aparat Mindray BC-30S | 1 | Diluent | RGN210102 | PAK | 20l | Mindray | Diluent M-30D | 12248.5 | 20% | Promedia doo | 101-18/23 | 12.09.2023. | 12.09.2024.
Reagensi, izuzev za transfuziju | 404-1-110/23-46 | 11 | Reagensi i potrošni materijal za aparat Mindray BC-30S | 2 | Lyser | RGN210103 | PAK | 500ml | Mindray | Lyzer CFL M-30 | 18150 | 20% | Promedia doo | 101-18/23 | 12.09.2023. | 12.09.2024.
Reagensi, izuzev za transfuziju | 404-1-110/23-46 | 11 | Reagensi i potrošni materijal za aparat Mindray BC-30S | 3 | probe cleanser | RGN210104 | PAK | 50ml | Mindray | Probe Cleanser (50ml) | 1386 | 20% | Promedia doo | 101-18/23 | 12.09.2023. | 12.09.2024.
Reagensi, izuzev za transfuziju | 404-1-110/23-46 | 11 | Reagensi i potrošni materijal za aparat Mindray BC-30S | 4 | Control blood 3-diff Normal, Low, High | RGN210105 | PAK | 3x3ml | Mindray | Control blood 3-Diff N,H,L | 20020 | 20% | Promedia doo | 101-18/23 | 12.09.2023. | 12.09.2024.
Reagensi, izuzev za transfuziju | 404-1-110/23-46 | 12 | Reagensi i potrošni materijal za aparat Hematološki brojač D-Cell60, DIAGON | 1 | Dia-Diluent | RGN210106 | PAK | 20l | Mindray | Diluent M-30D | 6820 | 20% | Promedia doo | 101-18/23 | 12.09.2023. | 12.09.2024.
Reagensi, izuzev za transfuziju | 404-1-110/23-46 | 12 | Reagensi i potrošni materijal za aparat Hematološki brojač D-Cell60, DIAGON | 2 | Dia-Lyse-Diff D-CF | RGN210107 | PAK | 500ml | Mindray | Lyzer CFL M-30 | 4455 | 20% | Promedia doo | 101-18/23 | 12.09.2023. | 12.09.2024.
Reagensi, izuzev za transfuziju | 404-1-110/23-46 | 12 | Reagensi i potrošni materijal za aparat Hematološki brojač D-Cell60, DIAGON | 3 | Dia-Rinse | RGN210108 | PAK | 20 l | Mindray | Reagent M30 R Rinse | 8580 | 20% | Promedia doo | 101-18/23 | 12.09.2023. | 12.09.2024.
Reagensi, izuzev za transfuziju | 404-1-110/23-46 | 12 | Reagensi i potrošni materijal za aparat Hematološki brojač D-Cell60, DIAGON | 4 | Dia-EZ-Cleaner | RGN210109 | PAK | 50ml | Mindray | Reagent M30 E-Z Clean | 1980 | 20% | Promedia doo | 101-18/23 | 12.09.2023. | 12.09.2024.
Reagensi, izuzev za transfuziju | 404-1-110/23-46 | 12 | Reagensi i potrošni materijal za aparat Hematološki brojač D-Cell60, DIAGON | 5 | Kontrolna krv D-Check N | RGN232137 | Kom | 2,5ml | Mindray | Control blood 3-Diff N | 6672.6 | 20% | Promedia doo | 101-18/23 | 12.09.2023. | 12.09.2024.
Reagensi, izuzev za transfuziju | 404-1-110/23-46 | 12 | Reagensi i potrošni materijal za aparat Hematološki brojač D-Cell60, DIAGON | 6 | Kontrolna krv D-Check L | RGN232138 | Kom | 2,5ml | Mindray | Control blood 3-Diff L | 6672.6 | 20% | Promedia doo | 101-18/23 | 12.09.2023. | 12.09.2024.
Reagensi, izuzev za transfuziju | 404-1-110/23-46 | 12 | Reagensi i potrošni materijal za aparat Hematološki brojač D-Cell60, DIAGON | 7 | Kontrolna krv D-Check H | RGN232139 | Kom | 2,5ml | Mindray | Control blood 3-Diff H | 6672.6 | 20% | Promedia doo | 101-18/23 | 12.09.2023. | 12.09.2024.
Reagensi, izuzev za transfuziju | 404-1-110/23-46 | 13 | Reagensi i potrošni materijal za aparate serije BC5 Mindray | 1 | Diluent M58 | RGN210113 | PAK | 20l | Mindray | M-58D Diluent | 14410 | 20% | Promedia doo | 101-18/23 | 12.09.2023. | 12.09.2024.
Reagensi, izuzev za transfuziju | 404-1-110/23-46 | 13 | Reagensi i potrošni materijal za aparate serije BC5 Mindray | 2 | Lyser LEO I M53 | RGN210114 | PAK | 1000ml | Mindray | M-5 LEO(I) Lyse (CE/1L) | 9163 | 20% | Promedia doo | 101-18/23 | 12.09.2023. | 12.09.2024.
Reagensi, izuzev za transfuziju | 404-1-110/23-46 | 13 | Reagensi i potrošni materijal za aparate serije BC5 Mindray | 3 | Lyser LEO II M58 | RGN210115 | PAK | 500ml | Mindray | M-58LEO(II)Lyse | 11990 | 20% | Promedia doo | 101-18/23 | 12.09.2023. | 12.09.2024.
Reagensi, izuzev za transfuziju | 404-1-110/23-46 | 13 | Reagensi i potrošni materijal za aparate serije BC5 Mindray | 4 | Lyser LH | RGN210116 | PAK | 500ml | Mindray | LH Lyse M-53 | 13189 | 20% | Promedia doo | 101-18/23 | 12.09.2023. | 12.09.2024.
Reagensi, izuzev za transfuziju | 404-1-110/23-46 | 13 | Reagensi i potrošni materijal za aparate serije BC5 Mindray | 5 | Lyser LBA | RGN210117 | PAK | 1000ml | Mindray | M-58LBA Lyse | 13970 | 20% | Promedia doo | 101-18/23 | 12.09.2023. | 12.09.2024.
Reagensi, izuzev za transfuziju | 404-1-110/23-46 | 13 | Reagensi i potrošni materijal za aparate serije BC5 Mindray | 6 | Probe cleanser | RGN210118 | PAK | 50ml | Mindray | Probe Cleanser (50ml) | 1386 | 20% | Promedia doo | 101-18/23 | 12.09.2023. | 12.09.2024.
Reagensi, izuzev za transfuziju | 404-1-110/23-46 | 13 | Reagensi i potrošni materijal za aparate serije BC5 Mindray | 7 | Control blood 5-diff Normal, Low, High | RGN210119 | PAK | 3x3ml | Mindray | Hematology Control,BC-5D | 19635 | 20% | Promedia doo | 101-18/23 | 12.09.2023. | 12.09.2024.
Reagensi, izuzev za transfuziju | 404-1-110/23-46 | 13 | Reagensi i potrošni materijal za aparate serije BC5 Mindray | 8 | Diluent M53 | RGN210120 | PAK | 20l | Mindray | Diluent M-53D | 7689 | 20% | Promedia doo | 101-18/23 | 12.09.2023. | 12.09.2024.
Reagensi, izuzev za transfuziju | 404-1-110/23-46 | 13 | Reagensi i potrošni materijal za aparate serije BC5 Mindray | 9 | Diluent M50 | RGN210121 | PAK | 20l | Mindray | Diluent za BC-5000,M-52D (20L) | 9680 | 20% | Promedia doo | 101-18/23 | 12.09.2023. | 12.09.2024.
Reagensi, izuzev za transfuziju | 404-1-110/23-46 | 13 | Reagensi i potrošni materijal za aparate serije BC5 Mindray | 10 | CRP kit | RGN210122 | PAK | 25x2ml | Mindray | C-reactive Protein Latex(EN/25mL×2) | 22110 | 20% | Promedia doo | 101-18/23 | 12.09.2023. | 12.09.2024.
Reagensi, izuzev za transfuziju | 404-1-110/23-46 | 13 | Reagensi i potrošni materijal za aparate serije BC5 Mindray | 11 | Lyser LC | RGN210123 | PAK | 200ml | Mindray | LC lyse (EN/200mlx1) | 6050 | 20% | Promedia doo | 101-18/23 | 12.09.2023. | 12.09.2024.
Reagensi, izuzev za transfuziju | 404-1-110/23-46 | 13 | Reagensi i potrošni materijal za aparate serije BC5 Mindray | 12 | Lyser LEO II M53 | RGN210124 | PAK | 500 ml | Mindray | M-5 LEO(II) Lyse (CE/500ml) | 12947 | 20% | Promedia doo | 101-18/23 | 12.09.2023. | 12.09.2024.
Reagensi, izuzev za transfuziju | 404-1-110/23-46 | 13 | Reagensi i potrošni materijal za aparate serije BC5 Mindray | 13 | Lyser Diff | RGN210125 | PAK | 500ml | Mindray | M-52 DIFF Lyse, za BC-5000, (500ml) | 18040 | 20% | Promedia doo | 101-18/23 | 12.09.2023. | 12.09.2024.
Reagensi, izuzev za transfuziju | 404-1-110/23-46 | 13 | Reagensi i potrošni materijal za aparate serije BC5 Mindray | 14 | Diluent M52 (za M5000) | RGN210126 | PAK | 20l | Mindray | Diluent za BC-5000,M-52D (20L) | 9680 | 20% | Promedia doo | 101-18/23 | 12.09.2023. | 12.09.2024.
Reagensi, izuzev za transfuziju | 404-1-110/23-46 | 13 | Reagensi i potrošni materijal za aparate serije BC5 Mindray | 15 | Lyser LH M52 | RGN210128 | PAK | 100ml | Mindray | M-52LH Lyse, za BC-5000, (100ml) | 11990 | 20% | Promedia doo | 101-18/23 | 12.09.2023. | 12.09.2024.
Reagensi, izuzev za transfuziju | 404-1-110/23-46 | 13 | Reagensi i potrošni materijal za aparate serije BC5 Mindray | 16 | Lyser LH M53 | RGN210129 | PAK | 500ml | Mindray | LH Lyse M-53 | 13189 | 20% | Promedia doo | 101-18/23 | 12.09.2023. | 12.09.2024.
Reagensi, izuzev za transfuziju | 404-1-110/23-46 | 13 | Reagensi i potrošni materijal za aparate serije BC5 Mindray | 17 | Lyser LH M58 | RGN210130 | PAK | 500ml | Mindray | M-58LH Lyse | 8789 | 20% | Promedia doo | 101-18/23 | 12.09.2023. | 12.09.2024.
Reagensi, izuzev za transfuziju | 404-1-110/23-46 | 13 | Reagensi i potrošni materijal za aparate serije BC5 Mindray | 18 | Lyser LEO I M58 | RGN210131 | PAK | 1000ml | Mindray | M-58LEO(I) Lyse | 11550 | 20% | Promedia doo | 101-18/23 | 12.09.2023. | 12.09.2024.
Reagensi, izuzev za transfuziju | 404-1-110/23-46 | 14 | Reagensi i potrošni materijal za aparat Hematološki brojač BC6 Mindray | 1 | Diluent M-68 DS | RGN210132 | PAK | 20 l | Mindray | M-68DS Diluent (20L) | 10230 | 20% | Promedia doo & Labteh doo | 101-28/23 | 12.09.2023. | 12.09.2024.
Reagensi, izuzev za transfuziju | 404-1-110/23-46 | 14 | Reagensi i potrošni materijal za aparat Hematološki brojač BC6 Mindray | 2 | Diluent DS | RGN210133 | PAK | 20 l | Mindray | DS Diluent za hematološki analizator BC-6000/6200 (20L) | 15004 | 20% | Promedia doo & Labteh doo | 101-28/23 | 12.09.2023. | 12.09.2024.
Reagensi, izuzev za transfuziju | 404-1-110/23-46 | 14 | Reagensi i potrošni materijal za aparat Hematološki brojač BC6 Mindray | 3 | Diluent M-6 DR | RGN210134 | PAK | 1000ml | Mindray | M-6 DR Diluent 1L | 10626 | 20% | Promedia doo & Labteh doo | 101-28/23 | 12.09.2023. | 12.09.2024.
Reagensi, izuzev za transfuziju | 404-1-110/23-46 | 14 | Reagensi i potrošni materijal za aparat Hematološki brojač BC6 Mindray | 4 | M-6 LN lyse | RGN210135 | PAK | 1000ml | Mindray | M-6 LN Lyse | 11957 | 20% | Promedia doo & Labteh doo | 101-28/23 | 12.09.2023. | 12.09.2024.
Reagensi, izuzev za transfuziju | 404-1-110/23-46 | 14 | Reagensi i potrošni materijal za aparat Hematološki brojač BC6 Mindray | 5 | M-68 LH lyse | RGN210136 | PAK | 1000ml | Mindray | M-68LH Lyse 1L | 9187.2 | 20% | Promedia doo & Labteh doo | 101-28/23 | 12.09.2023. | 12.09.2024.
Reagensi, izuzev za transfuziju | 404-1-110/23-46 | 14 | Reagensi i potrošni materijal za aparat Hematološki brojač BC6 Mindray | 6 | M-6 LH lyse | RGN210137 | PAK | 1000ml | Mindray | M-6 LH Lyse | 16269 | 20% | Promedia doo & Labteh doo | 101-28/23 | 12.09.2023. | 12.09.2024.
Reagensi, izuzev za transfuziju | 404-1-110/23-46 | 14 | Reagensi i potrošni materijal za aparat Hematološki brojač BC6 Mindray | 7 | M-68 LD lyse | RGN210138 | PAK | 1000ml | Mindray | M-68LD Lyse 1L | 9187.2 | 20% | Promedia doo & Labteh doo | 101-28/23 | 12.09.2023. | 12.09.2024.
Reagensi, izuzev za transfuziju | 404-1-110/23-46 | 14 | Reagensi i potrošni materijal za aparat Hematološki brojač BC6 Mindray | 8 | M-6 LD lyse | RGN210139 | PAK | 1000ml | Mindray | M-6 LD Lyse (1L) | 15169 | 20% | Promedia doo & Labteh doo | 101-28/23 | 12.09.2023. | 12.09.2024.
Reagensi, izuzev za transfuziju | 404-1-110/23-46 | 14 | Reagensi i potrošni materijal za aparat Hematološki brojač BC6 Mindray | 9 | M-6 FN Dye | RGN210140 | PAK | 12 ml | Mindray | M-6 FN Dye 12 ml | 3415.5 | 20% | Promedia doo & Labteh doo | 101-28/23 | 12.09.2023. | 12.09.2024.
Reagensi, izuzev za transfuziju | 404-1-110/23-46 | 14 | Reagensi i potrošni materijal za aparat Hematološki brojač BC6 Mindray | 10 | M-68 FD Dye | RGN210141 | PAK | 12 ml | Mindray | M-68FD Dye 12mL | 9636 | 20% | Promedia doo & Labteh doo | 101-28/23 | 12.09.2023. | 12.09.2024.
Reagensi, izuzev za transfuziju | 404-1-110/23-46 | 14 | Reagensi i potrošni materijal za aparat Hematološki brojač BC6 Mindray | 11 | M-6 FD Dye | RGN210142 | PAK | 12 ml | Mindray | M-6 FD Dye 12ml | 11143 | 20% | Promedia doo & Labteh doo | 101-28/23 | 12.09.2023. | 12.09.2024.
Reagensi, izuzev za transfuziju | 404-1-110/23-46 | 14 | Reagensi i potrošni materijal za aparat Hematološki brojač BC6 Mindray | 12 | M-6 FR Dye | RGN210143 | PAK | 12ml | Mindray | M-6 FR Dye 12mL | 48609 | 20% | Promedia doo & Labteh doo | 101-28/23 | 12.09.2023. | 12.09.2024.
Reagensi, izuzev za transfuziju | 404-1-110/23-46 | 14 | Reagensi i potrošni materijal za aparat Hematološki brojač BC6 Mindray | 13 | Probe cleanser | RGN210144 | PAK | 50ml | Mindray | Probe Cleanser (50ml) | 1386 | 20% | Promedia doo & Labteh doo | 101-28/23 | 12.09.2023. | 12.09.2024.
Reagensi, izuzev za transfuziju | 404-1-110/23-46 | 14 | Reagensi i potrošni materijal za aparat Hematološki brojač BC6 Mindray | 14 | BC-6D kontrola N,L,H | RGN210145 | PAK | 3x4,5ml | Mindray | BC 6D - Hematology Control (N, L, H) | 19635 | 20% | Promedia doo & Labteh doo | 101-28/23 | 12.09.2023. | 12.09.2024.
Reagensi, izuzev za transfuziju | 404-1-110/23-46 | 14 | Reagensi i potrošni materijal za aparat Hematološki brojač BC6 Mindray | 15 | M-68 LB lyse | RGN210146 | PAK | 1000 ml | Mindray | M-68LB Lyse 1L | 8250 | 20% | Promedia doo & Labteh doo | 101-28/23 | 12.09.2023. | 12.09.2024.
Reagensi, izuzev za transfuziju | 404-1-110/23-46 | 14 | Reagensi i potrošni materijal za aparat Hematološki brojač BC6 Mindray | 16 | LC lyse (200ml x 1) | RGN230002 | pak | 200ml | Mindray | LC lyse (EN/200mlx1) | 5500 | 20% | Promedia doo & Labteh doo | 101-28/23 | 12.09.2023. | 12.09.2024.
Reagensi, izuzev za transfuziju | 404-1-110/23-46 | 14 | Reagensi i potrošni materijal za aparat Hematološki brojač BC6 Mindray | 17 | CRP (C-II 100 testx2) | RGN230003 | pak | 100 test x 2 | Mindray | CRP (C-II 100testx2) | 20100 | 20% | Promedia doo & Labteh doo | 101-28/23 | 12.09.2023. | 12.09.2024.
Reagensi, izuzev za transfuziju | 404-1-110/23-46 | 14 | Reagensi i potrošni materijal za aparat Hematološki brojač BC6 Mindray | 18 | ESR Solution Reagent | RGN232140 | pak | 1000ml | Mindray | ESR Solution Reagent | 9895 | 20% | Promedia doo & Labteh doo | 101-28/23 | 12.09.2023. | 12.09.2024.
Reagensi, izuzev za transfuziju | 404-1-110/23-46 | 15 | Reagensi i potrošni materijal -Alifax(automatska sedimentacija) Roller 20 i Test 1 | 1 | Universal card 1000 test | RGN210147 | PAK | 1000 testova | Ali Fax Spa | Universal card 1000 testova | 34100 | 20% | Promedia doo | 101-18/23 | 12.09.2023. | 12.09.2024.
Reagensi, izuzev za transfuziju | 404-1-110/23-46 | 15 | Reagensi i potrošni materijal -Alifax(automatska sedimentacija) Roller 20 i Test 1 | 2 | Universal card 4000 test | RGN210148 | PAK | 4000 testova | Ali Fax Spa | Universal card 4000 testova | 136400 | 20% | Promedia doo | 101-18/23 | 12.09.2023. | 12.09.2024.
Reagensi, izuzev za transfuziju | 404-1-110/23-46 | 15 | Reagensi i potrošni materijal -Alifax(automatska sedimentacija) Roller 20 i Test 1 | 3 | Universal card 10000 test | RGN210149 | PAK | 10000 testova | Ali Fax Spa | Universal card 10000 testova | 297000 | 20% | Promedia doo | 101-18/23 | 12.09.2023. | 12.09.2024.
Reagensi, izuzev za transfuziju | 404-1-110/23-46 | 15 | Reagensi i potrošni materijal -Alifax(automatska sedimentacija) Roller 20 i Test 1 | 4 | Latex controle ESR | RGN210150 | PAK | 3x1ml | Ali Fax Spa | Latex kontrole ESR | 13750 | 20% | Promedia doo | 101-18/23 | 12.09.2023. | 12.09.2024.
Reagensi, izuzev za transfuziju | 404-1-110/23-46 | 16 | Reagensi i potrošni materijal -SISMEX XQ 320, XQ 520 I XP-300 | 1 | Cellpack | RGN210151 | PAK | 20l | Sysmex Corporation Japan | CELLPACK 20L | 22058 | 20% | Yunycom doo | 101-23/23 | 12.09.2023. | 12.09.2024.
Reagensi, izuzev za transfuziju | 404-1-110/23-46 | 16 | Reagensi i potrošni materijal -SISMEX XQ 320, XQ 520 I XP-300 | 2 | Stromatolyser WH | RGN210152 | PAK | 1500ml | Sysmex Corporation Japan | STROMATOLYSER-WH 3X500ML | 40368 | 20% | Yunycom doo | 101-23/23 | 12.09.2023. | 12.09.2024.
Reagensi, izuzev za transfuziju | 404-1-110/23-46 | 16 | Reagensi i potrošni materijal -SISMEX XQ 320, XQ 520 I XP-300 | 3 | Cellclean | RGN210153 | PAK | 50ml | Sysmex Corporation Japan | CELLCLEAN 50ML | 35096 | 20% | Yunycom doo | 101-23/23 | 12.09.2023. | 12.09.2024.
Reagensi, izuzev za transfuziju | 404-1-110/23-46 | 16 | Reagensi i potrošni materijal -SISMEX XQ 320, XQ 520 I XP-300 | 4 | Eightcheck-3WP, 1,5 ml. L | RGN210154 | Kom | 1x1,5ml | Sysmex Corporation Japan | EIGHTCHECK-3WP L 1,5ML | 9600 | 20% | Yunycom doo | 101-23/23 | 12.09.2023. | 12.09.2024.
Reagensi, izuzev za transfuziju | 404-1-110/23-46 | 16 | Reagensi i potrošni materijal -SISMEX XQ 320, XQ 520 I XP-300 | 5 | Eightcheck-3WP, 1,5 ml. N | RGN210155 | Kom | 1x1,5ml | Sysmex Corporation Japan | EIGHTCHECK-3WP N 1,5ML | 9600 | 20% | Yunycom doo | 101-23/23 | 12.09.2023. | 12.09.2024.
Reagensi, izuzev za transfuziju | 404-1-110/23-46 | 16 | Reagensi i potrošni materijal -SISMEX XQ 320, XQ 520 I XP-300 | 6 | Eightcheck-3WP, 1,5 ml. H | RGN210156 | Kom | 1x1,5ml | Sysmex Corporation Japan | EIGHTCHECK-3WP H 1,5ML | 9600 | 20% | Yunycom doo | 101-23/23 | 12.09.2023. | 12.09.2024.
Reagensi, izuzev za transfuziju | 404-1-110/23-46 | 16 | Reagensi i potrošni materijal -SISMEX XQ 320, XQ 520 I XP-300 | 7 | Cellcelan Auto 20x4mL | RGN210157 | PAK | 20x4ml | Sysmex Corporation Japan | CELLCLEAN AUTO 20x4ML | 35100 | 20% | Yunycom doo | 101-23/23 | 12.09.2023. | 12.09.2024.
Reagensi, izuzev za transfuziju | 404-1-110/23-46 | 17 | Reagensi i potrošni materijal -Hematološki analizatori DxH500, DxH520, DxH560, DxH600, DxH800, DxH900, LH780 i ActDiff proizvođača Beckman Coulter | 1 | COULTER® DxH Retic Pack | RGN210161 | PAK | 1x1900 ml 1x380 ml | Beckman Coulter | COULTER® DxH Retic Pack | 35217 | 20% | Makler doo | 101-13/23 | 12.09.2023. | 12.09.2024.
Reagensi, izuzev za transfuziju | 404-1-110/23-46 | 17 | Reagensi i potrošni materijal -Hematološki analizatori DxH500, DxH520, DxH560, DxH600, DxH800, DxH900, LH780 i ActDiff proizvođača Beckman Coulter | 2 | COULTER® LATRON™ CP-X | RGN210163 | PAK | 8x4 ml | Beckman Coulter | COULTER® LATRON™ CP-X | 11250 | 20% | Makler doo | 101-13/23 | 12.09.2023. | 12.09.2024.
Reagensi, izuzev za transfuziju | 404-1-110/23-46 | 17 | Reagensi i potrošni materijal -Hematološki analizatori DxH500, DxH520, DxH560, DxH600, DxH800, DxH900, LH780 i ActDiff proizvođača Beckman Coulter | 3 | COULTER® 6C Cell Control | RGN210164 | PAK | 3x3x3.5ml | Beckman Coulter | COULTER® 6C Cell Control | 29880 | 20% | Makler doo | 101-13/23 | 12.09.2023. | 12.09.2024.
Reagensi, izuzev za transfuziju | 404-1-110/23-46 | 17 | Reagensi i potrošni materijal -Hematološki analizatori DxH500, DxH520, DxH560, DxH600, DxH800, DxH900, LH780 i ActDiff proizvođača Beckman Coulter | 4 | COULTER® 6C Plus Cell Control | RGN210165 | PAK | 4x3x3.5 ml | Beckman Coulter | COULTER® 6C Plus Cell Control | 29900 | 20% | Makler doo | 101-13/23 | 12.09.2023. | 12.09.2024.
Reagensi, izuzev za transfuziju | 404-1-110/23-46 | 17 | Reagensi i potrošni materijal -Hematološki analizatori DxH500, DxH520, DxH560, DxH600, DxH800, DxH900, LH780 i ActDiff proizvođača Beckman Coulter | 5 | COULTER® Retic- X Cell Control | RGN210166 | PAK | 4x3x3.5 ml | Beckman Coulter | COULTER® Retic- X Cell Control | 24000 | 20% | Makler doo | 101-13/23 | 12.09.2023. | 12.09.2024.
Reagensi, izuzev za transfuziju | 404-1-110/23-46 | 17 | Reagensi i potrošni materijal -Hematološki analizatori DxH500, DxH520, DxH560, DxH600, DxH800, DxH900, LH780 i ActDiff proizvođača Beckman Coulter | 6 | COULTER® Body Fluid Cell Control | RGN210167 | PAK | 4x3x3.5 ml | Beckman Coulter | COULTER® Body Fluid Cell Control | 49450 | 20% | Makler doo | 101-13/23 | 12.09.2023. | 12.09.2024.
Reagensi, izuzev za transfuziju | 404-1-110/23-46 | 17 | Reagensi i potrošni materijal -Hematološki analizatori DxH500, DxH520, DxH560, DxH600, DxH800, DxH900, LH780 i ActDiff proizvođača Beckman Coulter | 7 | COULTER® DxH Diluent ESI | RGN210168 | PAK | 10 l | Beckman Coulter | COULTER® DxH Diluent ESI | 10530 | 20% | Makler doo | 101-13/23 | 12.09.2023. | 12.09.2024.
Reagensi, izuzev za transfuziju | 404-1-110/23-46 | 17 | Reagensi i potrošni materijal -Hematološki analizatori DxH500, DxH520, DxH560, DxH600, DxH800, DxH900, LH780 i ActDiff proizvođača Beckman Coulter | 8 | COULTER® DxH Cell Lyse ESI | RGN210169 | PAK | 5 l | Beckman Coulter | COULTER® DxH Cell Lyse ESI | 114000 | 20% | Makler doo | 101-13/23 | 12.09.2023. | 12.09.2024.
Reagensi, izuzev za transfuziju | 404-1-110/23-46 | 17 | Reagensi i potrošni materijal -Hematološki analizatori DxH500, DxH520, DxH560, DxH600, DxH800, DxH900, LH780 i ActDiff proizvođača Beckman Coulter | 9 | COULTER® DxH Diff Pack ESI | RGN210170 | PAK | 1x1900 ml 1x850 ml | Beckman Coulter | COULTER® DxH Diff Pack ESI | 86250 | 20% | Makler doo | 101-13/23 | 12.09.2023. | 12.09.2024.
Reagensi, izuzev za transfuziju | 404-1-110/23-46 | 17 | Reagensi i potrošni materijal -Hematološki analizatori DxH500, DxH520, DxH560, DxH600, DxH800, DxH900, LH780 i ActDiff proizvođača Beckman Coulter | 10 | COULTER® DxH Cleaner ESI | RGN210171 | PAK | 5 l | Beckman Coulter | COULTER® DxH Cleaner ESI | 15812.5 | 20% | Makler doo | 101-13/23 | 12.09.2023. | 12.09.2024.
Reagensi, izuzev za transfuziju | 404-1-110/23-46 | 17 | Reagensi i potrošni materijal -Hematološki analizatori DxH500, DxH520, DxH560, DxH600, DxH800, DxH900, LH780 i ActDiff proizvođača Beckman Coulter | 11 | DxH 500 Diluent | RGN210172 | PAK | 10 l | Beckman Coulter | DxH 500 Diluent | 8982.75 | 20% | Makler doo | 101-13/23 | 12.09.2023. | 12.09.2024.
Reagensi, izuzev za transfuziju | 404-1-110/23-46 | 17 | Reagensi i potrošni materijal -Hematološki analizatori DxH500, DxH520, DxH560, DxH600, DxH800, DxH900, LH780 i ActDiff proizvođača Beckman Coulter | 12 | DxH 500 Lyse | RGN210173 | PAK | 500 ml | Beckman Coulter | DxH 500 Lyse | 19320 | 20% | Makler doo | 101-13/23 | 12.09.2023. | 12.09.2024.
Reagensi, izuzev za transfuziju | 404-1-110/23-46 | 17 | Reagensi i potrošni materijal -Hematološki analizatori DxH500, DxH520, DxH560, DxH600, DxH800, DxH900, LH780 i ActDiff proizvođača Beckman Coulter | 13 | DxH 500 Cleaner | RGN210174 | PAK | 500 ml | Beckman Coulter | DxH 500 Cleaner | 8982.5 | 20% | Makler doo | 101-13/23 | 12.09.2023. | 12.09.2024.
Reagensi, izuzev za transfuziju | 404-1-110/23-46 | 17 | Reagensi i potrošni materijal -Hematološki analizatori DxH500, DxH520, DxH560, DxH600, DxH800, DxH900, LH780 i ActDiff proizvođača Beckman Coulter | 14 | DxH 500 Control | RGN210175 | PAK | 3x2x2.3 ml | Beckman Coulter | DxH 500 Control | 18200.7 | 20% | Makler doo | 101-13/23 | 12.09.2023. | 12.09.2024.
Reagensi, izuzev za transfuziju | 404-1-110/23-46 | 17 | Reagensi i potrošni materijal -Hematološki analizatori DxH500, DxH520, DxH560, DxH600, DxH800, DxH900, LH780 i ActDiff proizvođača Beckman Coulter | 15 | COULTER® LH Series Diluent | RGN210176 | PAK | 20 l | Beckman Coulter | COULTER® LH Series Diluent | 8236.2 | 20% | Makler doo | 101-13/23 | 12.09.2023. | 12.09.2024.
Reagensi, izuzev za transfuziju | 404-1-110/23-46 | 17 | Reagensi i potrošni materijal -Hematološki analizatori DxH500, DxH520, DxH560, DxH600, DxH800, DxH900, LH780 i ActDiff proizvođača Beckman Coulter | 16 | COULTER® Lyse S III | RGN210177 | PAK | 1 l | Beckman Coulter | COULTER® Lyse S III | 15433.6 | 20% | Makler doo | 101-13/23 | 12.09.2023. | 12.09.2024.
Reagensi, izuzev za transfuziju | 404-1-110/23-46 | 17 | Reagensi i potrošni materijal -Hematološki analizatori DxH500, DxH520, DxH560, DxH600, DxH800, DxH900, LH780 i ActDiff proizvođača Beckman Coulter | 17 | LH Series Pack | RGN210178 | PAK | 1x1900 ml 1x500 mL | Beckman Coulter | LH Series Pack | 46375 | 20% | Makler doo | 101-13/23 | 12.09.2023. | 12.09.2024.
Reagensi, izuzev za transfuziju | 404-1-110/23-46 | 17 | Reagensi i potrošni materijal -Hematološki analizatori DxH500, DxH520, DxH560, DxH600, DxH800, DxH900, LH780 i ActDiff proizvođača Beckman Coulter | 18 | COULTER® LH Retic Pack | RGN210179 | PAK | 1x1900 mL 1x380 mL | Beckman Coulter | COULTER® LH Retic Pack | 23000 | 20% | Makler doo | 101-13/23 | 12.09.2023. | 12.09.2024.
Reagensi, izuzev za transfuziju | 404-1-110/23-46 | 17 | Reagensi i potrošni materijal -Hematološki analizatori DxH500, DxH520, DxH560, DxH600, DxH800, DxH900, LH780 i ActDiff proizvođača Beckman Coulter | 19 | COULTER® LH Cleaner | RGN210180 | PAK | 5 l | Beckman Coulter | COULTER® LH Cleaner | 15507.8 | 20% | Makler doo | 101-13/23 | 12.09.2023. | 12.09.2024.
Reagensi, izuzev za transfuziju | 404-1-110/23-46 | 17 | Reagensi i potrošni materijal -Hematološki analizatori DxH500, DxH520, DxH560, DxH600, DxH800, DxH900, LH780 i ActDiff proizvođača Beckman Coulter | 20 | COULTER® 5C Cell Control | RGN210181 | PAK | 3x3x3.3 ml | Beckman Coulter | COULTER® 5C Cell Control | 30000 | 20% | Makler doo | 101-13/23 | 12.09.2023. | 12.09.2024.
Reagensi, izuzev za transfuziju | 404-1-110/23-46 | 17 | Reagensi i potrošni materijal -Hematološki analizatori DxH500, DxH520, DxH560, DxH600, DxH800, DxH900, LH780 i ActDiff proizvođača Beckman Coulter | 21 | COULTER® Latron Control | RGN210182 | PAK | 5x16 ml | Beckman Coulter | COULTER® LATRON™ CP-X | 11250 | 20% | Makler doo | 101-13/23 | 12.09.2023. | 12.09.2024.
Reagensi, izuzev za transfuziju | 404-1-110/23-46 | 17 | Reagensi i potrošni materijal -Hematološki analizatori DxH500, DxH520, DxH560, DxH600, DxH800, DxH900, LH780 i ActDiff proizvođača Beckman Coulter | 22 | COULTER® Latron Primer | RGN210183 | PAK | 5x16 ml | Beckman Coulter | COULTER® LATRON™ CP-X | 11250 | 20% | Makler doo | 101-13/23 | 12.09.2023. | 12.09.2024.
Reagensi, izuzev za transfuziju | 404-1-110/23-46 | 17 | Reagensi i potrošni materijal -Hematološki analizatori DxH500, DxH520, DxH560, DxH600, DxH800, DxH900, LH780 i ActDiff proizvođača Beckman Coulter | 23 | COULTER®Retic- C Cell Control | RGN210184 | PAK | 3x3.3 ml | Beckman Coulter | COULTER®Retic- C Cell Control | 20000 | 20% | Makler doo | 101-13/23 | 12.09.2023. | 12.09.2024.
Reagensi, izuzev za transfuziju | 404-1-110/23-46 | 17 | Reagensi i potrošni materijal -Hematološki analizatori DxH500, DxH520, DxH560, DxH600, DxH800, DxH900, LH780 i ActDiff proizvođača Beckman Coulter | 24 | COULTER® AcT Diff Pack | RGN210188 | PAK | 1x15 l 1x 300 ml | Beckman Coulter | COULTER® AcT Diff Pack | 30000 | 20% | Makler doo | 101-13/23 | 12.09.2023. | 12.09.2024.
Reagensi, izuzev za transfuziju | 404-1-110/23-46 | 17 | Reagensi i potrošni materijal -Hematološki analizatori DxH500, DxH520, DxH560, DxH600, DxH800, DxH900, LH780 i ActDiff proizvođača Beckman Coulter | 25 | COULTER® 4C ES Cell Control | RGN210190 | PAK | 3x3.3 ml | Beckman Coulter | COULTER® 4C ES Cell Control | 14336 | 20% | Makler doo | 101-13/23 | 12.09.2023. | 12.09.2024.
Reagensi, izuzev za transfuziju | 404-1-110/23-46 | 17 | Reagensi i potrošni materijal -Hematološki analizatori DxH500, DxH520, DxH560, DxH600, DxH800, DxH900, LH780 i ActDiff proizvođača Beckman Coulter | 26 | DxH 600 PM kit | RGN233751 | Pakovanje | 1 kit | Beckman Coulter | DxH 600 PM kit | 97392.6 | 20% | Makler doo | 101-13/23 | 12.09.2023. | 12.09.2024.
Reagensi, izuzev za transfuziju | 404-1-110/23-46 | 17 | Reagensi i potrošni materijal -Hematološki analizatori DxH500, DxH520, DxH560, DxH600, DxH800, DxH900, LH780 i ActDiff proizvođača Beckman Coulter | 27 | DxH800 PM kit | RGN232141 | Pakovanje | 1 kit | Beckman Coulter | DxH800 PM kit | 97392.6 | 20% | Makler doo | 101-13/23 | 12.09.2023. | 12.09.2024.
Reagensi, izuzev za transfuziju | 404-1-110/23-46 | 17 | Reagensi i potrošni materijal -Hematološki analizatori DxH500, DxH520, DxH560, DxH600, DxH800, DxH900, LH780 i ActDiff proizvođača Beckman Coulter | 28 | DxH900 PM kit | RGN232142 | Pakovanje | 1 kit | Beckman Coulter | DxH900 PM kit | 97392.6 | 20% | Makler doo | 101-13/23 | 12.09.2023. | 12.09.2024.
Reagensi, izuzev za transfuziju | 404-1-110/23-46 | 17 | Reagensi i potrošni materijal -Hematološki analizatori DxH500, DxH520, DxH560, DxH600, DxH800, DxH900, LH780 i ActDiff proizvođača Beckman Coulter | 29 | DxH probe | RGN232143 | Pakovanje | 1 komad | Beckman Coulter | DxH probe | 72000 | 20% | Makler doo | 101-13/23 | 12.09.2023. | 12.09.2024.
Reagensi, izuzev za transfuziju | 404-1-110/23-46 | 17 | Reagensi i potrošni materijal -Hematološki analizatori DxH500, DxH520, DxH560, DxH600, DxH800, DxH900, LH780 i ActDiff proizvođača Beckman Coulter | 30 | O- ring | RGN232144 | Pakovanje | 5 komada | Beckman Coulter | O- ring | 34000 | 20% | Makler doo | 101-13/23 | 12.09.2023. | 12.09.2024.
Reagensi, izuzev za transfuziju | 404-1-110/23-46 | 18 | Reagensi i potrošni materijal za automatski analizator za sedimentaciju eritrocita STARRSED | 1 | Starrsed Rinse solution | RGN210191 | PAK | 20000 ml | RR Mechatronics Manufacturing B.V., Holandija | Starrsed Rinse solution | 25000 | 20% | Euromedicina doo | 101-8/23 | 12.09.2023. | 12.09.2024.
Reagensi, izuzev za transfuziju | 404-1-110/23-46 | 18 | Reagensi i potrošni materijal za automatski analizator za sedimentaciju eritrocita STARRSED | 2 | Starrsed Saline | RGN210192 | PAK | 5000 ml | RR Mechatronics Manufacturing B.V., Holandija | Starrsed Saline | 21500 | 20% | Euromedicina doo | 101-8/23 | 12.09.2023. | 12.09.2024.
Reagensi, izuzev za transfuziju | 404-1-110/23-46 | 18 | Reagensi i potrošni materijal za automatski analizator za sedimentaciju eritrocita STARRSED | 3 | Starrsed Diluent | RGN210193 | PAK | 5000 ml | RR Mechatronics Manufacturing B.V., Holandija | Starrsed Diluent | 18000 | 20% | Euromedicina doo | 101-8/23 | 12.09.2023. | 12.09.2024.
Reagensi, izuzev za transfuziju | 404-1-110/23-46 | 18 | Reagensi i potrošni materijal za automatski analizator za sedimentaciju eritrocita STARRSED | 4 | Starrsed Disinfectant | RGN210194 | PAK | 5000 ml | RR Mechatronics Manufacturing B.V., Holandija | Starrsed Disinfectant | 15000 | 20% | Euromedicina doo | 101-8/23 | 12.09.2023. | 12.09.2024.
Reagensi, izuzev za transfuziju | 404-1-110/23-46 | 18 | Reagensi i potrošni materijal za automatski analizator za sedimentaciju eritrocita STARRSED | 5 | Starrsed Cleaning Agent | RGN210195 | PAK | 100 ml | RR Mechatronics Manufacturing B.V., Holandija | Starrsed Cleaning Agent | 20160 | 20% | Euromedicina doo | 101-8/23 | 12.09.2023. | 12.09.2024.
Reagensi, izuzev za transfuziju | 404-1-110/23-46 | 18 | Reagensi i potrošni materijal za automatski analizator za sedimentaciju eritrocita STARRSED | 6 | STRARRSED Preventive and Maintenance Kit | RGN210196 | PAK | 1 komad | RR Mechatronics Manufacturing B.V., Holandija | STRARRSED Preventive and Maintenance Kit | 110200 | 20% | Euromedicina doo | 101-8/23 | 12.09.2023. | 12.09.2024.
Reagensi, izuzev za transfuziju | 404-1-110/23-46 | 18 | Reagensi i potrošni materijal za automatski analizator za sedimentaciju eritrocita STARRSED | 7 | Starrsed kontrola | RGN210197 | PAK | 2x6x5ml | RR Mechatronics Manufacturing B.V., Holandija | Starrsed Control; Tip Level N, Level A | 20606 | 20% | Euromedicina doo | 101-8/23 | 12.09.2023. | 12.09.2024.
Reagensi, izuzev za transfuziju | 404-1-110/23-46 | 19 | Reagensi i potrošni materijal za aparat ADVIA 120, ADVIA 2120, ADVIA 2120i | 1 | CBC Timepac with defoamer (cyanidefree) | RGN232145 | PAK | Defoamer 1x 75 mL;RBC/PLT 2X 2700 mL; Baso: 2x 1100 mL; CN-Free HGB 2 x 1100 ml | Siemens Healthcare Diagnostics Inc, Tarrytown, SAD | ADVIA 120/2120/2120i CN-Free CBC TIMEPAC | 124459 | 20% | Teamedical doo | 101-20/23 | 12.09.2023. | 12.09.2024.
Reagensi, izuzev za transfuziju | 404-1-110/23-46 | 19 | Reagensi i potrošni materijal za aparat ADVIA 120, ADVIA 2120, ADVIA 2120i | 2 | Diff Timepac with Perox Sheath | RGN232146 | PAK | Perox 1: 2x 650 mL; Perox 2: 2x 575 mL; Perox 3: 2x 585 mL; Perox/Sheat: 2 x 2725 mL | Siemens Healthcare Diagnostics Inc, Tarrytown, SAD | ADVIA 120/2120/2120i Diff Timepac | 99017 | 20% | Teamedical doo | 101-20/23 | 12.09.2023. | 12.09.2024.
Reagensi, izuzev za transfuziju | 404-1-110/23-46 | 19 | Reagensi i potrošni materijal za aparat ADVIA 120, ADVIA 2120, ADVIA 2120i | 3 | Perox Sheath | RGN210200 | PAK | 4 x 2725 ml | Siemens Healthcare Diagnostics Inc, Tarrytown, SAD | ADVIA 120/2120/2120i PEROX SHEATH | 45423 | 20% | Teamedical doo | 101-20/23 | 12.09.2023. | 12.09.2024.
Reagensi, izuzev za transfuziju | 404-1-110/23-46 | 19 | Reagensi i potrošni materijal za aparat ADVIA 120, ADVIA 2120, ADVIA 2120i | 4 | Sheath Rinse | RGN210201 | PAK | 1 x 20 l | Siemens Healthcare Diagnostics Inc, Tarrytown, SAD | ADVIA 120/2120/2120i Sheath/ Rinse | 17740 | 20% | Teamedical doo | 101-20/23 | 12.09.2023. | 12.09.2024.
Reagensi, izuzev za transfuziju | 404-1-110/23-46 | 19 | Reagensi i potrošni materijal za aparat ADVIA 120, ADVIA 2120, ADVIA 2120i | 5 | Autoretic Reagent | RGN210202 | PAK | 4 x 820 ml | Siemens Healthcare Diagnostics Inc, Tarrytown, SAD | ADVIA 120/2120/2120i autoRETIC | 124746 | 20% | Teamedical doo | 101-20/23 | 12.09.2023. | 12.09.2024.
Reagensi, izuzev za transfuziju | 404-1-110/23-46 | 19 | Reagensi i potrošni materijal za aparat ADVIA 120, ADVIA 2120, ADVIA 2120i | 6 | CSF Reagent | RGN232147 | PAK | 1x8 mL | Siemens Healthcare Diagnostics Inc, Tarrytown, SAD | ADVIA 120/2120/2120i CSF Reagent | 50798 | 20% | Teamedical doo | 101-20/23 | 12.09.2023. | 12.09.2024.
Reagensi, izuzev za transfuziju | 404-1-110/23-46 | 19 | Reagensi i potrošni materijal za aparat ADVIA 120, ADVIA 2120, ADVIA 2120i | 7 | EZ Wash | RGN232148 | PAK | 2x1620 ml | Siemens Healthcare Diagnostics Inc, Tarrytown, SAD | ADVIA 120/2120/2120i EZ WASH | 83263 | 20% | Teamedical doo | 101-20/23 | 12.09.2023. | 12.09.2024.
Reagensi, izuzev za transfuziju | 404-1-110/23-46 | 19 | Reagensi i potrošni materijal za aparat ADVIA 120, ADVIA 2120, ADVIA 2120i | 8 | Defoamer | RGN210205 | PAK | 4 x 125 ml | Siemens Healthcare Diagnostics Inc, Tarrytown, SAD | ADVIA 120/2120/2120i Defoamer | 30297 | 20% | Teamedical doo | 101-20/23 | 12.09.2023. | 12.09.2024.
Reagensi, izuzev za transfuziju | 404-1-110/23-46 | 19 | Reagensi i potrošni materijal za aparat ADVIA 120, ADVIA 2120, ADVIA 2120i | 9 | TESTPoint Abnormal 1 (3:1) | RGN210206 | Kom | 4 ml | Siemens Healthcare Diagnostics Inc, Tarrytown, SAD | ADVIA 120/2120/2120i 3•in•1 TEST point Hematology Controls, ABN1 control | 6413 | 20% | Teamedical doo | 101-20/23 | 12.09.2023. | 12.09.2024.
Reagensi, izuzev za transfuziju | 404-1-110/23-46 | 19 | Reagensi i potrošni materijal za aparat ADVIA 120, ADVIA 2120, ADVIA 2120i | 10 | TESTPoint Normal (3:1) | RGN210207 | Kom | 4 ml | Siemens Healthcare Diagnostics Inc, Tarrytown, SAD | ADVIA 120/2120/2120i 3•in•1 TEST point Hematology Controls, NORM control | 6413 | 20% | Teamedical doo | 101-20/23 | 12.09.2023. | 12.09.2024.
Reagensi, izuzev za transfuziju | 404-1-110/23-46 | 19 | Reagensi i potrošni materijal za aparat ADVIA 120, ADVIA 2120, ADVIA 2120i | 11 | TESTPoint Abnormal 2 (3:1) | RGN210208 | Kom | 4 ml | Siemens Healthcare Diagnostics Inc, Tarrytown, SAD | ADVIA 120/2120/2120i 3•in•1 TEST point Hematology Controls, ABN2 control | 6413 | 20% | Teamedical doo | 101-20/23 | 12.09.2023. | 12.09.2024.
Reagensi, izuzev za transfuziju | 404-1-110/23-46 | 19 | Reagensi i potrošni materijal za aparat ADVIA 120, ADVIA 2120, ADVIA 2120i | 12 | CSF Controls | RGN232149 | PAK | 2 x 3 ml | Siemens Healthcare Diagnostics Inc, Tarrytown, SAD | ADVIA 120/2120/2120i CSF Controls | 24746 | 20% | Teamedical doo | 101-20/23 | 12.09.2023. | 12.09.2024.
Reagensi, izuzev za transfuziju | 404-1-110/23-46 | 19 | Reagensi i potrošni materijal za aparat ADVIA 120, ADVIA 2120, ADVIA 2120i | 13 | SETPoint | RGN210210 | PAK | 2 x 6.1 ml | Siemens Healthcare Diagnostics Inc, Tarrytown, SAD | ADVIA 120/2120/2120i SETpoint Calibrator | 63753 | 20% | Teamedical doo | 101-20/23 | 12.09.2023. | 12.09.2024.
Reagensi, izuzev za transfuziju | 404-1-110/23-46 | 19 | Reagensi i potrošni materijal za aparat ADVIA 120, ADVIA 2120, ADVIA 2120i | 14 | OPTIPoint | RGN210211 | PAK | 4 x 6 ml | Siemens Healthcare Diagnostics Inc, Tarrytown, SAD | ADVIA 120/2120/2120i OPTIpoint | 38884 | 20% | Teamedical doo | 101-20/23 | 12.09.2023. | 12.09.2024.
Reagensi, izuzev za transfuziju | 404-1-110/23-46 | 19 | Reagensi i potrošni materijal za aparat ADVIA 120, ADVIA 2120, ADVIA 2120i | 15 | RBC Flow Cell Wash | RGN232150 | PAK | 20 epuveta x 3.7 ml | Siemens Healthcare Diagnostics Inc, Tarrytown, SAD | ADVIA 2120 and 2120i RBC Flow Cell Wash | 22195 | 20% | Teamedical doo | 101-20/23 | 12.09.2023. | 12.09.2024.
Reagensi, izuzev za transfuziju | 404-1-110/23-46 | 19 | Reagensi i potrošni materijal za aparat ADVIA 120, ADVIA 2120, ADVIA 2120i | 16 | Aspiration Pathway Wash | RGN232151 | PAK | 20 epuveta x 3.7 ml | Siemens Healthcare Diagnostics Inc, Tarrytown, SAD | ADVIA 2120 and 2120i Aspiration Pathway Wash | 21160 | 20% | Teamedical doo | 101-20/23 | 12.09.2023. | 12.09.2024.
Reagensi, izuzev za transfuziju | 404-1-110/23-46 | 19 | Reagensi i potrošni materijal za aparat ADVIA 120, ADVIA 2120, ADVIA 2120i | 17 | Perox Flow Cell Wash | RGN232152 | PAK | 20 epuveta x 3.7 ml | Siemens Healthcare Diagnostics Inc, Tarrytown, SAD | ADVIA 2120 and 2120i Perox Flow Cell Wash | 22310 | 20% | Teamedical doo | 101-20/23 | 12.09.2023. | 12.09.2024.
Reagensi, izuzev za transfuziju | 404-1-110/23-46 | 19 | Reagensi i potrošni materijal za aparat ADVIA 120, ADVIA 2120, ADVIA 2120i | 18 | Vent Line Wash | RGN210215 | PAK | 4 x 100 ml | Siemens Healthcare Diagnostics Inc, Tarrytown, SAD | ADVIA 2120 and 2120i Vent Line Wash | 6555 | 20% | Teamedical doo | 101-20/23 | 12.09.2023. | 12.09.2024.
Reagensi, izuzev za transfuziju | 404-1-110/23-46 | 19 | Reagensi i potrošni materijal za aparat ADVIA 120, ADVIA 2120, ADVIA 2120i | 19 | ADVIA 120, ADVIA 2120, ADVIA 2120i Maintenance KIT | RGN210216 | PAK | 1 kit | Siemens Healthcare Diagnostics Inc, Tarrytown, SAD | ADVIA 120, ADVIA 2120, ADVIA 2120i Maintenance KIT | 70955 | 20% | Teamedical doo | 101-20/23 | 12.09.2023. | 12.09.2024.
Reagensi, izuzev za transfuziju | 404-1-110/23-46 | 20 | Reagensi i potrošni materijal -Hematološki analizator (YUMIZEN H500, YUMIZEN H550, YUMIZEN H2500, PENTRA DX NEXUS) | 1 | ABX Diluent | RGN210217 | KOM | 20000 ml | HORIBA ABX SAS as HORIBA Medical | ABX Diluent | 20700 | 20% | Labteh doo | 101-11/23 | 12.09.2023. | 12.09.2024.
Reagensi, izuzev za transfuziju | 404-1-110/23-46 | 20 | Reagensi i potrošni materijal -Hematološki analizator (YUMIZEN H500, YUMIZEN H550, YUMIZEN H2500, PENTRA DX NEXUS) | 2 | ABX Cleaner | RGN210218 | KOM | 1000 ml | HORIBA ABX SAS as HORIBA Medical | ABX Cleaner | 4588.5 | 20% | Labteh doo | 101-11/23 | 12.09.2023. | 12.09.2024.
Reagensi, izuzev za transfuziju | 404-1-110/23-46 | 20 | Reagensi i potrošni materijal -Hematološki analizator (YUMIZEN H500, YUMIZEN H550, YUMIZEN H2500, PENTRA DX NEXUS) | 3 | ABX LEUKODIFF | RGN210219 | KOM | 1000 ml | HORIBA ABX SAS as HORIBA Medical | ABX Leucodiff | 9775 | 20% | Labteh doo | 101-11/23 | 12.09.2023. | 12.09.2024.
Reagensi, izuzev za transfuziju | 404-1-110/23-46 | 20 | Reagensi i potrošni materijal -Hematološki analizator (YUMIZEN H500, YUMIZEN H550, YUMIZEN H2500, PENTRA DX NEXUS) | 4 | ABX Fluocyte | RGN210220 | KOM | 500 ml | HORIBA ABX SAS as HORIBA Medical | ABX Fluocyte | 4025 | 20% | Labteh doo | 101-11/23 | 12.09.2023. | 12.09.2024.
Reagensi, izuzev za transfuziju | 404-1-110/23-46 | 20 | Reagensi i potrošni materijal -Hematološki analizator (YUMIZEN H500, YUMIZEN H550, YUMIZEN H2500, PENTRA DX NEXUS) | 5 | ABX Lysebio 1L | RGN210221 | KOM | 1000 ml | HORIBA ABX SAS as HORIBA Medical | ABX Lysebio | 13225 | 20% | Labteh doo | 101-11/23 | 12.09.2023. | 12.09.2024.
Reagensi, izuzev za transfuziju | 404-1-110/23-46 | 20 | Reagensi i potrošni materijal -Hematološki analizator (YUMIZEN H500, YUMIZEN H550, YUMIZEN H2500, PENTRA DX NEXUS) | 6 | ABX Nucediff | RGN210222 | KOM | 1000 ml | HORIBA ABX SAS as HORIBA Medical | Nucediff | 9775 | 20% | Labteh doo | 101-11/23 | 12.09.2023. | 12.09.2024.
Reagensi, izuzev za transfuziju | 404-1-110/23-46 | 20 | Reagensi i potrošni materijal -Hematološki analizator (YUMIZEN H500, YUMIZEN H550, YUMIZEN H2500, PENTRA DX NEXUS) | 7 | ABX DIFFTROL N | RGN210223 | KOM | 3 ml | HORIBA ABX SAS as HORIBA Medical | ABX Difftrol | 14605 | 20% | Labteh doo | 101-11/23 | 12.09.2023. | 12.09.2024.
Reagensi, izuzev za transfuziju | 404-1-110/23-46 | 20 | Reagensi i potrošni materijal -Hematološki analizator (YUMIZEN H500, YUMIZEN H550, YUMIZEN H2500, PENTRA DX NEXUS) | 8 | ABX DIFFTROL L | RGN210224 | KOM | 3ml | HORIBA ABX SAS as HORIBA Medical | ABX Difftrol | 14605 | 20% | Labteh doo | 101-11/23 | 12.09.2023. | 12.09.2024.
Reagensi, izuzev za transfuziju | 404-1-110/23-46 | 20 | Reagensi i potrošni materijal -Hematološki analizator (YUMIZEN H500, YUMIZEN H550, YUMIZEN H2500, PENTRA DX NEXUS) | 9 | ABX DIFFTROL H | RGN210225 | KOM | 3ml | HORIBA ABX SAS as HORIBA Medical | ABX Difftrol | 14605 | 20% | Labteh doo | 101-11/23 | 12.09.2023. | 12.09.2024.
Reagensi, izuzev za transfuziju | 404-1-110/23-46 | 20 | Reagensi i potrošni materijal -Hematološki analizator (YUMIZEN H500, YUMIZEN H550, YUMIZEN H2500, PENTRA DX NEXUS) | 10 | ABX MINOTROL RETIC N | RGN210226 | KOM | 3ml | HORIBA ABX SAS as HORIBA Medical | ABX Minotrol Retic | 14375 | 20% | Labteh doo | 101-11/23 | 12.09.2023. | 12.09.2024.
Reagensi, izuzev za transfuziju | 404-1-110/23-46 | 20 | Reagensi i potrošni materijal -Hematološki analizator (YUMIZEN H500, YUMIZEN H550, YUMIZEN H2500, PENTRA DX NEXUS) | 11 | ABX MINOTROL RETIC L | RGN210227 | KOM | 3ml | HORIBA ABX SAS as HORIBA Medical | ABX Minotrol Retic | 14375 | 20% | Labteh doo | 101-11/23 | 12.09.2023. | 12.09.2024.
Reagensi, izuzev za transfuziju | 404-1-110/23-46 | 20 | Reagensi i potrošni materijal -Hematološki analizator (YUMIZEN H500, YUMIZEN H550, YUMIZEN H2500, PENTRA DX NEXUS) | 12 | ABX MINOTROL RETIC H | RGN210228 | KOM | 3ml | HORIBA ABX SAS as HORIBA Medical | ABX Minotrol Retic | 14375 | 20% | Labteh doo | 101-11/23 | 12.09.2023. | 12.09.2024.
Reagensi, izuzev za transfuziju | 404-1-110/23-46 | 20 | Reagensi i potrošni materijal -Hematološki analizator (YUMIZEN H500, YUMIZEN H550, YUMIZEN H2500, PENTRA DX NEXUS) | 13 | ABX MINOCLAIR | RGN210229 | KOM | 500ml | HORIBA ABX SAS as HORIBA Medical | ABX Minoclair | 4025 | 20% | Labteh doo | 101-11/23 | 12.09.2023. | 12.09.2024.
Reagensi, izuzev za transfuziju | 404-1-110/23-46 | 20 | Reagensi i potrošni materijal -Hematološki analizator (YUMIZEN H500, YUMIZEN H550, YUMIZEN H2500, PENTRA DX NEXUS) | 14 | ABX Basolyse (5L) | RGN210230 | KOM | 5000 ml | HORIBA ABX SAS as HORIBA Medical | ABX Basolyse (5L) | 14605 | 20% | Labteh doo | 101-11/23 | 12.09.2023. | 12.09.2024.
Reagensi, izuzev za transfuziju | 404-1-110/23-46 | 20 | Reagensi i potrošni materijal -Hematološki analizator (YUMIZEN H500, YUMIZEN H550, YUMIZEN H2500, PENTRA DX NEXUS) | 15 | Whitediff 1L | RGN210231 | KOM | 1000 ml | HORIBA ABX SAS as HORIBA Medical | Whitediff 1L | 17997.5 | 20% | Labteh doo | 101-11/23 | 12.09.2023. | 12.09.2024.
Reagensi, izuzev za transfuziju | 404-1-110/23-46 | 21 | Reagensi i potrošni materijal -Hematološki analizator MINDRAY BC 3600 za 31000 ,MINDRAY BC 1800, 3200, 3600 | 1 | Diluent 20 l | RGN210232 | PAK | 20l | Shenzhen Mindray Bio-Medical Electronics Co., LTD., Kina | M-30D Diluent | 5300 | 20% | Euromedicina doo | 101-8/23 | 12.09.2023. | 12.09.2024.
Reagensi, izuzev za transfuziju | 404-1-110/23-46 | 21 | Reagensi i potrošni materijal -Hematološki analizator MINDRAY BC 3600 za 31000 ,MINDRAY BC 1800, 3200, 3600 | 2 | Rins 5,5 l | RGN210233 | PAK | 5.5l | Shenzhen Mindray Bio-Medical Electronics Co., LTD., Kina | M-30R Rinse | 7900 | 20% | Euromedicina doo | 101-8/23 | 12.09.2023. | 12.09.2024.
Reagensi, izuzev za transfuziju | 404-1-110/23-46 | 21 | Reagensi i potrošni materijal -Hematološki analizator MINDRAY BC 3600 za 31000 ,MINDRAY BC 1800, 3200, 3600 | 3 | Lyser 500 ml | RGN210234 | PAK | 500ml | Shenzhen Mindray Bio-Medical Electronics Co., LTD., Kina | M-30CFL Lyse | 4780 | 20% | Euromedicina doo | 101-8/23 | 12.09.2023. | 12.09.2024.
Reagensi, izuzev za transfuziju | 404-1-110/23-46 | 21 | Reagensi i potrošni materijal -Hematološki analizator MINDRAY BC 3600 za 31000 ,MINDRAY BC 1800, 3200, 3600 | 4 | Probe cleanser, 50 ml | RGN232153 | PAK | 1x50 ml | Shenzhen Mindray Bio-Medical Electronics Co., LTD., Kina | M-30P Probe Cleanser | 1260 | 20% | Euromedicina doo | 101-8/23 | 12.09.2023. | 12.09.2024.
Reagensi, izuzev za transfuziju | 404-1-110/23-46 | 21 | Reagensi i potrošni materijal -Hematološki analizator MINDRAY BC 3600 za 31000 ,MINDRAY BC 1800, 3200, 3600 | 5 | Kontrolna krv LNH 3x3ml | RGN210236 | PAK | 3x3ml | Shenzhen Mindray Bio-Medical Electronics Co., LTD., Kina | BC-3D Hematology Control | 9450 | 20% | Euromedicina doo | 101-8/23 | 12.09.2023. | 12.09.2024.
Reagensi, izuzev za transfuziju | 404-1-110/23-46 | 21 | Reagensi i potrošni materijal -Hematološki analizator MINDRAY BC 3600 za 31000 ,MINDRAY BC 1800, 3200, 3600 | 6 | Termosenzitivni papir 50 mm | RGN210237 | PAK | 1 | Shenzhen Mindray Bio-Medical Electronics Co., LTD., Kina | Papir Thermo 50x40 | 130 | 20% | Euromedicina doo | 101-8/23 | 12.09.2023. | 12.09.2024.
Reagensi, izuzev za transfuziju | 404-1-110/23-46 | 21 | Reagensi i potrošni materijal -Hematološki analizator MINDRAY BC 3600 za 31000 ,MINDRAY BC 1800, 3200, 3600 | 7 | E-Z cleanser | RGN210238 | PAK | 100ml | Shenzhen Mindray Bio-Medical Electronics Co., LTD., Kina | M-30E E-Z Cleanser | 3150 | 20% | Euromedicina doo | 101-8/23 | 12.09.2023. | 12.09.2024.
Reagensi, izuzev za transfuziju | 404-1-110/23-46 | 21 | Reagensi i potrošni materijal -Hematološki analizator MINDRAY BC 3600 za 31000 ,MINDRAY BC 1800, 3200, 3600 | 8 | BC-1800 Preventive kit | RGN210239 | PAK | 1 komad | Shenzhen Mindray Bio-Medical Electronics Co., LTD., Kina | BC-1800 Preventive kit | 26400 | 20% | Euromedicina doo | 101-8/23 | 12.09.2023. | 12.09.2024.
Reagensi, izuzev za transfuziju | 404-1-110/23-46 | 21 | Reagensi i potrošni materijal -Hematološki analizator MINDRAY BC 3600 za 31000 ,MINDRAY BC 1800, 3200, 3600 | 9 | BC-3200 Preventive kit | RGN210240 | PAK | 1 komad | Shenzhen Mindray Bio-Medical Electronics Co., LTD., Kina | BC-3200 Preventive kit | 36000 | 20% | Euromedicina doo | 101-8/23 | 12.09.2023. | 12.09.2024.
Reagensi, izuzev za transfuziju | 404-1-110/23-46 | 21 | Reagensi i potrošni materijal -Hematološki analizator MINDRAY BC 3600 za 31000 ,MINDRAY BC 1800, 3200, 3600 | 10 | BC-3600 Preventive kit | RGN210241 | PAK | 1 komad | Shenzhen Mindray Bio-Medical Electronics Co., LTD., Kina | BC-3600 Preventive kit | 43200 | 20% | Euromedicina doo | 101-8/23 | 12.09.2023. | 12.09.2024.
Reagensi, izuzev za transfuziju | 404-1-110/23-46 | 23 | Reagensi i potrošni materijal -Hematološki analizator: ABX Pentra XL R80, ABX Pentra 80,Pentra ES 60, Pentra MS CRP | 1 | Lysebio 1L | RGN210248 | KOM | 1l | HORIBA ABX SAS as HORIBA Medical | ABX Lysebio | 13225 | 20% | Labteh doo & Remed doo | 101-27/23 | 12.09.2023. | 12.09.2024.
Reagensi, izuzev za transfuziju | 404-1-110/23-46 | 23 | Reagensi i potrošni materijal -Hematološki analizator: ABX Pentra XL R80, ABX Pentra 80,Pentra ES 60, Pentra MS CRP | 2 | Minoclair | RGN210249 | KOM | 0,5l | HORIBA ABX SAS as HORIBA Medical | ABX Minoclair | 4025 | 20% | Labteh doo & Remed doo | 101-27/23 | 12.09.2023. | 12.09.2024.
Reagensi, izuzev za transfuziju | 404-1-110/23-46 | 23 | Reagensi i potrošni materijal -Hematološki analizator: ABX Pentra XL R80, ABX Pentra 80,Pentra ES 60, Pentra MS CRP | 3 | Difftrol Normal | RGN210250 | Kom | 3ml | HORIBA ABX SAS as HORIBA Medical | ABX Difftrol | 14605 | 20% | Labteh doo & Remed doo | 101-27/23 | 12.09.2023. | 12.09.2024.
Reagensi, izuzev za transfuziju | 404-1-110/23-46 | 23 | Reagensi i potrošni materijal -Hematološki analizator: ABX Pentra XL R80, ABX Pentra 80,Pentra ES 60, Pentra MS CRP | 4 | Difftrol High | RGN210251 | Kom | 3ml | HORIBA ABX SAS as HORIBA Medical | ABX Difftrol | 14605 | 20% | Labteh doo & Remed doo | 101-27/23 | 12.09.2023. | 12.09.2024.
Reagensi, izuzev za transfuziju | 404-1-110/23-46 | 23 | Reagensi i potrošni materijal -Hematološki analizator: ABX Pentra XL R80, ABX Pentra 80,Pentra ES 60, Pentra MS CRP | 5 | Difftrol Low | RGN210252 | Kom | 3ml | HORIBA ABX SAS as HORIBA Medical | ABX Difftrol | 14605 | 20% | Labteh doo & Remed doo | 101-27/23 | 12.09.2023. | 12.09.2024.
Reagensi, izuzev za transfuziju | 404-1-110/23-46 | 23 | Reagensi i potrošni materijal -Hematološki analizator: ABX Pentra XL R80, ABX Pentra 80,Pentra ES 60, Pentra MS CRP | 6 | Lysebio 0,4 L | RGN210253 | KOM | 0.4l | HORIBA ABX SAS as HORIBA Medical | ABX Lysebio | 9775 | 20% | Labteh doo & Remed doo | 101-27/23 | 12.09.2023. | 12.09.2024.
Reagensi, izuzev za transfuziju | 404-1-110/23-46 | 23 | Reagensi i potrošni materijal -Hematološki analizator: ABX Pentra XL R80, ABX Pentra 80,Pentra ES 60, Pentra MS CRP | 7 | Eosinofix | RGN210254 | KOM | 1l | HORIBA ABX SAS as HORIBA Medical | ABX Eosinofix | 11500 | 20% | Labteh doo & Remed doo | 101-27/23 | 12.09.2023. | 12.09.2024.
Reagensi, izuzev za transfuziju | 404-1-110/23-46 | 23 | Reagensi i potrošni materijal -Hematološki analizator: ABX Pentra XL R80, ABX Pentra 80,Pentra ES 60, Pentra MS CRP | 8 | Basolyse II | RGN210255 | KOM | 1l | HORIBA ABX SAS as HORIBA Medical | ABX Basolyse II | 9430 | 20% | Labteh doo & Remed doo | 101-27/23 | 12.09.2023. | 12.09.2024.
Reagensi, izuzev za transfuziju | 404-1-110/23-46 | 23 | Reagensi i potrošni materijal -Hematološki analizator: ABX Pentra XL R80, ABX Pentra 80,Pentra ES 60, Pentra MS CRP | 9 | Minotrol CRP Normal | RGN210256 | Kom | 2.5ml | HORIBA ABX SAS as HORIBA Medical | ABX Minotrol CRP | 10925 | 20% | Labteh doo & Remed doo | 101-27/23 | 12.09.2023. | 12.09.2024.
Reagensi, izuzev za transfuziju | 404-1-110/23-46 | 23 | Reagensi i potrošni materijal -Hematološki analizator: ABX Pentra XL R80, ABX Pentra 80,Pentra ES 60, Pentra MS CRP | 10 | Minotrol CRP High | RGN210257 | Kom | 2.5ml | HORIBA ABX SAS as HORIBA Medical | ABX Minotrol CRP | 10925 | 20% | Labteh doo & Remed doo | 101-27/23 | 12.09.2023. | 12.09.2024.
Reagensi, izuzev za transfuziju | 404-1-110/23-46 | 23 | Reagensi i potrošni materijal -Hematološki analizator: ABX Pentra XL R80, ABX Pentra 80,Pentra ES 60, Pentra MS CRP | 11 | Minotrol CRP Low | RGN210258 | Kom | 2.5ml | HORIBA ABX SAS as HORIBA Medical | ABX Minotrol CRP | 10925 | 20% | Labteh doo & Remed doo | 101-27/23 | 12.09.2023. | 12.09.2024.
Reagensi, izuzev za transfuziju | 404-1-110/23-46 | 23 | Reagensi i potrošni materijal -Hematološki analizator: ABX Pentra XL R80, ABX Pentra 80,Pentra ES 60, Pentra MS CRP | 12 | CRP REA | RGN210259 | KOM | 100 testova | HORIBA ABX SAS as HORIBA Medical | ABX CRP Rea | 31000 | 20% | Labteh doo & Remed doo | 101-27/23 | 12.09.2023. | 12.09.2024.
Reagensi, izuzev za transfuziju | 404-1-110/23-46 | 23 | Reagensi i potrošni materijal -Hematološki analizator: ABX Pentra XL R80, ABX Pentra 80,Pentra ES 60, Pentra MS CRP | 13 | Diluent | RGN210260 | KOM | 20l | HORIBA ABX SAS as HORIBA Medical | ABX Diluent | 20700 | 20% | Labteh doo & Remed doo | 101-27/23 | 12.09.2023. | 12.09.2024.
Reagensi, izuzev za transfuziju | 404-1-110/23-46 | 23 | Reagensi i potrošni materijal -Hematološki analizator: ABX Pentra XL R80, ABX Pentra 80,Pentra ES 60, Pentra MS CRP | 14 | Fluocyte | RGN210261 | KOM | 0.5l | HORIBA ABX SAS as HORIBA Medical | ABX Fluocyte | 4025 | 20% | Labteh doo & Remed doo | 101-27/23 | 12.09.2023. | 12.09.2024.
Reagensi, izuzev za transfuziju | 404-1-110/23-46 | 23 | Reagensi i potrošni materijal -Hematološki analizator: ABX Pentra XL R80, ABX Pentra 80,Pentra ES 60, Pentra MS CRP | 15 | Minotrol retic nivo 1 | RGN210262 | Kom | 3ml | HORIBA ABX SAS as HORIBA Medical | ABX Minotrol Retic | 14375 | 20% | Labteh doo & Remed doo | 101-27/23 | 12.09.2023. | 12.09.2024.
Reagensi, izuzev za transfuziju | 404-1-110/23-46 | 23 | Reagensi i potrošni materijal -Hematološki analizator: ABX Pentra XL R80, ABX Pentra 80,Pentra ES 60, Pentra MS CRP | 16 | Minotrol retic nivo 2 | RGN210263 | Kom | 3ml | HORIBA ABX SAS as HORIBA Medical | ABX Minotrol Retic | 14375 | 20% | Labteh doo & Remed doo | 101-27/23 | 12.09.2023. | 12.09.2024.
Reagensi, izuzev za transfuziju | 404-1-110/23-46 | 23 | Reagensi i potrošni materijal -Hematološki analizator: ABX Pentra XL R80, ABX Pentra 80,Pentra ES 60, Pentra MS CRP | 17 | Minotrol retic nivo 3 | RGN210264 | Kom | 3ml | HORIBA ABX SAS as HORIBA Medical | ABX Minotrol Retic | 14375 | 20% | Labteh doo & Remed doo | 101-27/23 | 12.09.2023. | 12.09.2024.
Reagensi, izuzev za transfuziju | 404-1-110/23-46 | 23 | Reagensi i potrošni materijal -Hematološki analizator: ABX Pentra XL R80, ABX Pentra 80,Pentra ES 60, Pentra MS CRP | 18 | Cleaner | RGN210265 | KOM | 1l | HORIBA ABX SAS as HORIBA Medical | ABX Cleaner | 4588.5 | 20% | Labteh doo & Remed doo | 101-27/23 | 12.09.2023. | 12.09.2024.
Reagensi, izuzev za transfuziju | 404-1-110/23-46 | 24 | Reagensi i potrošni materijal -Hematološki analizator Medonic 20 | 1 | Medonic diluent M series | RGN210266 | PAK | 20l | Boule Medical AB | Medonic M series Diluent | 9500 | 20% | SCOR medicinska oprema i farmacija doo | 101-19/23 | 12.09.2023. | 12.09.2024.
Reagensi, izuzev za transfuziju | 404-1-110/23-46 | 24 | Reagensi i potrošni materijal -Hematološki analizator Medonic 20 | 2 | Medonic M series Lyse | RGN210267 | PAK | 5l | Boule Medical AB | Medonic M series Lyse | 12500 | 20% | SCOR medicinska oprema i farmacija doo | 101-19/23 | 12.09.2023. | 12.09.2024.
Reagensi, izuzev za transfuziju | 404-1-110/23-46 | 24 | Reagensi i potrošni materijal -Hematološki analizator Medonic 20 | 3 | Boule control diff low | RGN210268 | PAK | 4.5ml | Boule Medical AB | Boule control diff low | 7200 | 20% | SCOR medicinska oprema i farmacija doo | 101-19/23 | 12.09.2023. | 12.09.2024.
Reagensi, izuzev za transfuziju | 404-1-110/23-46 | 24 | Reagensi i potrošni materijal -Hematološki analizator Medonic 20 | 4 | Boule control diff normal | RGN210269 | PAK | 4.5ml | Boule Medical AB | Boule control diff normal | 7200 | 20% | SCOR medicinska oprema i farmacija doo | 101-19/23 | 12.09.2023. | 12.09.2024.
Reagensi, izuzev za transfuziju | 404-1-110/23-46 | 24 | Reagensi i potrošni materijal -Hematološki analizator Medonic 20 | 5 | Boule control diff high | RGN210270 | PAK | 4.5ml | Boule Medical AB | Boule control diff high | 7200 | 20% | SCOR medicinska oprema i farmacija doo | 101-19/23 | 12.09.2023. | 12.09.2024.
Reagensi, izuzev za transfuziju | 404-1-110/23-46 | 24 | Reagensi i potrošni materijal -Hematološki analizator Medonic 20 | 6 | Boule cleaning kit | RGN210271 | PAK | 3x450ml | Boule Medical AB | Boule Easy Cleaner | 2500 | 20% | SCOR medicinska oprema i farmacija doo | 101-19/23 | 12.09.2023. | 12.09.2024.
Reagensi, izuzev za transfuziju | 404-1-110/23-46 | 24 | Reagensi i potrošni materijal -Hematološki analizator Medonic 20 | 7 | Boule MPA microppipetes plastic EDTA Medonic | RGN210272 | PAK | 100 komada | Boule Medical AB | Boule MPA microppipetes plastic EDTA Medonic | 2100 | 20% | SCOR medicinska oprema i farmacija doo | 101-19/23 | 12.09.2023. | 12.09.2024.
Reagensi, izuzev za transfuziju | 404-1-110/23-46 | 25 | Reagensi i potrošni materijal za analizator Alinity h | 1 | Alinity h-series WBC Reagent | RGN210273 | PAK | 4x975ml | Abbott Ireland Diagnostics Division | Alinity h-series WBC Reagent | 95822.6 | 20% | Magna Pharmacia doo | 101-12/23 | 12.09.2023. | 12.09.2024.
Reagensi, izuzev za transfuziju | 404-1-110/23-46 | 25 | Reagensi i potrošni materijal za analizator Alinity h | 2 | Alinity h-series Retic Reagent | RGN210274 | PAK | 4x370ml | Abbott Ireland Diagnostics Division | Alinity h-series Retic Reagent | 99801.6 | 20% | Magna Pharmacia doo | 101-12/23 | 12.09.2023. | 12.09.2024.
Reagensi, izuzev za transfuziju | 404-1-110/23-46 | 25 | Reagensi i potrošni materijal za analizator Alinity h | 3 | Alinity h-series HGB Reagent | RGN210275 | PAK | 4x975ml | Abbott Ireland Diagnostics Division | Alinity h-series HGB Reagent | 49990.5 | 20% | Magna Pharmacia doo | 101-12/23 | 12.09.2023. | 12.09.2024.
Reagensi, izuzev za transfuziju | 404-1-110/23-46 | 25 | Reagensi i potrošni materijal za analizator Alinity h | 4 | Alinity h-series AutoClean Solution | RGN210276 | PAK | 4x1000ml | Abbott GmbH & Co. KG | Alinity h-series AutoClean Solution | 50255 | 20% | Magna Pharmacia doo | 101-12/23 | 12.09.2023. | 12.09.2024.
Reagensi, izuzev za transfuziju | 404-1-110/23-46 | 25 | Reagensi i potrošni materijal za analizator Alinity h | 5 | Alinity h-series Diluent | RGN210277 | PAK | 9.6 l | Abbott GmbH & Co. KG | Alinity h-series Diluent | 47564 | 20% | Magna Pharmacia doo | 101-12/23 | 12.09.2023. | 12.09.2024.
Reagensi, izuzev za transfuziju | 404-1-110/23-46 | 25 | Reagensi i potrošni materijal za analizator Alinity h | 6 | Alinity h-series Control 29P | RGN210278 | PAK | 12x3ml | Abbott GmbH & Co. KG | Alinity h-series Control 29P | 139748 | 20% | Magna Pharmacia doo | 101-12/23 | 12.09.2023. | 12.09.2024.
Reagensi, izuzev za transfuziju | 404-1-110/23-46 | 25 | Reagensi i potrošni materijal za analizator Alinity h | 7 | Alinity h-series Calibrator HemCal | RGN210279 | PAK | 2x3ml | Abbott GmbH & Co. KG | Alinity h-series Calibrator HemCal | 19964 | 20% | Magna Pharmacia doo | 101-12/23 | 12.09.2023. | 12.09.2024.
Reagensi, izuzev za transfuziju | 404-1-110/23-46 | 25 | Reagensi i potrošni materijal za analizator Alinity h | 8 | Alinity H 29P HP kontrola | RGN232154 | pakovanje | 6x3ml | Abbott GmbH | Alinity H 29P HP kontrola | 71590 | 20% | Magna Pharmacia doo | 101-12/23 | 12.09.2023. | 12.09.2024.
Reagensi, izuzev za transfuziju | 404-1-110/23-46 | 26 | Reagensi i potrošni materijal analizator CD Sapphire | 1 | Diluent / Sheat Reagent | RGN210280 | PAK | 20 l | Abbott Laboratories | Diluent / Sheat Reagent | 14030 | 20% | Magna Pharmacia doo | 101-12/23 | 12.09.2023. | 12.09.2024.
Reagensi, izuzev za transfuziju | 404-1-110/23-46 | 26 | Reagensi i potrošni materijal analizator CD Sapphire | 2 | WBC Part A | RGN210281 | PAK | 4x3,8 l | Abbott Laboratories | WBC Part A | 31988.4 | 20% | Magna Pharmacia doo | 101-12/23 | 12.09.2023. | 12.09.2024.
Reagensi, izuzev za transfuziju | 404-1-110/23-46 | 26 | Reagensi i potrošni materijal analizator CD Sapphire | 3 | WBC Part B | RGN210282 | PAK | 1,52 l | Abbott Laboratories | WBC Part B | 31935.5 | 20% | Magna Pharmacia doo | 101-12/23 | 12.09.2023. | 12.09.2024.
Reagensi, izuzev za transfuziju | 404-1-110/23-46 | 26 | Reagensi i potrošni materijal analizator CD Sapphire | 4 | Hemoglobine Reagent | RGN210283 | PAK | 9,6 l | Abbott Laboratories | Hemoglobine Reagent | 19982.4 | 20% | Magna Pharmacia doo | 101-12/23 | 12.09.2023. | 12.09.2024.
Reagensi, izuzev za transfuziju | 404-1-110/23-46 | 26 | Reagensi i potrošni materijal analizator CD Sapphire | 5 | Reticulocite reagent | RGN210284 | PAK | 210ml | Abbott Laboratories | Reticulocite reagent | 43920.8 | 20% | Magna Pharmacia doo | 101-12/23 | 12.09.2023. | 12.09.2024.
Reagensi, izuzev za transfuziju | 404-1-110/23-46 | 26 | Reagensi i potrošni materijal analizator CD Sapphire | 6 | CD29 Plus Control (with RETIC), Half Pack | RGN210285 | PAK | 6x3ml | Abbott Laboratories | CD29 Plus Control (with RETIC), Half Pack | 44116.3 | 20% | Magna Pharmacia doo | 101-12/23 | 12.09.2023. | 12.09.2024.
Reagensi, izuzev za transfuziju | 404-1-110/23-46 | 26 | Reagensi i potrošni materijal analizator CD Sapphire | 7 | CD IMMUNO PLT (CD61) reagens | RGN232155 | pakovanje | 40 testova | Abbott Laboratories Diagnostics Division | CD IMMUNO PLT (CD61) reagens | 165700 | 20% | Magna Pharmacia doo | 101-12/23 | 12.09.2023. | 12.09.2024.
Reagensi, izuzev za transfuziju | 404-1-110/23-46 | 26 | Reagensi i potrošni materijal analizator CD Sapphire | 8 | CD IMMUNO TCell (CD3/4/8) reagens | RGN232156 | pakovanje | 20 testova | Abbott Laboratories Diagnostics Division | CD IMMUNO TCell (CD3/4/8) reagens | 165700 | 20% | Magna Pharmacia doo | 101-12/23 | 12.09.2023. | 12.09.2024.
Reagensi, izuzev za transfuziju | 404-1-110/23-46 | 27 | Reagensi i potrošni materijal analizator CD Emerald | 1 | CD EMERALD CLEANER RGT 960ML | RGN210286 | PAK | 960ml | Abbott Laboratories Diagnostics Division | CD EMERALD CLEANER RGT 960ML | 9660 | 20% | Magna Pharmacia doo | 101-12/23 | 12.09.2023. | 12.09.2024.
Reagensi, izuzev za transfuziju | 404-1-110/23-46 | 27 | Reagensi i potrošni materijal analizator CD Emerald | 2 | CD EMERALD HGB LYSE RGT 960ML | RGN210287 | PAK | 960ml | Abbott Laboratories Diagnostics Division | CD EMERALD HGB LYSE RGT 960ML | 11040 | 20% | Magna Pharmacia doo | 101-12/23 | 12.09.2023. | 12.09.2024.
Reagensi, izuzev za transfuziju | 404-1-110/23-46 | 27 | Reagensi i potrošni materijal analizator CD Emerald | 3 | CD EMERALD DILUENT RGT 10L | RGN210288 | PAK | 10 l | Abbott Laboratories Diagnostics Division | CD EMERALD DILUENT RGT 10L | 9660 | 20% | Magna Pharmacia doo | 101-12/23 | 12.09.2023. | 12.09.2024.
Reagensi, izuzev za transfuziju | 404-1-110/23-46 | 27 | Reagensi i potrošni materijal analizator CD Emerald | 4 | CD 18 Plus Control | RGN210289 | PAK | 2x3x3 ml | Abbott Laboratories Diagnostics Division | CD 18 Plus Control | 27945 | 20% | Magna Pharmacia doo | 101-12/23 | 12.09.2023. | 12.09.2024.
Reagensi, izuzev za transfuziju | 404-1-110/23-46 | 27 | Reagensi i potrošni materijal analizator CD Emerald | 5 | CD EMERALD 22 LYSE | RGN232157 | pakovanje | 500 mL | Abbott Laboratories Diagnostics Division | CD EMERALD 22 LYSE | 30700 | 20% | Magna Pharmacia doo | 101-12/23 | 12.09.2023. | 12.09.2024.
Reagensi, izuzev za transfuziju | 404-1-110/23-46 | 27 | Reagensi i potrošni materijal analizator CD Emerald | 6 | CD22 PLUS FP kontrola | RGN232158 | pakovanje | 4 x 3 x 2.5 mL | Abbott Laboratories | CD22 PLUS FP kontrola | 40900 | 20% | Magna Pharmacia doo | 101-12/23 | 12.09.2023. | 12.09.2024.
Reagensi, izuzev za transfuziju | 404-1-110/23-46 | 27 | Reagensi i potrošni materijal analizator CD Emerald | 7 | CD22 PLUS kalibrator | RGN232159 | pakovanje | 2 x 2.5 mL | Abbott Laboratories | CD22 PLUS kalibrator | 20500 | 20% | Magna Pharmacia doo | 101-12/23 | 12.09.2023. | 12.09.2024.
Reagensi, izuzev za transfuziju | 404-1-110/23-46 | 29 | Reagensi i potrošni materijal za aparat Phoenix NCC-3300 | 1 | Neo Diluent C | RGN210293 | PAK | 20 L | NeoMedica d.o.o.Niš | Neo Diluent C | 7950 | 20% | Neomedica doo | 101-16/23 | 12.09.2023. | 12.09.2024.
Reagensi, izuzev za transfuziju | 404-1-110/23-46 | 29 | Reagensi i potrošni materijal za aparat Phoenix NCC-3300 | 2 | Neo Detergent C | RGN210294 | PAK | 20 L | NeoMedica d.o.o.Niš | Neo Detergent C | 9850 | 20% | Neomedica doo | 101-16/23 | 12.09.2023. | 12.09.2024.
Reagensi, izuzev za transfuziju | 404-1-110/23-46 | 29 | Reagensi i potrošni materijal za aparat Phoenix NCC-3300 | 3 | Neo Lyse C | RGN210295 | PAK | 1 L | NeoMedica d.o.o.Niš | Neo Lyse C | 10950 | 20% | Neomedica doo | 101-16/23 | 12.09.2023. | 12.09.2024.
Reagensi, izuzev za transfuziju | 404-1-110/23-46 | 29 | Reagensi i potrošni materijal za aparat Phoenix NCC-3300 | 4 | Neo cleaner 100 | RGN210296 | PAK | 100 ml | NeoMedica d.o.o.Niš | Neo cleaner 100 | 4650 | 20% | Neomedica doo | 101-16/23 | 12.09.2023. | 12.09.2024.
Reagensi, izuzev za transfuziju | 404-1-110/23-46 | 29 | Reagensi i potrošni materijal za aparat Phoenix NCC-3300 | 5 | CBC 3D 3 nivoa "ili odgovarajući" | RGN232160 | PAK | 3 x 2 ml | R&D Systems | CBC-3D | 15600 | 20% | Neomedica doo | 101-16/23 | 12.09.2023. | 12.09.2024.
Reagensi, izuzev za transfuziju | 404-1-110/23-46 | 29 | Reagensi i potrošni materijal za aparat Phoenix NCC-3300 | 6 | CBC 3D, nivo normal | RGN232161 | PAK | 2 ml | R&D Systems | CBC-3D | 4700 | 20% | Neomedica doo | 101-16/23 | 12.09.2023. | 12.09.2024.
Reagensi, izuzev za transfuziju | 404-1-110/23-46 | 29 | Reagensi i potrošni materijal za aparat Phoenix NCC-3300 | 7 | Neo Diluent C | RGN232162 | pak | 5 L | NeoMedica doo, Niš | Neo Diluent C | 2585 | 20% | Neomedica doo | 101-16/23 | 12.09.2023. | 12.09.2024.
Reagensi, izuzev za transfuziju | 404-1-110/23-46 | 29 | Reagensi i potrošni materijal za aparat Phoenix NCC-3300 | 8 | Neo Detergent C | RGN232163 | pak | 5 L | NeoMedica doo, Niš | Neo Detergent C | 3289 | 20% | Neomedica doo | 101-16/23 | 12.09.2023. | 12.09.2024.
Reagensi, izuzev za transfuziju | 404-1-110/23-46 | 29 | Reagensi i potrošni materijal za aparat Phoenix NCC-3300 | 9 | Neo Lyse C | RGN232164 | pak | 500 mL | NeoMedica doo, Niš | Neo Lyse C | 7120 | 20% | Neomedica doo | 101-16/23 | 12.09.2023. | 12.09.2024.
Reagensi, izuzev za transfuziju | 404-1-110/23-46 | 29 | Reagensi i potrošni materijal za aparat Phoenix NCC-3300 | 10 | Termo papir | RGN232165 | kom | 1 kom | CERACARTA SPA | Paper rolls for laboratory analysis and spirometry | 230 | 20% | Neomedica doo | 101-16/23 | 12.09.2023. | 12.09.2024.
Reagensi, izuzev za transfuziju | 404-1-110/23-46 | 30 | Reagensi za hematološki analizator SWELAB LUMI | 1 | Lumi Diluent | RGN210299 | PAK | 20L | Boule Medical AB | Swelab Lumi-D Diluent | 30000 | 20% | Mediaktiva doo | 101-14/23 | 12.09.2023. | 12.09.2024.
Reagensi, izuzev za transfuziju | 404-1-110/23-46 | 30 | Reagensi za hematološki analizator SWELAB LUMI | 2 | Lumi Lyser 1 | RGN210300 | PAK | 200ml | Boule Medical AB | Swelab Lumi-L1 Lyse | 30400 | 20% | Mediaktiva doo | 101-14/23 | 12.09.2023. | 12.09.2024.
Reagensi, izuzev za transfuziju | 404-1-110/23-46 | 30 | Reagensi za hematološki analizator SWELAB LUMI | 3 | Lumi Lyser 2 | RGN210301 | PAK | 500ml | Boule Medical AB | Swelab Lumi-L2 Lyse | 45500 | 20% | Mediaktiva doo | 101-14/23 | 12.09.2023. | 12.09.2024.
Reagensi, izuzev za transfuziju | 404-1-110/23-46 | 30 | Reagensi za hematološki analizator SWELAB LUMI | 4 | Cleaner | RGN210302 | PAK | 50ml | Boule Medical AB | Boule Cleaning Kit | 39200 | 20% | Mediaktiva doo | 101-14/23 | 12.09.2023. | 12.09.2024.
Reagensi, izuzev za transfuziju | 404-1-110/23-46 | 31 | Reagensi za hematološki analizator SWELAB ALFA PLUS | 1 | Swelab Alfa Diluent,RFID | RGN210303 | PAK | 20L | Boule Medical AB | SwelabAlfaDiluent,RFID | 22000 | 20% | Mediaktiva doo | 101-14/23 | 12.09.2023. | 12.09.2024.
Reagensi, izuzev za transfuziju | 404-1-110/23-46 | 31 | Reagensi za hematološki analizator SWELAB ALFA PLUS | 2 | Swelab Alfa Lyser, RFID | RGN210304 | PAK | 5L | Boule Medical AB | SwelabAlfaLyse,RFID | 24580 | 20% | Mediaktiva doo | 101-14/23 | 12.09.2023. | 12.09.2024.
Reagensi, izuzev za transfuziju | 404-1-110/23-46 | 31 | Reagensi za hematološki analizator SWELAB ALFA PLUS | 3 | Swelab Alfa ComboPak200,RFID | RGN210305 | PAK | 200test | Boule Medical AB | Swelab Alfa combo Pak 200,RFID | 1500 | 20% | Mediaktiva doo | 101-14/23 | 12.09.2023. | 12.09.2024.
Reagensi, izuzev za transfuziju | 404-1-110/23-46 | 31 | Reagensi za hematološki analizator SWELAB ALFA PLUS | 4 | MPA micro pipetTes,Plasticne,EDTA | RGN210306 | PAK | 100kom | Boule Medical AB | Boule MPA Micro pipettes plastic,EDTA | 3000 | 20% | Mediaktiva doo | 101-14/23 | 12.09.2023. | 12.09.2024.
Reagensi, izuzev za transfuziju | 404-1-110/23-46 | 31 | Reagensi za hematološki analizator SWELAB ALFA PLUS | 5 | Con-Diff Tri -L | RGN210307 | PAK | 4,5ml | Boule Medical AB | Boule con-Diff Tri-L | 12500 | 20% | Mediaktiva doo | 101-14/23 | 12.09.2023. | 12.09.2024.
Reagensi, izuzev za transfuziju | 404-1-110/23-46 | 32 | Reagensi i potrošni materijal za hematološki analizator 3 -Part-Diff Hematology Analyzer URIT-3000Plus i BH-70 proizvođača URIT | 1 | URIT D31 DILUENT | RGN220773 | PAK | 20L | Urit Medical Electronic Co., Ltd | URIT D31 DILUENT for Hematology Analyzers | 4950 | 20% | Elta 90 Medical Science doo | 101-7/23 | 12.09.2023. | 12.09.2024.
Reagensi, izuzev za transfuziju | 404-1-110/23-46 | 32 | Reagensi i potrošni materijal za hematološki analizator 3 -Part-Diff Hematology Analyzer URIT-3000Plus i BH-70 proizvođača URIT | 2 | URIT L21 Lyse | RGN220774 | PAK | 1000ml | Urit Medical Electronic Co., Ltd | URIT L21 Lyse for Hematology Analyzers | 8800 | 20% | Elta 90 Medical Science doo | 101-7/23 | 12.09.2023. | 12.09.2024.
Reagensi, izuzev za transfuziju | 404-1-110/23-46 | 32 | Reagensi i potrošni materijal za hematološki analizator 3 -Part-Diff Hematology Analyzer URIT-3000Plus i BH-70 proizvođača URIT | 3 | URIT D41 DETERGENT | RGN220775 | PAK | 20L | Urit Medical Electronic Co., Ltd | URIT D41 DETERGENT for Hematology Analyzers | 4950 | 20% | Elta 90 Medical Science doo | 101-7/23 | 12.09.2023. | 12.09.2024.
Reagensi, izuzev za transfuziju | 404-1-110/23-46 | 32 | Reagensi i potrošni materijal za hematološki analizator 3 -Part-Diff Hematology Analyzer URIT-3000Plus i BH-70 proizvođača URIT | 4 | URIT D43 Probe Cleaner | RGN220776 | PAK | 100ml | Urit Medical Electronic Co., Ltd | URIT D43 Probe Cleaner for Hematology Analyzers | 6690 | 20% | Elta 90 Medical Science doo | 101-7/23 | 12.09.2023. | 12.09.2024.
Reagensi, izuzev za transfuziju | 404-1-110/23-46 | 32 | Reagensi i potrošni materijal za hematološki analizator 3 -Part-Diff Hematology Analyzer URIT-3000Plus i BH-70 proizvođača URIT | 5 | AMP Hematorogy control Brood - AMP Hemo Trol 16 | RGN220777 | PAK | 3x2mL | Ameda Labordiagnostik GmbH | AMP Hemo Trol 16 | 7490 | 20% | Elta 90 Medical Science doo | 101-7/23 | 12.09.2023. | 12.09.2024.
Reagensi, izuzev za transfuziju | 404-1-110/23-46 | 32 | Reagensi i potrošni materijal za hematološki analizator 3 -Part-Diff Hematology Analyzer URIT-3000Plus i BH-70 proizvođača URIT | 6 | AMP Hematorogy calibrator - AMP HemoCal | RGN220778 | PAK | 1x3mL | Ameda Labordiagnostik GmbH | AMP Hemo Cal | 3090 | 20% | Elta 90 Medical Science doo | 101-7/23 | 12.09.2023. | 12.09.2024.
Reagensi, izuzev za transfuziju | 404-1-110/23-46 | 33 | Reagensi i potrošni materijal za hematološki analizator 5 -Part-Diff Auto Hematology Analyzer URIT-5160/5380/5380/5390 proizvođača URIT | 1 | Diluent URIT 5D 11 | RGN217331 | PAK | 20L | Urit Medical Electronic Co., Ltd | Diluent URIT 5D 11 for Hematology Analyzers | 5220 | 20% | Elta 90 Medical Science doo | 101-7/23 | 12.09.2023. | 12.09.2024.
Reagensi, izuzev za transfuziju | 404-1-110/23-46 | 33 | Reagensi i potrošni materijal za hematološki analizator 5 -Part-Diff Auto Hematology Analyzer URIT-5160/5380/5380/5390 proizvođača URIT | 2 | Detergent URIT D46 | RGN217332 | PAK | 20L | Urit Medical Electronic Co., Ltd | Detergent URIT D46 for Hematology Analyzers | 13500 | 20% | Elta 90 Medical Science doo | 101-7/23 | 12.09.2023. | 12.09.2024.
Reagensi, izuzev za transfuziju | 404-1-110/23-46 | 33 | Reagensi i potrošni materijal za hematološki analizator 5 -Part-Diff Auto Hematology Analyzer URIT-5160/5380/5380/5390 proizvođača URIT | 3 | Sheath URIT 5S 11 | RGN217333 | PAK | 20L | Urit Medical Electronic Co., Ltd | Sheath URIT 5S 11 for Hematology Analyzers | 13810 | 20% | Elta 90 Medical Science doo | 101-7/23 | 12.09.2023. | 12.09.2024.
Reagensi, izuzev za transfuziju | 404-1-110/23-46 | 33 | Reagensi i potrošni materijal za hematološki analizator 5 -Part-Diff Auto Hematology Analyzer URIT-5160/5380/5380/5390 proizvođača URIT | 4 | Lyse URIT 5L 11 | RGN217334 | PAK | 1L | Urit Medical Electronic Co., Ltd | Lyse URIT 5L 11 for Hematology Analyzers | 13650 | 20% | Elta 90 Medical Science doo | 101-7/23 | 12.09.2023. | 12.09.2024.
Reagensi, izuzev za transfuziju | 404-1-110/23-46 | 33 | Reagensi i potrošni materijal za hematološki analizator 5 -Part-Diff Auto Hematology Analyzer URIT-5160/5380/5380/5390 proizvođača URIT | 5 | Probe Cleaner URIT D43 | RGN217335 | PAK | 100ml | Urit Medical Electronic Co., Ltd | Probe Cleaner URIT D43 for Hematology Analyzers | 6690 | 20% | Elta 90 Medical Science doo | 101-7/23 | 12.09.2023. | 12.09.2024.
Reagensi, izuzev za transfuziju | 404-1-110/23-46 | 33 | Reagensi i potrošni materijal za hematološki analizator 5 -Part-Diff Auto Hematology Analyzer URIT-5160/5380/5380/5390 proizvođača URIT | 6 | AMP Hematorogy control Brood - AMP Hemo Trol 5D | RGN217336 | PAK | 3x3mL | Ameda Labordiagnostik GmbH | AMP Hemo Trol 5D | 22930 | 20% | Elta 90 Medical Science doo | 101-7/23 | 12.09.2023. | 12.09.2024.
Reagensi, izuzev za transfuziju | 404-1-110/23-46 | 33 | Reagensi i potrošni materijal za hematološki analizator 5 -Part-Diff Auto Hematology Analyzer URIT-5160/5380/5380/5390 proizvođača URIT | 7 | AMP Hematorogy calibrator - AMP HemoCal | RGN217337 | PAK | 1x3mL | Ameda Labordiagnostik GmbH | AMP HemoCal | 3090 | 20% | Elta 90 Medical Science doo | 101-7/23 | 12.09.2023. | 12.09.2024.
Reagensi, izuzev za transfuziju | 404-1-110/23-46 | 33 | Reagensi i potrošni materijal za hematološki analizator 5 -Part-Diff Auto Hematology Analyzer URIT-5160/5380/5380/5390 proizvođača URIT | 8 | Staining solution for hematology analyzer URIT R11 | RGN217338 | PAK | 100 u kutiji | Urit Medical Electronic Co., Ltd | URIT R11 for Hematology Analyzers | 24000 | 20% | Elta 90 Medical Science doo | 101-7/23 | 12.09.2023. | 12.09.2024.
Reagensi, izuzev za transfuziju | 404-1-110/23-46 | 34 | Reagensi i potrošni materijal za aparate: BCS XP, CA 101, CA 104, CA 620, CA 660, CA 1500, CS 1600, CS 2100i, CS 2000i, CS 2500, CS 5100, CN 3000, CN 6000, BFTII, PFA 100, Innovance PFA-200, Xprecia Stride | 1 | Dade Ci-Trol 1 | RGN210308 | PAK | 10 x 1 ml | Siemens Healthcare Diagnostics Products GmbH, Nemačka | Dade Ci-Trol Level 1 | 10860.6 | 20% | Yunycom doo & Teamedical doo & Euromedicina doo | 101-30/23 | 12.09.2023. | 12.09.2024.
Reagensi, izuzev za transfuziju | 404-1-110/23-46 | 34 | Reagensi i potrošni materijal za aparate: BCS XP, CA 101, CA 104, CA 620, CA 660, CA 1500, CS 1600, CS 2100i, CS 2000i, CS 2500, CS 5100, CN 3000, CN 6000, BFTII, PFA 100, Innovance PFA-200, Xprecia Stride | 2 | Dade Ci-Trol 2 | RGN210309 | PAK | 10 x 1 ml | Siemens Healthcare Diagnostics Products GmbH, Nemačka | Dade Ci-Trol Level 2 | 10860.6 | 20% | Yunycom doo & Teamedical doo & Euromedicina doo | 101-30/23 | 12.09.2023. | 12.09.2024.
Reagensi, izuzev za transfuziju | 404-1-110/23-46 | 34 | Reagensi i potrošni materijal za aparate: BCS XP, CA 101, CA 104, CA 620, CA 660, CA 1500, CS 1600, CS 2100i, CS 2000i, CS 2500, CS 5100, CN 3000, CN 6000, BFTII, PFA 100, Innovance PFA-200, Xprecia Stride | 3 | Dade Ci-Trol 3 | RGN210310 | PAK | 10 x 1 ml | Siemens Healthcare Diagnostics Products GmbH, Nemačka | Dade Ci-Trol Level 3 | 10860.6 | 20% | Yunycom doo & Teamedical doo & Euromedicina doo | 101-30/23 | 12.09.2023. | 12.09.2024.
Reagensi, izuzev za transfuziju | 404-1-110/23-46 | 34 | Reagensi i potrošni materijal za aparate: BCS XP, CA 101, CA 104, CA 620, CA 660, CA 1500, CS 1600, CS 2100i, CS 2000i, CS 2500, CS 5100, CN 3000, CN 6000, BFTII, PFA 100, Innovance PFA-200, Xprecia Stride | 4 | SLD Mini Cup | RGN210311 | PAK | 500 | Sysmex Corporation, Japan | SLD mini Cup | 88549.8 | 20% | Yunycom doo & Teamedical doo & Euromedicina doo | 101-30/23 | 12.09.2023. | 12.09.2024.
Reagensi, izuzev za transfuziju | 404-1-110/23-46 | 34 | Reagensi i potrošni materijal za aparate: BCS XP, CA 101, CA 104, CA 620, CA 660, CA 1500, CS 1600, CS 2100i, CS 2000i, CS 2500, CS 5100, CN 3000, CN 6000, BFTII, PFA 100, Innovance PFA-200, Xprecia Stride | 5 | Cuvettes SB | RGN210312 | PAK | 144 | Sysmex Corporation, Japan | SB Cuvette | 64224 | 20% | Yunycom doo & Teamedical doo & Euromedicina doo | 101-30/23 | 12.09.2023. | 12.09.2024.
Reagensi, izuzev za transfuziju | 404-1-110/23-46 | 34 | Reagensi i potrošni materijal za aparate: BCS XP, CA 101, CA 104, CA 620, CA 660, CA 1500, CS 1600, CS 2100i, CS 2000i, CS 2500, CS 5100, CN 3000, CN 6000, BFTII, PFA 100, Innovance PFA-200, Xprecia Stride | 6 | Cuvettes for CS Systems | RGN210313 | PAK | 3000 | Sysmex Corporation, Japan | CUVETTE SUC-400A | 97489.2 | 20% | Yunycom doo & Teamedical doo & Euromedicina doo | 101-30/23 | 12.09.2023. | 12.09.2024.
Reagensi, izuzev za transfuziju | 404-1-110/23-46 | 34 | Reagensi i potrošni materijal za aparate: BCS XP, CA 101, CA 104, CA 620, CA 660, CA 1500, CS 1600, CS 2100i, CS 2000i, CS 2500, CS 5100, CN 3000, CN 6000, BFTII, PFA 100, Innovance PFA-200, Xprecia Stride | 7 | Thermal paper (for CA-600 Printer CL5840) | RGN210314 | PAK | pack | Sysmex Corporation, Japan | Thermal Paper CL5840 (5 rolls) | 5730.9 | 20% | Yunycom doo & Teamedical doo & Euromedicina doo | 101-30/23 | 12.09.2023. | 12.09.2024.
Reagensi, izuzev za transfuziju | 404-1-110/23-46 | 34 | Reagensi i potrošni materijal za aparate: BCS XP, CA 101, CA 104, CA 620, CA 660, CA 1500, CS 1600, CS 2100i, CS 2000i, CS 2500, CS 5100, CN 3000, CN 6000, BFTII, PFA 100, Innovance PFA-200, Xprecia Stride | 8 | Conical 4 mL (Sample Cup 4 mL) | RGN220779 | PAK | 100 | Sysmex Corporation, Japan | Conical 4 mL (Sample Cup 4 mL) | 2400 | 20% | Yunycom doo & Teamedical doo & Euromedicina doo | 101-30/23 | 12.09.2023. | 12.09.2024.
Reagensi, izuzev za transfuziju | 404-1-110/23-46 | 34 | Reagensi i potrošni materijal za aparate: BCS XP, CA 101, CA 104, CA 620, CA 660, CA 1500, CS 1600, CS 2100i, CS 2000i, CS 2500, CS 5100, CN 3000, CN 6000, BFTII, PFA 100, Innovance PFA-200, Xprecia Stride | 9 | Reaction Tube for CA Systems | RGN210318 | PAK | 3000 | Sysmex Corporation, Japan | REACTION TUBE SU-40 | 84552 | 20% | Yunycom doo & Teamedical doo & Euromedicina doo | 101-30/23 | 12.09.2023. | 12.09.2024.
Reagensi, izuzev za transfuziju | 404-1-110/23-46 | 34 | Reagensi i potrošni materijal za aparate: BCS XP, CA 101, CA 104, CA 620, CA 660, CA 1500, CS 1600, CS 2100i, CS 2000i, CS 2500, CS 5100, CN 3000, CN 6000, BFTII, PFA 100, Innovance PFA-200, Xprecia Stride | 10 | CA Clean II | RGN210319 | PAK | 500 ml | Sysmex Corporation, Japan | CA CLEAN II | 6772.8 | 20% | Yunycom doo & Teamedical doo & Euromedicina doo | 101-30/23 | 12.09.2023. | 12.09.2024.
Reagensi, izuzev za transfuziju | 404-1-110/23-46 | 34 | Reagensi i potrošni materijal za aparate: BCS XP, CA 101, CA 104, CA 620, CA 660, CA 1500, CS 1600, CS 2100i, CS 2000i, CS 2500, CS 5100, CN 3000, CN 6000, BFTII, PFA 100, Innovance PFA-200, Xprecia Stride | 11 | CA Clean I | RGN210320 | PAK | 50 ml | Sysmex Corporation, Japan | CA CLEAN I | 3433.5 | 20% | Yunycom doo & Teamedical doo & Euromedicina doo | 101-30/23 | 12.09.2023. | 12.09.2024.
Reagensi, izuzev za transfuziju | 404-1-110/23-46 | 34 | Reagensi i potrošni materijal za aparate: BCS XP, CA 101, CA 104, CA 620, CA 660, CA 1500, CS 1600, CS 2100i, CS 2000i, CS 2500, CS 5100, CN 3000, CN 6000, BFTII, PFA 100, Innovance PFA-200, Xprecia Stride | 12 | Sample Plate | RGN210321 | PAK | 50 x 50 Wells | Sysmex Corporation, Japan | SAMPLE PLATE SAP-400A | 28652.4 | 20% | Yunycom doo & Teamedical doo & Euromedicina doo | 101-30/23 | 12.09.2023. | 12.09.2024.
Reagensi, izuzev za transfuziju | 404-1-110/23-46 | 34 | Reagensi i potrošni materijal za aparate: BCS XP, CA 101, CA 104, CA 620, CA 660, CA 1500, CS 1600, CS 2100i, CS 2000i, CS 2500, CS 5100, CN 3000, CN 6000, BFTII, PFA 100, Innovance PFA-200, Xprecia Stride | 13 | Trash Box Liner CS2 | RGN210322 | PAK | 20 | Sysmex Corporation, Japan | TRASH BOX LINER CS2 | 25138.9 | 20% | Yunycom doo & Teamedical doo & Euromedicina doo | 101-30/23 | 12.09.2023. | 12.09.2024.
Reagensi, izuzev za transfuziju | 404-1-110/23-46 | 34 | Reagensi i potrošni materijal za aparate: BCS XP, CA 101, CA 104, CA 620, CA 660, CA 1500, CS 1600, CS 2100i, CS 2000i, CS 2500, CS 5100, CN 3000, CN 6000, BFTII, PFA 100, Innovance PFA-200, Xprecia Stride | 14 | Dade PFA Collagen/EPI Test Cardridge | RGN210323 | PAK | 20 komada | Siemens Healthcare Diagnostics Products GmbH, Nemačka | Dade PFA Collagen/EPI Test Cartridge | 37497.6 | 20% | Yunycom doo & Teamedical doo & Euromedicina doo | 101-30/23 | 12.09.2023. | 12.09.2024.
Reagensi, izuzev za transfuziju | 404-1-110/23-46 | 34 | Reagensi i potrošni materijal za aparate: BCS XP, CA 101, CA 104, CA 620, CA 660, CA 1500, CS 1600, CS 2100i, CS 2000i, CS 2500, CS 5100, CN 3000, CN 6000, BFTII, PFA 100, Innovance PFA-200, Xprecia Stride | 15 | Dade PFA Colagen/ADP Test Cardridge | RGN210324 | PAK | 20 komada | Siemens Healthcare Diagnostics Products GmbH, Nemačka | Dade PFA Collagen/ADP Test Cartridge | 37497.6 | 20% | Yunycom doo & Teamedical doo & Euromedicina doo | 101-30/23 | 12.09.2023. | 12.09.2024.
Reagensi, izuzev za transfuziju | 404-1-110/23-46 | 34 | Reagensi i potrošni materijal za aparate: BCS XP, CA 101, CA 104, CA 620, CA 660, CA 1500, CS 1600, CS 2100i, CS 2000i, CS 2500, CS 5100, CN 3000, CN 6000, BFTII, PFA 100, Innovance PFA-200, Xprecia Stride | 16 | INNOVANCE PFA P2Y | RGN210325 | PAK | 20 komada | Siemens Healthcare Diagnostics Products GmbH, Nemačka | INNOVANCE PFA P2Y | 44537.3 | 20% | Yunycom doo & Teamedical doo & Euromedicina doo | 101-30/23 | 12.09.2023. | 12.09.2024.
Reagensi, izuzev za transfuziju | 404-1-110/23-46 | 34 | Reagensi i potrošni materijal za aparate: BCS XP, CA 101, CA 104, CA 620, CA 660, CA 1500, CS 1600, CS 2100i, CS 2000i, CS 2500, CS 5100, CN 3000, CN 6000, BFTII, PFA 100, Innovance PFA-200, Xprecia Stride | 17 | Dade PFA Trigger Solution | RGN210326 | PAK | 3 x 11 ml | Siemens Healthcare Diagnostics Products GmbH, Nemačka | Dade PFA Trigger Solution | 6673.3 | 20% | Yunycom doo & Teamedical doo & Euromedicina doo | 101-30/23 | 12.09.2023. | 12.09.2024.
Reagensi, izuzev za transfuziju | 404-1-110/23-46 | 34 | Reagensi i potrošni materijal za aparate: BCS XP, CA 101, CA 104, CA 620, CA 660, CA 1500, CS 1600, CS 2100i, CS 2000i, CS 2500, CS 5100, CN 3000, CN 6000, BFTII, PFA 100, Innovance PFA-200, Xprecia Stride | 18 | PFA-100 Printer paper | RGN210327 | PAK | 10 komada | Siemens Healthcare Diagnostics Products GmbH, Nemačka | PFA-100 Printer Paper | 5418 | 20% | Yunycom doo & Teamedical doo & Euromedicina doo | 101-30/23 | 12.09.2023. | 12.09.2024.
Reagensi, izuzev za transfuziju | 404-1-110/23-46 | 34 | Reagensi i potrošni materijal za aparate: BCS XP, CA 101, CA 104, CA 620, CA 660, CA 1500, CS 1600, CS 2100i, CS 2000i, CS 2500, CS 5100, CN 3000, CN 6000, BFTII, PFA 100, Innovance PFA-200, Xprecia Stride | 19 | PFA-100 Printer Ribbon | RGN210328 | PAK | 1 komad | Siemens Healthcare Diagnostics Products GmbH, Nemačka | PFA-100 Printer Ribbon | 5418 | 20% | Yunycom doo & Teamedical doo & Euromedicina doo | 101-30/23 | 12.09.2023. | 12.09.2024.
Reagensi, izuzev za transfuziju | 404-1-110/23-46 | 34 | Reagensi i potrošni materijal za aparate: BCS XP, CA 101, CA 104, CA 620, CA 660, CA 1500, CS 1600, CS 2100i, CS 2000i, CS 2500, CS 5100, CN 3000, CN 6000, BFTII, PFA 100, Innovance PFA-200, Xprecia Stride | 20 | PFA-100 Cleaning Pads | RGN210329 | PAK | 35 komada | Siemens Healthcare Diagnostics Products GmbH, Nemačka | PFA-100 Cleaning Pads | 7653.3 | 20% | Yunycom doo & Teamedical doo & Euromedicina doo | 101-30/23 | 12.09.2023. | 12.09.2024.
Reagensi, izuzev za transfuziju | 404-1-110/23-46 | 34 | Reagensi i potrošni materijal za aparate: BCS XP, CA 101, CA 104, CA 620, CA 660, CA 1500, CS 1600, CS 2100i, CS 2000i, CS 2500, CS 5100, CN 3000, CN 6000, BFTII, PFA 100, Innovance PFA-200, Xprecia Stride | 21 | Dade PFA Priming Cartridges | RGN210330 | PAK | 10 komada | Siemens Healthcare Diagnostics Products GmbH, Nemačka | Dade PFA Priming Cartridges | 6079.9 | 20% | Yunycom doo & Teamedical doo & Euromedicina doo | 101-30/23 | 12.09.2023. | 12.09.2024.
Reagensi, izuzev za transfuziju | 404-1-110/23-46 | 34 | Reagensi i potrošni materijal za aparate: BCS XP, CA 101, CA 104, CA 620, CA 660, CA 1500, CS 1600, CS 2100i, CS 2000i, CS 2500, CS 5100, CN 3000, CN 6000, BFTII, PFA 100, Innovance PFA-200, Xprecia Stride | 22 | Dade PFA Vacum Cups | RGN210331 | PAK | 35 komada | Siemens Healthcare Diagnostics Products GmbH, Nemačka | Dade PFA Vacuum Cups | 3122.3 | 20% | Yunycom doo & Teamedical doo & Euromedicina doo | 101-30/23 | 12.09.2023. | 12.09.2024.
Reagensi, izuzev za transfuziju | 404-1-110/23-46 | 34 | Reagensi i potrošni materijal za aparate: BCS XP, CA 101, CA 104, CA 620, CA 660, CA 1500, CS 1600, CS 2100i, CS 2000i, CS 2500, CS 5100, CN 3000, CN 6000, BFTII, PFA 100, Innovance PFA-200, Xprecia Stride | 23 | Dade Innovin | RGN210332 | PAK | 10 x 10 ml | Siemens Healthcare Diagnostics Products GmbH, Nemačka | Dade Innovin | 23166.2 | 20% | Yunycom doo & Teamedical doo & Euromedicina doo | 101-30/23 | 12.09.2023. | 12.09.2024.
Reagensi, izuzev za transfuziju | 404-1-110/23-46 | 34 | Reagensi i potrošni materijal za aparate: BCS XP, CA 101, CA 104, CA 620, CA 660, CA 1500, CS 1600, CS 2100i, CS 2000i, CS 2500, CS 5100, CN 3000, CN 6000, BFTII, PFA 100, Innovance PFA-200, Xprecia Stride | 24 | Dade Actin FS Activated PTT Reagent | RGN210333 | PAK | 10 x 10 ml | Siemens Healthcare Diagnostics Products GmbH, Nemačka | Dade Actin FS Activated PTT Reagent | 37952.4 | 20% | Yunycom doo & Teamedical doo & Euromedicina doo | 101-30/23 | 12.09.2023. | 12.09.2024.
Reagensi, izuzev za transfuziju | 404-1-110/23-46 | 34 | Reagensi i potrošni materijal za aparate: BCS XP, CA 101, CA 104, CA 620, CA 660, CA 1500, CS 1600, CS 2100i, CS 2000i, CS 2500, CS 5100, CN 3000, CN 6000, BFTII, PFA 100, Innovance PFA-200, Xprecia Stride | 25 | Dade Actin FS Activated PTT Reagent | RGN210334 | PAK | 10 x 2 ml | Siemens Healthcare Diagnostics Products GmbH, Nemačka | Dade Actin FS Activated PTT Reagent | 12811 | 20% | Yunycom doo & Teamedical doo & Euromedicina doo | 101-30/23 | 12.09.2023. | 12.09.2024.
Reagensi, izuzev za transfuziju | 404-1-110/23-46 | 34 | Reagensi i potrošni materijal za aparate: BCS XP, CA 101, CA 104, CA 620, CA 660, CA 1500, CS 1600, CS 2100i, CS 2000i, CS 2500, CS 5100, CN 3000, CN 6000, BFTII, PFA 100, Innovance PFA-200, Xprecia Stride | 26 | Dade Actin FSL Activated PTT Reagent (lupus sensitive) | RGN210335 | PAK | 10 x 2 ml | Siemens Healthcare Diagnostics Products GmbH, Nemačka | Dade Actin FSL Activated PTT Reagent | 12310.9 | 20% | Yunycom doo & Teamedical doo & Euromedicina doo | 101-30/23 | 12.09.2023. | 12.09.2024.
Reagensi, izuzev za transfuziju | 404-1-110/23-46 | 34 | Reagensi i potrošni materijal za aparate: BCS XP, CA 101, CA 104, CA 620, CA 660, CA 1500, CS 1600, CS 2100i, CS 2000i, CS 2500, CS 5100, CN 3000, CN 6000, BFTII, PFA 100, Innovance PFA-200, Xprecia Stride | 27 | Dade Actin FSL Activated PTT Reagent | RGN210336 | PAK | 10 x 10 ml | Siemens Healthcare Diagnostics Products GmbH, Nemačka | Dade Actin FSL Activated PTT Reagent | 46397.1 | 20% | Yunycom doo & Teamedical doo & Euromedicina doo | 101-30/23 | 12.09.2023. | 12.09.2024.
Reagensi, izuzev za transfuziju | 404-1-110/23-46 | 34 | Reagensi i potrošni materijal za aparate: BCS XP, CA 101, CA 104, CA 620, CA 660, CA 1500, CS 1600, CS 2100i, CS 2000i, CS 2500, CS 5100, CN 3000, CN 6000, BFTII, PFA 100, Innovance PFA-200, Xprecia Stride | 28 | Dade Thrombin Reagent | RGN210337 | PAK | 10 x 1 ml | Siemens Healthcare Diagnostics Products GmbH, Nemačka | Dade Thrombin Reagent | 10113.5 | 20% | Yunycom doo & Teamedical doo & Euromedicina doo | 101-30/23 | 12.09.2023. | 12.09.2024.
Reagensi, izuzev za transfuziju | 404-1-110/23-46 | 34 | Reagensi i potrošni materijal za aparate: BCS XP, CA 101, CA 104, CA 620, CA 660, CA 1500, CS 1600, CS 2100i, CS 2000i, CS 2500, CS 5100, CN 3000, CN 6000, BFTII, PFA 100, Innovance PFA-200, Xprecia Stride | 29 | Dade Thrombin Reagent | RGN210338 | PAK | 10 x 5 ml | Siemens Healthcare Diagnostics Products GmbH, Nemačka | Dade Thrombin Reagent | 36780.6 | 20% | Yunycom doo & Teamedical doo & Euromedicina doo | 101-30/23 | 12.09.2023. | 12.09.2024.
Reagensi, izuzev za transfuziju | 404-1-110/23-46 | 34 | Reagensi i potrošni materijal za aparate: BCS XP, CA 101, CA 104, CA 620, CA 660, CA 1500, CS 1600, CS 2100i, CS 2000i, CS 2500, CS 5100, CN 3000, CN 6000, BFTII, PFA 100, Innovance PFA-200, Xprecia Stride | 30 | Dade Owren's Veronal-Buffer | RGN210339 | PAK | 10 x 15 ml | Siemens Healthcare Diagnostics Products GmbH, Nemačka | Dade Owren's Veronal Buffer | 5973.6 | 20% | Yunycom doo & Teamedical doo & Euromedicina doo | 101-30/23 | 12.09.2023. | 12.09.2024.
Reagensi, izuzev za transfuziju | 404-1-110/23-46 | 34 | Reagensi i potrošni materijal za aparate: BCS XP, CA 101, CA 104, CA 620, CA 660, CA 1500, CS 1600, CS 2100i, CS 2000i, CS 2500, CS 5100, CN 3000, CN 6000, BFTII, PFA 100, Innovance PFA-200, Xprecia Stride | 31 | Factor VIII Chromogenic Assay | RGN210340 | PAK | 1 kit | Siemens Healthcare Diagnostics Products GmbH, Nemačka | Factor VIII Chromogenic Assay | 42388.9 | 20% | Yunycom doo & Teamedical doo & Euromedicina doo | 101-30/23 | 12.09.2023. | 12.09.2024.
Reagensi, izuzev za transfuziju | 404-1-110/23-46 | 34 | Reagensi i potrošni materijal za aparate: BCS XP, CA 101, CA 104, CA 620, CA 660, CA 1500, CS 1600, CS 2100i, CS 2000i, CS 2500, CS 5100, CN 3000, CN 6000, BFTII, PFA 100, Innovance PFA-200, Xprecia Stride | 32 | Dade® CA System Buffer | RGN210341 | PAK | 8 x 250 ml | Siemens Healthcare Diagnostics Products GmbH, Nemačka | Dade CA System Buffer | 11950.2 | 20% | Yunycom doo & Teamedical doo & Euromedicina doo | 101-30/23 | 12.09.2023. | 12.09.2024.
Reagensi, izuzev za transfuziju | 404-1-110/23-46 | 34 | Reagensi i potrošni materijal za aparate: BCS XP, CA 101, CA 104, CA 620, CA 660, CA 1500, CS 1600, CS 2100i, CS 2000i, CS 2500, CS 5100, CN 3000, CN 6000, BFTII, PFA 100, Innovance PFA-200, Xprecia Stride | 33 | CS Trash Box Liner CS-5100 | RGN210342 | PAK | 50 komada | Sysmex Corporation, Japan | TRASH BAG (CS-5100) COMPLETE | 25962.5 | 20% | Yunycom doo & Teamedical doo & Euromedicina doo | 101-30/23 | 12.09.2023. | 12.09.2024.
Reagensi, izuzev za transfuziju | 404-1-110/23-46 | 34 | Reagensi i potrošni materijal za aparate: BCS XP, CA 101, CA 104, CA 620, CA 660, CA 1500, CS 1600, CS 2100i, CS 2000i, CS 2500, CS 5100, CN 3000, CN 6000, BFTII, PFA 100, Innovance PFA-200, Xprecia Stride | 34 | Reagent Cap L | RGN210343 | PAK | 100 | Sysmex Corporation, Japan | Reagent CAP L (CSL-400A) | 40809.3 | 20% | Yunycom doo & Teamedical doo & Euromedicina doo | 101-30/23 | 12.09.2023. | 12.09.2024.
Reagensi, izuzev za transfuziju | 404-1-110/23-46 | 34 | Reagensi i potrošni materijal za aparate: BCS XP, CA 101, CA 104, CA 620, CA 660, CA 1500, CS 1600, CS 2100i, CS 2000i, CS 2500, CS 5100, CN 3000, CN 6000, BFTII, PFA 100, Innovance PFA-200, Xprecia Stride | 35 | Reagent Cap S | RGN210344 | PAK | 200 | Sysmex Corporation, Japan | Reagent CAP S (CSS-400A) | 34011.5 | 20% | Yunycom doo & Teamedical doo & Euromedicina doo | 101-30/23 | 12.09.2023. | 12.09.2024.
Reagensi, izuzev za transfuziju | 404-1-110/23-46 | 34 | Reagensi i potrošni materijal za aparate: BCS XP, CA 101, CA 104, CA 620, CA 660, CA 1500, CS 1600, CS 2100i, CS 2000i, CS 2500, CS 5100, CN 3000, CN 6000, BFTII, PFA 100, Innovance PFA-200, Xprecia Stride | 36 | CA Cal S | RGN210345 | PAK | 3 x 3 ml | Sysmex Corporation, Japan | CA CAL S | 15806 | 20% | Yunycom doo & Teamedical doo & Euromedicina doo | 101-30/23 | 12.09.2023. | 12.09.2024.
Reagensi, izuzev za transfuziju | 404-1-110/23-46 | 34 | Reagensi i potrošni materijal za aparate: BCS XP, CA 101, CA 104, CA 620, CA 660, CA 1500, CS 1600, CS 2100i, CS 2000i, CS 2500, CS 5100, CN 3000, CN 6000, BFTII, PFA 100, Innovance PFA-200, Xprecia Stride | 37 | vWF Ag | RGN210346 | PAK | 1 Kit | Siemens Healthcare Diagnostics Products GmbH, Nemačka | vWF Ag | 167373.4 | 20% | Yunycom doo & Teamedical doo & Euromedicina doo | 101-30/23 | 12.09.2023. | 12.09.2024.
Reagensi, izuzev za transfuziju | 404-1-110/23-46 | 34 | Reagensi i potrošni materijal za aparate: BCS XP, CA 101, CA 104, CA 620, CA 660, CA 1500, CS 1600, CS 2100i, CS 2000i, CS 2500, CS 5100, CN 3000, CN 6000, BFTII, PFA 100, Innovance PFA-200, Xprecia Stride | 38 | Protein S Ac | RGN210347 | PAK | 1 Kit | Siemens Healthcare Diagnostics Products GmbH, Nemačka | Protein S Ac | 48018.1 | 20% | Yunycom doo & Teamedical doo & Euromedicina doo | 101-30/23 | 12.09.2023. | 12.09.2024.
Reagensi, izuzev za transfuziju | 404-1-110/23-46 | 34 | Reagensi i potrošni materijal za aparate: BCS XP, CA 101, CA 104, CA 620, CA 660, CA 1500, CS 1600, CS 2100i, CS 2000i, CS 2500, CS 5100, CN 3000, CN 6000, BFTII, PFA 100, Innovance PFA-200, Xprecia Stride | 39 | PT-Multi Calibrator (6 Levels) | RGN210348 | PAK | 6 x 1 ml | Siemens Healthcare Diagnostics Products GmbH, Nemačka | PT - Multi Calibrator | 20037.8 | 20% | Yunycom doo & Teamedical doo & Euromedicina doo | 101-30/23 | 12.09.2023. | 12.09.2024.
Reagensi, izuzev za transfuziju | 404-1-110/23-46 | 34 | Reagensi i potrošni materijal za aparate: BCS XP, CA 101, CA 104, CA 620, CA 660, CA 1500, CS 1600, CS 2100i, CS 2000i, CS 2500, CS 5100, CN 3000, CN 6000, BFTII, PFA 100, Innovance PFA-200, Xprecia Stride | 40 | Pro C AC R | RGN210349 | PAK | 1 Kit | Siemens Healthcare Diagnostics Products GmbH, Nemačka | ProC Ac R | 78660.2 | 20% | Yunycom doo & Teamedical doo & Euromedicina doo | 101-30/23 | 12.09.2023. | 12.09.2024.
Reagensi, izuzev za transfuziju | 404-1-110/23-46 | 34 | Reagensi i potrošni materijal za aparate: BCS XP, CA 101, CA 104, CA 620, CA 660, CA 1500, CS 1600, CS 2100i, CS 2000i, CS 2500, CS 5100, CN 3000, CN 6000, BFTII, PFA 100, Innovance PFA-200, Xprecia Stride | 41 | INNOVANCE® D-Dimer (3x4 ml) | RGN210350 | PAK | 1 Kit | Siemens Healthcare Diagnostics Products GmbH, Nemačka | INNOVANCE D-Dimer | 99523.2 | 20% | Yunycom doo & Teamedical doo & Euromedicina doo | 101-30/23 | 12.09.2023. | 12.09.2024.
Reagensi, izuzev za transfuziju | 404-1-110/23-46 | 34 | Reagensi i potrošni materijal za aparate: BCS XP, CA 101, CA 104, CA 620, CA 660, CA 1500, CS 1600, CS 2100i, CS 2000i, CS 2500, CS 5100, CN 3000, CN 6000, BFTII, PFA 100, Innovance PFA-200, Xprecia Stride | 42 | INNOVANCE® D-Dimer (6x4 ml) | RGN210351 | PAK | 1 Kit | Siemens Healthcare Diagnostics Products GmbH, Nemačka | INNOVANCE D-Dimer | 185834.9 | 20% | Yunycom doo & Teamedical doo & Euromedicina doo | 101-30/23 | 12.09.2023. | 12.09.2024.
Reagensi, izuzev za transfuziju | 404-1-110/23-46 | 34 | Reagensi i potrošni materijal za aparate: BCS XP, CA 101, CA 104, CA 620, CA 660, CA 1500, CS 1600, CS 2100i, CS 2000i, CS 2500, CS 5100, CN 3000, CN 6000, BFTII, PFA 100, Innovance PFA-200, Xprecia Stride | 43 | INNOVANCE D-Dimer Sample Diluent | RGN210352 | PAK | 10 x 5 ml | Siemens Healthcare Diagnostics Products GmbH, Nemačka | INNOVANCE D-DIMER Sample Diluent | 13022.6 | 20% | Yunycom doo & Teamedical doo & Euromedicina doo | 101-30/23 | 12.09.2023. | 12.09.2024.
Reagensi, izuzev za transfuziju | 404-1-110/23-46 | 34 | Reagensi i potrošni materijal za aparate: BCS XP, CA 101, CA 104, CA 620, CA 660, CA 1500, CS 1600, CS 2100i, CS 2000i, CS 2500, CS 5100, CN 3000, CN 6000, BFTII, PFA 100, Innovance PFA-200, Xprecia Stride | 44 | INNOVANCE® D-Dimer Controls | RGN210359 | PAK | 2 x 5 x1 ml | Siemens Healthcare Diagnostics Products GmbH, Nemačka | INNOVANCE D-Dimer Controls | 32557.2 | 20% | Yunycom doo & Teamedical doo & Euromedicina doo | 101-30/23 | 12.09.2023. | 12.09.2024.
Reagensi, izuzev za transfuziju | 404-1-110/23-46 | 34 | Reagensi i potrošni materijal za aparate: BCS XP, CA 101, CA 104, CA 620, CA 660, CA 1500, CS 1600, CS 2100i, CS 2000i, CS 2500, CS 5100, CN 3000, CN 6000, BFTII, PFA 100, Innovance PFA-200, Xprecia Stride | 45 | INNOVANCE Antithrombin (4x2.7mL) | RGN210360 | PAK | 1 Kit | Siemens Healthcare Diagnostics Products GmbH, Nemačka | INNOVANCE Antithrombin | 26043 | 20% | Yunycom doo & Teamedical doo & Euromedicina doo | 101-30/23 | 12.09.2023. | 12.09.2024.
Reagensi, izuzev za transfuziju | 404-1-110/23-46 | 34 | Reagensi i potrošni materijal za aparate: BCS XP, CA 101, CA 104, CA 620, CA 660, CA 1500, CS 1600, CS 2100i, CS 2000i, CS 2500, CS 5100, CN 3000, CN 6000, BFTII, PFA 100, Innovance PFA-200, Xprecia Stride | 46 | INNOVANCE Antithrombin (6x6.5mL) | RGN210361 | PAK | 1 Kit | Siemens Healthcare Diagnostics Products GmbH, Nemačka | INNOVANCE Antithrombin | 69124.7 | 20% | Yunycom doo & Teamedical doo & Euromedicina doo | 101-30/23 | 12.09.2023. | 12.09.2024.
Reagensi, izuzev za transfuziju | 404-1-110/23-46 | 34 | Reagensi i potrošni materijal za aparate: BCS XP, CA 101, CA 104, CA 620, CA 660, CA 1500, CS 1600, CS 2100i, CS 2000i, CS 2500, CS 5100, CN 3000, CN 6000, BFTII, PFA 100, Innovance PFA-200, Xprecia Stride | 47 | Innovance Free PS Ag | RGN210364 | PAK | 1 Kit | Siemens Healthcare Diagnostics Products GmbH, Nemačka | Innovance Free PS Ag | 149008.1 | 20% | Yunycom doo & Teamedical doo & Euromedicina doo | 101-30/23 | 12.09.2023. | 12.09.2024.
Reagensi, izuzev za transfuziju | 404-1-110/23-46 | 34 | Reagensi i potrošni materijal za aparate: BCS XP, CA 101, CA 104, CA 620, CA 660, CA 1500, CS 1600, CS 2100i, CS 2000i, CS 2500, CS 5100, CN 3000, CN 6000, BFTII, PFA 100, Innovance PFA-200, Xprecia Stride | 48 | INNOVANCE vWF Ac | RGN210365 | PAK | 1 Kit | Siemens Healthcare Diagnostics Products GmbH, Nemačka | INNOVANCE VWF Ac | 116514.8 | 20% | Yunycom doo & Teamedical doo & Euromedicina doo | 101-30/23 | 12.09.2023. | 12.09.2024.
Reagensi, izuzev za transfuziju | 404-1-110/23-46 | 34 | Reagensi i potrošni materijal za aparate: BCS XP, CA 101, CA 104, CA 620, CA 660, CA 1500, CS 1600, CS 2100i, CS 2000i, CS 2500, CS 5100, CN 3000, CN 6000, BFTII, PFA 100, Innovance PFA-200, Xprecia Stride | 49 | INNOVANCE® PFA-200 Printer paper roll | RGN210366 | PAK | 5 komada | Siemens Healthcare Diagnostics Products GmbH, Nemačka | Innovance PFA-200 Printer Paper | 6965.6 | 20% | Yunycom doo & Teamedical doo & Euromedicina doo | 101-30/23 | 12.09.2023. | 12.09.2024.
Reagensi, izuzev za transfuziju | 404-1-110/23-46 | 34 | Reagensi i potrošni materijal za aparate: BCS XP, CA 101, CA 104, CA 620, CA 660, CA 1500, CS 1600, CS 2100i, CS 2000i, CS 2500, CS 5100, CN 3000, CN 6000, BFTII, PFA 100, Innovance PFA-200, Xprecia Stride | 50 | Innovance Heparin | RGN210367 | PAK | 1 kit | Siemens Healthcare Diagnostics Products GmbH, Nemačka | Innovance Heparin | 67626.9 | 20% | Yunycom doo & Teamedical doo & Euromedicina doo | 101-30/23 | 12.09.2023. | 12.09.2024.
Reagensi, izuzev za transfuziju | 404-1-110/23-46 | 34 | Reagensi i potrošni materijal za aparate: BCS XP, CA 101, CA 104, CA 620, CA 660, CA 1500, CS 1600, CS 2100i, CS 2000i, CS 2500, CS 5100, CN 3000, CN 6000, BFTII, PFA 100, Innovance PFA-200, Xprecia Stride | 51 | Innovance Heparin Calibrator | RGN210368 | PAK | 5 x (1x1 ml) | Siemens Healthcare Diagnostics Products GmbH, Nemačka | Innovance Heparin Calibrator | 50560.4 | 20% | Yunycom doo & Teamedical doo & Euromedicina doo | 101-30/23 | 12.09.2023. | 12.09.2024.
Reagensi, izuzev za transfuziju | 404-1-110/23-46 | 34 | Reagensi i potrošni materijal za aparate: BCS XP, CA 101, CA 104, CA 620, CA 660, CA 1500, CS 1600, CS 2100i, CS 2000i, CS 2500, CS 5100, CN 3000, CN 6000, BFTII, PFA 100, Innovance PFA-200, Xprecia Stride | 52 | Innovance Heparin UF Control Tip 1 | RGN210369 | PAK | 5x1 ml | Siemens Healthcare Diagnostics Products GmbH, Nemačka | Innovance Heparin Control UF Control 1 | 42297.6 | 20% | Yunycom doo & Teamedical doo & Euromedicina doo | 101-30/23 | 12.09.2023. | 12.09.2024.
Reagensi, izuzev za transfuziju | 404-1-110/23-46 | 34 | Reagensi i potrošni materijal za aparate: BCS XP, CA 101, CA 104, CA 620, CA 660, CA 1500, CS 1600, CS 2100i, CS 2000i, CS 2500, CS 5100, CN 3000, CN 6000, BFTII, PFA 100, Innovance PFA-200, Xprecia Stride | 53 | Innovance Heparin UF Control Tip 2 | RGN210370 | PAK | 5x1 ml | Siemens Healthcare Diagnostics Products GmbH, Nemačka | Innovance Heparin Control UF Control 2 | 42297.6 | 20% | Yunycom doo & Teamedical doo & Euromedicina doo | 101-30/23 | 12.09.2023. | 12.09.2024.
Reagensi, izuzev za transfuziju | 404-1-110/23-46 | 34 | Reagensi i potrošni materijal za aparate: BCS XP, CA 101, CA 104, CA 620, CA 660, CA 1500, CS 1600, CS 2100i, CS 2000i, CS 2500, CS 5100, CN 3000, CN 6000, BFTII, PFA 100, Innovance PFA-200, Xprecia Stride | 54 | Innovance Heparin LMW Control Tip 1 | RGN210371 | PAK | 5x1 ml | Siemens Healthcare Diagnostics Products GmbH, Nemačka | Innovance Heparin Control LMW Control 1 | 42297.6 | 20% | Yunycom doo & Teamedical doo & Euromedicina doo | 101-30/23 | 12.09.2023. | 12.09.2024.
Reagensi, izuzev za transfuziju | 404-1-110/23-46 | 34 | Reagensi i potrošni materijal za aparate: BCS XP, CA 101, CA 104, CA 620, CA 660, CA 1500, CS 1600, CS 2100i, CS 2000i, CS 2500, CS 5100, CN 3000, CN 6000, BFTII, PFA 100, Innovance PFA-200, Xprecia Stride | 55 | Innovance Heparin LMW Control Tip 2 | RGN210372 | PAK | 5x1 ml | Siemens Healthcare Diagnostics Products GmbH, Nemačka | Innovance Heparin Control LMW Control 2 | 42297.6 | 20% | Yunycom doo & Teamedical doo & Euromedicina doo | 101-30/23 | 12.09.2023. | 12.09.2024.
Reagensi, izuzev za transfuziju | 404-1-110/23-46 | 34 | Reagensi i potrošni materijal za aparate: BCS XP, CA 101, CA 104, CA 620, CA 660, CA 1500, CS 1600, CS 2100i, CS 2000i, CS 2500, CS 5100, CN 3000, CN 6000, BFTII, PFA 100, Innovance PFA-200, Xprecia Stride | 56 | INNOVANCE Dabigatran (DTI) | RGN210373 | PAK | 4 x 5 ml | Siemens Healthcare Diagnostics Products GmbH, Nemačka | INNOVANCE DTI Assay | 140963.4 | 20% | Yunycom doo & Teamedical doo & Euromedicina doo | 101-30/23 | 12.09.2023. | 12.09.2024.
Reagensi, izuzev za transfuziju | 404-1-110/23-46 | 34 | Reagensi i potrošni materijal za aparate: BCS XP, CA 101, CA 104, CA 620, CA 660, CA 1500, CS 1600, CS 2100i, CS 2000i, CS 2500, CS 5100, CN 3000, CN 6000, BFTII, PFA 100, Innovance PFA-200, Xprecia Stride | 57 | INNOVANCE Dabigatran Controls 1+2 | RGN210374 | PAK | 2 x 5 x 1ml | Siemens Healthcare Diagnostics Products GmbH, Nemačka | Dabigatran Controls | 38253.6 | 20% | Yunycom doo & Teamedical doo & Euromedicina doo | 101-30/23 | 12.09.2023. | 12.09.2024.
Reagensi, izuzev za transfuziju | 404-1-110/23-46 | 34 | Reagensi i potrošni materijal za aparate: BCS XP, CA 101, CA 104, CA 620, CA 660, CA 1500, CS 1600, CS 2100i, CS 2000i, CS 2500, CS 5100, CN 3000, CN 6000, BFTII, PFA 100, Innovance PFA-200, Xprecia Stride | 58 | INNOVANCE Dabigatran Calibrator | RGN210375 | PAK | 2 x 3 x 1 ml | Siemens Healthcare Diagnostics Products GmbH, Nemačka | Dabigatran Standards | 38253.6 | 20% | Yunycom doo & Teamedical doo & Euromedicina doo | 101-30/23 | 12.09.2023. | 12.09.2024.
Reagensi, izuzev za transfuziju | 404-1-110/23-46 | 34 | Reagensi i potrošni materijal za aparate: BCS XP, CA 101, CA 104, CA 620, CA 660, CA 1500, CS 1600, CS 2100i, CS 2000i, CS 2500, CS 5100, CN 3000, CN 6000, BFTII, PFA 100, Innovance PFA-200, Xprecia Stride | 59 | Imidazol-Buffer | RGN210376 | PAK | 6 x 15 ml | Siemens Healthcare Diagnostics Products GmbH, Nemačka | Imidazole Buffer Solution | 5927.1 | 20% | Yunycom doo & Teamedical doo & Euromedicina doo | 101-30/23 | 12.09.2023. | 12.09.2024.
Reagensi, izuzev za transfuziju | 404-1-110/23-46 | 34 | Reagensi i potrošni materijal za aparate: BCS XP, CA 101, CA 104, CA 620, CA 660, CA 1500, CS 1600, CS 2100i, CS 2000i, CS 2500, CS 5100, CN 3000, CN 6000, BFTII, PFA 100, Innovance PFA-200, Xprecia Stride | 60 | Kaolin Suspension | RGN210377 | PAK | 1 x 50 ml | Siemens Healthcare Diagnostics Products GmbH, Nemačka | Kaolin Suspension | 4186.1 | 20% | Yunycom doo & Teamedical doo & Euromedicina doo | 101-30/23 | 12.09.2023. | 12.09.2024.
Reagensi, izuzev za transfuziju | 404-1-110/23-46 | 34 | Reagensi i potrošni materijal za aparate: BCS XP, CA 101, CA 104, CA 620, CA 660, CA 1500, CS 1600, CS 2100i, CS 2000i, CS 2500, CS 5100, CN 3000, CN 6000, BFTII, PFA 100, Innovance PFA-200, Xprecia Stride | 61 | LA 1 Screening Reagent | RGN210378 | PAK | 10 x 2 ml | Siemens Healthcare Diagnostics Products GmbH, Nemačka | LA1 Screening Reagent | 30296.7 | 20% | Yunycom doo & Teamedical doo & Euromedicina doo | 101-30/23 | 12.09.2023. | 12.09.2024.
Reagensi, izuzev za transfuziju | 404-1-110/23-46 | 34 | Reagensi i potrošni materijal za aparate: BCS XP, CA 101, CA 104, CA 620, CA 660, CA 1500, CS 1600, CS 2100i, CS 2000i, CS 2500, CS 5100, CN 3000, CN 6000, BFTII, PFA 100, Innovance PFA-200, Xprecia Stride | 62 | LA 2 Confirmation Reagent | RGN210379 | PAK | 10 x 1 ml | Siemens Healthcare Diagnostics Products GmbH, Nemačka | LA2 Confirmation Reagent | 25644.8 | 20% | Yunycom doo & Teamedical doo & Euromedicina doo | 101-30/23 | 12.09.2023. | 12.09.2024.
Reagensi, izuzev za transfuziju | 404-1-110/23-46 | 34 | Reagensi i potrošni materijal za aparate: BCS XP, CA 101, CA 104, CA 620, CA 660, CA 1500, CS 1600, CS 2100i, CS 2000i, CS 2500, CS 5100, CN 3000, CN 6000, BFTII, PFA 100, Innovance PFA-200, Xprecia Stride | 63 | Pathromtin SL | RGN210380 | PAK | 10 x 5 ml | Siemens Healthcare Diagnostics Products GmbH, Nemačka | Pathromtin SL | 18517.3 | 20% | Yunycom doo & Teamedical doo & Euromedicina doo | 101-30/23 | 12.09.2023. | 12.09.2024.
Reagensi, izuzev za transfuziju | 404-1-110/23-46 | 34 | Reagensi i potrošni materijal za aparate: BCS XP, CA 101, CA 104, CA 620, CA 660, CA 1500, CS 1600, CS 2100i, CS 2000i, CS 2500, CS 5100, CN 3000, CN 6000, BFTII, PFA 100, Innovance PFA-200, Xprecia Stride | 64 | Pathromtin SL | RGN210381 | PAK | 20 x 5 ml | Siemens Healthcare Diagnostics Products GmbH, Nemačka | Pathromtin SL | 44950.5 | 20% | Yunycom doo & Teamedical doo & Euromedicina doo | 101-30/23 | 12.09.2023. | 12.09.2024.
Reagensi, izuzev za transfuziju | 404-1-110/23-46 | 34 | Reagensi i potrošni materijal za aparate: BCS XP, CA 101, CA 104, CA 620, CA 660, CA 1500, CS 1600, CS 2100i, CS 2000i, CS 2500, CS 5100, CN 3000, CN 6000, BFTII, PFA 100, Innovance PFA-200, Xprecia Stride | 65 | ProC Control plasma | RGN210382 | PAK | 6 x 1 ml | Siemens Healthcare Diagnostics Products GmbH, Nemačka | ProC Control Plasma | 25008.4 | 20% | Yunycom doo & Teamedical doo & Euromedicina doo | 101-30/23 | 12.09.2023. | 12.09.2024.
Reagensi, izuzev za transfuziju | 404-1-110/23-46 | 34 | Reagensi i potrošni materijal za aparate: BCS XP, CA 101, CA 104, CA 620, CA 660, CA 1500, CS 1600, CS 2100i, CS 2000i, CS 2500, CS 5100, CN 3000, CN 6000, BFTII, PFA 100, Innovance PFA-200, Xprecia Stride | 66 | ProC Global | RGN210383 | PAK | 1 Kit | Siemens Healthcare Diagnostics Products GmbH, Nemačka | ProC Global | 44851.8 | 20% | Yunycom doo & Teamedical doo & Euromedicina doo | 101-30/23 | 12.09.2023. | 12.09.2024.
Reagensi, izuzev za transfuziju | 404-1-110/23-46 | 34 | Reagensi i potrošni materijal za aparate: BCS XP, CA 101, CA 104, CA 620, CA 660, CA 1500, CS 1600, CS 2100i, CS 2000i, CS 2500, CS 5100, CN 3000, CN 6000, BFTII, PFA 100, Innovance PFA-200, Xprecia Stride | 67 | BC validation kit | RGN210384 | PAK | 1 Kit | Siemens Healthcare Diagnostics Products GmbH, Nemačka | BC Validation Kit | 13415.3 | 20% | Yunycom doo & Teamedical doo & Euromedicina doo | 101-30/23 | 12.09.2023. | 12.09.2024.
Reagensi, izuzev za transfuziju | 404-1-110/23-46 | 34 | Reagensi i potrošni materijal za aparate: BCS XP, CA 101, CA 104, CA 620, CA 660, CA 1500, CS 1600, CS 2100i, CS 2000i, CS 2500, CS 5100, CN 3000, CN 6000, BFTII, PFA 100, Innovance PFA-200, Xprecia Stride | 68 | Cleaner SCS | RGN210385 | PAK | 6 x 5 ml | Siemens Healthcare Diagnostics Products GmbH, Nemačka | Cleaner SCS | 4697.3 | 20% | Yunycom doo & Teamedical doo & Euromedicina doo | 101-30/23 | 12.09.2023. | 12.09.2024.
Reagensi, izuzev za transfuziju | 404-1-110/23-46 | 34 | Reagensi i potrošni materijal za aparate: BCS XP, CA 101, CA 104, CA 620, CA 660, CA 1500, CS 1600, CS 2100i, CS 2000i, CS 2500, CS 5100, CN 3000, CN 6000, BFTII, PFA 100, Innovance PFA-200, Xprecia Stride | 69 | Fibrinogen Calibrator Kit | RGN210386 | PAK | 6 x 1 ml | Siemens Healthcare Diagnostics Products GmbH, Nemačka | Fibrinogen Calibrator Kit | 25761.1 | 20% | Yunycom doo & Teamedical doo & Euromedicina doo | 101-30/23 | 12.09.2023. | 12.09.2024.
Reagensi, izuzev za transfuziju | 404-1-110/23-46 | 34 | Reagensi i potrošni materijal za aparate: BCS XP, CA 101, CA 104, CA 620, CA 660, CA 1500, CS 1600, CS 2100i, CS 2000i, CS 2500, CS 5100, CN 3000, CN 6000, BFTII, PFA 100, Innovance PFA-200, Xprecia Stride | 70 | LA Control Tip:High | RGN210387 | PAK | 6 x 1 ml | Siemens Healthcare Diagnostics Products GmbH, Nemačka | LA Control High | 27247.5 | 20% | Yunycom doo & Teamedical doo & Euromedicina doo | 101-30/23 | 12.09.2023. | 12.09.2024.
Reagensi, izuzev za transfuziju | 404-1-110/23-46 | 34 | Reagensi i potrošni materijal za aparate: BCS XP, CA 101, CA 104, CA 620, CA 660, CA 1500, CS 1600, CS 2100i, CS 2000i, CS 2500, CS 5100, CN 3000, CN 6000, BFTII, PFA 100, Innovance PFA-200, Xprecia Stride | 71 | LA Control Tip: Low | RGN210388 | PAK | 6 x 1 ml | Siemens Healthcare Diagnostics Products GmbH, Nemačka | LA Control Low | 27247.5 | 20% | Yunycom doo & Teamedical doo & Euromedicina doo | 101-30/23 | 12.09.2023. | 12.09.2024.
Reagensi, izuzev za transfuziju | 404-1-110/23-46 | 34 | Reagensi i potrošni materijal za aparate: BCS XP, CA 101, CA 104, CA 620, CA 660, CA 1500, CS 1600, CS 2100i, CS 2000i, CS 2500, CS 5100, CN 3000, CN 6000, BFTII, PFA 100, Innovance PFA-200, Xprecia Stride | 72 | Calcium Chloride Solution 0.025 mol/l | RGN210389 | PAK | 10 x 15 ml | Siemens Healthcare Diagnostics Products GmbH, Nemačka | Calcium Chloride Solution | 5071.2 | 20% | Yunycom doo & Teamedical doo & Euromedicina doo | 101-30/23 | 12.09.2023. | 12.09.2024.
Reagensi, izuzev za transfuziju | 404-1-110/23-46 | 34 | Reagensi i potrošni materijal za aparate: BCS XP, CA 101, CA 104, CA 620, CA 660, CA 1500, CS 1600, CS 2100i, CS 2000i, CS 2500, CS 5100, CN 3000, CN 6000, BFTII, PFA 100, Innovance PFA-200, Xprecia Stride | 73 | Control Plasma N | RGN210390 | PAK | 10 x 1 ml | Siemens Healthcare Diagnostics Products GmbH, Nemačka | Control Plasma N | 18587.4 | 20% | Yunycom doo & Teamedical doo & Euromedicina doo | 101-30/23 | 12.09.2023. | 12.09.2024.
Reagensi, izuzev za transfuziju | 404-1-110/23-46 | 34 | Reagensi i potrošni materijal za aparate: BCS XP, CA 101, CA 104, CA 620, CA 660, CA 1500, CS 1600, CS 2100i, CS 2000i, CS 2500, CS 5100, CN 3000, CN 6000, BFTII, PFA 100, Innovance PFA-200, Xprecia Stride | 74 | Standard Human Plasma | RGN210391 | PAK | 10 x 1 ml | Siemens Healthcare Diagnostics Products GmbH, Nemačka | Standard Human Plasma | 26630.8 | 20% | Yunycom doo & Teamedical doo & Euromedicina doo | 101-30/23 | 12.09.2023. | 12.09.2024.
Reagensi, izuzev za transfuziju | 404-1-110/23-46 | 34 | Reagensi i potrošni materijal za aparate: BCS XP, CA 101, CA 104, CA 620, CA 660, CA 1500, CS 1600, CS 2100i, CS 2000i, CS 2500, CS 5100, CN 3000, CN 6000, BFTII, PFA 100, Innovance PFA-200, Xprecia Stride | 75 | Coagulation Factor V Deficient Plasma | RGN210392 | PAK | 8 x 1 ml | Siemens Healthcare Diagnostics Products GmbH, Nemačka | Coagulation Factor V Deficient Plasma | 27401.7 | 20% | Yunycom doo & Teamedical doo & Euromedicina doo | 101-30/23 | 12.09.2023. | 12.09.2024.
Reagensi, izuzev za transfuziju | 404-1-110/23-46 | 34 | Reagensi i potrošni materijal za aparate: BCS XP, CA 101, CA 104, CA 620, CA 660, CA 1500, CS 1600, CS 2100i, CS 2000i, CS 2500, CS 5100, CN 3000, CN 6000, BFTII, PFA 100, Innovance PFA-200, Xprecia Stride | 76 | Coagulation Factor XI Deficient Plasma | RGN210393 | PAK | 3 x 1 ml | Siemens Healthcare Diagnostics Products GmbH, Nemačka | Coagulation Factor XI Deficient Plasma | 16199.3 | 20% | Yunycom doo & Teamedical doo & Euromedicina doo | 101-30/23 | 12.09.2023. | 12.09.2024.
Reagensi, izuzev za transfuziju | 404-1-110/23-46 | 34 | Reagensi i potrošni materijal za aparate: BCS XP, CA 101, CA 104, CA 620, CA 660, CA 1500, CS 1600, CS 2100i, CS 2000i, CS 2500, CS 5100, CN 3000, CN 6000, BFTII, PFA 100, Innovance PFA-200, Xprecia Stride | 77 | Coagulation Factor XII Deficient Plasma | RGN210394 | PAK | 3 x 1 ml | Siemens Healthcare Diagnostics Products GmbH, Nemačka | Coagulation Factor XII Deficient Plasma | 16345.1 | 20% | Yunycom doo & Teamedical doo & Euromedicina doo | 101-30/23 | 12.09.2023. | 12.09.2024.
Reagensi, izuzev za transfuziju | 404-1-110/23-46 | 34 | Reagensi i potrošni materijal za aparate: BCS XP, CA 101, CA 104, CA 620, CA 660, CA 1500, CS 1600, CS 2100i, CS 2000i, CS 2500, CS 5100, CN 3000, CN 6000, BFTII, PFA 100, Innovance PFA-200, Xprecia Stride | 78 | Coagulation Factor II Deficient Plasma | RGN210395 | PAK | 3 x 1 ml | Siemens Healthcare Diagnostics Products GmbH, Nemačka | Coagulation Factor II Deficient Plasma | 12630.2 | 20% | Yunycom doo & Teamedical doo & Euromedicina doo | 101-30/23 | 12.09.2023. | 12.09.2024.
Reagensi, izuzev za transfuziju | 404-1-110/23-46 | 34 | Reagensi i potrošni materijal za aparate: BCS XP, CA 101, CA 104, CA 620, CA 660, CA 1500, CS 1600, CS 2100i, CS 2000i, CS 2500, CS 5100, CN 3000, CN 6000, BFTII, PFA 100, Innovance PFA-200, Xprecia Stride | 79 | Coagulation Factor VII Deficient Plasma | RGN210396 | PAK | 3 x 1 ml | Siemens Healthcare Diagnostics Products GmbH, Nemačka | Coagulation Factor VII Deficient Plasma | 17980.1 | 20% | Yunycom doo & Teamedical doo & Euromedicina doo | 101-30/23 | 12.09.2023. | 12.09.2024.
Reagensi, izuzev za transfuziju | 404-1-110/23-46 | 34 | Reagensi i potrošni materijal za aparate: BCS XP, CA 101, CA 104, CA 620, CA 660, CA 1500, CS 1600, CS 2100i, CS 2000i, CS 2500, CS 5100, CN 3000, CN 6000, BFTII, PFA 100, Innovance PFA-200, Xprecia Stride | 80 | Coagulation Factor VIII Deficient Plasma | RGN210397 | PAK | 8 x 1 ml | Siemens Healthcare Diagnostics Products GmbH, Nemačka | Coagulation Factor VIII Deficient Plasma | 25416.1 | 20% | Yunycom doo & Teamedical doo & Euromedicina doo | 101-30/23 | 12.09.2023. | 12.09.2024.
Reagensi, izuzev za transfuziju | 404-1-110/23-46 | 34 | Reagensi i potrošni materijal za aparate: BCS XP, CA 101, CA 104, CA 620, CA 660, CA 1500, CS 1600, CS 2100i, CS 2000i, CS 2500, CS 5100, CN 3000, CN 6000, BFTII, PFA 100, Innovance PFA-200, Xprecia Stride | 81 | Coagulation Factor IX Deficient Plasma | RGN210398 | PAK | 8 x 1 ml | Siemens Healthcare Diagnostics Products GmbH, Nemačka | Coagulation Factor IX Deficient Plasma | 22726.2 | 20% | Yunycom doo & Teamedical doo & Euromedicina doo | 101-30/23 | 12.09.2023. | 12.09.2024.
Reagensi, izuzev za transfuziju | 404-1-110/23-46 | 34 | Reagensi i potrošni materijal za aparate: BCS XP, CA 101, CA 104, CA 620, CA 660, CA 1500, CS 1600, CS 2100i, CS 2000i, CS 2500, CS 5100, CN 3000, CN 6000, BFTII, PFA 100, Innovance PFA-200, Xprecia Stride | 82 | Coagulation Factor X Deficient Plasma | RGN210399 | PAK | 3 x 1 ml | Siemens Healthcare Diagnostics Products GmbH, Nemačka | Coagulation Factor X Deficient Plasma | 13555.7 | 20% | Yunycom doo & Teamedical doo & Euromedicina doo | 101-30/23 | 12.09.2023. | 12.09.2024.
Reagensi, izuzev za transfuziju | 404-1-110/23-46 | 34 | Reagensi i potrošni materijal za aparate: BCS XP, CA 101, CA 104, CA 620, CA 660, CA 1500, CS 1600, CS 2100i, CS 2000i, CS 2500, CS 5100, CN 3000, CN 6000, BFTII, PFA 100, Innovance PFA-200, Xprecia Stride | 83 | BC von Willebrand Reagent | RGN210401 | PAK | 5 x 4 ml | Siemens Healthcare Diagnostics Products GmbH, Nemačka | BC von Willebrand Reagent | 53357.3 | 20% | Yunycom doo & Teamedical doo & Euromedicina doo | 101-30/23 | 12.09.2023. | 12.09.2024.
Reagensi, izuzev za transfuziju | 404-1-110/23-46 | 34 | Reagensi i potrošni materijal za aparate: BCS XP, CA 101, CA 104, CA 620, CA 660, CA 1500, CS 1600, CS 2100i, CS 2000i, CS 2500, CS 5100, CN 3000, CN 6000, BFTII, PFA 100, Innovance PFA-200, Xprecia Stride | 84 | Berichrom α2 Antiplasmin | RGN210402 | PAK | 1 Kit | Siemens Healthcare Diagnostics Products GmbH, Nemačka | Berichrom α2-Antiplasmin | 21336.9 | 20% | Yunycom doo & Teamedical doo & Euromedicina doo | 101-30/23 | 12.09.2023. | 12.09.2024.
Reagensi, izuzev za transfuziju | 404-1-110/23-46 | 34 | Reagensi i potrošni materijal za aparate: BCS XP, CA 101, CA 104, CA 620, CA 660, CA 1500, CS 1600, CS 2100i, CS 2000i, CS 2500, CS 5100, CN 3000, CN 6000, BFTII, PFA 100, Innovance PFA-200, Xprecia Stride | 85 | Berichrom Plasminogen | RGN210403 | PAK | 1 Kit | Siemens Healthcare Diagnostics Products GmbH, Nemačka | Berichrom Plasminogen | 18794.4 | 20% | Yunycom doo & Teamedical doo & Euromedicina doo | 101-30/23 | 12.09.2023. | 12.09.2024.
Reagensi, izuzev za transfuziju | 404-1-110/23-46 | 34 | Reagensi i potrošni materijal za aparate: BCS XP, CA 101, CA 104, CA 620, CA 660, CA 1500, CS 1600, CS 2100i, CS 2000i, CS 2500, CS 5100, CN 3000, CN 6000, BFTII, PFA 100, Innovance PFA-200, Xprecia Stride | 86 | Thromborel S | RGN210404 | PAK | 10 x 4 ml | Siemens Healthcare Diagnostics Products GmbH, Nemačka | Thromborel S | 11636.4 | 20% | Yunycom doo & Teamedical doo & Euromedicina doo | 101-30/23 | 12.09.2023. | 12.09.2024.
Reagensi, izuzev za transfuziju | 404-1-110/23-46 | 34 | Reagensi i potrošni materijal za aparate: BCS XP, CA 101, CA 104, CA 620, CA 660, CA 1500, CS 1600, CS 2100i, CS 2000i, CS 2500, CS 5100, CN 3000, CN 6000, BFTII, PFA 100, Innovance PFA-200, Xprecia Stride | 87 | Thromborel S | RGN210405 | PAK | 10 x 10 ml | Siemens Healthcare Diagnostics Products GmbH, Nemačka | Thromborel S | 26494.8 | 20% | Yunycom doo & Teamedical doo & Euromedicina doo | 101-30/23 | 12.09.2023. | 12.09.2024.
Reagensi, izuzev za transfuziju | 404-1-110/23-46 | 34 | Reagensi i potrošni materijal za aparate: BCS XP, CA 101, CA 104, CA 620, CA 660, CA 1500, CS 1600, CS 2100i, CS 2000i, CS 2500, CS 5100, CN 3000, CN 6000, BFTII, PFA 100, Innovance PFA-200, Xprecia Stride | 88 | Berichrom C1 Inhibitor | RGN210406 | PAK | 1 Kit | Siemens Healthcare Diagnostics Products GmbH, Nemačka | Berichrom C1-Inhibitor | 56893.4 | 20% | Yunycom doo & Teamedical doo & Euromedicina doo | 101-30/23 | 12.09.2023. | 12.09.2024.
Reagensi, izuzev za transfuziju | 404-1-110/23-46 | 34 | Reagensi i potrošni materijal za aparate: BCS XP, CA 101, CA 104, CA 620, CA 660, CA 1500, CS 1600, CS 2100i, CS 2000i, CS 2500, CS 5100, CN 3000, CN 6000, BFTII, PFA 100, Innovance PFA-200, Xprecia Stride | 89 | Batroxobin Reagent | RGN210407 | PAK | 2 x 5 ml | Siemens Healthcare Diagnostics Products GmbH, Nemačka | Batroxobin Reagent | 81392.9 | 20% | Yunycom doo & Teamedical doo & Euromedicina doo | 101-30/23 | 12.09.2023. | 12.09.2024.
Reagensi, izuzev za transfuziju | 404-1-110/23-46 | 34 | Reagensi i potrošni materijal za aparate: BCS XP, CA 101, CA 104, CA 620, CA 660, CA 1500, CS 1600, CS 2100i, CS 2000i, CS 2500, CS 5100, CN 3000, CN 6000, BFTII, PFA 100, Innovance PFA-200, Xprecia Stride | 90 | Control Plasma P | RGN210408 | PAK | 10 x 1 ml | Siemens Healthcare Diagnostics Products GmbH, Nemačka | Control Plasma P | 20442.7 | 20% | Yunycom doo & Teamedical doo & Euromedicina doo | 101-30/23 | 12.09.2023. | 12.09.2024.
Reagensi, izuzev za transfuziju | 404-1-110/23-46 | 34 | Reagensi i potrošni materijal za aparate: BCS XP, CA 101, CA 104, CA 620, CA 660, CA 1500, CS 1600, CS 2100i, CS 2000i, CS 2500, CS 5100, CN 3000, CN 6000, BFTII, PFA 100, Innovance PFA-200, Xprecia Stride | 91 | Berichrom Protein C (3x10mL) | RGN210409 | PAK | 1 Kit | Siemens Healthcare Diagnostics Products GmbH, Nemačka | Berichrom Protein C | 86126.1 | 20% | Yunycom doo & Teamedical doo & Euromedicina doo | 101-30/23 | 12.09.2023. | 12.09.2024.
Reagensi, izuzev za transfuziju | 404-1-110/23-46 | 34 | Reagensi i potrošni materijal za aparate: BCS XP, CA 101, CA 104, CA 620, CA 660, CA 1500, CS 1600, CS 2100i, CS 2000i, CS 2500, CS 5100, CN 3000, CN 6000, BFTII, PFA 100, Innovance PFA-200, Xprecia Stride | 92 | Berichrom Protein C (4x5mL) | RGN210410 | PAK | 1 Kit | Siemens Healthcare Diagnostics Products GmbH, Nemačka | Berichrom Protein C | 57613.5 | 20% | Yunycom doo & Teamedical doo & Euromedicina doo | 101-30/23 | 12.09.2023. | 12.09.2024.
Reagensi, izuzev za transfuziju | 404-1-110/23-46 | 34 | Reagensi i potrošni materijal za aparate: BCS XP, CA 101, CA 104, CA 620, CA 660, CA 1500, CS 1600, CS 2100i, CS 2000i, CS 2500, CS 5100, CN 3000, CN 6000, BFTII, PFA 100, Innovance PFA-200, Xprecia Stride | 93 | BCS System Cuvette rotors | RGN210411 | PAK | 9 x 14 Rotors | Siemens Healthcare Diagnostics Products GmbH, Nemačka | BCS System Cuvette Rotors | 91098 | 20% | Yunycom doo & Teamedical doo & Euromedicina doo | 101-30/23 | 12.09.2023. | 12.09.2024.
Reagensi, izuzev za transfuziju | 404-1-110/23-46 | 34 | Reagensi i potrošni materijal za aparate: BCS XP, CA 101, CA 104, CA 620, CA 660, CA 1500, CS 1600, CS 2100i, CS 2000i, CS 2500, CS 5100, CN 3000, CN 6000, BFTII, PFA 100, Innovance PFA-200, Xprecia Stride | 94 | Behring Coagulations Cups | RGN210412 | PAK | 2 x 250 komada | Siemens Healthcare Diagnostics Products GmbH, Nemačka | Behring Coagulation Cup | 14880.2 | 20% | Yunycom doo & Teamedical doo & Euromedicina doo | 101-30/23 | 12.09.2023. | 12.09.2024.
Reagensi, izuzev za transfuziju | 404-1-110/23-46 | 34 | Reagensi i potrošni materijal za aparate: BCS XP, CA 101, CA 104, CA 620, CA 660, CA 1500, CS 1600, CS 2100i, CS 2000i, CS 2500, CS 5100, CN 3000, CN 6000, BFTII, PFA 100, Innovance PFA-200, Xprecia Stride | 95 | BC Vial Kit | RGN210413 | PAK | 45 x 5 ml | Siemens Healthcare Diagnostics Products GmbH, Nemačka | BC Vial kit | 4890.1 | 20% | Yunycom doo & Teamedical doo & Euromedicina doo | 101-30/23 | 12.09.2023. | 12.09.2024.
Reagensi, izuzev za transfuziju | 404-1-110/23-46 | 34 | Reagensi i potrošni materijal za aparate: BCS XP, CA 101, CA 104, CA 620, CA 660, CA 1500, CS 1600, CS 2100i, CS 2000i, CS 2500, CS 5100, CN 3000, CN 6000, BFTII, PFA 100, Innovance PFA-200, Xprecia Stride | 96 | BC Vial Kit | RGN210414 | PAK | 45 x 15 ml | Siemens Healthcare Diagnostics Products GmbH, Nemačka | BC Vial kit | 5433.2 | 20% | Yunycom doo & Teamedical doo & Euromedicina doo | 101-30/23 | 12.09.2023. | 12.09.2024.
Reagensi, izuzev za transfuziju | 404-1-110/23-46 | 34 | Reagensi i potrošni materijal za aparate: BCS XP, CA 101, CA 104, CA 620, CA 660, CA 1500, CS 1600, CS 2100i, CS 2000i, CS 2500, CS 5100, CN 3000, CN 6000, BFTII, PFA 100, Innovance PFA-200, Xprecia Stride | 97 | BFT II Dispo System (BFTII kiveta sa opiljkom) | RGN210415 | PAK | 5 x 100 komada | Siemens Healthcare Diagnostics Products GmbH, Nemačka | BFT II Analyzer "Dispo System" | 18101.2 | 20% | Yunycom doo & Teamedical doo & Euromedicina doo | 101-30/23 | 12.09.2023. | 12.09.2024.
Reagensi, izuzev za transfuziju | 404-1-110/23-46 | 34 | Reagensi i potrošni materijal za aparate: BCS XP, CA 101, CA 104, CA 620, CA 660, CA 1500, CS 1600, CS 2100i, CS 2000i, CS 2500, CS 5100, CN 3000, CN 6000, BFTII, PFA 100, Innovance PFA-200, Xprecia Stride | 98 | Printer Paper for Behring Fibrintimer II® | RGN210416 | PAK | 10 komada | Siemens Healthcare Diagnostics Products GmbH, Nemačka | Printer Paper for Behring Fibrintimer II® | 4066.1 | 20% | Yunycom doo & Teamedical doo & Euromedicina doo | 101-30/23 | 12.09.2023. | 12.09.2024.
Reagensi, izuzev za transfuziju | 404-1-110/23-46 | 34 | Reagensi i potrošni materijal za aparate: BCS XP, CA 101, CA 104, CA 620, CA 660, CA 1500, CS 1600, CS 2100i, CS 2000i, CS 2500, CS 5100, CN 3000, CN 6000, BFTII, PFA 100, Innovance PFA-200, Xprecia Stride | 99 | Test Thrombin Reagent | RGN210417 | PAK | 10 x 5 ml | Siemens Healthcare Diagnostics Products GmbH, Nemačka | Test Thrombin Reagent | 11046 | 20% | Yunycom doo & Teamedical doo & Euromedicina doo | 101-30/23 | 12.09.2023. | 12.09.2024.
Reagensi, izuzev za transfuziju | 404-1-110/23-46 | 34 | Reagensi i potrošni materijal za aparate: BCS XP, CA 101, CA 104, CA 620, CA 660, CA 1500, CS 1600, CS 2100i, CS 2000i, CS 2500, CS 5100, CN 3000, CN 6000, BFTII, PFA 100, Innovance PFA-200, Xprecia Stride | 100 | BC Thrombin Reagent | RGN210419 | PAK | 10 x 5 ml | Siemens Healthcare Diagnostics Products GmbH, Nemačka | BC Thrombin Reagent | 13598 | 20% | Yunycom doo & Teamedical doo & Euromedicina doo | 101-30/23 | 12.09.2023. | 12.09.2024.
Reagensi, izuzev za transfuziju | 404-1-110/23-46 | 34 | Reagensi i potrošni materijal za aparate: BCS XP, CA 101, CA 104, CA 620, CA 660, CA 1500, CS 1600, CS 2100i, CS 2000i, CS 2500, CS 5100, CN 3000, CN 6000, BFTII, PFA 100, Innovance PFA-200, Xprecia Stride | 101 | Berichrom Factor XIII | RGN210421 | PAK | 1 Kit | Siemens Healthcare Diagnostics Products GmbH, Nemačka | Berichrom F XIII | 75056.6 | 20% | Yunycom doo & Teamedical doo & Euromedicina doo | 101-30/23 | 12.09.2023. | 12.09.2024.
Reagensi, izuzev za transfuziju | 404-1-110/23-46 | 34 | Reagensi i potrošni materijal za aparate: BCS XP, CA 101, CA 104, CA 620, CA 660, CA 1500, CS 1600, CS 2100i, CS 2000i, CS 2500, CS 5100, CN 3000, CN 6000, BFTII, PFA 100, Innovance PFA-200, Xprecia Stride | 102 | Berichrom Antithrombin III (A) (6x15ml) | RGN210422 | PAK | 1 Kit | Siemens Healthcare Diagnostics Products GmbH, Nemačka | Berichrom Antithrombin III (A) | 66147.2 | 20% | Yunycom doo & Teamedical doo & Euromedicina doo | 101-30/23 | 12.09.2023. | 12.09.2024.
Reagensi, izuzev za transfuziju | 404-1-110/23-46 | 34 | Reagensi i potrošni materijal za aparate: BCS XP, CA 101, CA 104, CA 620, CA 660, CA 1500, CS 1600, CS 2100i, CS 2000i, CS 2500, CS 5100, CN 3000, CN 6000, BFTII, PFA 100, Innovance PFA-200, Xprecia Stride | 103 | Berichrom Antithrombin III (A) (6x5ml) | RGN210423 | PAK | 1 Kit | Siemens Healthcare Diagnostics Products GmbH, Nemačka | Berichrom Antithrombin III (A) | 28167.6 | 20% | Yunycom doo & Teamedical doo & Euromedicina doo | 101-30/23 | 12.09.2023. | 12.09.2024.
Reagensi, izuzev za transfuziju | 404-1-110/23-46 | 34 | Reagensi i potrošni materijal za aparate: BCS XP, CA 101, CA 104, CA 620, CA 660, CA 1500, CS 1600, CS 2100i, CS 2000i, CS 2500, CS 5100, CN 3000, CN 6000, BFTII, PFA 100, Innovance PFA-200, Xprecia Stride | 104 | Washing solution for Coagulation Analyzer | RGN210424 | PAK | 10 x 15 ml | Siemens Healthcare Diagnostics Products GmbH, Nemačka | Washing Solution for Coaguation Analyzers | 5603.3 | 20% | Yunycom doo & Teamedical doo & Euromedicina doo | 101-30/23 | 12.09.2023. | 12.09.2024.
Reagensi, izuzev za transfuziju | 404-1-110/23-46 | 34 | Reagensi i potrošni materijal za aparate: BCS XP, CA 101, CA 104, CA 620, CA 660, CA 1500, CS 1600, CS 2100i, CS 2000i, CS 2500, CS 5100, CN 3000, CN 6000, BFTII, PFA 100, Innovance PFA-200, Xprecia Stride | 105 | Multifibren U | RGN210425 | PAK | 10 x 5 ml | Siemens Healthcare Diagnostics Products GmbH, Nemačka | Multifibren U | 15690.6 | 20% | Yunycom doo & Teamedical doo & Euromedicina doo | 101-30/23 | 12.09.2023. | 12.09.2024.
Reagensi, izuzev za transfuziju | 404-1-110/23-46 | 34 | Reagensi i potrošni materijal za aparate: BCS XP, CA 101, CA 104, CA 620, CA 660, CA 1500, CS 1600, CS 2100i, CS 2000i, CS 2500, CS 5100, CN 3000, CN 6000, BFTII, PFA 100, Innovance PFA-200, Xprecia Stride | 106 | Xprecia Stride™ Stride PT/INR Test Strips | RGN232166 | PAK | 100 traka (4 bočice po 25) | Universal Biosensors Pty. Ltd., Australija | Xprecia Stride PT/INR Test Strips | 56267.4 | 20% | Yunycom doo & Teamedical doo & Euromedicina doo | 101-30/23 | 12.09.2023. | 12.09.2024.
Reagensi, izuzev za transfuziju | 404-1-110/23-46 | 34 | Reagensi i potrošni materijal za aparate: BCS XP, CA 101, CA 104, CA 620, CA 660, CA 1500, CS 1600, CS 2100i, CS 2000i, CS 2500, CS 5100, CN 3000, CN 6000, BFTII, PFA 100, Innovance PFA-200, Xprecia Stride | 107 | Xprecia Stride™ PT Controls | RGN210428 | PAK | 4 x 2 nivoa | Siemens Healthcare Diagnostics Inc., SAD | Xprecia Stride PT Controls | 10854.7 | 20% | Yunycom doo & Teamedical doo & Euromedicina doo | 101-30/23 | 12.09.2023. | 12.09.2024.
Reagensi, izuzev za transfuziju | 404-1-110/23-46 | 34 | Reagensi i potrošni materijal za aparate: BCS XP, CA 101, CA 104, CA 620, CA 660, CA 1500, CS 1600, CS 2100i, CS 2000i, CS 2500, CS 5100, CN 3000, CN 6000, BFTII, PFA 100, Innovance PFA-200, Xprecia Stride | 108 | Dade Innovin | RGN210429 | PAK | 10 x 4 ml | Siemens Healthcare Diagnostics Products GmbH, Nemačka | Dade Innovin | 9719.3 | 20% | Yunycom doo & Teamedical doo & Euromedicina doo | 101-30/23 | 12.09.2023. | 12.09.2024.
Reagensi, izuzev za transfuziju | 404-1-110/23-46 | 34 | Reagensi i potrošni materijal za aparate: BCS XP, CA 101, CA 104, CA 620, CA 660, CA 1500, CS 1600, CS 2100i, CS 2000i, CS 2500, CS 5100, CN 3000, CN 6000, BFTII, PFA 100, Innovance PFA-200, Xprecia Stride | 109 | Thromboclotin | RGN210430 | PAK | 10 x 10 ml | Siemens Healthcare Diagnostics Products GmbH, Nemačka | Thromboclotin | 20684.6 | 20% | Yunycom doo & Teamedical doo & Euromedicina doo | 101-30/23 | 12.09.2023. | 12.09.2024.
Reagensi, izuzev za transfuziju | 404-1-110/23-46 | 34 | Reagensi i potrošni materijal za aparate: BCS XP, CA 101, CA 104, CA 620, CA 660, CA 1500, CS 1600, CS 2100i, CS 2000i, CS 2500, CS 5100, CN 3000, CN 6000, BFTII, PFA 100, Innovance PFA-200, Xprecia Stride | 110 | INNOVANCE Antithrombin (4x2.7mL) for CS Systems | RGN210431 | PAK | 1 kit | Siemens Healthcare Diagnostics Products GmbH, Nemačka | INNOVANCE Antithrombin | 24802.9 | 20% | Yunycom doo & Teamedical doo & Euromedicina doo | 101-30/23 | 12.09.2023. | 12.09.2024.
Reagensi, izuzev za transfuziju | 404-1-110/23-46 | 34 | Reagensi i potrošni materijal za aparate: BCS XP, CA 101, CA 104, CA 620, CA 660, CA 1500, CS 1600, CS 2100i, CS 2000i, CS 2500, CS 5100, CN 3000, CN 6000, BFTII, PFA 100, Innovance PFA-200, Xprecia Stride | 111 | Imidazole buffer | RGN232167 | PAK | 1 x 15 mL | HYPHEN BioMed, Francuska | Imidazole buffer | 2347.2 | 20% | Yunycom doo & Teamedical doo & Euromedicina doo | 101-30/23 | 12.09.2023. | 12.09.2024.
Reagensi, izuzev za transfuziju | 404-1-110/23-46 | 34 | Reagensi i potrošni materijal za aparate: BCS XP, CA 101, CA 104, CA 620, CA 660, CA 1500, CS 1600, CS 2100i, CS 2000i, CS 2500, CS 5100, CN 3000, CN 6000, BFTII, PFA 100, Innovance PFA-200, Xprecia Stride | 112 | Imidazole buffer | RGN232168 | PAK | 3 x 15 mL | HYPHEN BioMed, Francuska | Imidazole buffer | 3499.2 | 20% | Yunycom doo & Teamedical doo & Euromedicina doo | 101-30/23 | 12.09.2023. | 12.09.2024.
Reagensi, izuzev za transfuziju | 404-1-110/23-46 | 34 | Reagensi i potrošni materijal za aparate: BCS XP, CA 101, CA 104, CA 620, CA 660, CA 1500, CS 1600, CS 2100i, CS 2000i, CS 2500, CS 5100, CN 3000, CN 6000, BFTII, PFA 100, Innovance PFA-200, Xprecia Stride | 113 | Imidazole buffer | RGN232169 | PAK | 12 x 15 mL | HYPHEN BioMed, Francuska | Imidazole buffer | 7837.2 | 20% | Yunycom doo & Teamedical doo & Euromedicina doo | 101-30/23 | 12.09.2023. | 12.09.2024.
Reagensi, izuzev za transfuziju | 404-1-110/23-46 | 34 | Reagensi i potrošni materijal za aparate: BCS XP, CA 101, CA 104, CA 620, CA 660, CA 1500, CS 1600, CS 2100i, CS 2000i, CS 2500, CS 5100, CN 3000, CN 6000, BFTII, PFA 100, Innovance PFA-200, Xprecia Stride | 114 | Calcium Chloride 0.025M | RGN232170 | PAK | 3 x 15 mL | HYPHEN BioMed, Francuska | Calcium Chloride 0.025M | 2421 | 20% | Yunycom doo & Teamedical doo & Euromedicina doo | 101-30/23 | 12.09.2023. | 12.09.2024.
Reagensi, izuzev za transfuziju | 404-1-110/23-46 | 34 | Reagensi i potrošni materijal za aparate: BCS XP, CA 101, CA 104, CA 620, CA 660, CA 1500, CS 1600, CS 2100i, CS 2000i, CS 2500, CS 5100, CN 3000, CN 6000, BFTII, PFA 100, Innovance PFA-200, Xprecia Stride | 115 | Calcium Chloride 0.025M | RGN232171 | PAK | 12 x 15 mL | HYPHEN BioMed, Francuska | Calcium Chloride 0.025M | 6531 | 20% | Yunycom doo & Teamedical doo & Euromedicina doo | 101-30/23 | 12.09.2023. | 12.09.2024.
Reagensi, izuzev za transfuziju | 404-1-110/23-46 | 34 | Reagensi i potrošni materijal za aparate: BCS XP, CA 101, CA 104, CA 620, CA 660, CA 1500, CS 1600, CS 2100i, CS 2000i, CS 2500, CS 5100, CN 3000, CN 6000, BFTII, PFA 100, Innovance PFA-200, Xprecia Stride | 116 | Calcium Chloride 0.025M | RGN232172 | PAK | 12 x 25 mL | HYPHEN BioMed, Francuska | Calcium Chloride 0.025M | 5073 | 20% | Yunycom doo & Teamedical doo & Euromedicina doo | 101-30/23 | 12.09.2023. | 12.09.2024.
Reagensi, izuzev za transfuziju | 404-1-110/23-46 | 34 | Reagensi i potrošni materijal za aparate: BCS XP, CA 101, CA 104, CA 620, CA 660, CA 1500, CS 1600, CS 2100i, CS 2000i, CS 2500, CS 5100, CN 3000, CN 6000, BFTII, PFA 100, Innovance PFA-200, Xprecia Stride | 117 | Tris-NaCl EDTA buffer, pH 7.85 | RGN232173 | PAK | 1 x 20 mL | HYPHEN BioMed, Francuska | Tris-NaCl EDTA buffer, pH 7.85 | 4800 | 20% | Yunycom doo & Teamedical doo & Euromedicina doo | 101-30/23 | 12.09.2023. | 12.09.2024.
Reagensi, izuzev za transfuziju | 404-1-110/23-46 | 34 | Reagensi i potrošni materijal za aparate: BCS XP, CA 101, CA 104, CA 620, CA 660, CA 1500, CS 1600, CS 2100i, CS 2000i, CS 2500, CS 5100, CN 3000, CN 6000, BFTII, PFA 100, Innovance PFA-200, Xprecia Stride | 118 | Tris-NaCl EDTA buffer, pH 7.85 | RGN232174 | PAK | 4 x 20 mL | HYPHEN BioMed, Francuska | Tris-NaCl EDTA buffer, pH 7.85 | 11592 | 20% | Yunycom doo & Teamedical doo & Euromedicina doo | 101-30/23 | 12.09.2023. | 12.09.2024.
Reagensi, izuzev za transfuziju | 404-1-110/23-46 | 34 | Reagensi i potrošni materijal za aparate: BCS XP, CA 101, CA 104, CA 620, CA 660, CA 1500, CS 1600, CS 2100i, CS 2000i, CS 2500, CS 5100, CN 3000, CN 6000, BFTII, PFA 100, Innovance PFA-200, Xprecia Stride | 119 | Argatroban Plasma Calibrator | RGN232175 | PAK | C1: 4 x 1 mL; C2: 4 x 1 mL; C3: 4 x 1 mL; C4: 4 x 1 mL; C5: 4 x 1 mL | HYPHEN BioMed, Francuska | Argatroban Plasma Calibrator | 44064 | 20% | Yunycom doo & Teamedical doo & Euromedicina doo | 101-30/23 | 12.09.2023. | 12.09.2024.
Reagensi, izuzev za transfuziju | 404-1-110/23-46 | 34 | Reagensi i potrošni materijal za aparate: BCS XP, CA 101, CA 104, CA 620, CA 660, CA 1500, CS 1600, CS 2100i, CS 2000i, CS 2500, CS 5100, CN 3000, CN 6000, BFTII, PFA 100, Innovance PFA-200, Xprecia Stride | 120 | Argatroban Control Plasma | RGN232176 | PAK | C1: 6 x 1 mL; C2: 6 x 1 mL | HYPHEN BioMed, Francuska | Argatroban Control Plasma | 26510.4 | 20% | Yunycom doo & Teamedical doo & Euromedicina doo | 101-30/23 | 12.09.2023. | 12.09.2024.
Reagensi, izuzev za transfuziju | 404-1-110/23-46 | 34 | Reagensi i potrošni materijal za aparate: BCS XP, CA 101, CA 104, CA 620, CA 660, CA 1500, CS 1600, CS 2100i, CS 2000i, CS 2500, CS 5100, CN 3000, CN 6000, BFTII, PFA 100, Innovance PFA-200, Xprecia Stride | 121 | BIOPHEN™ Abnormal Control Plasma | RGN232177 | PAK | 12 x 1 mL | HYPHEN BioMed, Francuska | BIOPHEN™ Abnormal Control Plasma | 19404 | 20% | Yunycom doo & Teamedical doo & Euromedicina doo | 101-30/23 | 12.09.2023. | 12.09.2024.
Reagensi, izuzev za transfuziju | 404-1-110/23-46 | 34 | Reagensi i potrošni materijal za aparate: BCS XP, CA 101, CA 104, CA 620, CA 660, CA 1500, CS 1600, CS 2100i, CS 2000i, CS 2500, CS 5100, CN 3000, CN 6000, BFTII, PFA 100, Innovance PFA-200, Xprecia Stride | 122 | BIOPHEN™ Apixaban Calibrator Low | RGN232178 | PAK | CI: 4 x 1 mL; CII: 4 x 1 mL; CIII: 4 x 1 mL | HYPHEN BioMed, Francuska | BIOPHEN™ Apixaban Calibrator Low | 26510.4 | 20% | Yunycom doo & Teamedical doo & Euromedicina doo | 101-30/23 | 12.09.2023. | 12.09.2024.
Reagensi, izuzev za transfuziju | 404-1-110/23-46 | 34 | Reagensi i potrošni materijal za aparate: BCS XP, CA 101, CA 104, CA 620, CA 660, CA 1500, CS 1600, CS 2100i, CS 2000i, CS 2500, CS 5100, CN 3000, CN 6000, BFTII, PFA 100, Innovance PFA-200, Xprecia Stride | 123 | BIOPHEN™ Apixaban Control Low | RGN232179 | PAK | CI: 6 x 1 mL; CII: 6 x 1 mL | HYPHEN BioMed, Francuska | BIOPHEN™ Apixaban Control Low | 25401.6 | 20% | Yunycom doo & Teamedical doo & Euromedicina doo | 101-30/23 | 12.09.2023. | 12.09.2024.
Reagensi, izuzev za transfuziju | 404-1-110/23-46 | 34 | Reagensi i potrošni materijal za aparate: BCS XP, CA 101, CA 104, CA 620, CA 660, CA 1500, CS 1600, CS 2100i, CS 2000i, CS 2500, CS 5100, CN 3000, CN 6000, BFTII, PFA 100, Innovance PFA-200, Xprecia Stride | 124 | BIOPHEN™ Apixaban Calibrator | RGN232180 | PAK | C1: 4 x 1 mL; C2: 4 x 1 mL; C3: 4 x 1 mL | HYPHEN BioMed, Francuska | BIOPHEN™ Apixaban Calibrator | 26510.4 | 20% | Yunycom doo & Teamedical doo & Euromedicina doo | 101-30/23 | 12.09.2023. | 12.09.2024.
Reagensi, izuzev za transfuziju | 404-1-110/23-46 | 34 | Reagensi i potrošni materijal za aparate: BCS XP, CA 101, CA 104, CA 620, CA 660, CA 1500, CS 1600, CS 2100i, CS 2000i, CS 2500, CS 5100, CN 3000, CN 6000, BFTII, PFA 100, Innovance PFA-200, Xprecia Stride | 125 | BIOPHEN™ Apixaban Control | RGN232181 | PAK | C1: 6 x 1 mL; C2: 6 x 1 mL | HYPHEN BioMed, Francuska | BIOPHEN™ Apixaban Control | 25401.6 | 20% | Yunycom doo & Teamedical doo & Euromedicina doo | 101-30/23 | 12.09.2023. | 12.09.2024.
Reagensi, izuzev za transfuziju | 404-1-110/23-46 | 34 | Reagensi i potrošni materijal za aparate: BCS XP, CA 101, CA 104, CA 620, CA 660, CA 1500, CS 1600, CS 2100i, CS 2000i, CS 2500, CS 5100, CN 3000, CN 6000, BFTII, PFA 100, Innovance PFA-200, Xprecia Stride | 126 | BIOPHEN™ Arixtra Calibrator | RGN232182 | PAK | C1: 3 x 1 mL; C2: 3 x 1 mL; C3: 3 x 1 mL; C4: 3 x 1 mL | HYPHEN BioMed, Francuska | BIOPHEN™ Arixtra Calibrator | 26510.4 | 20% | Yunycom doo & Teamedical doo & Euromedicina doo | 101-30/23 | 12.09.2023. | 12.09.2024.
Reagensi, izuzev za transfuziju | 404-1-110/23-46 | 34 | Reagensi i potrošni materijal za aparate: BCS XP, CA 101, CA 104, CA 620, CA 660, CA 1500, CS 1600, CS 2100i, CS 2000i, CS 2500, CS 5100, CN 3000, CN 6000, BFTII, PFA 100, Innovance PFA-200, Xprecia Stride | 127 | BIOPHEN™ Arixtra Control Plasma | RGN232183 | PAK | C1: 6 x 1 mL; C2: 6 x 1 mL | HYPHEN BioMed, Francuska | BIOPHEN™ Arixtra Control Plasma | 25872 | 20% | Yunycom doo & Teamedical doo & Euromedicina doo | 101-30/23 | 12.09.2023. | 12.09.2024.
Reagensi, izuzev za transfuziju | 404-1-110/23-46 | 34 | Reagensi i potrošni materijal za aparate: BCS XP, CA 101, CA 104, CA 620, CA 660, CA 1500, CS 1600, CS 2100i, CS 2000i, CS 2500, CS 5100, CN 3000, CN 6000, BFTII, PFA 100, Innovance PFA-200, Xprecia Stride | 128 | BIOPHEN™ Bivalirudin Calibrator | RGN232184 | PAK | C1: 2 x 1 mL; C2: 2 x 1 mL; C3: 2 x 1 mL; C4: 2 x 1 mL; C5: 2 x 1 mL | HYPHEN BioMed, Francuska | BIOPHEN™ Bivalirudin Calibrator | 33033.6 | 20% | Yunycom doo & Teamedical doo & Euromedicina doo | 101-30/23 | 12.09.2023. | 12.09.2024.
Reagensi, izuzev za transfuziju | 404-1-110/23-46 | 34 | Reagensi i potrošni materijal za aparate: BCS XP, CA 101, CA 104, CA 620, CA 660, CA 1500, CS 1600, CS 2100i, CS 2000i, CS 2500, CS 5100, CN 3000, CN 6000, BFTII, PFA 100, Innovance PFA-200, Xprecia Stride | 129 | BIOPHEN™ Bivalirudin Control | RGN232185 | PAK | C1: 3 x 1 mL; C2: 3 x 1 mL | HYPHEN BioMed, Francuska | BIOPHEN™ Bivalirudin Control | 27734.4 | 20% | Yunycom doo & Teamedical doo & Euromedicina doo | 101-30/23 | 12.09.2023. | 12.09.2024.
Reagensi, izuzev za transfuziju | 404-1-110/23-46 | 34 | Reagensi i potrošni materijal za aparate: BCS XP, CA 101, CA 104, CA 620, CA 660, CA 1500, CS 1600, CS 2100i, CS 2000i, CS 2500, CS 5100, CN 3000, CN 6000, BFTII, PFA 100, Innovance PFA-200, Xprecia Stride | 130 | BIOPHEN™ Dabigatran Calibrator Low | RGN232186 | PAK | CI: 4 x 1 mL; CII: 4 x 1 mL; CIII: 4 x 1 mL | HYPHEN BioMed, Francuska | BIOPHEN™ Dabigatran Calibrator Low | 26990.4 | 20% | Yunycom doo & Teamedical doo & Euromedicina doo | 101-30/23 | 12.09.2023. | 12.09.2024.
Reagensi, izuzev za transfuziju | 404-1-110/23-46 | 34 | Reagensi i potrošni materijal za aparate: BCS XP, CA 101, CA 104, CA 620, CA 660, CA 1500, CS 1600, CS 2100i, CS 2000i, CS 2500, CS 5100, CN 3000, CN 6000, BFTII, PFA 100, Innovance PFA-200, Xprecia Stride | 131 | BIOPHEN™ Dabigatran Control Low | RGN232187 | PAK | CI: 6 x 1 mL; CII: 6 x 1 mL | HYPHEN BioMed, Francuska | BIOPHEN™ Dabigatran Control Low | 25872 | 20% | Yunycom doo & Teamedical doo & Euromedicina doo | 101-30/23 | 12.09.2023. | 12.09.2024.
Reagensi, izuzev za transfuziju | 404-1-110/23-46 | 34 | Reagensi i potrošni materijal za aparate: BCS XP, CA 101, CA 104, CA 620, CA 660, CA 1500, CS 1600, CS 2100i, CS 2000i, CS 2500, CS 5100, CN 3000, CN 6000, BFTII, PFA 100, Innovance PFA-200, Xprecia Stride | 132 | BIOPHEN™ Dabigatran Plasma Calibrator | RGN232188 | PAK | C1: 4 x 1 mL; C2: 4 x 1 mL; C3: 4 x 1 mL | HYPHEN BioMed, Francuska | BIOPHEN™ Dabigatran Plasma Calibrator | 26990.4 | 20% | Yunycom doo & Teamedical doo & Euromedicina doo | 101-30/23 | 12.09.2023. | 12.09.2024.
Reagensi, izuzev za transfuziju | 404-1-110/23-46 | 34 | Reagensi i potrošni materijal za aparate: BCS XP, CA 101, CA 104, CA 620, CA 660, CA 1500, CS 1600, CS 2100i, CS 2000i, CS 2500, CS 5100, CN 3000, CN 6000, BFTII, PFA 100, Innovance PFA-200, Xprecia Stride | 133 | BIOPHEN™ Dabigatran Control Plasma | RGN232189 | PAK | C1: 6 x 1 mL; C2: 6 x 1 mL | HYPHEN BioMed, Francuska | BIOPHEN™ Dabigatran Control Plasma | 25872 | 20% | Yunycom doo & Teamedical doo & Euromedicina doo | 101-30/23 | 12.09.2023. | 12.09.2024.
Reagensi, izuzev za transfuziju | 404-1-110/23-46 | 34 | Reagensi i potrošni materijal za aparate: BCS XP, CA 101, CA 104, CA 620, CA 660, CA 1500, CS 1600, CS 2100i, CS 2000i, CS 2500, CS 5100, CN 3000, CN 6000, BFTII, PFA 100, Innovance PFA-200, Xprecia Stride | 134 | BIOPHEN™ DiXaI | RGN232190 | PAK | R1: 3 x 2.5 mL ; R2: 3 x 2.5 mL; R3 : 4 x 20 mL | HYPHEN BioMed, Francuska | BIOPHEN™ DiXaI | 32875.2 | 20% | Yunycom doo & Teamedical doo & Euromedicina doo | 101-30/23 | 12.09.2023. | 12.09.2024.
Reagensi, izuzev za transfuziju | 404-1-110/23-46 | 34 | Reagensi i potrošni materijal za aparate: BCS XP, CA 101, CA 104, CA 620, CA 660, CA 1500, CS 1600, CS 2100i, CS 2000i, CS 2500, CS 5100, CN 3000, CN 6000, BFTII, PFA 100, Innovance PFA-200, Xprecia Stride | 135 | BIOPHEN™ DTI | RGN232191 | PAK | R1: 2 x 2.5 mL; R2: 2 x 2.5 mL; R3: 2 x 2.5 mL | HYPHEN BioMed, Francuska | BIOPHEN™ DTI | 22226.4 | 20% | Yunycom doo & Teamedical doo & Euromedicina doo | 101-30/23 | 12.09.2023. | 12.09.2024.
Reagensi, izuzev za transfuziju | 404-1-110/23-46 | 34 | Reagensi i potrošni materijal za aparate: BCS XP, CA 101, CA 104, CA 620, CA 660, CA 1500, CS 1600, CS 2100i, CS 2000i, CS 2500, CS 5100, CN 3000, CN 6000, BFTII, PFA 100, Innovance PFA-200, Xprecia Stride | 136 | BIOPHEN™ Edoxaban Calibrator Low | RGN232192 | PAK | CI: 4 x 1 mL; CII: 4 x 1 mL; CIII: 4 x 1 mL | HYPHEN BioMed, Francuska | BIOPHEN™ Edoxaban Calibrator Low | 33931.2 | 20% | Yunycom doo & Teamedical doo & Euromedicina doo | 101-30/23 | 12.09.2023. | 12.09.2024.
Reagensi, izuzev za transfuziju | 404-1-110/23-46 | 34 | Reagensi i potrošni materijal za aparate: BCS XP, CA 101, CA 104, CA 620, CA 660, CA 1500, CS 1600, CS 2100i, CS 2000i, CS 2500, CS 5100, CN 3000, CN 6000, BFTII, PFA 100, Innovance PFA-200, Xprecia Stride | 137 | BIOPHEN™ Edoxaban Control Low | RGN232193 | PAK | CI: 6 x 1 mL; CII: 6 x 1 mL | HYPHEN BioMed, Francuska | BIOPHEN™ Edoxaban Control Low | 28420.8 | 20% | Yunycom doo & Teamedical doo & Euromedicina doo | 101-30/23 | 12.09.2023. | 12.09.2024.
Reagensi, izuzev za transfuziju | 404-1-110/23-46 | 34 | Reagensi i potrošni materijal za aparate: BCS XP, CA 101, CA 104, CA 620, CA 660, CA 1500, CS 1600, CS 2100i, CS 2000i, CS 2500, CS 5100, CN 3000, CN 6000, BFTII, PFA 100, Innovance PFA-200, Xprecia Stride | 138 | BIOPHEN™ Edoxaban Calibrator | RGN232194 | PAK | C1: 4 x 1 mL; C2: 4 x 1 mL; C3: 4 x 1 mL | HYPHEN BioMed, Francuska | BIOPHEN™ Edoxaban Calibrator | 33931.2 | 20% | Yunycom doo & Teamedical doo & Euromedicina doo | 101-30/23 | 12.09.2023. | 12.09.2024.
Reagensi, izuzev za transfuziju | 404-1-110/23-46 | 34 | Reagensi i potrošni materijal za aparate: BCS XP, CA 101, CA 104, CA 620, CA 660, CA 1500, CS 1600, CS 2100i, CS 2000i, CS 2500, CS 5100, CN 3000, CN 6000, BFTII, PFA 100, Innovance PFA-200, Xprecia Stride | 139 | BIOPHEN™ Edoxaban Control | RGN232195 | PAK | C1: 6 x 1 mL; C2: 6 x 1 mL | HYPHEN BioMed, Francuska | BIOPHEN™ Edoxaban Control | 28420.8 | 20% | Yunycom doo & Teamedical doo & Euromedicina doo | 101-30/23 | 12.09.2023. | 12.09.2024.
Reagensi, izuzev za transfuziju | 404-1-110/23-46 | 34 | Reagensi i potrošni materijal za aparate: BCS XP, CA 101, CA 104, CA 620, CA 660, CA 1500, CS 1600, CS 2100i, CS 2000i, CS 2500, CS 5100, CN 3000, CN 6000, BFTII, PFA 100, Innovance PFA-200, Xprecia Stride | 140 | BIOPHEN™ Heparin Calibrator | RGN232196 | PAK | C1: 4 x 1 mL; C2: 4 x 1 mL; C3: 4 x 1 mL; C4: 4 x 1 mL; C5: 4 x 1 mL | HYPHEN BioMed, Francuska | BIOPHEN™ Heparin Calibrator | 41836.8 | 20% | Yunycom doo & Teamedical doo & Euromedicina doo | 101-30/23 | 12.09.2023. | 12.09.2024.
Reagensi, izuzev za transfuziju | 404-1-110/23-46 | 34 | Reagensi i potrošni materijal za aparate: BCS XP, CA 101, CA 104, CA 620, CA 660, CA 1500, CS 1600, CS 2100i, CS 2000i, CS 2500, CS 5100, CN 3000, CN 6000, BFTII, PFA 100, Innovance PFA-200, Xprecia Stride | 141 | BIOPHEN™ Heparin LRT | RGN232197 | PAK | R1: 4 x 7.5 mL; R2: 4 x 7.5 mL | HYPHEN BioMed, Francuska | BIOPHEN™ Heparin LRT | 66112.2 | 20% | Yunycom doo & Teamedical doo & Euromedicina doo | 101-30/23 | 12.09.2023. | 12.09.2024.
Reagensi, izuzev za transfuziju | 404-1-110/23-46 | 34 | Reagensi i potrošni materijal za aparate: BCS XP, CA 101, CA 104, CA 620, CA 660, CA 1500, CS 1600, CS 2100i, CS 2000i, CS 2500, CS 5100, CN 3000, CN 6000, BFTII, PFA 100, Innovance PFA-200, Xprecia Stride | 142 | BIOPHEN™ Heparin LRT | RGN232198 | PAK | R1: 3 x 3 mL; R2: 3 x 3 mL | HYPHEN BioMed, Francuska | BIOPHEN™ Heparin LRT | 24679.2 | 20% | Yunycom doo & Teamedical doo & Euromedicina doo | 101-30/23 | 12.09.2023. | 12.09.2024.
Reagensi, izuzev za transfuziju | 404-1-110/23-46 | 34 | Reagensi i potrošni materijal za aparate: BCS XP, CA 101, CA 104, CA 620, CA 660, CA 1500, CS 1600, CS 2100i, CS 2000i, CS 2500, CS 5100, CN 3000, CN 6000, BFTII, PFA 100, Innovance PFA-200, Xprecia Stride | 143 | BIOPHEN™ Heparin LRT | RGN232199 | PAK | R1: 4 x 5 mL; R2: 4 x 5 mL | HYPHEN BioMed, Francuska | BIOPHEN™ Heparin LRT | 44074.8 | 20% | Yunycom doo & Teamedical doo & Euromedicina doo | 101-30/23 | 12.09.2023. | 12.09.2024.
Reagensi, izuzev za transfuziju | 404-1-110/23-46 | 34 | Reagensi i potrošni materijal za aparate: BCS XP, CA 101, CA 104, CA 620, CA 660, CA 1500, CS 1600, CS 2100i, CS 2000i, CS 2500, CS 5100, CN 3000, CN 6000, BFTII, PFA 100, Innovance PFA-200, Xprecia Stride | 144 | BIOPHEN™ LMWH Control | RGN232200 | PAK | C3: 6 x 1 mL; C4: 6 x 1 mL | HYPHEN BioMed, Francuska | BIOPHEN™ LMWH Control | 23196.6 | 20% | Yunycom doo & Teamedical doo & Euromedicina doo | 101-30/23 | 12.09.2023. | 12.09.2024.
Reagensi, izuzev za transfuziju | 404-1-110/23-46 | 34 | Reagensi i potrošni materijal za aparate: BCS XP, CA 101, CA 104, CA 620, CA 660, CA 1500, CS 1600, CS 2100i, CS 2000i, CS 2500, CS 5100, CN 3000, CN 6000, BFTII, PFA 100, Innovance PFA-200, Xprecia Stride | 145 | BIOPHEN™ LMWH Control | RGN232201 | PAK | C3: 12 x 1 mL | HYPHEN BioMed, Francuska | BIOPHEN™ LMWH Control | 22638 | 20% | Yunycom doo & Teamedical doo & Euromedicina doo | 101-30/23 | 12.09.2023. | 12.09.2024.
Reagensi, izuzev za transfuziju | 404-1-110/23-46 | 34 | Reagensi i potrošni materijal za aparate: BCS XP, CA 101, CA 104, CA 620, CA 660, CA 1500, CS 1600, CS 2100i, CS 2000i, CS 2500, CS 5100, CN 3000, CN 6000, BFTII, PFA 100, Innovance PFA-200, Xprecia Stride | 146 | BIOPHEN™ LMWH Control | RGN232202 | PAK | C4: 12 x 1 mL | HYPHEN BioMed, Francuska | BIOPHEN™ LMWH Control | 22638 | 20% | Yunycom doo & Teamedical doo & Euromedicina doo | 101-30/23 | 12.09.2023. | 12.09.2024.
Reagensi, izuzev za transfuziju | 404-1-110/23-46 | 34 | Reagensi i potrošni materijal za aparate: BCS XP, CA 101, CA 104, CA 620, CA 660, CA 1500, CS 1600, CS 2100i, CS 2000i, CS 2500, CS 5100, CN 3000, CN 6000, BFTII, PFA 100, Innovance PFA-200, Xprecia Stride | 147 | BIOPHEN™ LMWH Control Low | RGN232203 | PAK | CI: 6 x 1 mL; CII: 6 x 1 mL | HYPHEN BioMed, Francuska | BIOPHEN™ LMWH Control Low | 23196.6 | 20% | Yunycom doo & Teamedical doo & Euromedicina doo | 101-30/23 | 12.09.2023. | 12.09.2024.
Reagensi, izuzev za transfuziju | 404-1-110/23-46 | 34 | Reagensi i potrošni materijal za aparate: BCS XP, CA 101, CA 104, CA 620, CA 660, CA 1500, CS 1600, CS 2100i, CS 2000i, CS 2500, CS 5100, CN 3000, CN 6000, BFTII, PFA 100, Innovance PFA-200, Xprecia Stride | 148 | BIOPHEN™ LMWH Control Low | RGN232204 | PAK | CI: 12 x 1 mL | HYPHEN BioMed, Francuska | BIOPHEN™ LMWH Control Low | 22638 | 20% | Yunycom doo & Teamedical doo & Euromedicina doo | 101-30/23 | 12.09.2023. | 12.09.2024.
Reagensi, izuzev za transfuziju | 404-1-110/23-46 | 34 | Reagensi i potrošni materijal za aparate: BCS XP, CA 101, CA 104, CA 620, CA 660, CA 1500, CS 1600, CS 2100i, CS 2000i, CS 2500, CS 5100, CN 3000, CN 6000, BFTII, PFA 100, Innovance PFA-200, Xprecia Stride | 149 | BIOPHEN™ LMWH Control Low | RGN232205 | PAK | CII: 12 x 1 mL | HYPHEN BioMed, Francuska | BIOPHEN™ LMWH Control Low | 22638 | 20% | Yunycom doo & Teamedical doo & Euromedicina doo | 101-30/23 | 12.09.2023. | 12.09.2024.
Reagensi, izuzev za transfuziju | 404-1-110/23-46 | 34 | Reagensi i potrošni materijal za aparate: BCS XP, CA 101, CA 104, CA 620, CA 660, CA 1500, CS 1600, CS 2100i, CS 2000i, CS 2500, CS 5100, CN 3000, CN 6000, BFTII, PFA 100, Innovance PFA-200, Xprecia Stride | 150 | BIOPHEN™ Normal Control Plasma | RGN232206 | PAK | 12 x 1 mL | HYPHEN BioMed, Francuska | BIOPHEN™ Normal Control Plasma | 19404 | 20% | Yunycom doo & Teamedical doo & Euromedicina doo | 101-30/23 | 12.09.2023. | 12.09.2024.
Reagensi, izuzev za transfuziju | 404-1-110/23-46 | 34 | Reagensi i potrošni materijal za aparate: BCS XP, CA 101, CA 104, CA 620, CA 660, CA 1500, CS 1600, CS 2100i, CS 2000i, CS 2500, CS 5100, CN 3000, CN 6000, BFTII, PFA 100, Innovance PFA-200, Xprecia Stride | 151 | BIOPHEN™ Orgaran Calibrator | RGN232207 | PAK | C1: 4 x 1 mL; C2: 4 x 1 mL; C3: 4 x 1 mL; C4: 4 x 1 mL; C5: 4 x 1 mL | HYPHEN BioMed, Francuska | BIOPHEN™ Orgaran Calibrator | 41836.8 | 20% | Yunycom doo & Teamedical doo & Euromedicina doo | 101-30/23 | 12.09.2023. | 12.09.2024.
Reagensi, izuzev za transfuziju | 404-1-110/23-46 | 34 | Reagensi i potrošni materijal za aparate: BCS XP, CA 101, CA 104, CA 620, CA 660, CA 1500, CS 1600, CS 2100i, CS 2000i, CS 2500, CS 5100, CN 3000, CN 6000, BFTII, PFA 100, Innovance PFA-200, Xprecia Stride | 152 | BIOPHEN™ Orgaran Control | RGN232208 | PAK | C1: 6 x 1 mL; C2: 6 x 1 mL | HYPHEN BioMed, Francuska | BIOPHEN™ Orgaran Control | 28737.6 | 20% | Yunycom doo & Teamedical doo & Euromedicina doo | 101-30/23 | 12.09.2023. | 12.09.2024.
Reagensi, izuzev za transfuziju | 404-1-110/23-46 | 34 | Reagensi i potrošni materijal za aparate: BCS XP, CA 101, CA 104, CA 620, CA 660, CA 1500, CS 1600, CS 2100i, CS 2000i, CS 2500, CS 5100, CN 3000, CN 6000, BFTII, PFA 100, Innovance PFA-200, Xprecia Stride | 153 | BIOPHEN™ Plasma Calibrator | RGN232209 | PAK | 12 x 1 mL | HYPHEN BioMed, Francuska | BIOPHEN™ Plasma Calibrator | 40561.2 | 20% | Yunycom doo & Teamedical doo & Euromedicina doo | 101-30/23 | 12.09.2023. | 12.09.2024.
Reagensi, izuzev za transfuziju | 404-1-110/23-46 | 34 | Reagensi i potrošni materijal za aparate: BCS XP, CA 101, CA 104, CA 620, CA 660, CA 1500, CS 1600, CS 2100i, CS 2000i, CS 2500, CS 5100, CN 3000, CN 6000, BFTII, PFA 100, Innovance PFA-200, Xprecia Stride | 154 | BIOPHEN™ Rivaroxaban Calibrator Low | RGN232210 | PAK | CI: 4 x 1 mL; CII: 4 x 1 mL; CIII: 4 x 1 mL | HYPHEN BioMed, Francuska | BIOPHEN™ Rivaroxaban Calibrator Low | 26510.4 | 20% | Yunycom doo & Teamedical doo & Euromedicina doo | 101-30/23 | 12.09.2023. | 12.09.2024.
Reagensi, izuzev za transfuziju | 404-1-110/23-46 | 34 | Reagensi i potrošni materijal za aparate: BCS XP, CA 101, CA 104, CA 620, CA 660, CA 1500, CS 1600, CS 2100i, CS 2000i, CS 2500, CS 5100, CN 3000, CN 6000, BFTII, PFA 100, Innovance PFA-200, Xprecia Stride | 155 | BIOPHEN™ Rivaroxaban Control Low | RGN232211 | PAK | CI: 6 x 1 mL; CII: 6 x 1 mL | HYPHEN BioMed, Francuska | BIOPHEN™ Rivaroxaban Control Low | 25401.6 | 20% | Yunycom doo & Teamedical doo & Euromedicina doo | 101-30/23 | 12.09.2023. | 12.09.2024.
Reagensi, izuzev za transfuziju | 404-1-110/23-46 | 34 | Reagensi i potrošni materijal za aparate: BCS XP, CA 101, CA 104, CA 620, CA 660, CA 1500, CS 1600, CS 2100i, CS 2000i, CS 2500, CS 5100, CN 3000, CN 6000, BFTII, PFA 100, Innovance PFA-200, Xprecia Stride | 156 | BIOPHEN™ Rivaroxaban Calibrator | RGN232212 | PAK | C1: 4 x 1 mL; C2: 4 x 1 mL; C3: 4 x 1 mL | HYPHEN BioMed, Francuska | BIOPHEN™ Rivaroxaban Calibrator | 26510.4 | 20% | Yunycom doo & Teamedical doo & Euromedicina doo | 101-30/23 | 12.09.2023. | 12.09.2024.
Reagensi, izuzev za transfuziju | 404-1-110/23-46 | 34 | Reagensi i potrošni materijal za aparate: BCS XP, CA 101, CA 104, CA 620, CA 660, CA 1500, CS 1600, CS 2100i, CS 2000i, CS 2500, CS 5100, CN 3000, CN 6000, BFTII, PFA 100, Innovance PFA-200, Xprecia Stride | 157 | BIOPHEN™ Rivaroxaban Control | RGN232213 | PAK | C1: 6 x 1 mL; C2: 6 x 1 mL | HYPHEN BioMed, Francuska | BIOPHEN™ Rivaroxaban Control | 25401.6 | 20% | Yunycom doo & Teamedical doo & Euromedicina doo | 101-30/23 | 12.09.2023. | 12.09.2024.
Reagensi, izuzev za transfuziju | 404-1-110/23-46 | 34 | Reagensi i potrošni materijal za aparate: BCS XP, CA 101, CA 104, CA 620, CA 660, CA 1500, CS 1600, CS 2100i, CS 2000i, CS 2500, CS 5100, CN 3000, CN 6000, BFTII, PFA 100, Innovance PFA-200, Xprecia Stride | 158 | BIOPHEN™ UFH Calibrator | RGN232214 | PAK | C1: 4 x 1 mL; C2: 4 x 1 mL; C3: 4 x 1 mL; C4: 4 x 1 mL; C5: 4 x 1 mL | HYPHEN BioMed, Francuska | BIOPHEN™ UFH Calibrator | 41836.8 | 20% | Yunycom doo & Teamedical doo & Euromedicina doo | 101-30/23 | 12.09.2023. | 12.09.2024.
Reagensi, izuzev za transfuziju | 404-1-110/23-46 | 34 | Reagensi i potrošni materijal za aparate: BCS XP, CA 101, CA 104, CA 620, CA 660, CA 1500, CS 1600, CS 2100i, CS 2000i, CS 2500, CS 5100, CN 3000, CN 6000, BFTII, PFA 100, Innovance PFA-200, Xprecia Stride | 159 | BIOPHEN™ UFH Control | RGN232215 | PAK | C1: 6 x 1 mL; C2: 6 x 1 mL | HYPHEN BioMed, Francuska | BIOPHEN™ UFH Control | 23196.6 | 20% | Yunycom doo & Teamedical doo & Euromedicina doo | 101-30/23 | 12.09.2023. | 12.09.2024.
Reagensi, izuzev za transfuziju | 404-1-110/23-46 | 34 | Reagensi i potrošni materijal za aparate: BCS XP, CA 101, CA 104, CA 620, CA 660, CA 1500, CS 1600, CS 2100i, CS 2000i, CS 2500, CS 5100, CN 3000, CN 6000, BFTII, PFA 100, Innovance PFA-200, Xprecia Stride | 160 | BIOPHEN™ UFH Control | RGN232216 | PAK | C1: 12 x 1 mL | HYPHEN BioMed, Francuska | BIOPHEN™ UFH Control | 22638 | 20% | Yunycom doo & Teamedical doo & Euromedicina doo | 101-30/23 | 12.09.2023. | 12.09.2024.
Reagensi, izuzev za transfuziju | 404-1-110/23-46 | 34 | Reagensi i potrošni materijal za aparate: BCS XP, CA 101, CA 104, CA 620, CA 660, CA 1500, CS 1600, CS 2100i, CS 2000i, CS 2500, CS 5100, CN 3000, CN 6000, BFTII, PFA 100, Innovance PFA-200, Xprecia Stride | 161 | BIOPHEN™ UFH Control | RGN232217 | PAK | C2: 12 x 1 mL | HYPHEN BioMed, Francuska | BIOPHEN™ UFH Control | 22638 | 20% | Yunycom doo & Teamedical doo & Euromedicina doo | 101-30/23 | 12.09.2023. | 12.09.2024.
Reagensi, izuzev za transfuziju | 404-1-110/23-46 | 34 | Reagensi i potrošni materijal za aparate: BCS XP, CA 101, CA 104, CA 620, CA 660, CA 1500, CS 1600, CS 2100i, CS 2000i, CS 2500, CS 5100, CN 3000, CN 6000, BFTII, PFA 100, Innovance PFA-200, Xprecia Stride | 162 | BIOPHEN™ V-L Control Plasma | RGN232218 | PAK | 12 x 0.5 mL | HYPHEN BioMed, Francuska | BIOPHEN™ V-L Control Plasma | 26119.8 | 20% | Yunycom doo & Teamedical doo & Euromedicina doo | 101-30/23 | 12.09.2023. | 12.09.2024.
Reagensi, izuzev za transfuziju | 404-1-110/23-46 | 34 | Reagensi i potrošni materijal za aparate: BCS XP, CA 101, CA 104, CA 620, CA 660, CA 1500, CS 1600, CS 2100i, CS 2000i, CS 2500, CS 5100, CN 3000, CN 6000, BFTII, PFA 100, Innovance PFA-200, Xprecia Stride | 163 | BIOPHEN™ V-L Plasma Calibrator | RGN232219 | PAK | C1:3 x 0,5 mL; C2: 3 x 0,5 mL; C3: 3 x 0,5 mL | HYPHEN BioMed, Francuska | BIOPHEN™ V-L Plasma Calibrator | 13872.6 | 20% | Yunycom doo & Teamedical doo & Euromedicina doo | 101-30/23 | 12.09.2023. | 12.09.2024.
Reagensi, izuzev za transfuziju | 404-1-110/23-46 | 34 | Reagensi i potrošni materijal za aparate: BCS XP, CA 101, CA 104, CA 620, CA 660, CA 1500, CS 1600, CS 2100i, CS 2000i, CS 2500, CS 5100, CN 3000, CN 6000, BFTII, PFA 100, Innovance PFA-200, Xprecia Stride | 164 | CEPHEN™ LRT | RGN232220 | PAK | 6 x 1 mL | HYPHEN BioMed, Francuska | CEPHEN™ | 3340.8 | 20% | Yunycom doo & Teamedical doo & Euromedicina doo | 101-30/23 | 12.09.2023. | 12.09.2024.
Reagensi, izuzev za transfuziju | 404-1-110/23-46 | 34 | Reagensi i potrošni materijal za aparate: BCS XP, CA 101, CA 104, CA 620, CA 660, CA 1500, CS 1600, CS 2100i, CS 2000i, CS 2500, CS 5100, CN 3000, CN 6000, BFTII, PFA 100, Innovance PFA-200, Xprecia Stride | 165 | CEPHEN™ LRT | RGN232221 | PAK | 6 x 2.5 mL | HYPHEN BioMed, Francuska | CEPHEN™ | 6440.4 | 20% | Yunycom doo & Teamedical doo & Euromedicina doo | 101-30/23 | 12.09.2023. | 12.09.2024.
Reagensi, izuzev za transfuziju | 404-1-110/23-46 | 34 | Reagensi i potrošni materijal za aparate: BCS XP, CA 101, CA 104, CA 620, CA 660, CA 1500, CS 1600, CS 2100i, CS 2000i, CS 2500, CS 5100, CN 3000, CN 6000, BFTII, PFA 100, Innovance PFA-200, Xprecia Stride | 166 | CEPHEN™ LRT | RGN232222 | PAK | 8 x 5 mL | HYPHEN BioMed, Francuska | CEPHEN™ | 14871.6 | 20% | Yunycom doo & Teamedical doo & Euromedicina doo | 101-30/23 | 12.09.2023. | 12.09.2024.
Reagensi, izuzev za transfuziju | 404-1-110/23-46 | 34 | Reagensi i potrošni materijal za aparate: BCS XP, CA 101, CA 104, CA 620, CA 660, CA 1500, CS 1600, CS 2100i, CS 2000i, CS 2500, CS 5100, CN 3000, CN 6000, BFTII, PFA 100, Innovance PFA-200, Xprecia Stride | 167 | CEPHEN™ LRT | RGN232223 | PAK | 12 x 5 mL | HYPHEN BioMed, Francuska | CEPHEN™ | 21553.2 | 20% | Yunycom doo & Teamedical doo & Euromedicina doo | 101-30/23 | 12.09.2023. | 12.09.2024.
Reagensi, izuzev za transfuziju | 404-1-110/23-46 | 34 | Reagensi i potrošni materijal za aparate: BCS XP, CA 101, CA 104, CA 620, CA 660, CA 1500, CS 1600, CS 2100i, CS 2000i, CS 2500, CS 5100, CN 3000, CN 6000, BFTII, PFA 100, Innovance PFA-200, Xprecia Stride | 168 | CEPHEN™ LS | RGN232224 | PAK | 6 x 1 mL | HYPHEN BioMed, Francuska | CEPHEN™ LS | 3898.8 | 20% | Yunycom doo & Teamedical doo & Euromedicina doo | 101-30/23 | 12.09.2023. | 12.09.2024.
Reagensi, izuzev za transfuziju | 404-1-110/23-46 | 34 | Reagensi i potrošni materijal za aparate: BCS XP, CA 101, CA 104, CA 620, CA 660, CA 1500, CS 1600, CS 2100i, CS 2000i, CS 2500, CS 5100, CN 3000, CN 6000, BFTII, PFA 100, Innovance PFA-200, Xprecia Stride | 169 | CEPHEN™ LS | RGN232225 | PAK | 6 x 2.5 mL | HYPHEN BioMed, Francuska | CEPHEN™ LS | 6919.2 | 20% | Yunycom doo & Teamedical doo & Euromedicina doo | 101-30/23 | 12.09.2023. | 12.09.2024.
Reagensi, izuzev za transfuziju | 404-1-110/23-46 | 34 | Reagensi i potrošni materijal za aparate: BCS XP, CA 101, CA 104, CA 620, CA 660, CA 1500, CS 1600, CS 2100i, CS 2000i, CS 2500, CS 5100, CN 3000, CN 6000, BFTII, PFA 100, Innovance PFA-200, Xprecia Stride | 170 | EASYPLASMA™ Calibrator | RGN232226 | PAK | 6 x 1 mL | HYPHEN BioMed, Francuska | EASYPLASMA™ Calibrator | 7209.6 | 20% | Yunycom doo & Teamedical doo & Euromedicina doo | 101-30/23 | 12.09.2023. | 12.09.2024.
Reagensi, izuzev za transfuziju | 404-1-110/23-46 | 34 | Reagensi i potrošni materijal za aparate: BCS XP, CA 101, CA 104, CA 620, CA 660, CA 1500, CS 1600, CS 2100i, CS 2000i, CS 2500, CS 5100, CN 3000, CN 6000, BFTII, PFA 100, Innovance PFA-200, Xprecia Stride | 171 | EASYPLASMA™ Control Set | RGN232227 | PAK | C1: 6 x 1 mL; C2: 6 x 1 mL | HYPHEN BioMed, Francuska | EASYPLASMA™ Control Set | 12196.8 | 20% | Yunycom doo & Teamedical doo & Euromedicina doo | 101-30/23 | 12.09.2023. | 12.09.2024.
Reagensi, izuzev za transfuziju | 404-1-110/23-46 | 34 | Reagensi i potrošni materijal za aparate: BCS XP, CA 101, CA 104, CA 620, CA 660, CA 1500, CS 1600, CS 2100i, CS 2000i, CS 2500, CS 5100, CN 3000, CN 6000, BFTII, PFA 100, Innovance PFA-200, Xprecia Stride | 172 | Fibriphen™ LRT | RGN232228 | PAK | 6 x 5 mL | HYPHEN BioMed, Francuska | Fibriphen™ LRT | 20041.2 | 20% | Yunycom doo & Teamedical doo & Euromedicina doo | 101-30/23 | 12.09.2023. | 12.09.2024.
Reagensi, izuzev za transfuziju | 404-1-110/23-46 | 34 | Reagensi i potrošni materijal za aparate: BCS XP, CA 101, CA 104, CA 620, CA 660, CA 1500, CS 1600, CS 2100i, CS 2000i, CS 2500, CS 5100, CN 3000, CN 6000, BFTII, PFA 100, Innovance PFA-200, Xprecia Stride | 173 | HEMOCLOT™ Quanti. VL | RGN232229 | PAK | R1: 3 x 2 mL; R2: 3 x 1 mL | HYPHEN BioMed, Francuska | HEMOCLOT™ Quanti. VL | 38556 | 20% | Yunycom doo & Teamedical doo & Euromedicina doo | 101-30/23 | 12.09.2023. | 12.09.2024.
Reagensi, izuzev za transfuziju | 404-1-110/23-46 | 34 | Reagensi i potrošni materijal za aparate: BCS XP, CA 101, CA 104, CA 620, CA 660, CA 1500, CS 1600, CS 2100i, CS 2000i, CS 2500, CS 5100, CN 3000, CN 6000, BFTII, PFA 100, Innovance PFA-200, Xprecia Stride | 174 | HEMOCLOT™ Thrombin Inhibitors | RGN232230 | PAK | R1: 3 x 1 mL; R2: 3 x 1 mL | HYPHEN BioMed, Francuska | HEMOCLOT™ Thrombin Inhibitors | 20678.4 | 20% | Yunycom doo & Teamedical doo & Euromedicina doo | 101-30/23 | 12.09.2023. | 12.09.2024.
Reagensi, izuzev za transfuziju | 404-1-110/23-46 | 34 | Reagensi i potrošni materijal za aparate: BCS XP, CA 101, CA 104, CA 620, CA 660, CA 1500, CS 1600, CS 2100i, CS 2000i, CS 2500, CS 5100, CN 3000, CN 6000, BFTII, PFA 100, Innovance PFA-200, Xprecia Stride | 175 | HEMOCLOT™ Thrombin Inhibitors | RGN232231 | PAK | R1: 3 x 2.5 mL; R2: 3 x 2.5 mL | HYPHEN BioMed, Francuska | HEMOCLOT™ Thrombin Inhibitors | 39609.6 | 20% | Yunycom doo & Teamedical doo & Euromedicina doo | 101-30/23 | 12.09.2023. | 12.09.2024.
Reagensi, izuzev za transfuziju | 404-1-110/23-46 | 34 | Reagensi i potrošni materijal za aparate: BCS XP, CA 101, CA 104, CA 620, CA 660, CA 1500, CS 1600, CS 2100i, CS 2000i, CS 2500, CS 5100, CN 3000, CN 6000, BFTII, PFA 100, Innovance PFA-200, Xprecia Stride | 176 | HEMOCLOT™ Thrombin Time LRT | RGN232232 | PAK | 6 x 5 mL | HYPHEN BioMed, Francuska | HEMOCLOT™ Thrombin Time LRT | 10022.4 | 20% | Yunycom doo & Teamedical doo & Euromedicina doo | 101-30/23 | 12.09.2023. | 12.09.2024.
Reagensi, izuzev za transfuziju | 404-1-110/23-46 | 34 | Reagensi i potrošni materijal za aparate: BCS XP, CA 101, CA 104, CA 620, CA 660, CA 1500, CS 1600, CS 2100i, CS 2000i, CS 2500, CS 5100, CN 3000, CN 6000, BFTII, PFA 100, Innovance PFA-200, Xprecia Stride | 177 | PT Calibrator Set | RGN232233 | PAK | C1: 2 x 1 mL; C2: 2 x 1 mL; C3: 2 x 1 mL; C4: 2 x 1 mL; C5: 2 x 1 mL | HYPHEN BioMed, Francuska | PT Calibrator Set | 18556.8 | 20% | Yunycom doo & Teamedical doo & Euromedicina doo | 101-30/23 | 12.09.2023. | 12.09.2024.
Reagensi, izuzev za transfuziju | 404-1-110/23-46 | 34 | Reagensi i potrošni materijal za aparate: BCS XP, CA 101, CA 104, CA 620, CA 660, CA 1500, CS 1600, CS 2100i, CS 2000i, CS 2500, CS 5100, CN 3000, CN 6000, BFTII, PFA 100, Innovance PFA-200, Xprecia Stride | 178 | PT-Phen™ LRT | RGN232234 | PAK | 6 x 5 mL | HYPHEN BioMed, Francuska | PT-Phen™ LRT | 5608.8 | 20% | Yunycom doo & Teamedical doo & Euromedicina doo | 101-30/23 | 12.09.2023. | 12.09.2024.
Reagensi, izuzev za transfuziju | 404-1-110/23-46 | 34 | Reagensi i potrošni materijal za aparate: BCS XP, CA 101, CA 104, CA 620, CA 660, CA 1500, CS 1600, CS 2100i, CS 2000i, CS 2500, CS 5100, CN 3000, CN 6000, BFTII, PFA 100, Innovance PFA-200, Xprecia Stride | 179 | PT-Phen™ LRT | RGN232235 | PAK | 12 x 5 mL | HYPHEN BioMed, Francuska | PT-Phen™ LRT | 10101.6 | 20% | Yunycom doo & Teamedical doo & Euromedicina doo | 101-30/23 | 12.09.2023. | 12.09.2024.
Reagensi, izuzev za transfuziju | 404-1-110/23-46 | 34 | Reagensi i potrošni materijal za aparate: BCS XP, CA 101, CA 104, CA 620, CA 660, CA 1500, CS 1600, CS 2100i, CS 2000i, CS 2500, CS 5100, CN 3000, CN 6000, BFTII, PFA 100, Innovance PFA-200, Xprecia Stride | 180 | PT-Phen™ LRT | RGN232236 | PAK | 6 x 20 mL | HYPHEN BioMed, Francuska | PT-Phen™ LRT | 17737.2 | 20% | Yunycom doo & Teamedical doo & Euromedicina doo | 101-30/23 | 12.09.2023. | 12.09.2024.
Reagensi, izuzev za transfuziju | 404-1-110/23-46 | 34 | Reagensi i potrošni materijal za aparate: BCS XP, CA 101, CA 104, CA 620, CA 660, CA 1500, CS 1600, CS 2100i, CS 2000i, CS 2500, CS 5100, CN 3000, CN 6000, BFTII, PFA 100, Innovance PFA-200, Xprecia Stride | 181 | PT-Phen™ LRT | RGN232237 | PAK | 12 x 20 mL | HYPHEN BioMed, Francuska | PT-Phen™ LRT | 33562.8 | 20% | Yunycom doo & Teamedical doo & Euromedicina doo | 101-30/23 | 12.09.2023. | 12.09.2024.
Reagensi, izuzev za transfuziju | 404-1-110/23-46 | 34 | Reagensi i potrošni materijal za aparate: BCS XP, CA 101, CA 104, CA 620, CA 660, CA 1500, CS 1600, CS 2100i, CS 2000i, CS 2500, CS 5100, CN 3000, CN 6000, BFTII, PFA 100, Innovance PFA-200, Xprecia Stride | 182 | RevohemTM ADP | RGN232238 | PAK | 3 x 0.625 mL | HYPHEN BioMed, Francuska | REVOHEMTM ADP | 19992 | 20% | Yunycom doo & Teamedical doo & Euromedicina doo | 101-30/23 | 12.09.2023. | 12.09.2024.
Reagensi, izuzev za transfuziju | 404-1-110/23-46 | 34 | Reagensi i potrošni materijal za aparate: BCS XP, CA 101, CA 104, CA 620, CA 660, CA 1500, CS 1600, CS 2100i, CS 2000i, CS 2500, CS 5100, CN 3000, CN 6000, BFTII, PFA 100, Innovance PFA-200, Xprecia Stride | 183 | RevohemTM Arachidonic acid | RGN232239 | PAK | 3 x 0.625 mL | HYPHEN BioMed, Francuska | REVOHEMTM Arachidonic acid | 29006.4 | 20% | Yunycom doo & Teamedical doo & Euromedicina doo | 101-30/23 | 12.09.2023. | 12.09.2024.
Reagensi, izuzev za transfuziju | 404-1-110/23-46 | 34 | Reagensi i potrošni materijal za aparate: BCS XP, CA 101, CA 104, CA 620, CA 660, CA 1500, CS 1600, CS 2100i, CS 2000i, CS 2500, CS 5100, CN 3000, CN 6000, BFTII, PFA 100, Innovance PFA-200, Xprecia Stride | 184 | RevohemTM Collagen | RGN232240 | PAK | R: 3 x 0.625 mL; D: 3 x 12 mL | HYPHEN BioMed, Francuska | REVOHEMTM Collagen | 21528 | 20% | Yunycom doo & Teamedical doo & Euromedicina doo | 101-30/23 | 12.09.2023. | 12.09.2024.
Reagensi, izuzev za transfuziju | 404-1-110/23-46 | 34 | Reagensi i potrošni materijal za aparate: BCS XP, CA 101, CA 104, CA 620, CA 660, CA 1500, CS 1600, CS 2100i, CS 2000i, CS 2500, CS 5100, CN 3000, CN 6000, BFTII, PFA 100, Innovance PFA-200, Xprecia Stride | 185 | RevohemTM Epinephrine | RGN232241 | PAK | 3 x 0.625 mL | HYPHEN BioMed, Francuska | REVOHEMTM Epinephrine | 14102.4 | 20% | Yunycom doo & Teamedical doo & Euromedicina doo | 101-30/23 | 12.09.2023. | 12.09.2024.
Reagensi, izuzev za transfuziju | 404-1-110/23-46 | 34 | Reagensi i potrošni materijal za aparate: BCS XP, CA 101, CA 104, CA 620, CA 660, CA 1500, CS 1600, CS 2100i, CS 2000i, CS 2500, CS 5100, CN 3000, CN 6000, BFTII, PFA 100, Innovance PFA-200, Xprecia Stride | 186 | RevohemTM Ristocetin | RGN232242 | PAK | 3 x 0.625 mL | HYPHEN BioMed, Francuska | REVOHEMTM Ristocetin | 32928 | 20% | Yunycom doo & Teamedical doo & Euromedicina doo | 101-30/23 | 12.09.2023. | 12.09.2024.
Reagensi, izuzev za transfuziju | 404-1-110/23-46 | 35 | Reagensi i potrošni materijal za aparat Thrombostat, Trombotimer, Behnk Elektronik | 1 | Technoplastin HIS - PT iz venskog uzorka | RGN210432 | PAK | 12x2ml | Technoclone, Austrija | Technoplastin HIS | 8500 | 20% | Vicor doo | 101-22/23 | 12.09.2023. | 12.09.2024.
Reagensi, izuzev za transfuziju | 404-1-110/23-46 | 35 | Reagensi i potrošni materijal za aparat Thrombostat, Trombotimer, Behnk Elektronik | 2 | Technoclot PT PLUS - PT iz venskog uzorka | RGN210433 | PAK | 5x4ml | Technoclone, Austrija | Technoclot PT Plus | 5600 | 20% | Vicor doo | 101-22/23 | 12.09.2023. | 12.09.2024.
Reagensi, izuzev za transfuziju | 404-1-110/23-46 | 35 | Reagensi i potrošni materijal za aparat Thrombostat, Trombotimer, Behnk Elektronik | 3 | PT Owren manual - PT iz kapilarnog uzorka | RGN210434 | PAK | 10x4ml | Technoclone, Austrija | Technoclot PT Owren | 14500 | 20% | Vicor doo | 101-22/23 | 12.09.2023. | 12.09.2024.
Reagensi, izuzev za transfuziju | 404-1-110/23-46 | 35 | Reagensi i potrošni materijal za aparat Thrombostat, Trombotimer, Behnk Elektronik | 4 | PT Owren manual - PT iz kapilarnog uzorka | RGN210435 | PAK | 10x10ml | Technoclone, Austrija | Technoclot PT Owren | 36000 | 20% | Vicor doo | 101-22/23 | 12.09.2023. | 12.09.2024.
Reagensi, izuzev za transfuziju | 404-1-110/23-46 | 35 | Reagensi i potrošni materijal za aparat Thrombostat, Trombotimer, Behnk Elektronik | 5 | PT Owren Capilllary Calibr.Set | RGN210436 | PAK | 6x1ml | Technoclone, Austrija | Technoclot PT Owren Capillary Calibr.Set | 10000 | 20% | Vicor doo | 101-22/23 | 12.09.2023. | 12.09.2024.
Reagensi, izuzev za transfuziju | 404-1-110/23-46 | 35 | Reagensi i potrošni materijal za aparat Thrombostat, Trombotimer, Behnk Elektronik | 6 | PT Owren Capillary Control Set | RGN210437 | PAK | 6x1ml | Technoclone, Austrija | Technoclot PT Owren Capillary Control Set | 5700 | 20% | Vicor doo | 101-22/23 | 12.09.2023. | 12.09.2024.
Reagensi, izuzev za transfuziju | 404-1-110/23-46 | 35 | Reagensi i potrošni materijal za aparat Thrombostat, Trombotimer, Behnk Elektronik | 7 | Daptin TC - aPTT | RGN210438 | PAK | 5x2ml | Technoclone, Austrija | Dapttin TC | 6200 | 20% | Vicor doo | 101-22/23 | 12.09.2023. | 12.09.2024.
Reagensi, izuzev za transfuziju | 404-1-110/23-46 | 35 | Reagensi i potrošni materijal za aparat Thrombostat, Trombotimer, Behnk Elektronik | 8 | Siron aPTT | RGN210439 | PAK | 2x4ml | Technoclone, Austrija | Siron LS | 6000 | 20% | Vicor doo | 101-22/23 | 12.09.2023. | 12.09.2024.
Reagensi, izuzev za transfuziju | 404-1-110/23-46 | 35 | Reagensi i potrošni materijal za aparat Thrombostat, Trombotimer, Behnk Elektronik | 9 | Siron aPTT | RGN210440 | PAK | 10x4ml | Technoclone, Austrija | Siron LS | 10000 | 20% | Vicor doo | 101-22/23 | 12.09.2023. | 12.09.2024.
Reagensi, izuzev za transfuziju | 404-1-110/23-46 | 35 | Reagensi i potrošni materijal za aparat Thrombostat, Trombotimer, Behnk Elektronik | 10 | Ca-Chloride 25 mmol 100ml | RGN210441 | PAK | 100ml | Technoclone, Austrija | Ca chloride solution | 1900 | 20% | Vicor doo | 101-22/23 | 12.09.2023. | 12.09.2024.
Reagensi, izuzev za transfuziju | 404-1-110/23-46 | 35 | Reagensi i potrošni materijal za aparat Thrombostat, Trombotimer, Behnk Elektronik | 11 | Fibrinogen reagens | RGN210442 | PAK | 5x2ml | Technoclone, Austrija | Fibrinogen reagent | 5900 | 20% | Vicor doo | 101-22/23 | 12.09.2023. | 12.09.2024.
Reagensi, izuzev za transfuziju | 404-1-110/23-46 | 35 | Reagensi i potrošni materijal za aparat Thrombostat, Trombotimer, Behnk Elektronik | 12 | Fibrinogen reagens | RGN210443 | PAK | 5x5ml | Technoclone, Austrija | Fibrinogen reagent | 13500 | 20% | Vicor doo | 101-22/23 | 12.09.2023. | 12.09.2024.
Reagensi, izuzev za transfuziju | 404-1-110/23-46 | 35 | Reagensi i potrošni materijal za aparat Thrombostat, Trombotimer, Behnk Elektronik | 13 | Imidazol pufer | RGN232243 | PAK | 90ml | Technoclone, Austrija | Imidazole buffer | 2500 | 20% | Vicor doo | 101-22/23 | 12.09.2023. | 12.09.2024.
Reagensi, izuzev za transfuziju | 404-1-110/23-46 | 35 | Reagensi i potrošni materijal za aparat Thrombostat, Trombotimer, Behnk Elektronik | 14 | Lupus anticoagulans screen | RGN210445 | PAK | 5X2ml | Technoclone, Austrija | Technoclot LA Screen | 14000 | 20% | Vicor doo | 101-22/23 | 12.09.2023. | 12.09.2024.
Reagensi, izuzev za transfuziju | 404-1-110/23-46 | 35 | Reagensi i potrošni materijal za aparat Thrombostat, Trombotimer, Behnk Elektronik | 15 | Lupus Anticoagulans confirm | RGN210446 | PAK | 5x1ml | Technoclone, Austrija | Technoclot LA Confirm | 12000 | 20% | Vicor doo | 101-22/23 | 12.09.2023. | 12.09.2024.
Reagensi, izuzev za transfuziju | 404-1-110/23-46 | 35 | Reagensi i potrošni materijal za aparat Thrombostat, Trombotimer, Behnk Elektronik | 16 | Coagulation control N | RGN210447 | PAK | 1ml | Technoclone, Austrija | Coagulation control N | 1300 | 20% | Vicor doo | 101-22/23 | 12.09.2023. | 12.09.2024.
Reagensi, izuzev za transfuziju | 404-1-110/23-46 | 35 | Reagensi i potrošni materijal za aparat Thrombostat, Trombotimer, Behnk Elektronik | 17 | Coagulation control A | RGN210448 | PAK | 1ml | Technoclone, Austrija | Coagulation control A | 1300 | 20% | Vicor doo | 101-22/23 | 12.09.2023. | 12.09.2024.
Reagensi, izuzev za transfuziju | 404-1-110/23-46 | 35 | Reagensi i potrošni materijal za aparat Thrombostat, Trombotimer, Behnk Elektronik | 18 | AK Calibrant | RGN210449 | PAK | 4x1ml | Technoclone, Austrija | AK Calibrant | 11000 | 20% | Vicor doo | 101-22/23 | 12.09.2023. | 12.09.2024.
Reagensi, izuzev za transfuziju | 404-1-110/23-46 | 35 | Reagensi i potrošni materijal za aparat Thrombostat, Trombotimer, Behnk Elektronik | 19 | Čačice i kuglice za Thrombostat, 500 komada | RGN210450 | PAK | 500 komada | Behnk Elektronik, Nemačka | Cuvettes and balls for Thrombostat | 10500 | 20% | Vicor doo | 101-22/23 | 12.09.2023. | 12.09.2024.
Reagensi, izuzev za transfuziju | 404-1-110/23-46 | 35 | Reagensi i potrošni materijal za aparat Thrombostat, Trombotimer, Behnk Elektronik | 20 | Hemoplastin | RGN210451 | PAK | 6x5ml | RAL Technica, Španija | Hemoplastin | 7000 | 20% | Vicor doo | 101-22/23 | 12.09.2023. | 12.09.2024.
Reagensi, izuzev za transfuziju | 404-1-110/23-46 | 35 | Reagensi i potrošni materijal za aparat Thrombostat, Trombotimer, Behnk Elektronik | 21 | AK controla | RGN210452 | PAK | 5x1 ml | Technoclone, Austrija | Coagulation control AK | 9000 | 20% | Vicor doo | 101-22/23 | 12.09.2023. | 12.09.2024.
Reagensi, izuzev za transfuziju | 404-1-110/23-46 | 35 | Reagensi i potrošni materijal za aparat Thrombostat, Trombotimer, Behnk Elektronik | 22 | Technoplastin HIS - PT iz venskog uzorka | RGN210453 | PAK | 6x10ml | Technoclone, Austrija | Technoplastin HIS | 15700 | 20% | Vicor doo | 101-22/23 | 12.09.2023. | 12.09.2024.
Reagensi, izuzev za transfuziju | 404-1-110/23-46 | 35 | Reagensi i potrošni materijal za aparat Thrombostat, Trombotimer, Behnk Elektronik | 23 | Technoclot PT PLUS - PT iz venskog uzorka | RGN210454 | PAK | 10x10ml | Technoclone, Austrija | Technoclot PT Plus | 20000 | 20% | Vicor doo | 101-22/23 | 12.09.2023. | 12.09.2024.
Reagensi, izuzev za transfuziju | 404-1-110/23-46 | 35 | Reagensi i potrošni materijal za aparat Thrombostat, Trombotimer, Behnk Elektronik | 24 | Kaolin Suspension 3g/l 100ml | RGN210460 | PAK | 100ml | Behnk Elektronik, Nemačka | Kaolin Suspension | 2000 | 20% | Vicor doo | 101-22/23 | 12.09.2023. | 12.09.2024.
Reagensi, izuzev za transfuziju | 404-1-110/23-46 | 35 | Reagensi i potrošni materijal za aparat Thrombostat, Trombotimer, Behnk Elektronik | 25 | Čašice mikro, 800 komad | RGN210463 | PAK | 800 komada | Behnk Elektronik, Nemačka | Cuvettes for Thrombotimer | 6400 | 20% | Vicor doo | 101-22/23 | 12.09.2023. | 12.09.2024.
Reagensi, izuzev za transfuziju | 404-1-110/23-46 | 35 | Reagensi i potrošni materijal za aparat Thrombostat, Trombotimer, Behnk Elektronik | 26 | Kuglice mikro, 800 komad | RGN210464 | PAK | 800 komada | Behnk Elektronik, Nemačka | Balls for Thrombotimer | 4400 | 20% | Vicor doo | 101-22/23 | 12.09.2023. | 12.09.2024.
Reagensi, izuzev za transfuziju | 404-1-110/23-46 | 36 | Reagensi i potrošni materijal za aparat Thrombolyzer Compact X, Behnk Elektronik | 1 | Technoclot PT PLUS - PT iz venskog uzorka | RGN210473 | PAK | 5x4ml | Technoclone, Austrija | Technoclot PT Plus | 25000 | 20% | Vicor doo | 101-22/23 | 12.09.2023. | 12.09.2024.
Reagensi, izuzev za transfuziju | 404-1-110/23-46 | 36 | Reagensi i potrošni materijal za aparat Thrombolyzer Compact X, Behnk Elektronik | 2 | Siron LS aPTT | RGN210474 | PAK | 2x4ml | Technoclone, Austrija | Siron LS | 15300 | 20% | Vicor doo | 101-22/23 | 12.09.2023. | 12.09.2024.
Reagensi, izuzev za transfuziju | 404-1-110/23-46 | 36 | Reagensi i potrošni materijal za aparat Thrombolyzer Compact X, Behnk Elektronik | 3 | Ca-Chloride 25 mmol 100ml | RGN210475 | PAK | 100ml | Technoclone, Austrija | Ca chloride solution | 1900 | 20% | Vicor doo | 101-22/23 | 12.09.2023. | 12.09.2024.
Reagensi, izuzev za transfuziju | 404-1-110/23-46 | 36 | Reagensi i potrošni materijal za aparat Thrombolyzer Compact X, Behnk Elektronik | 4 | Imidazol pufer | RGN233732 | PAK | 90ml | Technoclone, Austrija | Imidazole buffer | 2500 | 20% | Vicor doo | 101-22/23 | 12.09.2023. | 12.09.2024.
Reagensi, izuzev za transfuziju | 404-1-110/23-46 | 36 | Reagensi i potrošni materijal za aparat Thrombolyzer Compact X, Behnk Elektronik | 5 | Kaolin Suspension 3g/l 100ml | RGN210477 | PAK | 100ml | Behnk Elektronik, Nemačka | Kaolin Suspension | 2000 | 20% | Vicor doo | 101-22/23 | 12.09.2023. | 12.09.2024.
Reagensi, izuzev za transfuziju | 404-1-110/23-46 | 36 | Reagensi i potrošni materijal za aparat Thrombolyzer Compact X, Behnk Elektronik | 6 | D-Dimer Latex Kit 50 T | RGN210478 | PAK | 50 T | Technoclone, Austrija | Technoleia D-dimer Latex Kit | 38000 | 20% | Vicor doo | 101-22/23 | 12.09.2023. | 12.09.2024.
Reagensi, izuzev za transfuziju | 404-1-110/23-46 | 36 | Reagensi i potrošni materijal za aparat Thrombolyzer Compact X, Behnk Elektronik | 7 | D-Dimer Control High 1 ml | RGN210479 | PAK | 1ml | Technoclone, Austrija | Technoleia D-dimer control High | 3200 | 20% | Vicor doo | 101-22/23 | 12.09.2023. | 12.09.2024.
Reagensi, izuzev za transfuziju | 404-1-110/23-46 | 36 | Reagensi i potrošni materijal za aparat Thrombolyzer Compact X, Behnk Elektronik | 8 | D-Dimer Control Low 1 ml | RGN210480 | PAK | 1ml | Technoclone, Austrija | Technoleia D-dimer control Low | 3200 | 20% | Vicor doo | 101-22/23 | 12.09.2023. | 12.09.2024.
Reagensi, izuzev za transfuziju | 404-1-110/23-46 | 36 | Reagensi i potrošni materijal za aparat Thrombolyzer Compact X, Behnk Elektronik | 9 | D-Dimer CAL-3000ng/ml 2x1ml | RGN210481 | PAK | 2x1ml | Technoclone, Austrija | Technoleia D-dimer CAL | 7000 | 20% | Vicor doo | 101-22/23 | 12.09.2023. | 12.09.2024.
Reagensi, izuzev za transfuziju | 404-1-110/23-46 | 36 | Reagensi i potrošni materijal za aparat Thrombolyzer Compact X, Behnk Elektronik | 10 | D-Dimer CAL 0 ng/ml 2x1 ml | RGN210482 | PAK | 2x1ml | Technoclone, Austrija | Technoleia D-dimer CAL | 7000 | 20% | Vicor doo | 101-22/23 | 12.09.2023. | 12.09.2024.
Reagensi, izuzev za transfuziju | 404-1-110/23-46 | 36 | Reagensi i potrošni materijal za aparat Thrombolyzer Compact X, Behnk Elektronik | 11 | Coagulation control N | RGN210483 | PAK | 1ml | Technoclone, Austrija | Coagulation Control N | 1300 | 20% | Vicor doo | 101-22/23 | 12.09.2023. | 12.09.2024.
Reagensi, izuzev za transfuziju | 404-1-110/23-46 | 36 | Reagensi i potrošni materijal za aparat Thrombolyzer Compact X, Behnk Elektronik | 12 | Coagulation control A | RGN210484 | PAK | 1ml | Technoclone, Austrija | Coagulation Control A | 1300 | 20% | Vicor doo | 101-22/23 | 12.09.2023. | 12.09.2024.
Reagensi, izuzev za transfuziju | 404-1-110/23-46 | 36 | Reagensi i potrošni materijal za aparat Thrombolyzer Compact X, Behnk Elektronik | 13 | AK Calibrant | RGN210485 | PAK | 4x1ml | Technoclone, Austrija | AK Calibrant | 12000 | 20% | Vicor doo | 101-22/23 | 12.09.2023. | 12.09.2024.
Reagensi, izuzev za transfuziju | 404-1-110/23-46 | 36 | Reagensi i potrošni materijal za aparat Thrombolyzer Compact X, Behnk Elektronik | 14 | Coagulation Reference 5x1 ml | RGN210486 | PAK | 5x1ml | Technoclone, Austrija | Coagulation Reference | 12000 | 20% | Vicor doo | 101-22/23 | 12.09.2023. | 12.09.2024.
Reagensi, izuzev za transfuziju | 404-1-110/23-46 | 36 | Reagensi i potrošni materijal za aparat Thrombolyzer Compact X, Behnk Elektronik | 15 | BE Clean Cleaning Solution | RGN210487 | PAK | 16x15 ml | Behnk Elektronik, Nemačka | BE Clean Solution | 6200 | 20% | Vicor doo | 101-22/23 | 12.09.2023. | 12.09.2024.
Reagensi, izuzev za transfuziju | 404-1-110/23-46 | 36 | Reagensi i potrošni materijal za aparat Thrombolyzer Compact X, Behnk Elektronik | 16 | Cuvette racks | RGN210488 | PAK | 2320 | Behnk Elektronik, Nemačka | Cuvette Racks | 36000 | 20% | Vicor doo | 101-22/23 | 12.09.2023. | 12.09.2024.
Reagensi, izuzev za transfuziju | 404-1-110/23-46 | 36 | Reagensi i potrošni materijal za aparat Thrombolyzer Compact X, Behnk Elektronik | 17 | Cuvettes for pre-dilutio | RGN210489 | PAK | 800 | Behnk Elektronik, Nemačka | Predilution Cuvettes | 3500 | 20% | Vicor doo | 101-22/23 | 12.09.2023. | 12.09.2024.
Reagensi, izuzev za transfuziju | 404-1-110/23-46 | 36 | Reagensi i potrošni materijal za aparat Thrombolyzer Compact X, Behnk Elektronik | 18 | D-Dimer Latex Kit 150 T | RGN210490 | PAK | 150 T | Technoclone, Austrija | Technoleia D-dimer Latex Kit | 89350 | 20% | Vicor doo | 101-22/23 | 12.09.2023. | 12.09.2024.
Reagensi, izuzev za transfuziju | 404-1-110/23-46 | 36 | Reagensi i potrošni materijal za aparat Thrombolyzer Compact X, Behnk Elektronik | 19 | Technoclot PT PLUS - PT iz venskog uzorka | RGN210491 | PAK | 10x10ml | Technoclone, Austrija | Technoclot PT Plus | 95000 | 20% | Vicor doo | 101-22/23 | 12.09.2023. | 12.09.2024.
Reagensi, izuzev za transfuziju | 404-1-110/23-46 | 36 | Reagensi i potrošni materijal za aparat Thrombolyzer Compact X, Behnk Elektronik | 20 | Technoplastin HIS - PT iz venskog uzorka | RGN210492 | PAK | 6x10ml | Technoclone, Austrija | Technoplastin HIS | 70000 | 20% | Vicor doo | 101-22/23 | 12.09.2023. | 12.09.2024.
Reagensi, izuzev za transfuziju | 404-1-110/23-46 | 36 | Reagensi i potrošni materijal za aparat Thrombolyzer Compact X, Behnk Elektronik | 21 | Siron LS aPTT | RGN210493 | PAK | 10x4ml | Technoclone, Austrija | Siron LS | 39000 | 20% | Vicor doo | 101-22/23 | 12.09.2023. | 12.09.2024.
Reagensi, izuzev za transfuziju | 404-1-110/23-46 | 36 | Reagensi i potrošni materijal za aparat Thrombolyzer Compact X, Behnk Elektronik | 22 | Daptin TC | RGN210494 | PAK | 5x2ml | Technoclone, Austrija | Dapttin TC | 14000 | 20% | Vicor doo | 101-22/23 | 12.09.2023. | 12.09.2024.
Reagensi, izuzev za transfuziju | 404-1-110/23-46 | 36 | Reagensi i potrošni materijal za aparat Thrombolyzer Compact X, Behnk Elektronik | 23 | Fibrinogen reagens | RGN210495 | PAK | 5x2ml | Technoclone, Austrija | Fibrinogen reagent | 25000 | 20% | Vicor doo | 101-22/23 | 12.09.2023. | 12.09.2024.
Reagensi, izuzev za transfuziju | 404-1-110/23-46 | 36 | Reagensi i potrošni materijal za aparat Thrombolyzer Compact X, Behnk Elektronik | 24 | Fibrinogen reagens | RGN210496 | PAK | 5x5ml | Technoclone, Austrija | Fibrinogen reagent | 42500 | 20% | Vicor doo | 101-22/23 | 12.09.2023. | 12.09.2024.
Reagensi, izuzev za transfuziju | 404-1-110/23-46 | 36 | Reagensi i potrošni materijal za aparat Thrombolyzer Compact X, Behnk Elektronik | 25 | Thrombin Reagent 6x6 ml | RGN210497 | PAK | 6x6ml | Technoclone, Austrija | Thrombin reagent | 18720 | 20% | Vicor doo | 101-22/23 | 12.09.2023. | 12.09.2024.
Reagensi, izuzev za transfuziju | 404-1-110/23-46 | 36 | Reagensi i potrošni materijal za aparat Thrombolyzer Compact X, Behnk Elektronik | 26 | Technochrom AT III Kit - 100 t | RGN210498 | PAK | 100 | Technoclone, Austrija | Technochrom AT III Kit | 30000 | 20% | Vicor doo | 101-22/23 | 12.09.2023. | 12.09.2024.
Reagensi, izuzev za transfuziju | 404-1-110/23-46 | 36 | Reagensi i potrošni materijal za aparat Thrombolyzer Compact X, Behnk Elektronik | 27 | Technochrom anti Xa KIT80T | RGN210499 | PAK | 80 | Technoclone, Austrija | Technochrom anti Xa KIT | 30000 | 20% | Vicor doo | 101-22/23 | 12.09.2023. | 12.09.2024.
Reagensi, izuzev za transfuziju | 404-1-110/23-46 | 36 | Reagensi i potrošni materijal za aparat Thrombolyzer Compact X, Behnk Elektronik | 28 | Technochrom Protein C 30T | RGN210500 | PAK | 30 | Technoclone, Austrija | Technochrom Protein C | 29000 | 20% | Vicor doo | 101-22/23 | 12.09.2023. | 12.09.2024.
Reagensi, izuzev za transfuziju | 404-1-110/23-46 | 36 | Reagensi i potrošni materijal za aparat Thrombolyzer Compact X, Behnk Elektronik | 29 | APC Resistance Kit 40T | RGN210501 | PAK | 40T | Technoclone, Austrija | APC Resistance Kit | 25500 | 20% | Vicor doo | 101-22/23 | 12.09.2023. | 12.09.2024.
Reagensi, izuzev za transfuziju | 404-1-110/23-46 | 36 | Reagensi i potrošni materijal za aparat Thrombolyzer Compact X, Behnk Elektronik | 30 | Technochrom C1 Inhibitor 30T | RGN210502 | PAK | 30 | Technoclone, Austrija | Technochrom C1 Inhibitor | 22000 | 20% | Vicor doo | 101-22/23 | 12.09.2023. | 12.09.2024.
Reagensi, izuzev za transfuziju | 404-1-110/23-46 | 36 | Reagensi i potrošni materijal za aparat Thrombolyzer Compact X, Behnk Elektronik | 31 | Lupus anticoagul.screen 5x2ml | RGN210503 | PAK | 5x2ml | Technoclone, Austrija | Technoclot LA Screen | 17500 | 20% | Vicor doo | 101-22/23 | 12.09.2023. | 12.09.2024.
Reagensi, izuzev za transfuziju | 404-1-110/23-46 | 36 | Reagensi i potrošni materijal za aparat Thrombolyzer Compact X, Behnk Elektronik | 32 | Lupus Anticoagul.confirm 5x1ml | RGN210504 | PAK | 5x1ml | Technoclone, Austrija | Technoclot LA Confirm | 14300 | 20% | Vicor doo | 101-22/23 | 12.09.2023. | 12.09.2024.
Reagensi, izuzev za transfuziju | 404-1-110/23-46 | 36 | Reagensi i potrošni materijal za aparat Thrombolyzer Compact X, Behnk Elektronik | 33 | Technoview UFH CAL | RGN210505 | PAK | 5x1ml | Technoclone, Austrija | Technoview UFH Calibrator Set | 19000 | 20% | Vicor doo | 101-22/23 | 12.09.2023. | 12.09.2024.
Reagensi, izuzev za transfuziju | 404-1-110/23-46 | 36 | Reagensi i potrošni materijal za aparat Thrombolyzer Compact X, Behnk Elektronik | 34 | Technoview UFH CONT L | RGN210506 | PAK | 1 ml | Technoclone, Austrija | Technoview UFH control Low | 3300 | 20% | Vicor doo | 101-22/23 | 12.09.2023. | 12.09.2024.
Reagensi, izuzev za transfuziju | 404-1-110/23-46 | 36 | Reagensi i potrošni materijal za aparat Thrombolyzer Compact X, Behnk Elektronik | 35 | Technoview UFH CONT H | RGN210507 | PAK | 1 ml | Technoclone, Austrija | Technoview UFH control High | 3300 | 20% | Vicor doo | 101-22/23 | 12.09.2023. | 12.09.2024.
Reagensi, izuzev za transfuziju | 404-1-110/23-46 | 36 | Reagensi i potrošni materijal za aparat Thrombolyzer Compact X, Behnk Elektronik | 36 | Technoview Apixaban CAL 5x1 ml | RGN210508 | PAK | 5x1ml | Technoclone, Austrija | Technoview Apixaban Calibrator Set | 19000 | 20% | Vicor doo | 101-22/23 | 12.09.2023. | 12.09.2024.
Reagensi, izuzev za transfuziju | 404-1-110/23-46 | 36 | Reagensi i potrošni materijal za aparat Thrombolyzer Compact X, Behnk Elektronik | 37 | Technoview Apixaban CONT H | RGN210509 | PAK | 1 ml | Technoclone, Austrija | Technoview Apixaban control High | 3300 | 20% | Vicor doo | 101-22/23 | 12.09.2023. | 12.09.2024.
Reagensi, izuzev za transfuziju | 404-1-110/23-46 | 36 | Reagensi i potrošni materijal za aparat Thrombolyzer Compact X, Behnk Elektronik | 38 | Technoview Apixaban CONT L | RGN210510 | PAK | 1 ml | Technoclone, Austrija | Technoview Apixaban control Low | 3300 | 20% | Vicor doo | 101-22/23 | 12.09.2023. | 12.09.2024.
Reagensi, izuzev za transfuziju | 404-1-110/23-46 | 36 | Reagensi i potrošni materijal za aparat Thrombolyzer Compact X, Behnk Elektronik | 39 | Technoview Rivaroxaban Calibrator Set 5x1 ml | RGN210511 | PAK | 5x1ml | Technoclone, Austrija | Technoview Rivaroxaban Calibrator Set | 30000 | 20% | Vicor doo | 101-22/23 | 12.09.2023. | 12.09.2024.
Reagensi, izuzev za transfuziju | 404-1-110/23-46 | 36 | Reagensi i potrošni materijal za aparat Thrombolyzer Compact X, Behnk Elektronik | 40 | Technoview Rivaroxaban Calibrator High Set 5x1 ml | RGN210512 | PAK | 5x1ml | Technoclone, Austrija | Technoview Rivaroxaban Calibrator Set | 30000 | 20% | Vicor doo | 101-22/23 | 12.09.2023. | 12.09.2024.
Reagensi, izuzev za transfuziju | 404-1-110/23-46 | 36 | Reagensi i potrošni materijal za aparat Thrombolyzer Compact X, Behnk Elektronik | 41 | Technoview Rivaroxaban Low Control | RGN210513 | PAK | 1 ml | Technoclone, Austrija | Technoview Rivaroxaban Control Low | 5900 | 20% | Vicor doo | 101-22/23 | 12.09.2023. | 12.09.2024.
Reagensi, izuzev za transfuziju | 404-1-110/23-46 | 36 | Reagensi i potrošni materijal za aparat Thrombolyzer Compact X, Behnk Elektronik | 42 | Technoview Rivaroxaban Medium Control | RGN210514 | PAK | 1 ml | Technoclone, Austrija | Technoview Rivaroxaban Control Medium | 5900 | 20% | Vicor doo | 101-22/23 | 12.09.2023. | 12.09.2024.
Reagensi, izuzev za transfuziju | 404-1-110/23-46 | 36 | Reagensi i potrošni materijal za aparat Thrombolyzer Compact X, Behnk Elektronik | 43 | Technoview Rivaroxaban High Control | RGN210515 | PAK | 1 ml | Technoclone, Austrija | Technoview Rivaroxaban Control High | 5900 | 20% | Vicor doo | 101-22/23 | 12.09.2023. | 12.09.2024.
Reagensi, izuzev za transfuziju | 404-1-110/23-46 | 36 | Reagensi i potrošni materijal za aparat Thrombolyzer Compact X, Behnk Elektronik | 44 | Technoclot DTI Kit | RGN210516 | PAK | 2x20 T | Technoclone, Austrija | Technoclot DTI Kit | 9500 | 20% | Vicor doo | 101-22/23 | 12.09.2023. | 12.09.2024.
Reagensi, izuzev za transfuziju | 404-1-110/23-46 | 36 | Reagensi i potrošni materijal za aparat Thrombolyzer Compact X, Behnk Elektronik | 45 | Technoview Dabigatran CAL 5x1 ml | RGN210517 | PAK | 5x1ml | Technoclone, Austrija | Technoview Dabigatran CAL | 19000 | 20% | Vicor doo | 101-22/23 | 12.09.2023. | 12.09.2024.
Reagensi, izuzev za transfuziju | 404-1-110/23-46 | 36 | Reagensi i potrošni materijal za aparat Thrombolyzer Compact X, Behnk Elektronik | 46 | Technoview Dabigatran CONT H | RGN210518 | PAK | 1 ml | Technoclone, Austrija | Technoview Dabigatran control High | 3300 | 20% | Vicor doo | 101-22/23 | 12.09.2023. | 12.09.2024.
Reagensi, izuzev za transfuziju | 404-1-110/23-46 | 36 | Reagensi i potrošni materijal za aparat Thrombolyzer Compact X, Behnk Elektronik | 47 | Technoview Dabigatran CONT L | RGN210519 | PAK | 1 ml | Technoclone, Austrija | Technoview Dabigatran control Low | 3300 | 20% | Vicor doo | 101-22/23 | 12.09.2023. | 12.09.2024.
Reagensi, izuzev za transfuziju | 404-1-110/23-46 | 36 | Reagensi i potrošni materijal za aparat Thrombolyzer Compact X, Behnk Elektronik | 48 | Technoplastin HIS | RGN230031 | PAK | 20x10ml | Technoclone, Austrija | Technoplastin HIS | 109000 | 20% | Vicor doo | 101-22/23 | 12.09.2023. | 12.09.2024.
Reagensi, izuzev za transfuziju | 404-1-110/23-46 | 36 | Reagensi i potrošni materijal za aparat Thrombolyzer Compact X, Behnk Elektronik | 49 | Technoplastin HIS | RGN230030 | PAK | 12x2ml | Technoclone, Austrija | Technoplastin HIS | 22000 | 20% | Vicor doo | 101-22/23 | 12.09.2023. | 12.09.2024.
Reagensi, izuzev za transfuziju | 404-1-110/23-46 | 36 | Reagensi i potrošni materijal za aparat Thrombolyzer Compact X, Behnk Elektronik | 50 | TECHNOVIEW LMW CAL 5X1 ml | RGN231031 | PAK | 5x1ml | Technoclone, Austrija | Technoview LMW Calibrator Set | 19000 | 20% | Vicor doo | 101-22/23 | 12.09.2023. | 12.09.2024.
Reagensi, izuzev za transfuziju | 404-1-110/23-46 | 36 | Reagensi i potrošni materijal za aparat Thrombolyzer Compact X, Behnk Elektronik | 51 | TECHNOVIEW LMW Low CONT 1 ml | RGN231032 | PAK | 1ml | Technoclone, Austrija | Technoview LMW control Low | 3300 | 20% | Vicor doo | 101-22/23 | 12.09.2023. | 12.09.2024.
Reagensi, izuzev za transfuziju | 404-1-110/23-46 | 36 | Reagensi i potrošni materijal za aparat Thrombolyzer Compact X, Behnk Elektronik | 52 | TECHNOVIEW LMW Medium CONT 1 ml | RGN231033 | PAK | 1ml | Technoclone, Austrija | Technoview LMW control Medium | 3300 | 20% | Vicor doo | 101-22/23 | 12.09.2023. | 12.09.2024.
Reagensi, izuzev za transfuziju | 404-1-110/23-46 | 36 | Reagensi i potrošni materijal za aparat Thrombolyzer Compact X, Behnk Elektronik | 53 | TECHNOVIEW LMW High CONT 1 ml | RGN231034 | PAK | 1ml | Technoclone, Austrija | Technoview LMW control High | 3300 | 20% | Vicor doo | 101-22/23 | 12.09.2023. | 12.09.2024.
Reagensi, izuzev za transfuziju | 404-1-110/23-46 | 36 | Reagensi i potrošni materijal za aparat Thrombolyzer Compact X, Behnk Elektronik | 54 | APC Resistance Kit | RGN232244 | PAK | 120T | Technoclone, Austrija | APC Resistance Kit | 58150 | 20% | Vicor doo | 101-22/23 | 12.09.2023. | 12.09.2024.
Reagensi, izuzev za transfuziju | 404-1-110/23-46 | 37 | Reagensi i potrošni materijal za aparate Ceveron alpha, c100 Technoclone | 1 | Technoplastin HIS - PT iz venskog uzorka | RGN210520 | PAK | 20x20ml | Technoclone, Austrija | Techoplastin HIS | 120000 | 20% | Vicor doo | 101-22/23 | 12.09.2023. | 12.09.2024.
Reagensi, izuzev za transfuziju | 404-1-110/23-46 | 37 | Reagensi i potrošni materijal za aparate Ceveron alpha, c100 Technoclone | 2 | Siron LS aPTT | RGN210521 | PAK | 2x4ml | Technoclone, Austrija | Siron LS | 15300 | 20% | Vicor doo | 101-22/23 | 12.09.2023. | 12.09.2024.
Reagensi, izuzev za transfuziju | 404-1-110/23-46 | 37 | Reagensi i potrošni materijal za aparate Ceveron alpha, c100 Technoclone | 3 | Siron LS aPTT | RGN210522 | PAK | 10x4ml | Technoclone, Austrija | Siron LS | 39000 | 20% | Vicor doo | 101-22/23 | 12.09.2023. | 12.09.2024.
Reagensi, izuzev za transfuziju | 404-1-110/23-46 | 37 | Reagensi i potrošni materijal za aparate Ceveron alpha, c100 Technoclone | 4 | Ca-Chloride 25 mmol 100ml | RGN210523 | PAK | 100ml | Technoclone, Austrija | Ca chloride solution | 1900 | 20% | Vicor doo | 101-22/23 | 12.09.2023. | 12.09.2024.
Reagensi, izuzev za transfuziju | 404-1-110/23-46 | 37 | Reagensi i potrošni materijal za aparate Ceveron alpha, c100 Technoclone | 5 | Ca-Chloride 25 mmol 25ml | RGN210524 | PAK | 25ml | Technoclone, Austrija | Ca chloride solution | 1200 | 20% | Vicor doo | 101-22/23 | 12.09.2023. | 12.09.2024.
Reagensi, izuzev za transfuziju | 404-1-110/23-46 | 37 | Reagensi i potrošni materijal za aparate Ceveron alpha, c100 Technoclone | 6 | Fibrinogen reagens | RGN210525 | PAK | 5x5ml | Technoclone, Austrija | Fibrinogen reagent | 42500 | 20% | Vicor doo | 101-22/23 | 12.09.2023. | 12.09.2024.
Reagensi, izuzev za transfuziju | 404-1-110/23-46 | 37 | Reagensi i potrošni materijal za aparate Ceveron alpha, c100 Technoclone | 7 | Imidazol pufer | RGN233733 | PAK | 90ml | Technoclone, Austrija | Imidazole buffer | 2500 | 20% | Vicor doo | 101-22/23 | 12.09.2023. | 12.09.2024.
Reagensi, izuzev za transfuziju | 404-1-110/23-46 | 37 | Reagensi i potrošni materijal za aparate Ceveron alpha, c100 Technoclone | 8 | Imidazol pufer | RGN210527 | PAK | 25ml | Technoclone, Austrija | Imidazole buffer | 1500 | 20% | Vicor doo | 101-22/23 | 12.09.2023. | 12.09.2024.
Reagensi, izuzev za transfuziju | 404-1-110/23-46 | 37 | Reagensi i potrošni materijal za aparate Ceveron alpha, c100 Technoclone | 9 | D-Dimer Latex Kit 50 T | RGN210528 | PAK | 50 T | Technoclone, Austrija | Technoleia D-dimer Latex Kit | 27000 | 20% | Vicor doo | 101-22/23 | 12.09.2023. | 12.09.2024.
Reagensi, izuzev za transfuziju | 404-1-110/23-46 | 37 | Reagensi i potrošni materijal za aparate Ceveron alpha, c100 Technoclone | 10 | D-Dimer Control High 1 ml | RGN210529 | PAK | 1ml | Technoclone, Austrija | Technoleia D-dimer control High | 3200 | 20% | Vicor doo | 101-22/23 | 12.09.2023. | 12.09.2024.
Reagensi, izuzev za transfuziju | 404-1-110/23-46 | 37 | Reagensi i potrošni materijal za aparate Ceveron alpha, c100 Technoclone | 11 | D-Dimer Control Low 1 ml | RGN210530 | PAK | 1ml | Technoclone, Austrija | Technoleia D-dimer control Low | 3200 | 20% | Vicor doo | 101-22/23 | 12.09.2023. | 12.09.2024.
Reagensi, izuzev za transfuziju | 404-1-110/23-46 | 37 | Reagensi i potrošni materijal za aparate Ceveron alpha, c100 Technoclone | 12 | D-Dimer CAL-3000ng/ml 2x1ml | RGN210531 | PAK | 2x1ml | Technoclone, Austrija | Technoleia D-dimer CAL | 7000 | 20% | Vicor doo | 101-22/23 | 12.09.2023. | 12.09.2024.
Reagensi, izuzev za transfuziju | 404-1-110/23-46 | 37 | Reagensi i potrošni materijal za aparate Ceveron alpha, c100 Technoclone | 13 | D-Dimer CAL 0 ng/ml 2x1 ml | RGN210532 | PAK | 2x1ml | Technoclone, Austrija | Technoleia D-dimer CAL | 7000 | 20% | Vicor doo | 101-22/23 | 12.09.2023. | 12.09.2024.
Reagensi, izuzev za transfuziju | 404-1-110/23-46 | 37 | Reagensi i potrošni materijal za aparate Ceveron alpha, c100 Technoclone | 14 | Thrombin Reagent 6x6 ml | RGN210533 | PAK | 6x6ml | Technoclone, Austrija | Thrombin reagent | 18720 | 20% | Vicor doo | 101-22/23 | 12.09.2023. | 12.09.2024.
Reagensi, izuzev za transfuziju | 404-1-110/23-46 | 37 | Reagensi i potrošni materijal za aparate Ceveron alpha, c100 Technoclone | 15 | Technochrom AT III Kit - 100 t | RGN210534 | PAK | 100 | Technoclone, Austrija | Technochrom AT III Kit | 30000 | 20% | Vicor doo | 101-22/23 | 12.09.2023. | 12.09.2024.
Reagensi, izuzev za transfuziju | 404-1-110/23-46 | 37 | Reagensi i potrošni materijal za aparate Ceveron alpha, c100 Technoclone | 16 | Technochrom anti Xa KIT80T | RGN210535 | PAK | 80 | Technoclone, Austrija | Technochrom anti Xa KIT | 30000 | 20% | Vicor doo | 101-22/23 | 12.09.2023. | 12.09.2024.
Reagensi, izuzev za transfuziju | 404-1-110/23-46 | 37 | Reagensi i potrošni materijal za aparate Ceveron alpha, c100 Technoclone | 17 | Technochrom Protein C 30T | RGN210536 | PAK | 30 | Technoclone, Austrija | Technochrom Protein C | 29000 | 20% | Vicor doo | 101-22/23 | 12.09.2023. | 12.09.2024.
Reagensi, izuzev za transfuziju | 404-1-110/23-46 | 37 | Reagensi i potrošni materijal za aparate Ceveron alpha, c100 Technoclone | 18 | APC Resistance Kit | RGN210537 | PAK | 40 | Technoclone, Austrija | APC Resistance Kit | 25500 | 20% | Vicor doo | 101-22/23 | 12.09.2023. | 12.09.2024.
Reagensi, izuzev za transfuziju | 404-1-110/23-46 | 37 | Reagensi i potrošni materijal za aparate Ceveron alpha, c100 Technoclone | 19 | Lupus anticoagul.screen 5x2ml | RGN210538 | PAK | 5x2ml | Technoclone, Austrija | Technoclot LA Screen | 17500 | 20% | Vicor doo | 101-22/23 | 12.09.2023. | 12.09.2024.
Reagensi, izuzev za transfuziju | 404-1-110/23-46 | 37 | Reagensi i potrošni materijal za aparate Ceveron alpha, c100 Technoclone | 20 | Lupus Anticoagul.confirm 5x1ml | RGN210539 | PAK | 5x1ml | Technoclone, Austrija | Technoclot LA Confirm | 14300 | 20% | Vicor doo | 101-22/23 | 12.09.2023. | 12.09.2024.
Reagensi, izuzev za transfuziju | 404-1-110/23-46 | 37 | Reagensi i potrošni materijal za aparate Ceveron alpha, c100 Technoclone | 21 | Coagulation control N for Ceveron | RGN210540 | PAK | 1ml | Technoclone, Austrija | Coagulation control N | 1300 | 20% | Vicor doo | 101-22/23 | 12.09.2023. | 12.09.2024.
Reagensi, izuzev za transfuziju | 404-1-110/23-46 | 37 | Reagensi i potrošni materijal za aparate Ceveron alpha, c100 Technoclone | 22 | Coagulation control A for Ceveron | RGN210541 | PAK | 1ml | Technoclone, Austrija | Coagulation control A | 1300 | 20% | Vicor doo | 101-22/23 | 12.09.2023. | 12.09.2024.
Reagensi, izuzev za transfuziju | 404-1-110/23-46 | 37 | Reagensi i potrošni materijal za aparate Ceveron alpha, c100 Technoclone | 23 | AK Calibrant | RGN210542 | PAK | 4x1ml | Technoclone, Austrija | AK Calibrant | 12000 | 20% | Vicor doo | 101-22/23 | 12.09.2023. | 12.09.2024.
Reagensi, izuzev za transfuziju | 404-1-110/23-46 | 37 | Reagensi i potrošni materijal za aparate Ceveron alpha, c100 Technoclone | 24 | Coagulation Reference 5x1 ml for Ceveron | RGN210543 | PAK | 5x1ml | Technoclone, Austrija | Coagulation Reference | 12000 | 20% | Vicor doo | 101-22/23 | 12.09.2023. | 12.09.2024.
Reagensi, izuzev za transfuziju | 404-1-110/23-46 | 37 | Reagensi i potrošni materijal za aparate Ceveron alpha, c100 Technoclone | 25 | Ceveron System Solution 750ml | RGN210544 | PAK | 750ml | Technoclone, Austrija | Ceveron System Solution | 3000 | 20% | Vicor doo | 101-22/23 | 12.09.2023. | 12.09.2024.
Reagensi, izuzev za transfuziju | 404-1-110/23-46 | 37 | Reagensi i potrošni materijal za aparate Ceveron alpha, c100 Technoclone | 26 | Ceveron Cleaning Sol. 3% 25ml | RGN210545 | PAK | 25ml | Technoclone, Austrija | Ceveron Cleaning Solution | 2100 | 20% | Vicor doo | 101-22/23 | 12.09.2023. | 12.09.2024.
Reagensi, izuzev za transfuziju | 404-1-110/23-46 | 37 | Reagensi i potrošni materijal za aparate Ceveron alpha, c100 Technoclone | 27 | Ceveron Wash Solution 30ml | RGN210546 | PAK | 30ml | Technoclone, Austrija | Ceveron Wash Solution | 2100 | 20% | Vicor doo | 101-22/23 | 12.09.2023. | 12.09.2024.
Reagensi, izuzev za transfuziju | 404-1-110/23-46 | 37 | Reagensi i potrošni materijal za aparate Ceveron alpha, c100 Technoclone | 28 | Cuvette segments 50x12 racks | RGN210547 | PAK | 50x12 komada | Technoclone, Austrija | Ceveron Cuvette Segmets | 10000 | 20% | Vicor doo | 101-22/23 | 12.09.2023. | 12.09.2024.
Reagensi, izuzev za transfuziju | 404-1-110/23-46 | 37 | Reagensi i potrošni materijal za aparate Ceveron alpha, c100 Technoclone | 29 | Cev.Sample Cups 3ml 1000pc | RGN210548 | PAK | 1000 komada | Technoclone, Austrija | Ceveron Sample cup | 8000 | 20% | Vicor doo | 101-22/23 | 12.09.2023. | 12.09.2024.
Reagensi, izuzev za transfuziju | 404-1-110/23-46 | 37 | Reagensi i potrošni materijal za aparate Ceveron alpha, c100 Technoclone | 30 | D-Dimer Latex Kit 150 T | RGN210549 | PAK | 150 T | Technoclone, Austrija | Technoleia D-dimer Latex Kit | 80000 | 20% | Vicor doo | 101-22/23 | 12.09.2023. | 12.09.2024.
Reagensi, izuzev za transfuziju | 404-1-110/23-46 | 37 | Reagensi i potrošni materijal za aparate Ceveron alpha, c100 Technoclone | 31 | Fibrinogen reagens | RGN210550 | PAK | 5x2ml | Technoclone, Austrija | Fibrinogen reagent | 25000 | 20% | Vicor doo | 101-22/23 | 12.09.2023. | 12.09.2024.
Reagensi, izuzev za transfuziju | 404-1-110/23-46 | 37 | Reagensi i potrošni materijal za aparate Ceveron alpha, c100 Technoclone | 32 | Daptin TC | RGN210551 | PAK | 5x2ml | Technoclone, Austrija | Dapttin TC | 14000 | 20% | Vicor doo | 101-22/23 | 12.09.2023. | 12.09.2024.
Reagensi, izuzev za transfuziju | 404-1-110/23-46 | 37 | Reagensi i potrošni materijal za aparate Ceveron alpha, c100 Technoclone | 33 | Technochrom C1 Inhibitor 30T | RGN210552 | PAK | 30 | Technoclone, Austrija | Technochrom C1 Inhibitor | 22000 | 20% | Vicor doo | 101-22/23 | 12.09.2023. | 12.09.2024.
Reagensi, izuzev za transfuziju | 404-1-110/23-46 | 37 | Reagensi i potrošni materijal za aparate Ceveron alpha, c100 Technoclone | 34 | Technoview UFH CAL | RGN210553 | PAK | 5x1ml | Technoclone, Austrija | Technoview UFH Calibrator Set | 19000 | 20% | Vicor doo | 101-22/23 | 12.09.2023. | 12.09.2024.
Reagensi, izuzev za transfuziju | 404-1-110/23-46 | 37 | Reagensi i potrošni materijal za aparate Ceveron alpha, c100 Technoclone | 35 | Technoview UFH CONT L | RGN210554 | PAK | 1 ml | Technoclone, Austrija | Technoview UFH control Low | 3300 | 20% | Vicor doo | 101-22/23 | 12.09.2023. | 12.09.2024.
Reagensi, izuzev za transfuziju | 404-1-110/23-46 | 37 | Reagensi i potrošni materijal za aparate Ceveron alpha, c100 Technoclone | 36 | Technoview UFH CONT H | RGN210555 | PAK | 1 ml | Technoclone, Austrija | Technoview UFH control Hgh | 3300 | 20% | Vicor doo | 101-22/23 | 12.09.2023. | 12.09.2024.
Reagensi, izuzev za transfuziju | 404-1-110/23-46 | 37 | Reagensi i potrošni materijal za aparate Ceveron alpha, c100 Technoclone | 37 | Technoview Apixaban CAL 5x1 ml | RGN210556 | PAK | 5x1ml | Technoclone, Austrija | Technoview Apixaban Calibrator Set | 19000 | 20% | Vicor doo | 101-22/23 | 12.09.2023. | 12.09.2024.
Reagensi, izuzev za transfuziju | 404-1-110/23-46 | 37 | Reagensi i potrošni materijal za aparate Ceveron alpha, c100 Technoclone | 38 | Technoview Apixaban CONT H | RGN210557 | PAK | 1 ml | Technoclone, Austrija | Technoview Apixaban control High | 3300 | 20% | Vicor doo | 101-22/23 | 12.09.2023. | 12.09.2024.
Reagensi, izuzev za transfuziju | 404-1-110/23-46 | 37 | Reagensi i potrošni materijal za aparate Ceveron alpha, c100 Technoclone | 39 | Technoview Apixaban CONT L | RGN210558 | PAK | 1 ml | Technoclone, Austrija | Technoview Apixaban control Low | 3300 | 20% | Vicor doo | 101-22/23 | 12.09.2023. | 12.09.2024.
Reagensi, izuzev za transfuziju | 404-1-110/23-46 | 37 | Reagensi i potrošni materijal za aparate Ceveron alpha, c100 Technoclone | 40 | Technoview Rivaroxaban Calibrator Set 5x1 ml | RGN210559 | PAK | 5x1ml | Technoclone, Austrija | Technoview Rivaroxaban Calibrator Set | 30000 | 20% | Vicor doo | 101-22/23 | 12.09.2023. | 12.09.2024.
Reagensi, izuzev za transfuziju | 404-1-110/23-46 | 37 | Reagensi i potrošni materijal za aparate Ceveron alpha, c100 Technoclone | 41 | Technoview Rivaroxaban Calibrator High Set 5x1 ml | RGN210560 | PAK | 5x1ml | Technoclone, Austrija | Technoview Rivaroxaban Calibrator Set | 30000 | 20% | Vicor doo | 101-22/23 | 12.09.2023. | 12.09.2024.
Reagensi, izuzev za transfuziju | 404-1-110/23-46 | 37 | Reagensi i potrošni materijal za aparate Ceveron alpha, c100 Technoclone | 42 | Technoview Rivaroxaban Low Control | RGN210561 | PAK | 1 ml | Technoclone, Austrija | Technoview Rivaroxaban Control Low | 5900 | 20% | Vicor doo | 101-22/23 | 12.09.2023. | 12.09.2024.
Reagensi, izuzev za transfuziju | 404-1-110/23-46 | 37 | Reagensi i potrošni materijal za aparate Ceveron alpha, c100 Technoclone | 43 | Technoview Rivaroxaban Medium Control | RGN210562 | PAK | 1 ml | Technoclone, Austrija | Technoview Rivaroxaban Control Medium | 5900 | 20% | Vicor doo | 101-22/23 | 12.09.2023. | 12.09.2024.
Reagensi, izuzev za transfuziju | 404-1-110/23-46 | 37 | Reagensi i potrošni materijal za aparate Ceveron alpha, c100 Technoclone | 44 | Technoview Rivaroxaban High Control | RGN210563 | PAK | 1 ml | Technoclone, Austrija | Technoview Rivaroxaban Control High | 5900 | 20% | Vicor doo | 101-22/23 | 12.09.2023. | 12.09.2024.
Reagensi, izuzev za transfuziju | 404-1-110/23-46 | 37 | Reagensi i potrošni materijal za aparate Ceveron alpha, c100 Technoclone | 45 | Technoclot DTI Kit | RGN210564 | PAK | 2x20 T | Technoclone, Austrija | Technoclot DTI Kit | 9400 | 20% | Vicor doo | 101-22/23 | 12.09.2023. | 12.09.2024.
Reagensi, izuzev za transfuziju | 404-1-110/23-46 | 37 | Reagensi i potrošni materijal za aparate Ceveron alpha, c100 Technoclone | 46 | Technoview Dabigatran CAL 5x1 ml | RGN210565 | PAK | 5x1ml | Technoclone, Austrija | Technoview Dabigatran CAL | 19000 | 20% | Vicor doo | 101-22/23 | 12.09.2023. | 12.09.2024.
Reagensi, izuzev za transfuziju | 404-1-110/23-46 | 37 | Reagensi i potrošni materijal za aparate Ceveron alpha, c100 Technoclone | 47 | Technoview Dabigatran CONT H | RGN210566 | PAK | 1 ml | Technoclone, Austrija | Technoview Dabigatran control High | 3300 | 20% | Vicor doo | 101-22/23 | 12.09.2023. | 12.09.2024.
Reagensi, izuzev za transfuziju | 404-1-110/23-46 | 37 | Reagensi i potrošni materijal za aparate Ceveron alpha, c100 Technoclone | 48 | Technoview Dabigatran CONT L | RGN210567 | PAK | 1 ml | Technoclone, Austrija | Technoview Dabigatran control Low | 3300 | 20% | Vicor doo | 101-22/23 | 12.09.2023. | 12.09.2024.
Reagensi, izuzev za transfuziju | 404-1-110/23-46 | 37 | Reagensi i potrošni materijal za aparate Ceveron alpha, c100 Technoclone | 49 | Ceveron cuvettes 50x12 | RGN230034 | PAK | 50x12 | Technoclone, Austrija | Ceveron C Cuvette Segmets | 10000 | 20% | Vicor doo | 101-22/23 | 12.09.2023. | 12.09.2024.
Reagensi, izuzev za transfuziju | 404-1-110/23-46 | 37 | Reagensi i potrošni materijal za aparate Ceveron alpha, c100 Technoclone | 50 | System Solution for Ceveron 100 750ml | RGN230035 | PAK | 750ml | Technoclone, Austrija | Ceveron C System Solution | 4500 | 20% | Vicor doo | 101-22/23 | 12.09.2023. | 12.09.2024.
Reagensi, izuzev za transfuziju | 404-1-110/23-46 | 37 | Reagensi i potrošni materijal za aparate Ceveron alpha, c100 Technoclone | 51 | TECHNOVIEW LMW CAL 5X1 ml | RGN232245 | PAK | 5x1ml | Technoclone, Austrija | Technoview LMW Calibrator Set | 19000 | 20% | Vicor doo | 101-22/23 | 12.09.2023. | 12.09.2024.
Reagensi, izuzev za transfuziju | 404-1-110/23-46 | 37 | Reagensi i potrošni materijal za aparate Ceveron alpha, c100 Technoclone | 52 | TECHNOVIEW LMW Low CONT 1 ml | RGN232246 | PAK | 1ml | Technoclone, Austrija | Technoview LMW control Low | 3300 | 20% | Vicor doo | 101-22/23 | 12.09.2023. | 12.09.2024.
Reagensi, izuzev za transfuziju | 404-1-110/23-46 | 37 | Reagensi i potrošni materijal za aparate Ceveron alpha, c100 Technoclone | 53 | TECHNOVIEW LMW Medium CONT 1 ml | RGN232247 | PAK | 1ml | Technoclone, Austrija | Technoview LMW control Medium | 3300 | 20% | Vicor doo | 101-22/23 | 12.09.2023. | 12.09.2024.
Reagensi, izuzev za transfuziju | 404-1-110/23-46 | 37 | Reagensi i potrošni materijal za aparate Ceveron alpha, c100 Technoclone | 54 | TECHNOVIEW LMW High CONT 1 ml | RGN232248 | PAK | 1ml | Technoclone, Austrija | Technoview LMW control High | 3300 | 20% | Vicor doo | 101-22/23 | 12.09.2023. | 12.09.2024.
Reagensi, izuzev za transfuziju | 404-1-110/23-46 | 37 | Reagensi i potrošni materijal za aparate Ceveron alpha, c100 Technoclone | 55 | APC Resistance Kit | RGN233734 | PAK | 120T | Technoclone, Austrija | APC Resistance Kit | 58150 | 20% | Vicor doo | 101-22/23 | 12.09.2023. | 12.09.2024.
Reagensi, izuzev za transfuziju | 404-1-110/23-46 | 37 | Reagensi i potrošni materijal za aparate Ceveron alpha, c100 Technoclone | 56 | TECHNOSCREEN ADAMTS-13 | RGN232249 | PAK | 10T | Technoclone, Austrija | Technoscreen ADAMTS-13 Activity | 88000 | 20% | Vicor doo | 101-22/23 | 12.09.2023. | 12.09.2024.
Reagensi, izuzev za transfuziju | 404-1-110/23-46 | 40 | Reagensi I potrošni materijal za automatske koagulometre model ACL 7000, ACL Elite Pro I ACL TOP, proizvođač Instrumentation Laboratory" | 1 | RecombiPlasTin 2G 5 x 8 ml | RGN210582 | PAK | 5 x 8 ml | Instrumentation Laboratory Co., SAD | RECOMBIPLASTIN 2G | 10325.85 | 20% | Makler doo | 101-13/23 | 12.09.2023. | 12.09.2024.
Reagensi, izuzev za transfuziju | 404-1-110/23-46 | 40 | Reagensi I potrošni materijal za automatske koagulometre model ACL 7000, ACL Elite Pro I ACL TOP, proizvođač Instrumentation Laboratory" | 2 | RecombiPlasTin 2G 5 x 20 ml | RGN210583 | PAK | 5 x 20 ml | Instrumentation Laboratory Co., SAD | RECOMBIPLASTIN 2G | 20296.08 | 20% | Makler doo | 101-13/23 | 12.09.2023. | 12.09.2024.
Reagensi, izuzev za transfuziju | 404-1-110/23-46 | 40 | Reagensi I potrošni materijal za automatske koagulometre model ACL 7000, ACL Elite Pro I ACL TOP, proizvođač Instrumentation Laboratory" | 3 | PT-Fib HS Plus | RGN210584 | PAK | 5 x 8,5 ml | Instrumentation Laboratory Co., SAD | PT-FIBRINOGEN HS PLUS | 10325.85 | 20% | Makler doo | 101-13/23 | 12.09.2023. | 12.09.2024.
Reagensi, izuzev za transfuziju | 404-1-110/23-46 | 40 | Reagensi I potrošni materijal za automatske koagulometre model ACL 7000, ACL Elite Pro I ACL TOP, proizvođač Instrumentation Laboratory" | 4 | APTT -SP | RGN210585 | PAK | 5 x 9ml 5 x 8ml | Instrumentation Laboratory Co., SAD | APTT-SP | 20179.9 | 20% | Makler doo | 101-13/23 | 12.09.2023. | 12.09.2024.
Reagensi, izuzev za transfuziju | 404-1-110/23-46 | 40 | Reagensi I potrošni materijal za automatske koagulometre model ACL 7000, ACL Elite Pro I ACL TOP, proizvođač Instrumentation Laboratory" | 5 | SynthASil | RGN210586 | PAK | 5 x 10 ml 5 x 10ml | Instrumentation Laboratory Co., SAD | SYNTHASIL | 19246.5 | 20% | Makler doo | 101-13/23 | 12.09.2023. | 12.09.2024.
Reagensi, izuzev za transfuziju | 404-1-110/23-46 | 40 | Reagensi I potrošni materijal za automatske koagulometre model ACL 7000, ACL Elite Pro I ACL TOP, proizvođač Instrumentation Laboratory" | 6 | Fibrinogen Clauss | RGN210587 | PAK | 10 x 2 ml | Instrumentation Laboratory Co., SAD | FIBRINOGEN-C | 41012.45 | 20% | Makler doo | 101-13/23 | 12.09.2023. | 12.09.2024.
Reagensi, izuzev za transfuziju | 404-1-110/23-46 | 40 | Reagensi I potrošni materijal za automatske koagulometre model ACL 7000, ACL Elite Pro I ACL TOP, proizvođač Instrumentation Laboratory" | 7 | Fibrinogen Clauss XL | RGN210588 | PAK | 10 x 5 ml | Instrumentation Laboratory Co., SAD | FIBRINOGEN- C XL | 45033.6 | 20% | Makler doo | 101-13/23 | 12.09.2023. | 12.09.2024.
Reagensi, izuzev za transfuziju | 404-1-110/23-46 | 40 | Reagensi I potrošni materijal za automatske koagulometre model ACL 7000, ACL Elite Pro I ACL TOP, proizvođač Instrumentation Laboratory" | 8 | Q.F.A. Thrombin 10 x 2 ml | RGN210589 | PAK | 10 x 2 ml | Instrumentation Laboratory Co., SAD | Q.F.A. THROMBIN | 14117.38 | 20% | Makler doo | 101-13/23 | 12.09.2023. | 12.09.2024.
Reagensi, izuzev za transfuziju | 404-1-110/23-46 | 40 | Reagensi I potrošni materijal za automatske koagulometre model ACL 7000, ACL Elite Pro I ACL TOP, proizvođač Instrumentation Laboratory" | 9 | Q.F.A. Thrombin 10 x 5 ml | RGN210590 | PAK | 10 x 5 ml | Instrumentation Laboratory Co., SAD | Q.F.A. THROMBIN | 39238.92 | 20% | Makler doo | 101-13/23 | 12.09.2023. | 12.09.2024.
Reagensi, izuzev za transfuziju | 404-1-110/23-46 | 40 | Reagensi I potrošni materijal za automatske koagulometre model ACL 7000, ACL Elite Pro I ACL TOP, proizvođač Instrumentation Laboratory" | 10 | Thrombin Time | RGN210591 | PAK | 4 x 5 ml 1 x 9 ml | Instrumentation Laboratory Co., SAD | THROMBIN TIME | 8607.06 | 20% | Makler doo | 101-13/23 | 12.09.2023. | 12.09.2024.
Reagensi, izuzev za transfuziju | 404-1-110/23-46 | 40 | Reagensi I potrošni materijal za automatske koagulometre model ACL 7000, ACL Elite Pro I ACL TOP, proizvođač Instrumentation Laboratory" | 11 | D-dimer | RGN210592 | PAK | 1 kit | Instrumentation Laboratory Co., SAD | D-DIMER | 76568 | 20% | Makler doo | 101-13/23 | 12.09.2023. | 12.09.2024.
Reagensi, izuzev za transfuziju | 404-1-110/23-46 | 40 | Reagensi I potrošni materijal za automatske koagulometre model ACL 7000, ACL Elite Pro I ACL TOP, proizvođač Instrumentation Laboratory" | 12 | D-Dimer HS | RGN210593 | PAK | 1 kit | Instrumentation Laboratory Co., SAD | D-DIMER HS | 78110 | 20% | Makler doo | 101-13/23 | 12.09.2023. | 12.09.2024.
Reagensi, izuzev za transfuziju | 404-1-110/23-46 | 40 | Reagensi I potrošni materijal za automatske koagulometre model ACL 7000, ACL Elite Pro I ACL TOP, proizvođač Instrumentation Laboratory" | 13 | Liquid aXa - UFH/LMWH | RGN210594 | PAK | 5 x 2,5 ml 5 x 3 ml | Instrumentation Laboratory Co., SAD | LIQUID ANTI-XA | 48166.6 | 20% | Makler doo | 101-13/23 | 12.09.2023. | 12.09.2024.
Reagensi, izuzev za transfuziju | 404-1-110/23-46 | 40 | Reagensi I potrošni materijal za automatske koagulometre model ACL 7000, ACL Elite Pro I ACL TOP, proizvođač Instrumentation Laboratory" | 14 | Direct Thrombin Inhibitor Assay | RGN210595 | PAK | 1 kit | Instrumentation Laboratory Co., SAD | DIRECT THROMBIN INHIBITOR ASSAY | 53774 | 20% | Makler doo | 101-13/23 | 12.09.2023. | 12.09.2024.
Reagensi, izuzev za transfuziju | 404-1-110/23-46 | 40 | Reagensi I potrošni materijal za automatske koagulometre model ACL 7000, ACL Elite Pro I ACL TOP, proizvođač Instrumentation Laboratory" | 15 | Liquid Antithrombin | RGN220780 | PAK | 4 x 2 ml 4 x 2 ml | Instrumentation Laboratory Co., SAD | LIQUID ANTITHROMBIN | 38419.2 | 20% | Makler doo | 101-13/23 | 12.09.2023. | 12.09.2024.
Reagensi, izuzev za transfuziju | 404-1-110/23-46 | 40 | Reagensi I potrošni materijal za automatske koagulometre model ACL 7000, ACL Elite Pro I ACL TOP, proizvođač Instrumentation Laboratory" | 16 | Protein C | RGN210597 | PAK | 1 kit | Instrumentation Laboratory Co., SAD | PROTEIN C | 26379.6 | 20% | Makler doo | 101-13/23 | 12.09.2023. | 12.09.2024.
Reagensi, izuzev za transfuziju | 404-1-110/23-46 | 40 | Reagensi I potrošni materijal za automatske koagulometre model ACL 7000, ACL Elite Pro I ACL TOP, proizvođač Instrumentation Laboratory" | 17 | Free Protein S | RGN210598 | PAK | 1 kit | Instrumentation Laboratory Co., SAD | FREE PROTEIN S | 83903.59 | 20% | Makler doo | 101-13/23 | 12.09.2023. | 12.09.2024.
Reagensi, izuzev za transfuziju | 404-1-110/23-46 | 40 | Reagensi I potrošni materijal za automatske koagulometre model ACL 7000, ACL Elite Pro I ACL TOP, proizvođač Instrumentation Laboratory" | 18 | Protein S activity | RGN210599 | PAK | 1 kit | Instrumentation Laboratory Co., SAD | PROTEIN S ACTIVITY | 93956.15 | 20% | Makler doo | 101-13/23 | 12.09.2023. | 12.09.2024.
Reagensi, izuzev za transfuziju | 404-1-110/23-46 | 40 | Reagensi I potrošni materijal za automatske koagulometre model ACL 7000, ACL Elite Pro I ACL TOP, proizvođač Instrumentation Laboratory" | 19 | Factor V Leiden | RGN210600 | PAK | 1 kit | Instrumentation Laboratory Co., SAD | FACTOR V LEIDEN (APCR V ) | 37555.6 | 20% | Makler doo | 101-13/23 | 12.09.2023. | 12.09.2024.
Reagensi, izuzev za transfuziju | 404-1-110/23-46 | 40 | Reagensi I potrošni materijal za automatske koagulometre model ACL 7000, ACL Elite Pro I ACL TOP, proizvođač Instrumentation Laboratory" | 20 | Silica Clotting Time | RGN210601 | PAK | 1 kit | Instrumentation Laboratory Co., SAD | SILICA CLOTTING TIME | 107805.5 | 20% | Makler doo | 101-13/23 | 12.09.2023. | 12.09.2024.
Reagensi, izuzev za transfuziju | 404-1-110/23-46 | 40 | Reagensi I potrošni materijal za automatske koagulometre model ACL 7000, ACL Elite Pro I ACL TOP, proizvođač Instrumentation Laboratory" | 21 | dRVVT Screen | RGN210602 | PAK | 10 x 2 ml | Instrumentation Laboratory Co., SAD | DRVVT SCREEN | 66046.2 | 20% | Makler doo | 101-13/23 | 12.09.2023. | 12.09.2024.
Reagensi, izuzev za transfuziju | 404-1-110/23-46 | 40 | Reagensi I potrošni materijal za automatske koagulometre model ACL 7000, ACL Elite Pro I ACL TOP, proizvođač Instrumentation Laboratory" | 22 | dRVVT Confirm | RGN210603 | PAK | 10 x 2 ml | Instrumentation Laboratory Co., SAD | DRVVT CONFIRM | 87770.1 | 20% | Makler doo | 101-13/23 | 12.09.2023. | 12.09.2024.
Reagensi, izuzev za transfuziju | 404-1-110/23-46 | 40 | Reagensi I potrošni materijal za automatske koagulometre model ACL 7000, ACL Elite Pro I ACL TOP, proizvođač Instrumentation Laboratory" | 23 | Homocysteine | RGN210604 | PAK | 1 kit | Instrumentation Laboratory Co., SAD | HOMOCYSTEINE | 124828 | 20% | Makler doo | 101-13/23 | 12.09.2023. | 12.09.2024.
Reagensi, izuzev za transfuziju | 404-1-110/23-46 | 40 | Reagensi I potrošni materijal za automatske koagulometre model ACL 7000, ACL Elite Pro I ACL TOP, proizvođač Instrumentation Laboratory" | 24 | FDP | RGN210605 | PAK | 1 kit | BIOKIT S.A., ŠPANIJA | FDP | 82707.9 | 20% | Makler doo | 101-13/23 | 12.09.2023. | 12.09.2024.
Reagensi, izuzev za transfuziju | 404-1-110/23-46 | 40 | Reagensi I potrošni materijal za automatske koagulometre model ACL 7000, ACL Elite Pro I ACL TOP, proizvođač Instrumentation Laboratory" | 25 | HIT -Ab (PF4-H) | RGN210606 | PAK | 1 kit | Instrumentation Laboratory Co., SAD | HIT-Ab (PF4-H) | 208743.7 | 20% | Makler doo | 101-13/23 | 12.09.2023. | 12.09.2024.
Reagensi, izuzev za transfuziju | 404-1-110/23-46 | 40 | Reagensi I potrošni materijal za automatske koagulometre model ACL 7000, ACL Elite Pro I ACL TOP, proizvođač Instrumentation Laboratory" | 26 | Plasminogen | RGN210607 | PAK | 2 x 2.5 ml 2 x 2.5 ml | Instrumentation Laboratory Co., SAD | PLASMINOGEN | 26582.4 | 20% | Makler doo | 101-13/23 | 12.09.2023. | 12.09.2024.
Reagensi, izuzev za transfuziju | 404-1-110/23-46 | 40 | Reagensi I potrošni materijal za automatske koagulometre model ACL 7000, ACL Elite Pro I ACL TOP, proizvođač Instrumentation Laboratory" | 27 | Plasmin Inhibitor | RGN210608 | PAK | 1 kit | Instrumentation Laboratory Co., SAD | PLASMIN INHIBITOR | 35068.68 | 20% | Makler doo | 101-13/23 | 12.09.2023. | 12.09.2024.
Reagensi, izuzev za transfuziju | 404-1-110/23-46 | 40 | Reagensi I potrošni materijal za automatske koagulometre model ACL 7000, ACL Elite Pro I ACL TOP, proizvođač Instrumentation Laboratory" | 28 | von Willebrand Factor Antigen | RGN210609 | PAK | 2 x 3 ml 2 x 4ml | Instrumentation Laboratory Co., SAD | VON WILLEBRAND FACTOR ANTIGEN | 54564.05 | 20% | Makler doo | 101-13/23 | 12.09.2023. | 12.09.2024.
Reagensi, izuzev za transfuziju | 404-1-110/23-46 | 40 | Reagensi I potrošni materijal za automatske koagulometre model ACL 7000, ACL Elite Pro I ACL TOP, proizvođač Instrumentation Laboratory" | 29 | von Willebrand Factor Activity | RGN210610 | PAK | 2 x 4.5 ml 2 x 4.5 ml | Instrumentation Laboratory Co., SAD | VON WILLEBRAND FACTOR ACTIVITY | 87870.2 | 20% | Makler doo | 101-13/23 | 12.09.2023. | 12.09.2024.
Reagensi, izuzev za transfuziju | 404-1-110/23-46 | 40 | Reagensi I potrošni materijal za automatske koagulometre model ACL 7000, ACL Elite Pro I ACL TOP, proizvođač Instrumentation Laboratory" | 30 | von Willebrand Factor Ristocetin Cofactor Activity | RGN210611 | PAK | 1 kit | Instrumentation Laboratory Co., SAD | VON WILLEBRAND FACTOR RISTOCETIN COFACTOR ACTIVITY | 121440 | 20% | Makler doo | 101-13/23 | 12.09.2023. | 12.09.2024.
Reagensi, izuzev za transfuziju | 404-1-110/23-46 | 40 | Reagensi I potrošni materijal za automatske koagulometre model ACL 7000, ACL Elite Pro I ACL TOP, proizvođač Instrumentation Laboratory" | 31 | Factor XIII Antigen | RGN210612 | PAK | 1 kit | Instrumentation Laboratory Co., SAD | FACTOR XIII ANTIGEN | 127824 | 20% | Makler doo | 101-13/23 | 12.09.2023. | 12.09.2024.
Reagensi, izuzev za transfuziju | 404-1-110/23-46 | 40 | Reagensi I potrošni materijal za automatske koagulometre model ACL 7000, ACL Elite Pro I ACL TOP, proizvođač Instrumentation Laboratory" | 32 | Factor Deficient Plasma II | RGN210613 | PAK | 10 x 1 ml | Instrumentation Laboratory Co., SAD | FACTOR II DEFICIENT PLASMA | 27569.88 | 20% | Makler doo | 101-13/23 | 12.09.2023. | 12.09.2024.
Reagensi, izuzev za transfuziju | 404-1-110/23-46 | 40 | Reagensi I potrošni materijal za automatske koagulometre model ACL 7000, ACL Elite Pro I ACL TOP, proizvođač Instrumentation Laboratory" | 33 | Factor Deficient Plasma V | RGN210614 | PAK | 10 x 1 ml | Instrumentation Laboratory Co., SAD | FACTOR V DEFICIENT PLASMA | 24961.56 | 20% | Makler doo | 101-13/23 | 12.09.2023. | 12.09.2024.
Reagensi, izuzev za transfuziju | 404-1-110/23-46 | 40 | Reagensi I potrošni materijal za automatske koagulometre model ACL 7000, ACL Elite Pro I ACL TOP, proizvođač Instrumentation Laboratory" | 34 | Factor Deficient Plasma VII | RGN210615 | PAK | 10 x 1 ml | Instrumentation Laboratory Co., SAD | FACTOR VII DEFICIENT PLASMA | 53859.3 | 20% | Makler doo | 101-13/23 | 12.09.2023. | 12.09.2024.
Reagensi, izuzev za transfuziju | 404-1-110/23-46 | 40 | Reagensi I potrošni materijal za automatske koagulometre model ACL 7000, ACL Elite Pro I ACL TOP, proizvođač Instrumentation Laboratory" | 35 | Factor deficient Plasma X | RGN210616 | PAK | 10 x 1 ml | Instrumentation Laboratory Co., SAD | FACTOR X DEFICIENT PLASMA | 57921.6 | 20% | Makler doo | 101-13/23 | 12.09.2023. | 12.09.2024.
Reagensi, izuzev za transfuziju | 404-1-110/23-46 | 40 | Reagensi I potrošni materijal za automatske koagulometre model ACL 7000, ACL Elite Pro I ACL TOP, proizvođač Instrumentation Laboratory" | 36 | Factor Deficient Plasma VIII | RGN210617 | PAK | 10 x 1 ml | Instrumentation Laboratory Co., SAD | FACTOR VIII DEFICIENT PLASMA | 41387.35 | 20% | Makler doo | 101-13/23 | 12.09.2023. | 12.09.2024.
Reagensi, izuzev za transfuziju | 404-1-110/23-46 | 40 | Reagensi I potrošni materijal za automatske koagulometre model ACL 7000, ACL Elite Pro I ACL TOP, proizvođač Instrumentation Laboratory" | 37 | Factor Deficient Plasma IX | RGN210618 | PAK | 10 x 1 ml | Instrumentation Laboratory Co., SAD | FACTOR IX DEFICIENT PLASMA | 39645.1 | 20% | Makler doo | 101-13/23 | 12.09.2023. | 12.09.2024.
Reagensi, izuzev za transfuziju | 404-1-110/23-46 | 40 | Reagensi I potrošni materijal za automatske koagulometre model ACL 7000, ACL Elite Pro I ACL TOP, proizvođač Instrumentation Laboratory" | 38 | Factor Deficient Plasma XI | RGN210619 | PAK | 10 x 1 ml | Instrumentation Laboratory Co., SAD | FACTOR XI DEFICIENT PLASMA | 61718.8 | 20% | Makler doo | 101-13/23 | 12.09.2023. | 12.09.2024.
Reagensi, izuzev za transfuziju | 404-1-110/23-46 | 40 | Reagensi I potrošni materijal za automatske koagulometre model ACL 7000, ACL Elite Pro I ACL TOP, proizvođač Instrumentation Laboratory" | 39 | Factor Deficient Plasma XII | RGN210620 | PAK | 10 x 1 ml | Instrumentation Laboratory Co., SAD | FACTOR XII DEFICIENT PLASMA | 91176.8 | 20% | Makler doo | 101-13/23 | 12.09.2023. | 12.09.2024.
Reagensi, izuzev za transfuziju | 404-1-110/23-46 | 40 | Reagensi I potrošni materijal za automatske koagulometre model ACL 7000, ACL Elite Pro I ACL TOP, proizvođač Instrumentation Laboratory" | 40 | Calibration Plasma | RGN210621 | PAK | 10 x 1mL | Instrumentation Laboratory Co., SAD | CALIBRATION PLASMA | 22730 | 20% | Makler doo | 101-13/23 | 12.09.2023. | 12.09.2024.
Reagensi, izuzev za transfuziju | 404-1-110/23-46 | 40 | Reagensi I potrošni materijal za automatske koagulometre model ACL 7000, ACL Elite Pro I ACL TOP, proizvođač Instrumentation Laboratory" | 41 | Heparin Calibrators | RGN210622 | PAK | 3 x 3 x 1 mL | Instrumentation Laboratory Co., SAD | HEPARIN CALIBRATORS | 75508.4 | 20% | Makler doo | 101-13/23 | 12.09.2023. | 12.09.2024.
Reagensi, izuzev za transfuziju | 404-1-110/23-46 | 40 | Reagensi I potrošni materijal za automatske koagulometre model ACL 7000, ACL Elite Pro I ACL TOP, proizvođač Instrumentation Laboratory" | 42 | FDP Calibrator | RGN210623 | PAK | 5 x 1x 1mL | BIOKIT S.A., ŠPANIJA | FDP CALIBRATOR | 21162 | 20% | Makler doo | 101-13/23 | 12.09.2023. | 12.09.2024.
Reagensi, izuzev za transfuziju | 404-1-110/23-46 | 40 | Reagensi I potrošni materijal za automatske koagulometre model ACL 7000, ACL Elite Pro I ACL TOP, proizvođač Instrumentation Laboratory" | 43 | Rivaroxaban calibrator | RGN210624 | PAK | 2 x 5 x 1mL | Instrumentation Laboratory Co., SAD | RIVAROXABAN CALIBRATORS | 42379.2 | 20% | Makler doo | 101-13/23 | 12.09.2023. | 12.09.2024.
Reagensi, izuzev za transfuziju | 404-1-110/23-46 | 40 | Reagensi I potrošni materijal za automatske koagulometre model ACL 7000, ACL Elite Pro I ACL TOP, proizvođač Instrumentation Laboratory" | 44 | Apixaban calibrator | RGN210625 | PAK | 2 x 5 x 1mL | Instrumentation Laboratory Co., SAD | APIXABAN CALIBRATOR | 71956.5 | 20% | Makler doo | 101-13/23 | 12.09.2023. | 12.09.2024.
Reagensi, izuzev za transfuziju | 404-1-110/23-46 | 40 | Reagensi I potrošni materijal za automatske koagulometre model ACL 7000, ACL Elite Pro I ACL TOP, proizvođač Instrumentation Laboratory" | 45 | Dabigatran calibrator | RGN210626 | PAK | 5 x 2 mL + 5 x 1mL | Instrumentation Laboratory Co., SAD | DABIGATRAN CALIBRATORS | 42690 | 20% | Makler doo | 101-13/23 | 12.09.2023. | 12.09.2024.
Reagensi, izuzev za transfuziju | 404-1-110/23-46 | 40 | Reagensi I potrošni materijal za automatske koagulometre model ACL 7000, ACL Elite Pro I ACL TOP, proizvođač Instrumentation Laboratory" | 46 | Normal Control Assayed | RGN210627 | PAK | 10 x 1mL | Instrumentation Laboratory Co., SAD | NORMAL CONTROL ASSAYED | 23138.7 | 20% | Makler doo | 101-13/23 | 12.09.2023. | 12.09.2024.
Reagensi, izuzev za transfuziju | 404-1-110/23-46 | 40 | Reagensi I potrošni materijal za automatske koagulometre model ACL 7000, ACL Elite Pro I ACL TOP, proizvođač Instrumentation Laboratory" | 47 | Low Abnormal Control Assayed | RGN210628 | PAK | 10 x 1mL | Instrumentation Laboratory Co., SAD | LOW ABNORMAL CONTROL ASSAYED | 23138.7 | 20% | Makler doo | 101-13/23 | 12.09.2023. | 12.09.2024.
Reagensi, izuzev za transfuziju | 404-1-110/23-46 | 40 | Reagensi I potrošni materijal za automatske koagulometre model ACL 7000, ACL Elite Pro I ACL TOP, proizvođač Instrumentation Laboratory" | 48 | High Abnormal Control Assayed | RGN210629 | PAK | 10 x 1mL | Instrumentation Laboratory Co., SAD | HIGH ABNORMAL CONTROL ASSAYED | 23138.7 | 20% | Makler doo | 101-13/23 | 12.09.2023. | 12.09.2024.
Reagensi, izuzev za transfuziju | 404-1-110/23-46 | 40 | Reagensi I potrošni materijal za automatske koagulometre model ACL 7000, ACL Elite Pro I ACL TOP, proizvođač Instrumentation Laboratory" | 49 | Special Test Control Lev. 1 | RGN210630 | PAK | 10 x 1mL | Instrumentation Laboratory Co., SAD | SPECIAL TEST CONTROL LEVEL 1 | 47132.8 | 20% | Makler doo | 101-13/23 | 12.09.2023. | 12.09.2024.
Reagensi, izuzev za transfuziju | 404-1-110/23-46 | 40 | Reagensi I potrošni materijal za automatske koagulometre model ACL 7000, ACL Elite Pro I ACL TOP, proizvođač Instrumentation Laboratory" | 50 | Special Test Control Lev 2 | RGN210631 | PAK | 10 x 1mL | Instrumentation Laboratory Co., SAD | SPECIAL TEST CONTROL LEVEL 2 | 35349.6 | 20% | Makler doo | 101-13/23 | 12.09.2023. | 12.09.2024.
Reagensi, izuzev za transfuziju | 404-1-110/23-46 | 40 | Reagensi I potrošni materijal za automatske koagulometre model ACL 7000, ACL Elite Pro I ACL TOP, proizvođač Instrumentation Laboratory" | 51 | Liquid D-Dimer Controls | RGN210632 | PAK | 2 x 5 x 1mL | Instrumentation Laboratory Co., SAD | D-DIMER CONTROLS (LIQUID) | 35875.2 | 20% | Makler doo | 101-13/23 | 12.09.2023. | 12.09.2024.
Reagensi, izuzev za transfuziju | 404-1-110/23-46 | 40 | Reagensi I potrošni materijal za automatske koagulometre model ACL 7000, ACL Elite Pro I ACL TOP, proizvođač Instrumentation Laboratory" | 52 | LMW Heparin Controls | RGN210633 | PAK | 2 x 5 x 1 mL | Instrumentation Laboratory Co., SAD | LMW HEPARIN CONTROL | 46035.65 | 20% | Makler doo | 101-13/23 | 12.09.2023. | 12.09.2024.
Reagensi, izuzev za transfuziju | 404-1-110/23-46 | 40 | Reagensi I potrošni materijal za automatske koagulometre model ACL 7000, ACL Elite Pro I ACL TOP, proizvođač Instrumentation Laboratory" | 53 | Rivaroxaban Control | RGN210634 | PAK | 2 x 5 x 1mL | Instrumentation Laboratory Co., SAD | RIVAROXABAN CONTROLS | 32017.2 | 20% | Makler doo | 101-13/23 | 12.09.2023. | 12.09.2024.
Reagensi, izuzev za transfuziju | 404-1-110/23-46 | 40 | Reagensi I potrošni materijal za automatske koagulometre model ACL 7000, ACL Elite Pro I ACL TOP, proizvođač Instrumentation Laboratory" | 54 | Apixaban Controls | RGN210635 | PAK | 2 x 5 x 1mL | Instrumentation Laboratory Co., SAD | APIXABAN CONTROLS | 54252 | 20% | Makler doo | 101-13/23 | 12.09.2023. | 12.09.2024.
Reagensi, izuzev za transfuziju | 404-1-110/23-46 | 40 | Reagensi I potrošni materijal za automatske koagulometre model ACL 7000, ACL Elite Pro I ACL TOP, proizvođač Instrumentation Laboratory" | 55 | Dabigatran Controls | RGN210636 | PAK | 2 x 5 x 1mL | Instrumentation Laboratory Co., SAD | DABIGATRAN CONTROLS | 32017.2 | 20% | Makler doo | 101-13/23 | 12.09.2023. | 12.09.2024.
Reagensi, izuzev za transfuziju | 404-1-110/23-46 | 40 | Reagensi I potrošni materijal za automatske koagulometre model ACL 7000, ACL Elite Pro I ACL TOP, proizvođač Instrumentation Laboratory" | 56 | LA Positive Control | RGN210637 | PAK | 10 x 1mL | Instrumentation Laboratory Co., SAD | LA POSITIVE CONTROL | 64495.2 | 20% | Makler doo | 101-13/23 | 12.09.2023. | 12.09.2024.
Reagensi, izuzev za transfuziju | 404-1-110/23-46 | 40 | Reagensi I potrošni materijal za automatske koagulometre model ACL 7000, ACL Elite Pro I ACL TOP, proizvođač Instrumentation Laboratory" | 57 | LA Negative Control | RGN210638 | PAK | 10 x 1mL | Instrumentation Laboratory Co., SAD | LA NEGATIVE CONTROL | 37492.3 | 20% | Makler doo | 101-13/23 | 12.09.2023. | 12.09.2024.
Reagensi, izuzev za transfuziju | 404-1-110/23-46 | 40 | Reagensi I potrošni materijal za automatske koagulometre model ACL 7000, ACL Elite Pro I ACL TOP, proizvođač Instrumentation Laboratory" | 58 | Homocysteine Controls | RGN210639 | PAK | 2x 3 x 1mL | Instrumentation Laboratory Co., SAD | HOMOCYSTEINE CONTROL | 32734.8 | 20% | Makler doo | 101-13/23 | 12.09.2023. | 12.09.2024.
Reagensi, izuzev za transfuziju | 404-1-110/23-46 | 40 | Reagensi I potrošni materijal za automatske koagulometre model ACL 7000, ACL Elite Pro I ACL TOP, proizvođač Instrumentation Laboratory" | 59 | FDP Controls | RGN210640 | PAK | 2x 3 x 1mL | BIOKIT S.A., ŠPANIJA | FDP CONTROLS | 18612.1 | 20% | Makler doo | 101-13/23 | 12.09.2023. | 12.09.2024.
Reagensi, izuzev za transfuziju | 404-1-110/23-46 | 40 | Reagensi I potrošni materijal za automatske koagulometre model ACL 7000, ACL Elite Pro I ACL TOP, proizvođač Instrumentation Laboratory" | 60 | HIT-Ab (PF4-H) Controls | RGN210641 | PAK | 2 x 3 x 1mL | Instrumentation Laboratory Co., SAD | HIT CONTROLS | 52060.8 | 20% | Makler doo | 101-13/23 | 12.09.2023. | 12.09.2024.
Reagensi, izuzev za transfuziju | 404-1-110/23-46 | 40 | Reagensi I potrošni materijal za automatske koagulometre model ACL 7000, ACL Elite Pro I ACL TOP, proizvođač Instrumentation Laboratory" | 61 | Factor Diluent | RGN210642 | PAK | 100mL | Instrumentation Laboratory Co., SAD | FACTOR DILUENT | 1842.98 | 20% | Makler doo | 101-13/23 | 12.09.2023. | 12.09.2024.
Reagensi, izuzev za transfuziju | 404-1-110/23-46 | 40 | Reagensi I potrošni materijal za automatske koagulometre model ACL 7000, ACL Elite Pro I ACL TOP, proizvođač Instrumentation Laboratory" | 62 | Cleaning Solution (Clean A) | RGN210643 | PAK | 500mL | Instrumentation Laboratory Co., SAD | CLEANING SOLUTION | 3350.4 | 20% | Makler doo | 101-13/23 | 12.09.2023. | 12.09.2024.
Reagensi, izuzev za transfuziju | 404-1-110/23-46 | 40 | Reagensi I potrošni materijal za automatske koagulometre model ACL 7000, ACL Elite Pro I ACL TOP, proizvođač Instrumentation Laboratory" | 63 | Cleaning Agent (Clean B) | RGN210644 | PAK | 80mL | Instrumentation Laboratory Co., SAD | CLEANING AGENT | 1884.17 | 20% | Makler doo | 101-13/23 | 12.09.2023. | 12.09.2024.
Reagensi, izuzev za transfuziju | 404-1-110/23-46 | 40 | Reagensi I potrošni materijal za automatske koagulometre model ACL 7000, ACL Elite Pro I ACL TOP, proizvođač Instrumentation Laboratory" | 64 | Rinse Solution | RGN210645 | PAK | 4000mL | Instrumentation Laboratory Co., SAD | RINSE SOLUTION | 13800 | 20% | Makler doo | 101-13/23 | 12.09.2023. | 12.09.2024.
Reagensi, izuzev za transfuziju | 404-1-110/23-46 | 40 | Reagensi I potrošni materijal za automatske koagulometre model ACL 7000, ACL Elite Pro I ACL TOP, proizvođač Instrumentation Laboratory" | 65 | Cuvettes | RGN210646 | PAK | 2400 kiveta | Instrumentation Laboratory Co., SAD | ACL TOP CUVETTIES | 25790.69 | 20% | Makler doo | 101-13/23 | 12.09.2023. | 12.09.2024.
Reagensi, izuzev za transfuziju | 404-1-110/23-46 | 40 | Reagensi I potrošni materijal za automatske koagulometre model ACL 7000, ACL Elite Pro I ACL TOP, proizvođač Instrumentation Laboratory" | 66 | Cups 2,0 mL | RGN210647 | PAK | 1000 komada | Instrumentation Laboratory Co., SAD | SAMPLE CUPS 2 ML | 14572.27 | 20% | Makler doo | 101-13/23 | 12.09.2023. | 12.09.2024.
Reagensi, izuzev za transfuziju | 404-1-110/23-46 | 40 | Reagensi I potrošni materijal za automatske koagulometre model ACL 7000, ACL Elite Pro I ACL TOP, proizvođač Instrumentation Laboratory" | 67 | ReadiPlasTin | RGN232250 | PAK | 1 kit | Instrumentation Laboratory Co., SAD | RECOMBIPLASTIN 2G | 20296.08 | 20% | Makler doo | 101-13/23 | 12.09.2023. | 12.09.2024.
Reagensi, izuzev za transfuziju | 404-1-110/23-46 | 40 | Reagensi I potrošni materijal za automatske koagulometre model ACL 7000, ACL Elite Pro I ACL TOP, proizvođač Instrumentation Laboratory" | 68 | SynthAFax | RGN210649 | PAK | 5 x 10mL, 5 x 10mL | Instrumentation Laboratory Co., SAD | SYNTHAFAX | 21222.99 | 20% | Makler doo | 101-13/23 | 12.09.2023. | 12.09.2024.
Reagensi, izuzev za transfuziju | 404-1-110/23-46 | 40 | Reagensi I potrošni materijal za automatske koagulometre model ACL 7000, ACL Elite Pro I ACL TOP, proizvođač Instrumentation Laboratory" | 69 | D-dimer 500 | RGN210650 | PAK | 1 kit | Instrumentation Laboratory Co., SAD | D-DIMER 500 | 76568 | 20% | Makler doo | 101-13/23 | 12.09.2023. | 12.09.2024.
Reagensi, izuzev za transfuziju | 404-1-110/23-46 | 40 | Reagensi I potrošni materijal za automatske koagulometre model ACL 7000, ACL Elite Pro I ACL TOP, proizvođač Instrumentation Laboratory" | 70 | D-dimer 500 HS | RGN210651 | PAK | 1 kit | Instrumentation Laboratory Co., SAD | D-DIMER HS 500 | 78110 | 20% | Makler doo | 101-13/23 | 12.09.2023. | 12.09.2024.
Reagensi, izuzev za transfuziju | 404-1-110/23-46 | 40 | Reagensi I potrošni materijal za automatske koagulometre model ACL 7000, ACL Elite Pro I ACL TOP, proizvođač Instrumentation Laboratory" | 71 | Heparin Xa | RGN210652 | PAK | 1 kit | Instrumentation Laboratory Co., SAD | HEPARIN | 30232.35 | 20% | Makler doo | 101-13/23 | 12.09.2023. | 12.09.2024.
Reagensi, izuzev za transfuziju | 404-1-110/23-46 | 40 | Reagensi I potrošni materijal za automatske koagulometre model ACL 7000, ACL Elite Pro I ACL TOP, proizvođač Instrumentation Laboratory" | 72 | Liquid Antithrombin - Elite pro | RGN210653 | PAK | 4 x 4mL, 2 x 2mL | Instrumentation Laboratory Co., SAD | LIQUID ANTITHROMBIN | 28718.3 | 20% | Makler doo | 101-13/23 | 12.09.2023. | 12.09.2024.
Reagensi, izuzev za transfuziju | 404-1-110/23-46 | 40 | Reagensi I potrošni materijal za automatske koagulometre model ACL 7000, ACL Elite Pro I ACL TOP, proizvođač Instrumentation Laboratory" | 73 | Liquid Antithrombin | RGN210654 | PAK | 4 x 4.5mL, 4 x 4.5mL | Instrumentation Laboratory Co., SAD | LIQUID ANTITHROMBIN | 64746.84 | 20% | Makler doo | 101-13/23 | 12.09.2023. | 12.09.2024.
Reagensi, izuzev za transfuziju | 404-1-110/23-46 | 40 | Reagensi I potrošni materijal za automatske koagulometre model ACL 7000, ACL Elite Pro I ACL TOP, proizvođač Instrumentation Laboratory" | 74 | FVIII hromogeni test | RGN210655 | PAK | 1 kit | Instrumentation Laboratory Co., SAD | ELECTRACHROME FACTOR VIII | 145387 | 20% | Makler doo | 101-13/23 | 12.09.2023. | 12.09.2024.
Reagensi, izuzev za transfuziju | 404-1-110/23-46 | 40 | Reagensi I potrošni materijal za automatske koagulometre model ACL 7000, ACL Elite Pro I ACL TOP, proizvođač Instrumentation Laboratory" | 75 | Proclot | RGN210656 | PAK | 1 kit | Instrumentation Laboratory Co., SAD | PROCLOT | 66532.4 | 20% | Makler doo | 101-13/23 | 12.09.2023. | 12.09.2024.
Reagensi, izuzev za transfuziju | 404-1-110/23-46 | 40 | Reagensi I potrošni materijal za automatske koagulometre model ACL 7000, ACL Elite Pro I ACL TOP, proizvođač Instrumentation Laboratory" | 76 | Proclot Diluent | RGN210657 | PAK | 100ml | Instrumentation Laboratory Co., SAD | PROCLOT DILUENT | 9049.27 | 20% | Makler doo | 101-13/23 | 12.09.2023. | 12.09.2024.
Reagensi, izuzev za transfuziju | 404-1-110/23-46 | 40 | Reagensi I potrošni materijal za automatske koagulometre model ACL 7000, ACL Elite Pro I ACL TOP, proizvođač Instrumentation Laboratory" | 77 | Liquid D-dimer HS 500 Controls | RGN210658 | PAK | 2 x 5 x 1ml | Instrumentation Laboratory Co., SAD | D-DIMER HS 500 CONTROLS (LIQUID) | 35875.2 | 20% | Makler doo | 101-13/23 | 12.09.2023. | 12.09.2024.
Reagensi, izuzev za transfuziju | 404-1-110/23-46 | 40 | Reagensi I potrošni materijal za automatske koagulometre model ACL 7000, ACL Elite Pro I ACL TOP, proizvođač Instrumentation Laboratory" | 78 | UF Heparin Controls | RGN210659 | PAK | 2 x 5 x 1ml | Instrumentation Laboratory Co., SAD | UF HEPARIN CONTROL | 46035.65 | 20% | Makler doo | 101-13/23 | 12.09.2023. | 12.09.2024.
Reagensi, izuzev za transfuziju | 404-1-110/23-46 | 40 | Reagensi I potrošni materijal za automatske koagulometre model ACL 7000, ACL Elite Pro I ACL TOP, proizvođač Instrumentation Laboratory" | 79 | Wash-R Emulsion | RGN210661 | PAK | 1000 ml | Instrumentation Laboratory Co., SAD | WASH-R EMULSION | 10400 | 20% | Makler doo | 101-13/23 | 12.09.2023. | 12.09.2024.
Reagensi, izuzev za transfuziju | 404-1-110/23-46 | 40 | Reagensi I potrošni materijal za automatske koagulometre model ACL 7000, ACL Elite Pro I ACL TOP, proizvođač Instrumentation Laboratory" | 80 | Rotors | RGN210662 | PAK | 100 komada | Instrumentation Laboratory Co., SAD | ROTORS | 30395.5 | 20% | Makler doo | 101-13/23 | 12.09.2023. | 12.09.2024.
Reagensi, izuzev za transfuziju | 404-1-110/23-46 | 40 | Reagensi I potrošni materijal za automatske koagulometre model ACL 7000, ACL Elite Pro I ACL TOP, proizvođač Instrumentation Laboratory" | 81 | Cups 0,5 mL | RGN210663 | PAK | 1000 komada | Instrumentation Laboratory Co., SAD | SAMPLE CUPS 0.5 ML | 6795.36 | 20% | Makler doo | 101-13/23 | 12.09.2023. | 12.09.2024.
Reagensi, izuzev za transfuziju | 404-1-110/23-46 | 40 | Reagensi I potrošni materijal za automatske koagulometre model ACL 7000, ACL Elite Pro I ACL TOP, proizvođač Instrumentation Laboratory" | 82 | Cups 4,0 mL | RGN210664 | PAK | 100 komada | Instrumentation Laboratory Co., SAD | SAMPLE CUPS 4 ML | 8986.5 | 20% | Makler doo | 101-13/23 | 12.09.2023. | 12.09.2024.
Reagensi, izuzev za transfuziju | 404-1-110/23-46 | 40 | Reagensi I potrošni materijal za automatske koagulometre model ACL 7000, ACL Elite Pro I ACL TOP, proizvođač Instrumentation Laboratory" | 83 | Termal printer papir | RGN210665 | PAK | 4 rolne | Instrumentation Laboratory Co., SAD | PRINTER PAPER | 2125 | 20% | Makler doo | 101-13/23 | 12.09.2023. | 12.09.2024.
Reagensi, izuzev za transfuziju | 404-1-110/23-46 | 40 | Reagensi I potrošni materijal za automatske koagulometre model ACL 7000, ACL Elite Pro I ACL TOP, proizvođač Instrumentation Laboratory" | 84 | AS B2GPI-Domain I | RGN232251 | PAK | 1 kit | Instrumentation Laboratory Co., SAD | Anti-B2GPI Domain I | 247142.45 | 20% | Makler doo | 101-13/23 | 12.09.2023. | 12.09.2024.
Reagensi, izuzev za transfuziju | 404-1-110/23-46 | 40 | Reagensi I potrošni materijal za automatske koagulometre model ACL 7000, ACL Elite Pro I ACL TOP, proizvođač Instrumentation Laboratory" | 85 | AS D-Dimer | RGN232252 | PAK | 1 kit | Instrumentation Laboratory Co., SAD | D-Dimer | 230219.25 | 20% | Makler doo | 101-13/23 | 12.09.2023. | 12.09.2024.
Reagensi, izuzev za transfuziju | 404-1-110/23-46 | 40 | Reagensi I potrošni materijal za automatske koagulometre model ACL 7000, ACL Elite Pro I ACL TOP, proizvođač Instrumentation Laboratory" | 86 | AS VWF Antigen | RGN232253 | PAK | 1 kit | Instrumentation Laboratory Co., SAD | von Willebrand Factor Antigen | 94732.47 | 20% | Makler doo | 101-13/23 | 12.09.2023. | 12.09.2024.
Reagensi, izuzev za transfuziju | 404-1-110/23-46 | 40 | Reagensi I potrošni materijal za automatske koagulometre model ACL 7000, ACL Elite Pro I ACL TOP, proizvođač Instrumentation Laboratory" | 87 | AS VWF:RCo | RGN232254 | PAK | 1 kit | Instrumentation Laboratory Co., SAD | von Willebrand Factor Ristocetin Cofactor | 169508.42 | 20% | Makler doo | 101-13/23 | 12.09.2023. | 12.09.2024.
Reagensi, izuzev za transfuziju | 404-1-110/23-46 | 40 | Reagensi I potrošni materijal za automatske koagulometre model ACL 7000, ACL Elite Pro I ACL TOP, proizvođač Instrumentation Laboratory" | 88 | PM KIT ACL TOP 5X CTS | RGN232255 | PAK | 1 kit | Instrumentation Laboratory Co., SAD | PM KIT ACL TOP 5X CTS | 590377.6 | 20% | Makler doo | 101-13/23 | 12.09.2023. | 12.09.2024.
Reagensi, izuzev za transfuziju | 404-1-110/23-46 | 40 | Reagensi I potrošni materijal za automatske koagulometre model ACL 7000, ACL Elite Pro I ACL TOP, proizvođač Instrumentation Laboratory" | 89 | AS HIT-IgG(PF4-H) | RGN232256 | PAK | 1 kit | Instrumentation Laboratory Co., SAD | HIT-IgG(PF4-H) | 234826.19 | 20% | Makler doo | 101-13/23 | 12.09.2023. | 12.09.2024.
Reagensi, izuzev za transfuziju | 404-1-110/23-46 | 40 | Reagensi I potrošni materijal za automatske koagulometre model ACL 7000, ACL Elite Pro I ACL TOP, proizvođač Instrumentation Laboratory" | 90 | AS VWF:CB | RGN232257 | PAK | 1 kit | Instrumentation Laboratory Co., SAD | von Willebrand Factor Collagen Binding Activity | 161437.63 | 20% | Makler doo | 101-13/23 | 12.09.2023. | 12.09.2024.
Reagensi, izuzev za transfuziju | 404-1-110/23-46 | 40 | Reagensi I potrošni materijal za automatske koagulometre model ACL 7000, ACL Elite Pro I ACL TOP, proizvođač Instrumentation Laboratory" | 91 | AS ADAMTS13 Activity | RGN232258 | PAK | 1 kit | Instrumentation Laboratory Co., SAD | ADAMTS13 Activity | 963116 | 20% | Makler doo | 101-13/23 | 12.09.2023. | 12.09.2024.
Reagensi, izuzev za transfuziju | 404-1-110/23-46 | 40 | Reagensi I potrošni materijal za automatske koagulometre model ACL 7000, ACL Elite Pro I ACL TOP, proizvođač Instrumentation Laboratory" | 92 | PM KIT ACL TOP 3X CTS | RGN232259 | PAK | 1 kit | Instrumentation Laboratory Co., SAD | PM KIT ACL TOP 3X CTS | 566802.52 | 20% | Makler doo | 101-13/23 | 12.09.2023. | 12.09.2024.
Reagensi, izuzev za transfuziju | 404-1-110/23-46 | 40 | Reagensi I potrošni materijal za automatske koagulometre model ACL 7000, ACL Elite Pro I ACL TOP, proizvođač Instrumentation Laboratory" | 93 | AS Multi-Ab Control | RGN232260 | PAK | 2x3x2mL | Instrumentation Laboratory Co., SAD | Multi-Ab Controls | 123281.35 | 20% | Makler doo | 101-13/23 | 12.09.2023. | 12.09.2024.
Reagensi, izuzev za transfuziju | 404-1-110/23-46 | 40 | Reagensi I potrošni materijal za automatske koagulometre model ACL 7000, ACL Elite Pro I ACL TOP, proizvođač Instrumentation Laboratory" | 94 | AS B2GPI-Domain I Controls | RGN232261 | PAK | 2x3x1mL | Instrumentation Laboratory Co., SAD | Anti-B2GPI Domain I Controls | 63370.53 | 20% | Makler doo | 101-13/23 | 12.09.2023. | 12.09.2024.
Reagensi, izuzev za transfuziju | 404-1-110/23-46 | 40 | Reagensi I potrošni materijal za automatske koagulometre model ACL 7000, ACL Elite Pro I ACL TOP, proizvođač Instrumentation Laboratory" | 95 | AS D-Dimer Controls | RGN232262 | PAK | 2x3x1mL | Instrumentation Laboratory Co., SAD | D-Dimer Controls | 251969.16 | 20% | Makler doo | 101-13/23 | 12.09.2023. | 12.09.2024.
Reagensi, izuzev za transfuziju | 404-1-110/23-46 | 40 | Reagensi I potrošni materijal za automatske koagulometre model ACL 7000, ACL Elite Pro I ACL TOP, proizvođač Instrumentation Laboratory" | 96 | ASSAY NEEDLE ACL ELITE PRO | RGN232263 | PAK | komad | Instrumentation Laboratory Co., SAD | ASSAY NEEDLE ACL ELITE PRO | 198316.84 | 20% | Makler doo | 101-13/23 | 12.09.2023. | 12.09.2024.
Reagensi, izuzev za transfuziju | 404-1-110/23-46 | 40 | Reagensi I potrošni materijal za automatske koagulometre model ACL 7000, ACL Elite Pro I ACL TOP, proizvođač Instrumentation Laboratory" | 97 | AS VWF Controls | RGN232264 | PAK | 2x3x1mL | Instrumentation Laboratory Co., SAD | von Willebrand Factor Controls | 48070.75 | 20% | Makler doo | 101-13/23 | 12.09.2023. | 12.09.2024.
Reagensi, izuzev za transfuziju | 404-1-110/23-46 | 40 | Reagensi I potrošni materijal za automatske koagulometre model ACL 7000, ACL Elite Pro I ACL TOP, proizvođač Instrumentation Laboratory" | 98 | AS HIT Controls | RGN232265 | PAK | 2x3x1mL | Instrumentation Laboratory Co., SAD | HIT Controls | 70449.06 | 20% | Makler doo | 101-13/23 | 12.09.2023. | 12.09.2024.
Reagensi, izuzev za transfuziju | 404-1-110/23-46 | 40 | Reagensi I potrošni materijal za automatske koagulometre model ACL 7000, ACL Elite Pro I ACL TOP, proizvođač Instrumentation Laboratory" | 99 | AS Cleaning solution | RGN232266 | PAK | 6x3mL | Instrumentation Laboratory Co., SAD | CLEANING SOLUTION | 22449.36 | 20% | Makler doo | 101-13/23 | 12.09.2023. | 12.09.2024.
Reagensi, izuzev za transfuziju | 404-1-110/23-46 | 40 | Reagensi I potrošni materijal za automatske koagulometre model ACL 7000, ACL Elite Pro I ACL TOP, proizvođač Instrumentation Laboratory" | 100 | DILUTOR ELECTROVALVE ACL ELITE PRO | RGN232267 | PAK | komad | Instrumentation Laboratory Co., SAD | DILUTOR ELECTROVALVE ACL ELITE PRO | 93970.1 | 20% | Makler doo | 101-13/23 | 12.09.2023. | 12.09.2024.
Reagensi, izuzev za transfuziju | 404-1-110/23-46 | 42 | Reagensi i potrošni materijal za aparat STA Satellite, Stago | 1 | NEOPTIMAL 5 | RGN220781 | PAK | 6x5 ml; 6x5ml | DIAGNOSTICA STAGO SAS | STA NeoPTimal 5 | 6536.6 | 20% | Magna Pharmacia doo | 101-12/23 | 12.09.2023. | 12.09.2024.
Reagensi, izuzev za transfuziju | 404-1-110/23-46 | 42 | Reagensi i potrošni materijal za aparat STA Satellite, Stago | 2 | STA -SATELLITE CUVETTES | RGN210672 | PAK | 6x220 | DIAGNOSTICA STAGO SAS | STA Satellite Cuvettes | 43861 | 20% | Magna Pharmacia doo | 101-12/23 | 12.09.2023. | 12.09.2024.
Reagensi, izuzev za transfuziju | 404-1-110/23-46 | 42 | Reagensi i potrošni materijal za aparat STA Satellite, Stago | 3 | STA- LIQUID FIB | RGN210673 | PAK | 12x4mL | DIAGNOSTICA STAGO SAS | STA Liquid Fib | 54501.95 | 20% | Magna Pharmacia doo | 101-12/23 | 12.09.2023. | 12.09.2024.
Reagensi, izuzev za transfuziju | 404-1-110/23-46 | 42 | Reagensi i potrošni materijal za aparat STA Satellite, Stago | 4 | STA- LIATEST D-DI PLUS | RGN210674 | PAK | 6x6mL 6x5mL | DIAGNOSTICA STAGO SAS | STA-Liatest D-Di Plus | 158461.95 | 20% | Magna Pharmacia doo | 101-12/23 | 12.09.2023. | 12.09.2024.
Reagensi, izuzev za transfuziju | 404-1-110/23-46 | 42 | Reagensi i potrošni materijal za aparat STA Satellite, Stago | 5 | STA- CaCl2 0,025M | RGN210675 | PAK | 24x15mL | DIAGNOSTICA STAGO SAS | STA- Ca Cl2 0,025 M | 7754.45 | 20% | Magna Pharmacia doo | 101-12/23 | 12.09.2023. | 12.09.2024.
Reagensi, izuzev za transfuziju | 404-1-110/23-46 | 42 | Reagensi i potrošni materijal za aparat STA Satellite, Stago | 6 | STA- CLEANER SOLUTION | RGN210676 | PAK | 6x2,5l | DIAGNOSTICA STAGO SAS | STA- Cleaner solution | 21657.95 | 20% | Magna Pharmacia doo | 101-12/23 | 12.09.2023. | 12.09.2024.
Reagensi, izuzev za transfuziju | 404-1-110/23-46 | 42 | Reagensi i potrošni materijal za aparat STA Satellite, Stago | 7 | STA- DESORB U | RGN210677 | PAK | 24x15ml | DIAGNOSTICA STAGO SAS | STA Desorb U | 14472.75 | 20% | Magna Pharmacia doo | 101-12/23 | 12.09.2023. | 12.09.2024.
Reagensi, izuzev za transfuziju | 404-1-110/23-46 | 42 | Reagensi i potrošni materijal za aparat STA Satellite, Stago | 8 | STA- OWREN KOLLER | RGN210678 | PAK | 24x15ml | DIAGNOSTICA STAGO SAS | STA- Owren-Koller | 8616.95 | 20% | Magna Pharmacia doo | 101-12/23 | 12.09.2023. | 12.09.2024.
Reagensi, izuzev za transfuziju | 404-1-110/23-46 | 42 | Reagensi i potrošni materijal za aparat STA Satellite, Stago | 9 | FDP PLAZMA | RGN210679 | PAK | 1x1,3mL | DIAGNOSTICA STAGO SAS | FDP Plasma | 45701 | 20% | Magna Pharmacia doo | 101-12/23 | 12.09.2023. | 12.09.2024.
Reagensi, izuzev za transfuziju | 404-1-110/23-46 | 42 | Reagensi i potrošni materijal za aparat STA Satellite, Stago | 10 | STA - CEPHASCREEN 4 | RGN210680 | PAK | 12x4mL | DIAGNOSTICA STAGO SAS | STA- Cephascreen | 29178.95 | 20% | Magna Pharmacia doo | 101-12/23 | 12.09.2023. | 12.09.2024.
Reagensi, izuzev za transfuziju | 404-1-110/23-46 | 42 | Reagensi i potrošni materijal za aparat STA Satellite, Stago | 11 | STA - COAG CONTROL N+P | RGN210681 | PAK | 2x12x1mL | DIAGNOSTICA STAGO SAS | STA-Coag Control N+P | 23057.5 | 20% | Magna Pharmacia doo | 101-12/23 | 12.09.2023. | 12.09.2024.
Reagensi, izuzev za transfuziju | 404-1-110/23-46 | 42 | Reagensi i potrošni materijal za aparat STA Satellite, Stago | 12 | STA-Thrombin 2 | RGN210682 | PAK | 12x2ml | DIAGNOSTICA STAGO SAS | STA-Trombin | 11100.95 | 20% | Magna Pharmacia doo | 101-12/23 | 12.09.2023. | 12.09.2024.
Reagensi, izuzev za transfuziju | 404-1-110/23-46 | 42 | Reagensi i potrošni materijal za aparat STA Satellite, Stago | 13 | STA - LIATEST CONTROL N+P | RGN210683 | PAK | 12x2x1 mL | DIAGNOSTICA STAGO SAS | STA-Liatest Control N+P | 36360.7 | 20% | Magna Pharmacia doo | 101-12/23 | 12.09.2023. | 12.09.2024.
Reagensi, izuzev za transfuziju | 404-1-110/23-46 | 43 | Reagensi i potrošni materijal za aparat CYAN Coag 1 CH | 1 | Kivete sa kuglicama | RGN210684 | PAK | 500 komada | Cypress Diagnostics | Cuvettes and balls for 500 tests | 17500 | 20% | Yunycom doo | 101-23/23 | 12.09.2023. | 12.09.2024.
Reagensi, izuzev za transfuziju | 404-1-110/23-46 | 43 | Reagensi i potrošni materijal za aparat CYAN Coag 1 CH | 2 | INR Diagen (Rabbit Brain Capillary Reagent) | RGN210685 | PAK | 6x5 mL | Diagnostic Reagents Ltd | Rabbit Brain Capillary Reagent | 12810 | 20% | Yunycom doo | 101-23/23 | 12.09.2023. | 12.09.2024.
Reagensi, izuzev za transfuziju | 404-1-110/23-46 | 43 | Reagensi i potrošni materijal za aparat CYAN Coag 1 CH | 3 | Normalna kontrola za reagens za određjivanje INR iz kapilarnog uzorka | RGN232268 | PAK | 0.5 mL | Diagnostic Reagents Ltd | Normal Finger Prick Control Plasma | 1750 | 20% | Yunycom doo | 101-23/23 | 12.09.2023. | 12.09.2024.
Reagensi, izuzev za transfuziju | 404-1-110/23-46 | 43 | Reagensi i potrošni materijal za aparat CYAN Coag 1 CH | 4 | Abnormalna kontrola za reagens za određjivanje INR iz kapilarnog uzorka | RGN232269 | PAK | 0.5 mL | Diagnostic Reagents Ltd | Abnormal Finger Prick Control Plasma | 1750 | 20% | Yunycom doo | 101-23/23 | 12.09.2023. | 12.09.2024.
Reagensi, izuzev za transfuziju | 404-1-110/23-46 | 43 | Reagensi i potrošni materijal za aparat CYAN Coag 1 CH | 5 | Calcium Chloride 6mm | RGN232270 | PAK | 250 ml | Diagnostic Reagents Ltd | Calcium Chloride Solution | 2600 | 20% | Yunycom doo | 101-23/23 | 12.09.2023. | 12.09.2024.
Reagensi, izuzev za transfuziju | 404-1-110/23-46 | 43 | Reagensi i potrošni materijal za aparat CYAN Coag 1 CH | 6 | Fibrinogen kit | RGN210689 | PAK | 100 testova | DIALAB GmbH | Fibrinogen Kit | 15000 | 20% | Yunycom doo | 101-23/23 | 12.09.2023. | 12.09.2024.
Reagensi, izuzev za transfuziju | 404-1-110/23-46 | 43 | Reagensi i potrošni materijal za aparat CYAN Coag 1 CH | 7 | APTT EA LIQUID | RGN210690 | PAK | 5x8 mL | DIALAB GmbH | APTT-EA liquid | 29850 | 20% | Yunycom doo | 101-23/23 | 12.09.2023. | 12.09.2024.
Reagensi, izuzev za transfuziju | 404-1-110/23-46 | 43 | Reagensi i potrošni materijal za aparat CYAN Coag 1 CH | 8 | Kontrolna plazma N | RGN232271 | PAK | 1x1ml | DIALAB GmbH | Normal Coagulation Control Plasma | 3400 | 20% | Yunycom doo | 101-23/23 | 12.09.2023. | 12.09.2024.
Reagensi, izuzev za transfuziju | 404-1-110/23-46 | 43 | Reagensi i potrošni materijal za aparat CYAN Coag 1 CH | 9 | Kontrolna plazma P | RGN210692 | PAK | 1x1ml | DIALAB GmbH | Abnormal Coagulation Control Plasma | 3400 | 20% | Yunycom doo | 101-23/23 | 12.09.2023. | 12.09.2024.
Reagensi, izuzev za transfuziju | 404-1-110/23-46 | 43 | Reagensi i potrošni materijal za aparat CYAN Coag 1 CH | 10 | Thromboplastin S | RGN232272 | PAK | 10x4ml | DIALAB GmbH | Thromboplastin-S | 14000 | 20% | Yunycom doo | 101-23/23 | 12.09.2023. | 12.09.2024.
Reagensi, izuzev za transfuziju | 404-1-110/23-46 | 43 | Reagensi i potrošni materijal za aparat CYAN Coag 1 CH | 11 | Calcium Chloride 0.020m | RGN210694 | PAK | 5x10 mL | DIALAB GmbH | Calcium Chloride, 0.020M | 2650 | 20% | Yunycom doo | 101-23/23 | 12.09.2023. | 12.09.2024.
Reagensi, izuzev za transfuziju | 404-1-110/23-46 | 44 | Reagensi i potrošni materijal za aparat TROMBOTRACK SOLO | 1 | APTT EA LIQUID | RGN210695 | PAK | 5x8 mL | DIALAB GmbH | APTT-EA liquid | 29850 | 20% | Yunycom doo | 101-23/23 | 12.09.2023. | 12.09.2024.
Reagensi, izuzev za transfuziju | 404-1-110/23-46 | 44 | Reagensi i potrošni materijal za aparat TROMBOTRACK SOLO | 2 | Calcium Chloride 0.020m | RGN210696 | PAK | 5x10 mL | DIALAB GmbH | Calcium Chloride, 0.020M | 2650 | 20% | Yunycom doo | 101-23/23 | 12.09.2023. | 12.09.2024.
Reagensi, izuzev za transfuziju | 404-1-110/23-46 | 44 | Reagensi i potrošni materijal za aparat TROMBOTRACK SOLO | 3 | Kivete i čelične kuglice za thrombotrack | RGN210697 | PAK | 500 komadа | Cypress Diagnostics | Cuvettes and balls for 500 tests | 17500 | 20% | Yunycom doo | 101-23/23 | 12.09.2023. | 12.09.2024.
Reagensi, izuzev za transfuziju | 404-1-110/23-46 | 44 | Reagensi i potrošni materijal za aparat TROMBOTRACK SOLO | 4 | INR Diagen (Rabbit Brain Capillary Reagent) | RGN210698 | PAK | 6x5 mL | Diagnostic Reagents Ltd | Rabbit Brain Capillary Reagent | 12810 | 20% | Yunycom doo | 101-23/23 | 12.09.2023. | 12.09.2024.
Reagensi, izuzev za transfuziju | 404-1-110/23-46 | 44 | Reagensi i potrošni materijal za aparat TROMBOTRACK SOLO | 5 | Normalna kontrola za reagens za određjivanje INR iz kapilarnog uzorka | RGN210699 | PAK | 0.5 mL | Diagnostic Reagents Ltd | Normal Finger Prick Control Plasma | 1750 | 20% | Yunycom doo | 101-23/23 | 12.09.2023. | 12.09.2024.
Reagensi, izuzev za transfuziju | 404-1-110/23-46 | 44 | Reagensi i potrošni materijal za aparat TROMBOTRACK SOLO | 6 | Fibrinogen kit | RGN210700 | PAK | 5x2ml ili odgovarajući | DIALAB GmbH | Fibrinogen Kit | 15000 | 20% | Yunycom doo | 101-23/23 | 12.09.2023. | 12.09.2024.
Reagensi, izuzev za transfuziju | 404-1-110/23-46 | 44 | Reagensi i potrošni materijal za aparat TROMBOTRACK SOLO | 7 | Abnormalna kontrola za reagens za određjivanje INR iz kapilarnog uzorka | RGN210701 | PAK | 0.5 mL | Diagnostic Reagents Ltd | Abnormal Finger Prick Control Plasma | 1750 | 20% | Yunycom doo | 101-23/23 | 12.09.2023. | 12.09.2024.
Reagensi, izuzev za transfuziju | 404-1-110/23-46 | 44 | Reagensi i potrošni materijal za aparat TROMBOTRACK SOLO | 8 | Calcium Chloride 6mm | RGN232273 | PAK | 250ml | Diagnostic Reagents Ltd | Calcium Chloride Solution | 2600 | 20% | Yunycom doo | 101-23/23 | 12.09.2023. | 12.09.2024.
Reagensi, izuzev za transfuziju | 404-1-110/23-46 | 44 | Reagensi i potrošni materijal za aparat TROMBOTRACK SOLO | 9 | Kontrolna plazma N | RGN210703 | PAK | 1x1ml | DIALAB GmbH | Normal Coagulation Control Plasma | 3400 | 20% | Yunycom doo | 101-23/23 | 12.09.2023. | 12.09.2024.
Reagensi, izuzev za transfuziju | 404-1-110/23-46 | 44 | Reagensi i potrošni materijal za aparat TROMBOTRACK SOLO | 10 | Kontrolna plazma P | RGN210704 | PAK | 1x1ml | DIALAB GmbH | Abnormal Coagulation Control Plasma | 3400 | 20% | Yunycom doo | 101-23/23 | 12.09.2023. | 12.09.2024.
Reagensi, izuzev za transfuziju | 404-1-110/23-46 | 44 | Reagensi i potrošni materijal za aparat TROMBOTRACK SOLO | 11 | Tromboplastin S | RGN233735 | PAK | 10x4 mL | DIALAB GmbH | Thromboplastin-S | 14000 | 20% | Yunycom doo | 101-23/23 | 12.09.2023. | 12.09.2024.
Reagensi, izuzev za transfuziju | 404-1-110/23-46 | 45 | Reagensi i potrošni materijal za aparat Human Clot Junior Human | 1 | Reagens za protrombinsko vreme - "Human" | RGN210706 | PAK | 6x2 ml | HUMAN GmbH Nemačka | HemoStat Thromboplastin | 3200 | 20% | SCOR medicinska oprema i farmacija doo | 101-19/23 | 12.09.2023. | 12.09.2024.
Reagensi, izuzev za transfuziju | 404-1-110/23-46 | 45 | Reagensi i potrošni materijal za aparat Human Clot Junior Human | 2 | Kontrolna plazma N - "Human" | RGN210707 | PAK | 6x1ml | HUMAN GmbH Nemačka | HemoStat Control Plasma | 4250 | 20% | SCOR medicinska oprema i farmacija doo | 101-19/23 | 12.09.2023. | 12.09.2024.
Reagensi, izuzev za transfuziju | 404-1-110/23-46 | 45 | Reagensi i potrošni materijal za aparat Human Clot Junior Human | 3 | Fibrinogen - "Human" | RGN210708 | PAK | 5x2ml | HUMAN GmbH Nemačka | HemoStat Fibrinogen | 4560 | 20% | SCOR medicinska oprema i farmacija doo | 101-19/23 | 12.09.2023. | 12.09.2024.
Reagensi, izuzev za transfuziju | 404-1-110/23-46 | 45 | Reagensi i potrošni materijal za aparat Human Clot Junior Human | 4 | aPTT-EL Complet kit - "Human" | RGN210709 | PAK | 6 x 4 ml | HUMAN GmbH Nemačka | HemoStat Aptt-el | 4600 | 20% | SCOR medicinska oprema i farmacija doo | 101-19/23 | 12.09.2023. | 12.09.2024.
Reagensi, izuzev za transfuziju | 404-1-110/23-46 | 45 | Reagensi i potrošni materijal za aparat Human Clot Junior Human | 5 | Cuvette Clean - "Human" | RGN210710 | PAK | 6 x 55 ml | HUMAN GmbH Nemačka | Cuvette Clean - "Human" | 4500 | 20% | SCOR medicinska oprema i farmacija doo | 101-19/23 | 12.09.2023. | 12.09.2024.
Reagensi, izuzev za transfuziju | 404-1-110/23-46 | 45 | Reagensi i potrošni materijal za aparat Human Clot Junior Human | 6 | HemoStat D-Dimer | RGN232274 | pak. | 2 x 1ml | HUMAN GmbH Nemačka | HemoStat D-Dimer | 28800 | 20% | SCOR medicinska oprema i farmacija doo | 101-19/23 | 12.09.2023. | 12.09.2024.
Reagensi, izuzev za transfuziju | 404-1-110/23-46 | 45 | Reagensi i potrošni materijal za aparat Human Clot Junior Human | 7 | HemoStat D-Dimer control high/low | RGN232275 | pak. | 4 x 1ml | HUMAN GmbH Nemačka | HemoStat D-Dimer control high/low | 15000 | 20% | SCOR medicinska oprema i farmacija doo | 101-19/23 | 12.09.2023. | 12.09.2024.
Reagensi, izuzev za transfuziju | 404-1-110/23-46 | 46 | Reagensi i potrošni materijal za aparat Thrombi-stat MC1 | 1 | PT/INR Manchester Capillary PT test kit | RGN210711 | PAK | 5x6 ml | Hart Biologicals Ltd. | PT/INR Manchester Capillary PT test kit | 18900 | 20% | East Diagnostics doo | 101-5/23 | 12.09.2023. | 12.09.2024.
Reagensi, izuzev za transfuziju | 404-1-110/23-46 | 46 | Reagensi i potrošni materijal za aparat Thrombi-stat MC1 | 2 | Kivete i kuglice | RGN210712 | PAK | 1000 | Hart Biologicals Ltd. | Cuvettes and Balls | 45600 | 20% | East Diagnostics doo | 101-5/23 | 12.09.2023. | 12.09.2024.
Reagensi, izuzev za transfuziju | 404-1-110/23-46 | 46 | Reagensi i potrošni materijal za aparat Thrombi-stat MC1 | 3 | Capillary precision control plasma | RGN210713 | PAK | 10x0,5 ml | Hart Biologicals Ltd. | Capillary precision control plasma N, L1, L2 | 10500 | 20% | East Diagnostics doo | 101-5/23 | 12.09.2023. | 12.09.2024.
Reagensi, izuzev za transfuziju | 404-1-110/23-46 | 47 | Reagensi za analizator COA02 | 1 | PT LIQUID | RGN210714 | PAK | 14x2ml | MTD diagnostics | PT LIQUID Model 2 | 20000 | 20% | Mediaktiva doo | 101-14/23 | 12.09.2023. | 12.09.2024.
Reagensi, izuzev za transfuziju | 404-1-110/23-46 | 47 | Reagensi za analizator COA02 | 2 | FIB + IMIDAZOL | RGN210715 | PAK | 6x2ml+2x40ml | MTD diagnostics | FIB+IMIDAZOL | 18000 | 20% | Mediaktiva doo | 101-14/23 | 12.09.2023. | 12.09.2024.
Reagensi, izuzev za transfuziju | 404-1-110/23-46 | 47 | Reagensi za analizator COA02 | 3 | PTT lyo+CaCl2 | RGN210716 | PAK | 10x4ml+1x40ml | MTD diagnostics | PTT lyo+CaCl2 | 25000 | 20% | Mediaktiva doo | 101-14/23 | 12.09.2023. | 12.09.2024.
Reagensi, izuzev za transfuziju | 404-1-110/23-46 | 47 | Reagensi za analizator COA02 | 4 | Plasma control I i II | RGN210717 | PAK | 7+7x1ml | MTD diagnostics | Plasma CONT I-II | 30000 | 20% | Mediaktiva doo | 101-14/23 | 12.09.2023. | 12.09.2024.
Reagensi, izuzev za transfuziju | 404-1-110/23-46 | 47 | Reagensi za analizator COA02 | 5 | Reakcione čašice za koagulometar | RGN210718 | PAK | 1000kom | BIOBASE | Consumables for coagulation Analyzer Reaction Cuvettes | 19200 | 20% | Mediaktiva doo | 101-14/23 | 12.09.2023. | 12.09.2024.
Reagensi, izuzev za transfuziju | 404-1-110/23-46 | 48 | Reagensi i potrošni materijal za aparat STAGO STA Compact | 1 | STA - CUVETTES | RGN213140 | PAK | 6000 komad | DIAGNOSTICA STAGO SAS | STA-Cuvettes | 185981.45 | 20% | Magna Pharmacia doo | 101-12/23 | 12.09.2023. | 12.09.2024.
Reagensi, izuzev za transfuziju | 404-1-110/23-46 | 48 | Reagensi i potrošni materijal za aparat STAGO STA Compact | 2 | STA - CLEANER SOLUTION | RGN213141 | PAK | 6 x 2.5 l | DIAGNOSTICA STAGO SAS | STA- Cleaner solution | 21657.95 | 20% | Magna Pharmacia doo | 101-12/23 | 12.09.2023. | 12.09.2024.
Reagensi, izuzev za transfuziju | 404-1-110/23-46 | 48 | Reagensi i potrošni materijal za aparat STAGO STA Compact | 3 | STA - LIQUID FIB | RGN213142 | PAK | 12 x 4 ml | DIAGNOSTICA STAGO SAS | STA- Liquid Fib | 54501.95 | 20% | Magna Pharmacia doo | 101-12/23 | 12.09.2023. | 12.09.2024.
Reagensi, izuzev za transfuziju | 404-1-110/23-46 | 48 | Reagensi i potrošni materijal za aparat STAGO STA Compact | 4 | STA- CaCl2 0,025M | RGN213143 | PAK | 24 x 15 ml | DIAGNOSTICA STAGO SAS | STA-CaCl2 0,025 M | 7754.45 | 20% | Magna Pharmacia doo | 101-12/23 | 12.09.2023. | 12.09.2024.
Reagensi, izuzev za transfuziju | 404-1-110/23-46 | 48 | Reagensi i potrošni materijal za aparat STAGO STA Compact | 5 | STA - COAG CONTROL N+P | RGN220814 | PAK | 2x12x1 ml | DIAGNOSTICA STAGO SAS | STA- Coag Control N+P | 23057.5 | 20% | Magna Pharmacia doo | 101-12/23 | 12.09.2023. | 12.09.2024.
Reagensi, izuzev za transfuziju | 404-1-110/23-46 | 48 | Reagensi i potrošni materijal za aparat STAGO STA Compact | 6 | STA - C.K. Prest 5 | RGN232276 | PAK | 6x5ml | DIAGNOSTICA STAGO SAS | STA - C.K. Prest 5 | 15705 | 20% | Magna Pharmacia doo | 101-12/23 | 12.09.2023. | 12.09.2024.
Reagensi, izuzev za transfuziju | 404-1-110/23-46 | 48 | Reagensi i potrošni materijal za aparat STAGO STA Compact | 7 | STA - PTT Automate 5 | RGN232277 | PAK | 12x5ml | DIAGNOSTICA STAGO SAS | STA - PTT Automate 5 | 48250 | 20% | Magna Pharmacia doo | 101-12/23 | 12.09.2023. | 12.09.2024.
Reagensi, izuzev za transfuziju | 404-1-110/23-46 | 48 | Reagensi i potrošni materijal za aparat STAGO STA Compact | 8 | STA - LIATEST D-DI PLUS | RGN213146 | PAK | 6x6mL 6x5mL | DIAGNOSTICA STAGO SAS | STA- Liatest D-Di Plus | 158461.95 | 20% | Magna Pharmacia doo | 101-12/23 | 12.09.2023. | 12.09.2024.
Reagensi, izuzev za transfuziju | 404-1-110/23-46 | 48 | Reagensi i potrošni materijal za aparat STAGO STA Compact | 9 | STA - LIATEST CONTROL N+P | RGN220815 | PAK | 2x12x1 ml | DIAGNOSTICA STAGO SAS | STA- Liatest Control N+P | 36360.7 | 20% | Magna Pharmacia doo | 101-12/23 | 12.09.2023. | 12.09.2024.
Reagensi, izuzev za transfuziju | 404-1-110/23-46 | 48 | Reagensi i potrošni materijal za aparat STAGO STA Compact | 10 | STA - DESORB U | RGN213148 | PAK | 24x15 mL | DIAGNOSTICA STAGO SAS | STA Desorb U | 14472.75 | 20% | Magna Pharmacia doo | 101-12/23 | 12.09.2023. | 12.09.2024.
Reagensi, izuzev za transfuziju | 404-1-110/23-46 | 48 | Reagensi i potrošni materijal za aparat STAGO STA Compact | 11 | STA - NEOPTIMAL 5 | RGN220816 | PAK | 2 x 6 x5 ml | DIAGNOSTICA STAGO SAS | STA- NeoPTimal 5 | 6536.6 | 20% | Magna Pharmacia doo | 101-12/23 | 12.09.2023. | 12.09.2024.
Reagensi, izuzev za transfuziju | 404-1-110/23-46 | 48 | Reagensi i potrošni materijal za aparat STAGO STA Compact | 12 | STA - OWREN COLLER | RGN213150 | PAK | 24x15 mL | DIAGNOSTICA STAGO SAS | STA- Owren- Koller | 8616.95 | 20% | Magna Pharmacia doo | 101-12/23 | 12.09.2023. | 12.09.2024.
Reagensi, izuzev za transfuziju | 404-1-110/23-46 | 48 | Reagensi i potrošni materijal za aparat STAGO STA Compact | 13 | STA - LIQUID ANTI-Xa 4 | RGN220817 | PAK | 2 x 6 x4 ml | DIAGNOSTICA STAGO SAS | STA- Liquid Anti-Xa | 52175.5 | 20% | Magna Pharmacia doo | 101-12/23 | 12.09.2023. | 12.09.2024.
Reagensi, izuzev za transfuziju | 404-1-110/23-46 | 48 | Reagensi i potrošni materijal za aparat STAGO STA Compact | 14 | STA - RIVAROXABAN CALIBRATOR | RGN213152 | PAK | 3x4x1mL | DIAGNOSTICA STAGO SAS | STA-Rivaroxaban Calibrator | 63834.2 | 20% | Magna Pharmacia doo | 101-12/23 | 12.09.2023. | 12.09.2024.
Reagensi, izuzev za transfuziju | 404-1-110/23-46 | 48 | Reagensi i potrošni materijal za aparat STAGO STA Compact | 15 | STA - RIVAROXABAN CONTROL | RGN213153 | PAK | 3 x 2 x 1 ml | DIAGNOSTICA STAGO SAS | STA Rivaroxaban Control | 35676.45 | 20% | Magna Pharmacia doo | 101-12/23 | 12.09.2023. | 12.09.2024.
Reagensi, izuzev za transfuziju | 404-1-110/23-46 | 48 | Reagensi i potrošni materijal za aparat STAGO STA Compact | 16 | STA Multi Hep Calibrator | RGN213154 | PAK | 4x5x1mL | DIAGNOSTICA STAGO SAS | STA- Multi Hep Calibrator | 41575.95 | 20% | Magna Pharmacia doo | 101-12/23 | 12.09.2023. | 12.09.2024.
Reagensi, izuzev za transfuziju | 404-1-110/23-46 | 48 | Reagensi i potrošni materijal za aparat STAGO STA Compact | 17 | STA Staclot APC R | RGN213155 | PAK | 4x2 ml | DIAGNOSTICA STAGO SAS | STA- Staclot APC-R | 119057.2 | 20% | Magna Pharmacia doo | 101-12/23 | 12.09.2023. | 12.09.2024.
Reagensi, izuzev za transfuziju | 404-1-110/23-46 | 48 | Reagensi i potrošni materijal za aparat STAGO STA Compact | 18 | STA Apixaban Calibrator | RGN213157 | PAK | 3x4x1mL | DIAGNOSTICA STAGO SAS | STA- Apixaban Calibrator | 60760.25 | 20% | Magna Pharmacia doo | 101-12/23 | 12.09.2023. | 12.09.2024.
Reagensi, izuzev za transfuziju | 404-1-110/23-46 | 48 | Reagensi i potrošni materijal za aparat STAGO STA Compact | 19 | STA Apixaban Control | RGN213158 | PAK | 3x2x1mL | DIAGNOSTICA STAGO SAS | STA- Apixaban Control | 34123.95 | 20% | Magna Pharmacia doo | 101-12/23 | 12.09.2023. | 12.09.2024.
Reagensi, izuzev za transfuziju | 404-1-110/23-46 | 48 | Reagensi i potrošni materijal za aparat STAGO STA Compact | 20 | STA Quality HNF/UFH | RGN213159 | PAK | 6x2x1mL | DIAGNOSTICA STAGO SAS | STA- Quality HNF/UFH | 14936.2 | 20% | Magna Pharmacia doo | 101-12/23 | 12.09.2023. | 12.09.2024.
Reagensi, izuzev za transfuziju | 404-1-110/23-46 | 48 | Reagensi i potrošni materijal za aparat STAGO STA Compact | 21 | STA Quality HBPM/LMWH | RGN213160 | PAK | 6x2x1mL | DIAGNOSTICA STAGO SAS | STA- Quality HBPM/LMWH | 16255.25 | 20% | Magna Pharmacia doo | 101-12/23 | 12.09.2023. | 12.09.2024.
Reagensi, izuzev za transfuziju | 404-1-110/23-46 | 48 | Reagensi i potrošni materijal za aparat STAGO STA Compact | 22 | STA Stachrom AT III 3 | RGN213161 | PAK | 4 X 3 ml | DIAGNOSTICA STAGO SAS | STA- Stachrom AT III | 62862.45 | 20% | Magna Pharmacia doo | 101-12/23 | 12.09.2023. | 12.09.2024.
Reagensi, izuzev za transfuziju | 404-1-110/23-46 | 48 | Reagensi i potrošni materijal za aparat STAGO STA Compact | 23 | STA SYSTEM CONTROL N+P | RGN220818 | PAK | 2x12x1 ml | DIAGNOSTICA STAGO SAS | STA- System Control N+P | 41440.25 | 20% | Magna Pharmacia doo | 101-12/23 | 12.09.2023. | 12.09.2024.
Reagensi, izuzev za transfuziju | 404-1-110/23-46 | 48 | Reagensi i potrošni materijal za aparat STAGO STA Compact | 24 | STA UNICALIBRATOR | RGN213163 | PAK | 6 x 1 ml | DIAGNOSTICA STAGO SAS | STA- Unicalibrator | 17937.7 | 20% | Magna Pharmacia doo | 101-12/23 | 12.09.2023. | 12.09.2024.
Reagensi, izuzev za transfuziju | 404-1-110/23-46 | 48 | Reagensi i potrošni materijal za aparat STAGO STA Compact | 25 | K-AssayF XIII-set | RGN213164 | PAK | 2x9.5mL 1x6mL | DIAGNOSTICA STAGO SAS | K-Assay Factor XIII | 92164.45 | 20% | Magna Pharmacia doo | 101-12/23 | 12.09.2023. | 12.09.2024.
Reagensi, izuzev za transfuziju | 404-1-110/23-46 | 48 | Reagensi i potrošni materijal za aparat STAGO STA Compact | 26 | K-AssayF XIII-Calibrator | RGN213165 | PAK | 5x1 mL 1x40 mL | DIAGNOSTICA STAGO SAS | K-Assay Factor XIII Calibrator | 46132.25 | 20% | Magna Pharmacia doo | 101-12/23 | 12.09.2023. | 12.09.2024.
Reagensi, izuzev za transfuziju | 404-1-110/23-46 | 48 | Reagensi i potrošni materijal za aparat STAGO STA Compact | 27 | K-AssayF XIII-Coagulation Control | RGN213166 | PAK | 5x2x0.5 mL | DIAGNOSTICA STAGO SAS | K- Assay Factor XIII Control | 44841.95 | 20% | Magna Pharmacia doo | 101-12/23 | 12.09.2023. | 12.09.2024.
Reagensi, izuzev za transfuziju | 404-1-110/23-46 | 48 | Reagensi i potrošni materijal za aparat STAGO STA Compact | 28 | STA -NEOPTIMAL 10 | RGN213167 | PAK | 2x6x10ml | DIAGNOSTICA STAGO SAS | STA- NeoPTimal 10 | 19101.5 | 20% | Magna Pharmacia doo | 101-12/23 | 12.09.2023. | 12.09.2024.
Reagensi, izuzev za transfuziju | 404-1-110/23-46 | 48 | Reagensi i potrošni materijal za aparat STAGO STA Compact | 29 | STA - Staclot DRVV Screen 2 | RGN213168 | PAK | 12x2ml | DIAGNOSTICA STAGO SAS | STA- Staclot dRVV Screen | 43941.5 | 20% | Magna Pharmacia doo | 101-12/23 | 12.09.2023. | 12.09.2024.
Reagensi, izuzev za transfuziju | 404-1-110/23-46 | 48 | Reagensi i potrošni materijal za aparat STAGO STA Compact | 30 | STA - Staclot DRVV Confirm | RGN213169 | PAK | 12x2ml | DIAGNOSTICA STAGO SAS | STA-Staclot dRVV Confirm | 86790.5 | 20% | Magna Pharmacia doo | 101-12/23 | 12.09.2023. | 12.09.2024.
Reagensi, izuzev za transfuziju | 404-1-110/23-46 | 48 | Reagensi i potrošni materijal za aparat STAGO STA Compact | 31 | PTT - LA | RGN213170 | PAK | 6x2 mL | DIAGNOSTICA STAGO SAS | PTT-LA | 11091.75 | 20% | Magna Pharmacia doo | 101-12/23 | 12.09.2023. | 12.09.2024.
Reagensi, izuzev za transfuziju | 404-1-110/23-46 | 48 | Reagensi i potrošni materijal za aparat STAGO STA Compact | 32 | STA Control LA 1+2 | RGN213171 | PAK | 3x2x1mL | DIAGNOSTICA STAGO SAS | STA -Control LA 1+2 | 17704.25 | 20% | Magna Pharmacia doo | 101-12/23 | 12.09.2023. | 12.09.2024.
Reagensi, izuzev za transfuziju | 404-1-110/23-46 | 48 | Reagensi i potrošni materijal za aparat STAGO STA Compact | 33 | STA-Staclot Protein C1 | RGN213172 | PAK | 6x1 mL | DIAGNOSTICA STAGO SAS | STA-Staclot Protein C | 96025 | 20% | Magna Pharmacia doo | 101-12/23 | 12.09.2023. | 12.09.2024.
Reagensi, izuzev za transfuziju | 404-1-110/23-46 | 48 | Reagensi i potrošni materijal za aparat STAGO STA Compact | 34 | Stic Expert HIT 5 | RGN213173 | PAK | 1x5 | DIAGNOSTICA STAGO SAS | STIC Expert HIT | 54906.75 | 20% | Magna Pharmacia doo | 101-12/23 | 12.09.2023. | 12.09.2024.
Reagensi, izuzev za transfuziju | 404-1-110/23-46 | 48 | Reagensi i potrošni materijal za aparat STAGO STA Compact | 35 | STA-Liatest FM | RGN213174 | PAK | 6x4mL 6x2mL | DIAGNOSTICA STAGO SAS | STA-Liatest FM | 107902.2 | 20% | Magna Pharmacia doo | 101-12/23 | 12.09.2023. | 12.09.2024.
Reagensi, izuzev za transfuziju | 404-1-110/23-46 | 48 | Reagensi i potrošni materijal za aparat STAGO STA Compact | 36 | STA-FM Calibrator | RGN213175 | PAK | 2x5x1mL | DIAGNOSTICA STAGO SAS | STA-FM Calibrator | 58793.75 | 20% | Magna Pharmacia doo | 101-12/23 | 12.09.2023. | 12.09.2024.
Reagensi, izuzev za transfuziju | 404-1-110/23-46 | 48 | Reagensi i potrošni materijal za aparat STAGO STA Compact | 37 | STA-FM Control | RGN213176 | PAK | 6x2x1mL | DIAGNOSTICA STAGO SAS | STA-FM Control | 32801.45 | 20% | Magna Pharmacia doo | 101-12/23 | 12.09.2023. | 12.09.2024.
Reagensi, izuzev za transfuziju | 404-1-110/23-46 | 48 | Reagensi i potrošni materijal za aparat STAGO STA Compact | 38 | STA-Thrombin 2 | RGN213177 | PAK | 12x2ml | DIAGNOSTICA STAGO SAS | STA-Thrombin | 11100.95 | 20% | Magna Pharmacia doo | 101-12/23 | 12.09.2023. | 12.09.2024.
Reagensi, izuzev za transfuziju | 404-1-110/23-46 | 48 | Reagensi i potrošni materijal za aparat STAGO STA Compact | 39 | STA-Liatest VWF:Ag | RGN213178 | PAK | 4x5mL | DIAGNOSTICA STAGO SAS | STA-Liatest VWF:Ag | 123507.7 | 20% | Magna Pharmacia doo | 101-12/23 | 12.09.2023. | 12.09.2024.
Reagensi, izuzev za transfuziju | 404-1-110/23-46 | 48 | Reagensi i potrošni materijal za aparat STAGO STA Compact | 40 | STA VWF:Ag Calibrator | RGN213179 | PAK | 6x1mL | DIAGNOSTICA STAGO SAS | STA VWF:Ag Calibrator | 19375.2 | 20% | Magna Pharmacia doo | 101-12/23 | 12.09.2023. | 12.09.2024.
Reagensi, izuzev za transfuziju | 404-1-110/23-46 | 48 | Reagensi i potrošni materijal za aparat STAGO STA Compact | 41 | STA-C.K. Prest 5 | RGN213180 | PAK | 6x5mL | DIAGNOSTICA STAGO SAS | STA-C.K. Prest 5 | 18060.75 | 20% | Magna Pharmacia doo | 101-12/23 | 12.09.2023. | 12.09.2024.
Reagensi, izuzev za transfuziju | 404-1-110/23-46 | 48 | Reagensi i potrošni materijal za aparat STAGO STA Compact | 42 | STA ECA II | RGN213181 | PAK | 2x3.5+2x2+2x2 ml | DIAGNOSTICA STAGO SAS | STA ECA II | 66056 | 20% | Magna Pharmacia doo | 101-12/23 | 12.09.2023. | 12.09.2024.
Reagensi, izuzev za transfuziju | 404-1-110/23-46 | 48 | Reagensi i potrošni materijal za aparat STAGO STA Compact | 43 | STA Dabigatran Cal. | RGN213182 | PAK | 2 x 5 x 1 ml | DIAGNOSTICA STAGO SAS | STA Dabigatran Calibrator | 34684 | 20% | Magna Pharmacia doo | 101-12/23 | 12.09.2023. | 12.09.2024.
Reagensi, izuzev za transfuziju | 404-1-110/23-46 | 48 | Reagensi i potrošni materijal za aparat STAGO STA Compact | 44 | STA Dabigatran Control | RGN213183 | PAK | 3 x 2 x 1 ml | DIAGNOSTICA STAGO SAS | STA Dabigatran Control | 18538 | 20% | Magna Pharmacia doo | 101-12/23 | 12.09.2023. | 12.09.2024.
Reagensi, izuzev za transfuziju | 404-1-110/23-46 | 48 | Reagensi i potrošni materijal za aparat STAGO STA Compact | 45 | STA IMMUNODEF XII | RGN213184 | PAK | 6x1 ml | DIAGNOSTICA STAGO SAS | STA-ImmunoDef XII | 68885 | 20% | Magna Pharmacia doo | 101-12/23 | 12.09.2023. | 12.09.2024.
Reagensi, izuzev za transfuziju | 404-1-110/23-46 | 48 | Reagensi i potrošni materijal za aparat STAGO STA Compact | 46 | STA DEFICIENT IX | RGN213185 | PAK | 6x1 ml | DIAGNOSTICA STAGO SAS | STA-Deficient IX | 30820 | 20% | Magna Pharmacia doo | 101-12/23 | 12.09.2023. | 12.09.2024.
Reagensi, izuzev za transfuziju | 404-1-110/23-46 | 48 | Reagensi i potrošni materijal za aparat STAGO STA Compact | 47 | STA DEFICIENT VIII | RGN213186 | PAK | 6x1 ml | DIAGNOSTICA STAGO SAS | STA- Deficient VIII | 29900 | 20% | Magna Pharmacia doo | 101-12/23 | 12.09.2023. | 12.09.2024.
Reagensi, izuzev za transfuziju | 404-1-110/23-46 | 48 | Reagensi i potrošni materijal za aparat STAGO STA Compact | 48 | STA IMMUNODEF VIII | RGN213187 | PAK | 6x1 ml | DIAGNOSTICA STAGO SAS | STA- ImmunoDef VIII | 29900 | 20% | Magna Pharmacia doo | 101-12/23 | 12.09.2023. | 12.09.2024.
Reagensi, izuzev za transfuziju | 404-1-110/23-46 | 48 | Reagensi i potrošni materijal za aparat STAGO STA Compact | 49 | STA IMMUNODEF IX | RGN213188 | PAK | 6x1 ml | DIAGNOSTICA STAGO SAS | STA- ImmunoDef IX | 30820 | 20% | Magna Pharmacia doo | 101-12/23 | 12.09.2023. | 12.09.2024.
Reagensi, izuzev za transfuziju | 404-1-110/23-46 | 48 | Reagensi i potrošni materijal za aparat STAGO STA Compact | 50 | STA IMMUNODEF XI | RGN213189 | PAK | 6x1 ml | DIAGNOSTICA STAGO SAS | STA- ImmunoDef XI | 55775 | 20% | Magna Pharmacia doo | 101-12/23 | 12.09.2023. | 12.09.2024.
Reagensi, izuzev za transfuziju | 404-1-110/23-46 | 48 | Reagensi i potrošni materijal za aparat STAGO STA Compact | 51 | STA DEFICIENT X | RGN213190 | PAK | 6x1 ml | DIAGNOSTICA STAGO SAS | STA- Deficient X | 18342.5 | 20% | Magna Pharmacia doo | 101-12/23 | 12.09.2023. | 12.09.2024.
Reagensi, izuzev za transfuziju | 404-1-110/23-46 | 48 | Reagensi i potrošni materijal za aparat STAGO STA Compact | 52 | STA IMMUNODEF II | RGN213191 | PAK | 6x1 ml | DIAGNOSTICA STAGO SAS | STA-ImmunoDef II | 31625 | 20% | Magna Pharmacia doo | 101-12/23 | 12.09.2023. | 12.09.2024.
Reagensi, izuzev za transfuziju | 404-1-110/23-46 | 48 | Reagensi i potrošni materijal za aparat STAGO STA Compact | 53 | STA DEFICIENT VII | RGN213192 | PAK | 6x1 ml | DIAGNOSTICA STAGO SAS | STA- Deficient VII | 53762.5 | 20% | Magna Pharmacia doo | 101-12/23 | 12.09.2023. | 12.09.2024.
Reagensi, izuzev za transfuziju | 404-1-110/23-46 | 48 | Reagensi i potrošni materijal za aparat STAGO STA Compact | 54 | STA DEFICIENT V | RGN213193 | PAK | 6x1 ml | DIAGNOSTICA STAGO SAS | STA- Deficient V | 6612.5 | 20% | Magna Pharmacia doo | 101-12/23 | 12.09.2023. | 12.09.2024.
Reagensi, izuzev za transfuziju | 404-1-110/23-46 | 48 | Reagensi i potrošni materijal za aparat STAGO STA Compact | 55 | STA DEFICIENT II | RGN213194 | PAK | 6x1 ml | DIAGNOSTICA STAGO SAS | STA- Deficient II | 9188.5 | 20% | Magna Pharmacia doo | 101-12/23 | 12.09.2023. | 12.09.2024.
Reagensi, izuzev za transfuziju | 404-1-110/23-46 | 48 | Reagensi i potrošni materijal za aparat STAGO STA Compact | 56 | STA STACHROM PROTEIN C | RGN213195 | PAK | 6x6 ml | DIAGNOSTICA STAGO SAS | STA-Stachrom Protein C | 160885 | 20% | Magna Pharmacia doo | 101-12/23 | 12.09.2023. | 12.09.2024.
Reagensi, izuzev za transfuziju | 404-1-110/23-46 | 48 | Reagensi i potrošni materijal za aparat STAGO STA Compact | 57 | STA LIATEST FREE PS 2 | RGN213196 | PAK | 3x2 ml | DIAGNOSTICA STAGO SAS | STA-Liatest Free Protein S | 83375 | 20% | Magna Pharmacia doo | 101-12/23 | 12.09.2023. | 12.09.2024.
Reagensi, izuzev za transfuziju | 404-1-110/23-46 | 48 | Reagensi i potrošni materijal za aparat STAGO STA Compact | 58 | STA STACLOT PROTEIN S | RGN213197 | PAK | 2x1 ml | DIAGNOSTICA STAGO SAS | STA-Staclot Protein S | 67275 | 20% | Magna Pharmacia doo | 101-12/23 | 12.09.2023. | 12.09.2024.
Reagensi, izuzev za transfuziju | 404-1-110/23-46 | 48 | Reagensi i potrošni materijal za aparat STAGO STA Compact | 59 | STA LIATEST FDP | RGN213198 | PAK | 6x5 ml 6x5 ml | DIAGNOSTICA STAGO SAS | STA -Liatest FDP | 194062.5 | 20% | Magna Pharmacia doo | 101-12/23 | 12.09.2023. | 12.09.2024.
Reagensi, izuzev za transfuziju | 404-1-110/23-46 | 48 | Reagensi i potrošni materijal za aparat STAGO STA Compact | 60 | STA FDP Calibrator | RGN213199 | PAK | 2x5x1 ml | DIAGNOSTICA STAGO SAS | STA -FDP Calibrator | 64687.5 | 20% | Magna Pharmacia doo | 101-12/23 | 12.09.2023. | 12.09.2024.
Reagensi, izuzev za transfuziju | 404-1-110/23-46 | 48 | Reagensi i potrošni materijal za aparat STAGO STA Compact | 61 | STA FDP Control | RGN213200 | PAK | 6x2x1.5 ml | DIAGNOSTICA STAGO SAS | STA -FDP Control | 48875 | 20% | Magna Pharmacia doo | 101-12/23 | 12.09.2023. | 12.09.2024.
Reagensi, izuzev za transfuziju | 404-1-110/23-46 | 48 | Reagensi i potrošni materijal za aparat STAGO STA Compact | 62 | Staclot LA | RGN213201 | PAK | 10 testova | DIAGNOSTICA STAGO SAS | Staclot LA | 34787.5 | 20% | Magna Pharmacia doo | 101-12/23 | 12.09.2023. | 12.09.2024.
Reagensi, izuzev za transfuziju | 404-1-110/23-46 | 48 | Reagensi i potrošni materijal za aparat STAGO STA Compact | 63 | STA PTT Automate 5 | RGN213202 | PAK | 12x5 ml | DIAGNOSTICA STAGO SAS | STA-PTT Automate 5 | 55487.5 | 20% | Magna Pharmacia doo | 101-12/23 | 12.09.2023. | 12.09.2024.
Reagensi, izuzev za transfuziju | 404-1-110/23-46 | 48 | Reagensi i potrošni materijal za aparat STAGO STA Compact | 64 | POOL NORM | RGN213203 | PAK | 12x1 ml | DIAGNOSTICA STAGO SAS | Pool norm | 21275 | 20% | Magna Pharmacia doo | 101-12/23 | 12.09.2023. | 12.09.2024.
Reagensi, izuzev za transfuziju | 404-1-110/23-46 | 48 | Reagensi i potrošni materijal za aparat STAGO STA Compact | 65 | STA Stachrom Plasminogen | RGN232278 | PAK | 2x6x3ml | DIAGNOSTICA STAGO SAS | STA Stachrom Plasminogen | 69083.69 | 20% | Magna Pharmacia doo | 101-12/23 | 12.09.2023. | 12.09.2024.
Reagensi, izuzev za transfuziju | 404-1-110/23-46 | 48 | Reagensi i potrošni materijal za aparat STAGO STA Compact | 66 | Micro Reducer | RGN232279 | PAK | 100 komada | DIAGNOSTICA STAGO SAS | Micro Reducer | 21600 | 20% | Magna Pharmacia doo | 101-12/23 | 12.09.2023. | 12.09.2024.
Reagensi, izuzev za transfuziju | 404-1-110/23-46 | 48 | Reagensi i potrošni materijal za aparat STAGO STA Compact | 67 | Maxi Reducer | RGN232280 | PAK | 100 komada | DIAGNOSTICA STAGO SAS | Maxi Reducer | 20400 | 20% | Magna Pharmacia doo | 101-12/23 | 12.09.2023. | 12.09.2024.
Reagensi, izuzev za transfuziju | 404-1-110/23-46 | 48 | Reagensi i potrošni materijal za aparat STAGO STA Compact | 68 | Mini Reducer | RGN232281 | PAK | 100 komada | DIAGNOSTICA STAGO SAS | Mini Reducer | 21600 | 20% | Magna Pharmacia doo | 101-12/23 | 12.09.2023. | 12.09.2024.
Reagensi, izuzev za transfuziju | 404-1-110/23-46 | 48 | Reagensi i potrošni materijal za aparat STAGO STA Compact | 69 | Routine QC | RGN232282 | PAK | 12x2x2ml | DIAGNOSTICA STAGO SAS | Routine QC | 24258.68 | 20% | Magna Pharmacia doo | 101-12/23 | 12.09.2023. | 12.09.2024.
Reagensi, izuzev za transfuziju | 404-1-110/23-46 | 49 | Reagensi i potrošni materijal za aparat STAGO STA R Max | 1 | STA - CUVETTES | RGN213204 | PAK | 6000 komada | DIAGNOSTICA STAGO SAS | STA - CUVETTES | 185981.45 | 20% | Magna Pharmacia doo | 101-12/23 | 12.09.2023. | 12.09.2024.
Reagensi, izuzev za transfuziju | 404-1-110/23-46 | 49 | Reagensi i potrošni materijal za aparat STAGO STA R Max | 2 | STA - CLEANER SOLUTION | RGN213205 | PAK | 6x2.5 L | DIAGNOSTICA STAGO SAS | STA - CLEANER SOLUTION | 21657.95 | 20% | Magna Pharmacia doo | 101-12/23 | 12.09.2023. | 12.09.2024.
Reagensi, izuzev za transfuziju | 404-1-110/23-46 | 49 | Reagensi i potrošni materijal za aparat STAGO STA R Max | 3 | STA - LIQUID FIB | RGN213206 | PAK | 12x4 mL | DIAGNOSTICA STAGO SAS | STA - LIQUID FIB | 54501.95 | 20% | Magna Pharmacia doo | 101-12/23 | 12.09.2023. | 12.09.2024.
Reagensi, izuzev za transfuziju | 404-1-110/23-46 | 49 | Reagensi i potrošni materijal za aparat STAGO STA R Max | 4 | STA- CaCl2 0,025M | RGN213207 | PAK | 24x15 mL | DIAGNOSTICA STAGO SAS | STA- CaCl2 0,025M | 7754.45 | 20% | Magna Pharmacia doo | 101-12/23 | 12.09.2023. | 12.09.2024.
Reagensi, izuzev za transfuziju | 404-1-110/23-46 | 49 | Reagensi i potrošni materijal za aparat STAGO STA R Max | 5 | STA - COAG CONTROL N+P | RGN220819 | PAK | 2x12x1 ml | DIAGNOSTICA STAGO SAS | STA - COAG CONTROL N+P | 23057.5 | 20% | Magna Pharmacia doo | 101-12/23 | 12.09.2023. | 12.09.2024.
Reagensi, izuzev za transfuziju | 404-1-110/23-46 | 49 | Reagensi i potrošni materijal za aparat STAGO STA R Max | 6 | STA - C.K. Prest 5 | RGN232283 | PAK | 6x5ml | DIAGNOSTICA STAGO SAS | STA -C.K. Prest 5 | 15705 | 20% | Magna Pharmacia doo | 101-12/23 | 12.09.2023. | 12.09.2024.
Reagensi, izuzev za transfuziju | 404-1-110/23-46 | 49 | Reagensi i potrošni materijal za aparat STAGO STA R Max | 7 | STA - PTT Automate 5 | RGN232284 | PAK | 12x5ml | DIAGNOSTICA STAGO SAS | STA-PTT Automate 5 | 48250 | 20% | Magna Pharmacia doo | 101-12/23 | 12.09.2023. | 12.09.2024.
Reagensi, izuzev za transfuziju | 404-1-110/23-46 | 49 | Reagensi i potrošni materijal za aparat STAGO STA R Max | 8 | STA - LIATEST D-DI PLUS | RGN213210 | PAK | 6x6mL 6x5mL | DIAGNOSTICA STAGO SAS | STA - LIATEST D-DI PLUS | 158461.95 | 20% | Magna Pharmacia doo | 101-12/23 | 12.09.2023. | 12.09.2024.
Reagensi, izuzev za transfuziju | 404-1-110/23-46 | 49 | Reagensi i potrošni materijal za aparat STAGO STA R Max | 9 | STA - LIATEST CONTROL N+P | RGN220820 | PAK | 2x12x1 ml | DIAGNOSTICA STAGO SAS | STA - LIATEST CONTROL N+P | 36360.7 | 20% | Magna Pharmacia doo | 101-12/23 | 12.09.2023. | 12.09.2024.
Reagensi, izuzev za transfuziju | 404-1-110/23-46 | 49 | Reagensi i potrošni materijal za aparat STAGO STA R Max | 10 | STA - DESORB U | RGN213212 | PAK | 24x15 mL | DIAGNOSTICA STAGO SAS | STA - DESORB U | 14472.75 | 20% | Magna Pharmacia doo | 101-12/23 | 12.09.2023. | 12.09.2024.
Reagensi, izuzev za transfuziju | 404-1-110/23-46 | 49 | Reagensi i potrošni materijal za aparat STAGO STA R Max | 11 | STA - OWREN COLLER | RGN213213 | PAK | 24x15 mL | DIAGNOSTICA STAGO SAS | STA - OWREN COLLER | 8616.95 | 20% | Magna Pharmacia doo | 101-12/23 | 12.09.2023. | 12.09.2024.
Reagensi, izuzev za transfuziju | 404-1-110/23-46 | 49 | Reagensi i potrošni materijal za aparat STAGO STA R Max | 12 | STA Stachrom AT III 3 | RGN213214 | PAK | 4 X 3 ml | DIAGNOSTICA STAGO SAS | STA Stachrom AT III 3 | 62862.45 | 20% | Magna Pharmacia doo | 101-12/23 | 12.09.2023. | 12.09.2024.
Reagensi, izuzev za transfuziju | 404-1-110/23-46 | 49 | Reagensi i potrošni materijal za aparat STAGO STA R Max | 13 | STA UNICALIBRATOR | RGN213215 | PAK | 6 x 1 ml | DIAGNOSTICA STAGO SAS | STA UNICALIBRATOR | 17937.7 | 20% | Magna Pharmacia doo | 101-12/23 | 12.09.2023. | 12.09.2024.
Reagensi, izuzev za transfuziju | 404-1-110/23-46 | 49 | Reagensi i potrošni materijal za aparat STAGO STA R Max | 14 | STA -NEOPTIMAL 10 | RGN213216 | PAK | 12x10 mL | DIAGNOSTICA STAGO SAS | STA -NEOPTIMAL 10 | 19101.5 | 20% | Magna Pharmacia doo | 101-12/23 | 12.09.2023. | 12.09.2024.
Reagensi, izuzev za transfuziju | 404-1-110/23-46 | 49 | Reagensi i potrošni materijal za aparat STAGO STA R Max | 15 | STA Stachrom Plasminogen | RGN233736 | PAK | 2x6x3ml | DIAGNOSTICA STAGO SAS | STA Stachrom Plasminogen | 69083.69 | 20% | Magna Pharmacia doo | 101-12/23 | 12.09.2023. | 12.09.2024.
Reagensi, izuzev za transfuziju | 404-1-110/23-46 | 49 | Reagensi i potrošni materijal za aparat STAGO STA R Max | 16 | Micro Reducer | RGN233737 | PAK | 100 komada | DIAGNOSTICA STAGO SAS | Micro Reducer | 21600 | 20% | Magna Pharmacia doo | 101-12/23 | 12.09.2023. | 12.09.2024.
Reagensi, izuzev za transfuziju | 404-1-110/23-46 | 49 | Reagensi i potrošni materijal za aparat STAGO STA R Max | 17 | Maxi Reducer | RGN233738 | PAK | 100 komada | DIAGNOSTICA STAGO SAS | Maxi Reducer | 20400 | 20% | Magna Pharmacia doo | 101-12/23 | 12.09.2023. | 12.09.2024.
Reagensi, izuzev za transfuziju | 404-1-110/23-46 | 49 | Reagensi i potrošni materijal za aparat STAGO STA R Max | 18 | Mini Reducer | RGN233739 | PAK | 100 komada | DIAGNOSTICA STAGO SAS | Mini Reducer | 21600 | 20% | Magna Pharmacia doo | 101-12/23 | 12.09.2023. | 12.09.2024.
Reagensi, izuzev za transfuziju | 404-1-110/23-46 | 49 | Reagensi i potrošni materijal za aparat STAGO STA R Max | 19 | Routine QC | RGN233740 | PAK | 12x2x2ml | DIAGNOSTICA STAGO SAS | Routine QC | 24258.68 | 20% | Magna Pharmacia doo | 101-12/23 | 12.09.2023. | 12.09.2024.
Reagensi, izuzev za transfuziju | 404-1-110/23-46 | 50 | Reagensi i potrošni materijal za imunohemijske analizatore model VICTOR 2 | 1 | DELFIA neo TSH KIT (10 PLATES) | RGN210719 | PAK | 960 | Wallac Oy | DELFIA Neonatal hTSH kit | 151576 | 20% | East Diagnostics doo & Stiga doo | 101-25/23 | 12.09.2023. | 12.09.2024.
Reagensi, izuzev za transfuziju | 404-1-110/23-46 | 50 | Reagensi i potrošni materijal za imunohemijske analizatore model VICTOR 2 | 2 | DELFIA hAFP/ free hCG beta KIT | RGN210720 | PAK | 96 | Wallac Oy | DELFIA hAFP/ free hCGb Dual KIT | 72182 | 20% | East Diagnostics doo & Stiga doo | 101-25/23 | 12.09.2023. | 12.09.2024.
Reagensi, izuzev za transfuziju | 404-1-110/23-46 | 50 | Reagensi i potrošni materijal za imunohemijske analizatore model VICTOR 2 | 3 | DELFIA uE3 KIT | RGN210721 | PAK | 96 | Wallac Oy | DELFIA Unconjugated Estriol (uE3) kit | 36720 | 20% | East Diagnostics doo & Stiga doo | 101-25/23 | 12.09.2023. | 12.09.2024.
Reagensi, izuzev za transfuziju | 404-1-110/23-46 | 50 | Reagensi i potrošni materijal za imunohemijske analizatore model VICTOR 2 | 4 | Neonatal Sample Collection Filter Paper 903 Card | RGN210722 | PAK | 1000 | EASTERN BUSINESS FORMS, INC | Neonatal Sample Collection Filter Paper 903TM Card | 93500 | 20% | East Diagnostics doo & Stiga doo | 101-25/23 | 12.09.2023. | 12.09.2024.
Reagensi, izuzev za transfuziju | 404-1-110/23-46 | 50 | Reagensi i potrošni materijal za imunohemijske analizatore model VICTOR 2 | 5 | Neonatal PHENYLALANINE KIT Time-resolved fluoroimmunoassay ili "odgovarajući" | RGN210723 | PAK | 960 | Wallac Oy | Neonatal Phenylalanine assay (10 plates) | 119000 | 20% | East Diagnostics doo & Stiga doo | 101-25/23 | 12.09.2023. | 12.09.2024.
Reagensi, izuzev za transfuziju | 404-1-110/23-46 | 50 | Reagensi i potrošni materijal za imunohemijske analizatore model VICTOR 2 | 6 | DBS mikro ploče za eluciju krvi iz uzorka | RGN210724 | PAK | 10 | Wallac Oy | DBS MicroPlates, truncated V-bottomed | 3300 | 20% | East Diagnostics doo & Stiga doo | 101-25/23 | 12.09.2023. | 12.09.2024.
Reagensi, izuzev za transfuziju | 404-1-110/23-46 | 50 | Reagensi i potrošni materijal za imunohemijske analizatore model VICTOR 2 | 7 | Neonatalni N-IRT KIT Time-resolved fluoroimmunoassay | RGN210725 | PAK | 960 | Wallac Oy | DELFIA Neonatal IRT kit | 206584 | 20% | East Diagnostics doo & Stiga doo | 101-25/23 | 12.09.2023. | 12.09.2024.
Reagensi, izuzev za transfuziju | 404-1-110/23-46 | 51 | Reagensi i potrošni materijal za imunohemijske analizatore model PHADIA | 1 | i1 - apis melifera ( pčela ) cup - FEIA | RGN210726 | PAK | 16 | PHADIA AB, Švedska | Honey bee i1 | 18320 | 20% | East Diagnostics doo & Stiga doo | 101-25/23 | 12.09.2023. | 12.09.2024.
Reagensi, izuzev za transfuziju | 404-1-110/23-46 | 51 | Reagensi i potrošni materijal za imunohemijske analizatore model PHADIA | 2 | i3 - Vespula spp. ( osa ) cup - FEIA | RGN210727 | PAK | 16 | PHADIA AB, Švedska | Common wasp yellow jacket i3 | 18528 | 20% | East Diagnostics doo & Stiga doo | 101-25/23 | 12.09.2023. | 12.09.2024.
Reagensi, izuzev za transfuziju | 404-1-110/23-46 | 51 | Reagensi i potrošni materijal za imunohemijske analizatore model PHADIA | 3 | i75 - Vespa crabro ( stršjen ) cup - FEIA | RGN210728 | PAK | 10 | PHADIA AB, Švedska | European hornet i75 | 13680 | 20% | East Diagnostics doo & Stiga doo | 101-25/23 | 12.09.2023. | 12.09.2024.
Reagensi, izuzev za transfuziju | 404-1-110/23-46 | 51 | Reagensi i potrošni materijal za imunohemijske analizatore model PHADIA | 4 | Tryptase test cup - FEIA | RGN210729 | PAK | 16 | PHADIA AB, Švedska | Tryptase Anti Tryptase | 4640 | 20% | East Diagnostics doo & Stiga doo | 101-25/23 | 12.09.2023. | 12.09.2024.
Reagensi, izuzev za transfuziju | 404-1-110/23-46 | 51 | Reagensi i potrošni materijal za imunohemijske analizatore model PHADIA | 5 | i 208 fosfolipaza A2 rekomadbinantni pčela cup | RGN210730 | PAK | 10 | PHADIA AB, Švedska | Honey bee i208 | 17940 | 20% | East Diagnostics doo & Stiga doo | 101-25/23 | 12.09.2023. | 12.09.2024.
Reagensi, izuzev za transfuziju | 404-1-110/23-46 | 51 | Reagensi i potrošni materijal za imunohemijske analizatore model PHADIA | 6 | i 209 Ves v 5 rekomadbinantni osa cup | RGN210731 | PAK | 10 | PHADIA AB, Švedska | Common wasp i209 | 19000 | 20% | East Diagnostics doo & Stiga doo | 101-25/23 | 12.09.2023. | 12.09.2024.
Reagensi, izuzev za transfuziju | 404-1-110/23-46 | 51 | Reagensi i potrošni materijal za imunohemijske analizatore model PHADIA | 7 | o214 MUF 3 CCD cup | RGN210732 | PAK | 10 | PHADIA AB, Švedska | Bromelain o214 | 22000 | 20% | East Diagnostics doo & Stiga doo | 101-25/23 | 12.09.2023. | 12.09.2024.
Reagensi, izuzev za transfuziju | 404-1-110/23-46 | 51 | Reagensi i potrošni materijal za imunohemijske analizatore model PHADIA | 8 | specific anti IgE ImmunoCAP | RGN210733 | PAK | 16 | PHADIA AB, Švedska | specific anti-IgE | 5600 | 20% | East Diagnostics doo & Stiga doo | 101-25/23 | 12.09.2023. | 12.09.2024.
Reagensi, izuzev za transfuziju | 404-1-110/23-46 | 51 | Reagensi i potrošni materijal za imunohemijske analizatore model PHADIA | 9 | specific IgE conjugat, curve control / 96 - 2 para CC / | RGN210734 | PAK | 1 | PHADIA AB, Švedska | Specific IgE 0-100 | 28000 | 20% | East Diagnostics doo & Stiga doo | 101-25/23 | 12.09.2023. | 12.09.2024.
Reagensi, izuzev za transfuziju | 404-1-110/23-46 | 51 | Reagensi i potrošni materijal za imunohemijske analizatore model PHADIA | 10 | Development solution kit 6 x 100 | RGN210735 | PAK | 1 | PHADIA AB, Švedska | Development Solution | 6190 | 20% | East Diagnostics doo & Stiga doo | 101-25/23 | 12.09.2023. | 12.09.2024.
Reagensi, izuzev za transfuziju | 404-1-110/23-46 | 51 | Reagensi i potrošni materijal za imunohemijske analizatore model PHADIA | 11 | Wash solution 6x1 | RGN210736 | PAK | 1 | PHADIA AB, Švedska | Washing Solution | 17000 | 20% | East Diagnostics doo & Stiga doo | 101-25/23 | 12.09.2023. | 12.09.2024.
Reagensi, izuzev za transfuziju | 404-1-110/23-46 | 51 | Reagensi i potrošni materijal za imunohemijske analizatore model PHADIA | 12 | Tryptase conjugat + Curve Control 48/4CC | RGN210737 | PAK | 1 | PHADIA AB, Švedska | Tryptase | 29900 | 20% | East Diagnostics doo & Stiga doo | 101-25/23 | 12.09.2023. | 12.09.2024.
Reagensi, izuzev za transfuziju | 404-1-110/23-46 | 51 | Reagensi i potrošni materijal za imunohemijske analizatore model PHADIA | 13 | specific IgE calibrator - 1 curve | RGN210738 | PAK | 1 | PHADIA AB, Švedska | Specific IgE Calibrators | 12480 | 20% | East Diagnostics doo & Stiga doo | 101-25/23 | 12.09.2023. | 12.09.2024.
Reagensi, izuzev za transfuziju | 404-1-110/23-46 | 51 | Reagensi i potrošni materijal za imunohemijske analizatore model PHADIA | 14 | Tryptase calibrator - 1 curve | RGN210739 | PAK | 1 | PHADIA AB, Švedska | Tryptase Calibrators | 17550 | 20% | East Diagnostics doo & Stiga doo | 101-25/23 | 12.09.2023. | 12.09.2024.
Reagensi, izuzev za transfuziju | 404-1-110/23-46 | 51 | Reagensi i potrošni materijal za imunohemijske analizatore model PHADIA | 15 | ImunoCap Alergen C1 Penicilloy G | RGN210740 | PAK | 1 | PHADIA AB, Švedska | C1 Penicilloyl G | 16056.61 | 20% | East Diagnostics doo & Stiga doo | 101-25/23 | 12.09.2023. | 12.09.2024.
Reagensi, izuzev za transfuziju | 404-1-110/23-46 | 51 | Reagensi i potrošni materijal za imunohemijske analizatore model PHADIA | 16 | ImunoCap Alergen C2 Penicilloy V | RGN210741 | PAK | 16 | PHADIA AB, Švedska | C2 Penicilloy V | 16056.61 | 20% | East Diagnostics doo & Stiga doo | 101-25/23 | 12.09.2023. | 12.09.2024.
Reagensi, izuzev za transfuziju | 404-1-110/23-46 | 51 | Reagensi i potrošni materijal za imunohemijske analizatore model PHADIA | 17 | ImunoCap Alergen C6 Amoxicilloy | RGN210742 | PAK | 16 | PHADIA AB, Švedska | C6 Amoxicilloyl | 19524.39 | 20% | East Diagnostics doo & Stiga doo | 101-25/23 | 12.09.2023. | 12.09.2024.
Reagensi, izuzev za transfuziju | 404-1-110/23-46 | 51 | Reagensi i potrošni materijal za imunohemijske analizatore model PHADIA | 18 | ImunoCap Alergen F2 Mleko | RGN210743 | PAK | 16 | PHADIA AB, Švedska | Milk f2 | 14414.41 | 20% | East Diagnostics doo & Stiga doo | 101-25/23 | 12.09.2023. | 12.09.2024.
Reagensi, izuzev za transfuziju | 404-1-110/23-46 | 51 | Reagensi i potrošni materijal za imunohemijske analizatore model PHADIA | 19 | ImunoCap Alergen F245 Jaje | RGN210744 | PAK | 10 | PHADIA AB, Švedska | Egg f245 | 13189.61 | 20% | East Diagnostics doo & Stiga doo | 101-25/23 | 12.09.2023. | 12.09.2024.
Reagensi, izuzev za transfuziju | 404-1-110/23-46 | 51 | Reagensi i potrošni materijal za imunohemijske analizatore model PHADIA | 20 | ImunoCap Alergen F4 Brašno | RGN210745 | PAK | 16 | PHADIA AB, Švedska | Wheat f4 | 14414.41 | 20% | East Diagnostics doo & Stiga doo | 101-25/23 | 12.09.2023. | 12.09.2024.
Reagensi, izuzev za transfuziju | 404-1-110/23-46 | 51 | Reagensi i potrošni materijal za imunohemijske analizatore model PHADIA | 21 | Maintenance solution kit 10 procedura | RGN210746 | PAK | 1 | PHADIA AB, Švedska | Maintenance solution kit | 18564 | 20% | East Diagnostics doo & Stiga doo | 101-25/23 | 12.09.2023. | 12.09.2024.
Reagensi, izuzev za transfuziju | 404-1-110/23-46 | 51 | Reagensi i potrošni materijal za imunohemijske analizatore model PHADIA | 22 | ImmunoCAP Specific IgG4 Conjugate 2x50 | RGN232285 | PAK | 96 testova | PHADIA AB, Švedska | ImmunoCAP Specific IgG4 Conjugate 2x50 | 59760 | 20% | East Diagnostics doo & Stiga doo | 101-25/23 | 12.09.2023. | 12.09.2024.
Reagensi, izuzev za transfuziju | 404-1-110/23-46 | 51 | Reagensi i potrošni materijal za imunohemijske analizatore model PHADIA | 23 | ImmunoCAP Specific IgG4 Calibrator Strip | RGN232286 | PAK | 6 | PHADIA AB, Švedska | ImmunoCAP Specific IgG4 Calibrator Strip | 33250 | 20% | East Diagnostics doo & Stiga doo | 101-25/23 | 12.09.2023. | 12.09.2024.
Reagensi, izuzev za transfuziju | 404-1-110/23-46 | 51 | Reagensi i potrošni materijal za imunohemijske analizatore model PHADIA | 24 | ImmunoCAP Specific IgG4 Curve Controls Strip | RGN210749 | PAK | 3 | PHADIA AB, Švedska | ImmunoCAP Specific IgG4 Curve Controls Strip | 26500 | 20% | East Diagnostics doo & Stiga doo | 101-25/23 | 12.09.2023. | 12.09.2024.
Reagensi, izuzev za transfuziju | 404-1-110/23-46 | 51 | Reagensi i potrošni materijal za imunohemijske analizatore model PHADIA | 25 | ImmunoCAP IgA/IgG Calibrator ImmunoCAP | RGN210750 | PAK | 16 | PHADIA AB, Švedska | ImmunoCAP IgA/IgG Calibrator ImmunoCAP | 8750 | 20% | East Diagnostics doo & Stiga doo | 101-25/23 | 12.09.2023. | 12.09.2024.
Reagensi, izuzev za transfuziju | 404-1-110/23-46 | 51 | Reagensi i potrošni materijal za imunohemijske analizatore model PHADIA | 26 | ImmunoCAP Specific IgA/IgG Sample Diluent | RGN210751 | PAK | 6x10ml | PHADIA AB, Švedska | ImmunoCAP Specific IgA/IgG Sample Diluent | 10250 | 20% | East Diagnostics doo & Stiga doo | 101-25/23 | 12.09.2023. | 12.09.2024.
Reagensi, izuzev za transfuziju | 404-1-110/23-46 | 51 | Reagensi i potrošni materijal za imunohemijske analizatore model PHADIA | 27 | ImmunoCAP Specific IgG/IgG4 Control L | RGN210752 | PAK | 6x4 | PHADIA AB, Švedska | ImmunoCAP Specific IgG/IgG4 Control L | 61000 | 20% | East Diagnostics doo & Stiga doo | 101-25/23 | 12.09.2023. | 12.09.2024.
Reagensi, izuzev za transfuziju | 404-1-110/23-46 | 51 | Reagensi i potrošni materijal za imunohemijske analizatore model PHADIA | 28 | ImmunoCAP Specific IgG/IgG4 i1 Control H | RGN210753 | PAK | 6x4 | PHADIA AB, Švedska | ImmunoCAP Specific IgG/IgG4 i1 Control H | 61000 | 20% | East Diagnostics doo & Stiga doo | 101-25/23 | 12.09.2023. | 12.09.2024.
Reagensi, izuzev za transfuziju | 404-1-110/23-46 | 51 | Reagensi i potrošni materijal za imunohemijske analizatore model PHADIA | 29 | rPhl p 1 Timothy | RGN210754 | PAK | 10 | PHADIA AB, Švedska | rPhl p 1 Timothy | 33000 | 20% | East Diagnostics doo & Stiga doo | 101-25/23 | 12.09.2023. | 12.09.2024.
Reagensi, izuzev za transfuziju | 404-1-110/23-46 | 51 | Reagensi i potrošni materijal za imunohemijske analizatore model PHADIA | 30 | nAmb a 1 Ragweed | RGN210755 | PAK | 10 | PHADIA AB, Švedska | nAmb a 1 Ragweed | 32100 | 20% | East Diagnostics doo & Stiga doo | 101-25/23 | 12.09.2023. | 12.09.2024.
Reagensi, izuzev za transfuziju | 404-1-110/23-46 | 51 | Reagensi i potrošni materijal za imunohemijske analizatore model PHADIA | 31 | rCan f 1 Dog | RGN210756 | PAK | 10 | PHADIA AB, Švedska | rCan f 1 Dog | 31200 | 20% | East Diagnostics doo & Stiga doo | 101-25/23 | 12.09.2023. | 12.09.2024.
Reagensi, izuzev za transfuziju | 404-1-110/23-46 | 51 | Reagensi i potrošni materijal za imunohemijske analizatore model PHADIA | 32 | rFel d 1 Cat | RGN210757 | PAK | 10 | PHADIA AB, Švedska | rFel d 1 Cat | 31200 | 20% | East Diagnostics doo & Stiga doo | 101-25/23 | 12.09.2023. | 12.09.2024.
Reagensi, izuzev za transfuziju | 404-1-110/23-46 | 51 | Reagensi i potrošni materijal za imunohemijske analizatore model PHADIA | 33 | rAra h 1 Peanut | RGN210758 | PAK | 10 | PHADIA AB, Švedska | rAra h 1 Peanut | 25000 | 20% | East Diagnostics doo & Stiga doo | 101-25/23 | 12.09.2023. | 12.09.2024.
Reagensi, izuzev za transfuziju | 404-1-110/23-46 | 51 | Reagensi i potrošni materijal za imunohemijske analizatore model PHADIA | 34 | rTri a 14 LTP, Wheat | RGN210759 | PAK | 10 | PHADIA AB, Švedska | rTri a 14 LTP, Wheat | 25000 | 20% | East Diagnostics doo & Stiga doo | 101-25/23 | 12.09.2023. | 12.09.2024.
Reagensi, izuzev za transfuziju | 404-1-110/23-46 | 51 | Reagensi i potrošni materijal za imunohemijske analizatore model PHADIA | 35 | f78 nBos d8 Casein, Milk | RGN210760 | PAK | 10 | PHADIA AB, Švedska | f78 nBos d8 Casein, Milk | 20000 | 20% | East Diagnostics doo & Stiga doo | 101-25/23 | 12.09.2023. | 12.09.2024.
Reagensi, izuzev za transfuziju | 404-1-110/23-46 | 51 | Reagensi i potrošni materijal za imunohemijske analizatore model PHADIA | 36 | w1, w6, w9, w10, w11 | RGN210761 | PAK | 16 | PHADIA AB, Švedska | w1, w6, w9, w10, w11 | 35500 | 20% | East Diagnostics doo & Stiga doo | 101-25/23 | 12.09.2023. | 12.09.2024.
Reagensi, izuzev za transfuziju | 404-1-110/23-46 | 51 | Reagensi i potrošni materijal za imunohemijske analizatore model PHADIA | 37 | Amoxicilloyl | RGN210762 | PAK | 16 | PHADIA AB, Švedska | Amoxicilloyl | 31200 | 20% | East Diagnostics doo & Stiga doo | 101-25/23 | 12.09.2023. | 12.09.2024.
Reagensi, izuzev za transfuziju | 404-1-110/23-46 | 51 | Reagensi i potrošni materijal za imunohemijske analizatore model PHADIA | 38 | Cefaclor | RGN210763 | PAK | 10 | PHADIA AB, Švedska | Cefaclor | 31200 | 20% | East Diagnostics doo & Stiga doo | 101-25/23 | 12.09.2023. | 12.09.2024.
Reagensi, izuzev za transfuziju | 404-1-110/23-46 | 51 | Reagensi i potrošni materijal za imunohemijske analizatore model PHADIA | 39 | Ampicilloyl | RGN210764 | PAK | 16 | PHADIA AB, Švedska | Ampicilloyl | 31200 | 20% | East Diagnostics doo & Stiga doo | 101-25/23 | 12.09.2023. | 12.09.2024.
Reagensi, izuzev za transfuziju | 404-1-110/23-46 | 51 | Reagensi i potrošni materijal za imunohemijske analizatore model PHADIA | 40 | Gluten | RGN210765 | PAK | 10 | PHADIA AB, Švedska | Gluten | 31200 | 20% | East Diagnostics doo & Stiga doo | 101-25/23 | 12.09.2023. | 12.09.2024.
Reagensi, izuzev za transfuziju | 404-1-110/23-46 | 51 | Reagensi i potrošni materijal za imunohemijske analizatore model PHADIA | 41 | f44, f94, f208, f210 | RGN210766 | PAK | 16 | PHADIA AB, Švedska | f44, f94, f208, f210 | 31200 | 20% | East Diagnostics doo & Stiga doo | 101-25/23 | 12.09.2023. | 12.09.2024.
Reagensi, izuzev za transfuziju | 404-1-110/23-46 | 51 | Reagensi i potrošni materijal za imunohemijske analizatore model PHADIA | 42 | rVes v 1 Phospholipase A1, Common wasp | RGN210767 | PAK | 10 | PHADIA AB, Švedska | rVes v 1 Phospholipase A1, Common wasp | 31200 | 20% | East Diagnostics doo & Stiga doo | 101-25/23 | 12.09.2023. | 12.09.2024.
Reagensi, izuzev za transfuziju | 404-1-110/23-46 | 51 | Reagensi i potrošni materijal za imunohemijske analizatore model PHADIA | 43 | Stop Solution ,6*100 | RGN210768 | PAK | 1 | PHADIA AB, Švedska | ImmunoCAP Stop Solution | 6800 | 20% | East Diagnostics doo & Stiga doo | 101-25/23 | 12.09.2023. | 12.09.2024.
Reagensi, izuzev za transfuziju | 404-1-110/23-46 | 51 | Reagensi i potrošni materijal za imunohemijske analizatore model PHADIA | 44 | Phadiatop Infant ImmunoCAP ,3x16 | RGN210769 | PAK | 1 | PHADIA AB, Švedska | Phadiatop Infant ImmunoCAP | 90858 | 20% | East Diagnostics doo & Stiga doo | 101-25/23 | 12.09.2023. | 12.09.2024.
Reagensi, izuzev za transfuziju | 404-1-110/23-46 | 51 | Reagensi i potrošni materijal za imunohemijske analizatore model PHADIA | 45 | Phadia Maintenance Solution Kit Small | RGN232287 | PAK | 1,5L | PHADIA AB, Švedska | Phadia Maintenance Solution Kit Small | 52500 | 20% | East Diagnostics doo & Stiga doo | 101-25/23 | 12.09.2023. | 12.09.2024.
Reagensi, izuzev za transfuziju | 404-1-110/23-46 | 51 | Reagensi i potrošni materijal za imunohemijske analizatore model PHADIA | 46 | d1 Dermatophagoides pteronyssinus | RGN232288 | PAK | 16 | PHADIA AB, Švedska | d1 Dermatophagoides pteronyssinus | 19500 | 20% | East Diagnostics doo & Stiga doo | 101-25/23 | 12.09.2023. | 12.09.2024.
Reagensi, izuzev za transfuziju | 404-1-110/23-46 | 51 | Reagensi i potrošni materijal za imunohemijske analizatore model PHADIA | 47 | d202 Dermatophagoides Pteronyssinus | RGN232289 | PAK | 10 | PHADIA AB, Švedska | d202 Dermatophagoides Pteronyssinus | 26160 | 20% | East Diagnostics doo & Stiga doo | 101-25/23 | 12.09.2023. | 12.09.2024.
Reagensi, izuzev za transfuziju | 404-1-110/23-46 | 51 | Reagensi i potrošni materijal za imunohemijske analizatore model PHADIA | 48 | d203 Dermatophagoides Pteronyssinus | RGN232290 | PAK | 10 | PHADIA AB, Švedska | d203 Dermatophagoides Pteronyssinus | 25000 | 20% | East Diagnostics doo & Stiga doo | 101-25/23 | 12.09.2023. | 12.09.2024.
Reagensi, izuzev za transfuziju | 404-1-110/23-46 | 51 | Reagensi i potrošni materijal za imunohemijske analizatore model PHADIA | 49 | o215 Allergen Component alpha-Gal TG | RGN232291 | PAK | 10 | PHADIA AB, Švedska | o215 Allergen Component alpha-Gal TG | 42700 | 20% | East Diagnostics doo & Stiga doo | 101-25/23 | 12.09.2023. | 12.09.2024.
Reagensi, izuzev za transfuziju | 404-1-110/23-46 | 51 | Reagensi i potrošni materijal za imunohemijske analizatore model PHADIA | 50 | f27 Beef | RGN232292 | PAK | 16 | PHADIA AB, Švedska | f27 Beef | 19500 | 20% | East Diagnostics doo & Stiga doo | 101-25/23 | 12.09.2023. | 12.09.2024.
Reagensi, izuzev za transfuziju | 404-1-110/23-46 | 51 | Reagensi i potrošni materijal za imunohemijske analizatore model PHADIA | 51 | c73 Insulin human | RGN232293 | PAK | 10 | PHADIA AB, Švedska | c73 Insulin human | 19000 | 20% | East Diagnostics doo & Stiga doo | 101-25/23 | 12.09.2023. | 12.09.2024.
Reagensi, izuzev za transfuziju | 404-1-110/23-46 | 51 | Reagensi i potrošni materijal za imunohemijske analizatore model PHADIA | 52 | k82 Latex Hevea brasiliensis | RGN232294 | PAK | 10 | PHADIA AB, Švedska | k82 Latex Hevea brasiliensis | 19000 | 20% | East Diagnostics doo & Stiga doo | 101-25/23 | 12.09.2023. | 12.09.2024.
Reagensi, izuzev za transfuziju | 404-1-110/23-46 | 51 | Reagensi i potrošni materijal za imunohemijske analizatore model PHADIA | 53 | tx9 (t2, t3, t4, t7, t12) | RGN232295 | PAK | 16 | PHADIA AB, Švedska | tx9 (t2, t3, t4, t7, t12) | 41300 | 20% | East Diagnostics doo & Stiga doo | 101-25/23 | 12.09.2023. | 12.09.2024.
Reagensi, izuzev za transfuziju | 404-1-110/23-46 | 51 | Reagensi i potrošni materijal za imunohemijske analizatore model PHADIA | 54 | gx1 (g3, g4, g5, g6, g8) | RGN232296 | PAK | 16 | PHADIA AB, Švedska | gx1 (g3, g4, g5, g6, g8) | 41300 | 20% | East Diagnostics doo & Stiga doo | 101-25/23 | 12.09.2023. | 12.09.2024.
Reagensi, izuzev za transfuziju | 404-1-110/23-46 | 51 | Reagensi i potrošni materijal za imunohemijske analizatore model PHADIA | 55 | w1 Ambrosia artemisiifolia (A. elatior) | RGN232297 | PAK | 16 | PHADIA AB, Švedska | w1 Ambrosia artemisiifolia (A. elatior) | 18500 | 20% | East Diagnostics doo & Stiga doo | 101-25/23 | 12.09.2023. | 12.09.2024.
Reagensi, izuzev za transfuziju | 404-1-110/23-46 | 51 | Reagensi i potrošni materijal za imunohemijske analizatore model PHADIA | 56 | t3 Betula verrucosa | RGN232298 | PAK | 16 | PHADIA AB, Švedska | t3 Betula verrucosa | 18500 | 20% | East Diagnostics doo & Stiga doo | 101-25/23 | 12.09.2023. | 12.09.2024.
Reagensi, izuzev za transfuziju | 404-1-110/23-46 | 51 | Reagensi i potrošni materijal za imunohemijske analizatore model PHADIA | 57 | f1 Egg white | RGN232299 | PAK | 16 | PHADIA AB, Švedska | f1 Egg white | 19500 | 20% | East Diagnostics doo & Stiga doo | 101-25/23 | 12.09.2023. | 12.09.2024.
Reagensi, izuzev za transfuziju | 404-1-110/23-46 | 51 | Reagensi i potrošni materijal za imunohemijske analizatore model PHADIA | 58 | f13 Peanut | RGN232300 | PAK | 16 | PHADIA AB, Švedska | f13 Peanut | 19500 | 20% | East Diagnostics doo & Stiga doo | 101-25/23 | 12.09.2023. | 12.09.2024.
Reagensi, izuzev za transfuziju | 404-1-110/23-46 | 52 | Reagensi i potrošni materijal za imunohemijske analizatore MAGLUMI 4000 Plus , Maglumi 2000 Plus, Maglumi 2000, Maglumi 1000 i Maglumi 800 (SNIBE) | 1 | PCT (CLIA) sa kalibratorom i kontrolom | RGN210770 | PAK | 100 testova | Shenzhen New Industries Biomedical Engineering Co. (SNIBE) | Maglumi PCT (CLIA) | 86460 | 20% | Biotec Medical doo & Pan Star doo | 101-24/23 | 12.09.2023. | 12.09.2024.
Reagensi, izuzev za transfuziju | 404-1-110/23-46 | 52 | Reagensi i potrošni materijal za imunohemijske analizatore MAGLUMI 4000 Plus , Maglumi 2000 Plus, Maglumi 2000, Maglumi 1000 i Maglumi 800 (SNIBE) | 2 | LC*Light Check* | RGN210771 | PAK | 5x2 ml | Shenzhen New Industries Biomedical Engineering Co. (SNIBE) | Maglumi Light Check | 15800 | 20% | Biotec Medical doo & Pan Star doo | 101-24/23 | 12.09.2023. | 12.09.2024.
Reagensi, izuzev za transfuziju | 404-1-110/23-46 | 52 | Reagensi i potrošni materijal za imunohemijske analizatore MAGLUMI 4000 Plus , Maglumi 2000 Plus, Maglumi 2000, Maglumi 1000 i Maglumi 800 (SNIBE) | 3 | KIVETE(1x64) | RGN210772 | PAK | 6x6x64 | Shenzhen New Industries Biomedical Engineering Co. (SNIBE) | Maglumi Reaction Module | 38820 | 20% | Biotec Medical doo & Pan Star doo | 101-24/23 | 12.09.2023. | 12.09.2024.
Reagensi, izuzev za transfuziju | 404-1-110/23-46 | 52 | Reagensi i potrošni materijal za imunohemijske analizatore MAGLUMI 4000 Plus , Maglumi 2000 Plus, Maglumi 2000, Maglumi 1000 i Maglumi 800 (SNIBE) | 4 | WASH concetrate | RGN210773 | PAK | 6x714 ml | Shenzhen New Industries Biomedical Engineering Co. (SNIBE) | Maglumi Wash Concentrate | 39200 | 20% | Biotec Medical doo & Pan Star doo | 101-24/23 | 12.09.2023. | 12.09.2024.
Reagensi, izuzev za transfuziju | 404-1-110/23-46 | 52 | Reagensi i potrošni materijal za imunohemijske analizatore MAGLUMI 4000 Plus , Maglumi 2000 Plus, Maglumi 2000, Maglumi 1000 i Maglumi 800 (SNIBE) | 5 | STARTER (1+2) | RGN210774 | PAK | 3x 2x230 ml | Shenzhen New Industries Biomedical Engineering Co. (SNIBE) | Maglumi Starter 1 + 2 | 39200 | 20% | Biotec Medical doo & Pan Star doo | 101-24/23 | 12.09.2023. | 12.09.2024.
Reagensi, izuzev za transfuziju | 404-1-110/23-46 | 52 | Reagensi i potrošni materijal za imunohemijske analizatore MAGLUMI 4000 Plus , Maglumi 2000 Plus, Maglumi 2000, Maglumi 1000 i Maglumi 800 (SNIBE) | 6 | CA 50 (CLIA) sa klaibratorom i kontrolom | RGN210775 | PAK | 100 | Shenzhen New Industries Biomedical Engineering Co. (SNIBE) | Maglumi CA 50 (CLIA) | 78000 | 20% | Biotec Medical doo & Pan Star doo | 101-24/23 | 12.09.2023. | 12.09.2024.
Reagensi, izuzev za transfuziju | 404-1-110/23-46 | 52 | Reagensi i potrošni materijal za imunohemijske analizatore MAGLUMI 4000 Plus , Maglumi 2000 Plus, Maglumi 2000, Maglumi 1000 i Maglumi 800 (SNIBE) | 7 | CA 242 (CLIA) sa kalibratorom i kontrolom | RGN210776 | PAK | 100 | Shenzhen New Industries Biomedical Engineering Co. (SNIBE) | Maglumi CA 242 (CLIA) | 78000 | 20% | Biotec Medical doo & Pan Star doo | 101-24/23 | 12.09.2023. | 12.09.2024.
Reagensi, izuzev za transfuziju | 404-1-110/23-46 | 52 | Reagensi i potrošni materijal za imunohemijske analizatore MAGLUMI 4000 Plus , Maglumi 2000 Plus, Maglumi 2000, Maglumi 1000 i Maglumi 800 (SNIBE) | 8 | Reaction Modules | RGN210777 | PAK | (6x(6x64)) | Shenzhen New Industries Biomedical Engineering Co. (SNIBE) | Maglumi Reaction Module | 38820 | 20% | Biotec Medical doo & Pan Star doo | 101-24/23 | 12.09.2023. | 12.09.2024.
Reagensi, izuzev za transfuziju | 404-1-110/23-46 | 52 | Reagensi i potrošni materijal za imunohemijske analizatore MAGLUMI 4000 Plus , Maglumi 2000 Plus, Maglumi 2000, Maglumi 1000 i Maglumi 800 (SNIBE) | 9 | Tubing cleaning solution | RGN210778 | PAK | 500ml | Shenzhen New Industries Biomedical Engineering Co. (SNIBE) | Maglumi System Tubing Cleaning Solution | 35600 | 20% | Biotec Medical doo & Pan Star doo | 101-24/23 | 12.09.2023. | 12.09.2024.
Reagensi, izuzev za transfuziju | 404-1-110/23-46 | 52 | Reagensi i potrošni materijal za imunohemijske analizatore MAGLUMI 4000 Plus , Maglumi 2000 Plus, Maglumi 2000, Maglumi 1000 i Maglumi 800 (SNIBE) | 10 | TSH sa kalibratotom i kontrolom | RGN210779 | PAK | 100 testova | Shenzhen New Industries Biomedical Engineering Co. (SNIBE) | Maglumi TSH (CLIA) | 17000 | 20% | Biotec Medical doo & Pan Star doo | 101-24/23 | 12.09.2023. | 12.09.2024.
Reagensi, izuzev za transfuziju | 404-1-110/23-46 | 52 | Reagensi i potrošni materijal za imunohemijske analizatore MAGLUMI 4000 Plus , Maglumi 2000 Plus, Maglumi 2000, Maglumi 1000 i Maglumi 800 (SNIBE) | 11 | TSH sa kalibratotom i kontrolom | RGN210780 | PAK | 50 testova | Shenzhen New Industries Biomedical Engineering Co. (SNIBE) | Maglumi TSH (CLIA) | 11375 | 20% | Biotec Medical doo & Pan Star doo | 101-24/23 | 12.09.2023. | 12.09.2024.
Reagensi, izuzev za transfuziju | 404-1-110/23-46 | 52 | Reagensi i potrošni materijal za imunohemijske analizatore MAGLUMI 4000 Plus , Maglumi 2000 Plus, Maglumi 2000, Maglumi 1000 i Maglumi 800 (SNIBE) | 12 | FT4 sa kalibratorom i kontrolom | RGN210781 | PAK | 100 testova | Shenzhen New Industries Biomedical Engineering Co. (SNIBE) | Maglumi FT4 (CLIA) | 15500 | 20% | Biotec Medical doo & Pan Star doo | 101-24/23 | 12.09.2023. | 12.09.2024.
Reagensi, izuzev za transfuziju | 404-1-110/23-46 | 52 | Reagensi i potrošni materijal za imunohemijske analizatore MAGLUMI 4000 Plus , Maglumi 2000 Plus, Maglumi 2000, Maglumi 1000 i Maglumi 800 (SNIBE) | 13 | FT4 sa kalibratorom i kontrolom | RGN210782 | PAK | 50 testova | Shenzhen New Industries Biomedical Engineering Co. (SNIBE) | Maglumi FT4 (CLIA) | 10075 | 20% | Biotec Medical doo & Pan Star doo | 101-24/23 | 12.09.2023. | 12.09.2024.
Reagensi, izuzev za transfuziju | 404-1-110/23-46 | 52 | Reagensi i potrošni materijal za imunohemijske analizatore MAGLUMI 4000 Plus , Maglumi 2000 Plus, Maglumi 2000, Maglumi 1000 i Maglumi 800 (SNIBE) | 14 | FSH sa kalibratorom i kontrolom | RGN210783 | PAK | 100 testova | Shenzhen New Industries Biomedical Engineering Co. (SNIBE) | Maglumi FSH (CLIA) | 15100 | 20% | Biotec Medical doo & Pan Star doo | 101-24/23 | 12.09.2023. | 12.09.2024.
Reagensi, izuzev za transfuziju | 404-1-110/23-46 | 52 | Reagensi i potrošni materijal za imunohemijske analizatore MAGLUMI 4000 Plus , Maglumi 2000 Plus, Maglumi 2000, Maglumi 1000 i Maglumi 800 (SNIBE) | 15 | FSH sa kalibratorom i kontrolom | RGN210784 | PAK | 50 testova | Shenzhen New Industries Biomedical Engineering Co. (SNIBE) | Maglumi FSH (CLIA) | 9815 | 20% | Biotec Medical doo & Pan Star doo | 101-24/23 | 12.09.2023. | 12.09.2024.
Reagensi, izuzev za transfuziju | 404-1-110/23-46 | 52 | Reagensi i potrošni materijal za imunohemijske analizatore MAGLUMI 4000 Plus , Maglumi 2000 Plus, Maglumi 2000, Maglumi 1000 i Maglumi 800 (SNIBE) | 16 | LH sa kalibratorom i kontrolom | RGN210785 | PAK | 100 testova | Shenzhen New Industries Biomedical Engineering Co. (SNIBE) | Maglumi LH (CLIA) | 15100 | 20% | Biotec Medical doo & Pan Star doo | 101-24/23 | 12.09.2023. | 12.09.2024.
Reagensi, izuzev za transfuziju | 404-1-110/23-46 | 52 | Reagensi i potrošni materijal za imunohemijske analizatore MAGLUMI 4000 Plus , Maglumi 2000 Plus, Maglumi 2000, Maglumi 1000 i Maglumi 800 (SNIBE) | 17 | LH sa kalibratorom i kontrolom | RGN210786 | PAK | 50 testova | Shenzhen New Industries Biomedical Engineering Co. (SNIBE) | Maglumi LH (CLIA) | 9815 | 20% | Biotec Medical doo & Pan Star doo | 101-24/23 | 12.09.2023. | 12.09.2024.
Reagensi, izuzev za transfuziju | 404-1-110/23-46 | 52 | Reagensi i potrošni materijal za imunohemijske analizatore MAGLUMI 4000 Plus , Maglumi 2000 Plus, Maglumi 2000, Maglumi 1000 i Maglumi 800 (SNIBE) | 18 | HCG/β-HCG sa kalibratorom i kontrolom | RGN210787 | PAK | 100 testova | Shenzhen New Industries Biomedical Engineering Co. (SNIBE) | Maglumi HCG/β-HCG (CLIA) | 18900 | 20% | Biotec Medical doo & Pan Star doo | 101-24/23 | 12.09.2023. | 12.09.2024.
Reagensi, izuzev za transfuziju | 404-1-110/23-46 | 52 | Reagensi i potrošni materijal za imunohemijske analizatore MAGLUMI 4000 Plus , Maglumi 2000 Plus, Maglumi 2000, Maglumi 1000 i Maglumi 800 (SNIBE) | 19 | HCG/β-HCG sa kalibratorom i kontrolom | RGN210788 | PAK | 50 testova | Shenzhen New Industries Biomedical Engineering Co. (SNIBE) | Maglumi HCG/β-HCG (CLIA) | 12285 | 20% | Biotec Medical doo & Pan Star doo | 101-24/23 | 12.09.2023. | 12.09.2024.
Reagensi, izuzev za transfuziju | 404-1-110/23-46 | 52 | Reagensi i potrošni materijal za imunohemijske analizatore MAGLUMI 4000 Plus , Maglumi 2000 Plus, Maglumi 2000, Maglumi 1000 i Maglumi 800 (SNIBE) | 20 | Prolactin (PRL) sa kalibratorom i kontrolom | RGN210789 | PAK | 100 testova | Shenzhen New Industries Biomedical Engineering Co. (SNIBE) | Maglumi PRL (CLIA) | 16500 | 20% | Biotec Medical doo & Pan Star doo | 101-24/23 | 12.09.2023. | 12.09.2024.
Reagensi, izuzev za transfuziju | 404-1-110/23-46 | 52 | Reagensi i potrošni materijal za imunohemijske analizatore MAGLUMI 4000 Plus , Maglumi 2000 Plus, Maglumi 2000, Maglumi 1000 i Maglumi 800 (SNIBE) | 21 | Prolactin (PRL) sa kalibratorom i kontrolom | RGN210790 | PAK | 50 testova | Shenzhen New Industries Biomedical Engineering Co. (SNIBE) | Maglumi PRL (CLIA) | 10725 | 20% | Biotec Medical doo & Pan Star doo | 101-24/23 | 12.09.2023. | 12.09.2024.
Reagensi, izuzev za transfuziju | 404-1-110/23-46 | 52 | Reagensi i potrošni materijal za imunohemijske analizatore MAGLUMI 4000 Plus , Maglumi 2000 Plus, Maglumi 2000, Maglumi 1000 i Maglumi 800 (SNIBE) | 22 | Estradiol (E2) sa kalibratorom i kontrolom | RGN210791 | PAK | 100 testova | Shenzhen New Industries Biomedical Engineering Co. (SNIBE) | Maglumi Estradiol (CLIA) | 18500 | 20% | Biotec Medical doo & Pan Star doo | 101-24/23 | 12.09.2023. | 12.09.2024.
Reagensi, izuzev za transfuziju | 404-1-110/23-46 | 52 | Reagensi i potrošni materijal za imunohemijske analizatore MAGLUMI 4000 Plus , Maglumi 2000 Plus, Maglumi 2000, Maglumi 1000 i Maglumi 800 (SNIBE) | 23 | Estradiol (E2) sa kalibratorom i kontrolom | RGN210792 | PAK | 50 testova | Shenzhen New Industries Biomedical Engineering Co. (SNIBE) | Maglumi Estradiol (CLIA) | 12025 | 20% | Biotec Medical doo & Pan Star doo | 101-24/23 | 12.09.2023. | 12.09.2024.
Reagensi, izuzev za transfuziju | 404-1-110/23-46 | 52 | Reagensi i potrošni materijal za imunohemijske analizatore MAGLUMI 4000 Plus , Maglumi 2000 Plus, Maglumi 2000, Maglumi 1000 i Maglumi 800 (SNIBE) | 24 | Progesterone (PRG) sa kalibratorom i kontrolom | RGN210793 | PAK | 100 testova | Shenzhen New Industries Biomedical Engineering Co. (SNIBE) | Maglumi PRG (CLIA) | 18900 | 20% | Biotec Medical doo & Pan Star doo | 101-24/23 | 12.09.2023. | 12.09.2024.
Reagensi, izuzev za transfuziju | 404-1-110/23-46 | 52 | Reagensi i potrošni materijal za imunohemijske analizatore MAGLUMI 4000 Plus , Maglumi 2000 Plus, Maglumi 2000, Maglumi 1000 i Maglumi 800 (SNIBE) | 25 | Progesterone (PRG) sa kalibratorom i kontrolom | RGN210794 | PAK | 50 testova | Shenzhen New Industries Biomedical Engineering Co. (SNIBE) | Maglumi PRG (CLIA) | 12285 | 20% | Biotec Medical doo & Pan Star doo | 101-24/23 | 12.09.2023. | 12.09.2024.
Reagensi, izuzev za transfuziju | 404-1-110/23-46 | 52 | Reagensi i potrošni materijal za imunohemijske analizatore MAGLUMI 4000 Plus , Maglumi 2000 Plus, Maglumi 2000, Maglumi 1000 i Maglumi 800 (SNIBE) | 26 | Testosterone (TEST) sa kalibratorom i kontrolom | RGN210795 | PAK | 100 testova | Shenzhen New Industries Biomedical Engineering Co. (SNIBE) | Maglumi Testosterone (CLIA) | 19500 | 20% | Biotec Medical doo & Pan Star doo | 101-24/23 | 12.09.2023. | 12.09.2024.
Reagensi, izuzev za transfuziju | 404-1-110/23-46 | 52 | Reagensi i potrošni materijal za imunohemijske analizatore MAGLUMI 4000 Plus , Maglumi 2000 Plus, Maglumi 2000, Maglumi 1000 i Maglumi 800 (SNIBE) | 27 | Testosterone (TEST) sa kalibratorom i kontrolom | RGN210796 | PAK | 50 testova | Shenzhen New Industries Biomedical Engineering Co. (SNIBE) | Maglumi Testosterone (CLIA) | 12675 | 20% | Biotec Medical doo & Pan Star doo | 101-24/23 | 12.09.2023. | 12.09.2024.
Reagensi, izuzev za transfuziju | 404-1-110/23-46 | 52 | Reagensi i potrošni materijal za imunohemijske analizatore MAGLUMI 4000 Plus , Maglumi 2000 Plus, Maglumi 2000, Maglumi 1000 i Maglumi 800 (SNIBE) | 28 | Ferritin sa kalibratorom i kontrolom | RGN210797 | PAK | 100 testova | Shenzhen New Industries Biomedical Engineering Co. (SNIBE) | Maglumi Ferritin (CLIA) | 19500 | 20% | Biotec Medical doo & Pan Star doo | 101-24/23 | 12.09.2023. | 12.09.2024.
Reagensi, izuzev za transfuziju | 404-1-110/23-46 | 52 | Reagensi i potrošni materijal za imunohemijske analizatore MAGLUMI 4000 Plus , Maglumi 2000 Plus, Maglumi 2000, Maglumi 1000 i Maglumi 800 (SNIBE) | 29 | Ferritin sa kalibratorom i kontrolom | RGN210798 | PAK | 50 testova | Shenzhen New Industries Biomedical Engineering Co. (SNIBE) | Maglumi Ferritin (CLIA) | 12675 | 20% | Biotec Medical doo & Pan Star doo | 101-24/23 | 12.09.2023. | 12.09.2024.
Reagensi, izuzev za transfuziju | 404-1-110/23-46 | 52 | Reagensi i potrošni materijal za imunohemijske analizatore MAGLUMI 4000 Plus , Maglumi 2000 Plus, Maglumi 2000, Maglumi 1000 i Maglumi 800 (SNIBE) | 30 | AFP sa kalibratorom i kontrolom | RGN210799 | PAK | 100 testova | Shenzhen New Industries Biomedical Engineering Co. (SNIBE) | Maglumi AFP (CLIA) | 19200 | 20% | Biotec Medical doo & Pan Star doo | 101-24/23 | 12.09.2023. | 12.09.2024.
Reagensi, izuzev za transfuziju | 404-1-110/23-46 | 52 | Reagensi i potrošni materijal za imunohemijske analizatore MAGLUMI 4000 Plus , Maglumi 2000 Plus, Maglumi 2000, Maglumi 1000 i Maglumi 800 (SNIBE) | 31 | AFP sa kalibratorom i kontrolom | RGN210800 | PAK | 50 testova | Shenzhen New Industries Biomedical Engineering Co. (SNIBE) | Maglumi AFP (CLIA) | 12480 | 20% | Biotec Medical doo & Pan Star doo | 101-24/23 | 12.09.2023. | 12.09.2024.
Reagensi, izuzev za transfuziju | 404-1-110/23-46 | 52 | Reagensi i potrošni materijal za imunohemijske analizatore MAGLUMI 4000 Plus , Maglumi 2000 Plus, Maglumi 2000, Maglumi 1000 i Maglumi 800 (SNIBE) | 32 | CEA sa kalibratorom i kontrolom | RGN210801 | PAK | 100 testova | Shenzhen New Industries Biomedical Engineering Co. (SNIBE) | Maglumi CEA (CLIA) | 25300 | 20% | Biotec Medical doo & Pan Star doo | 101-24/23 | 12.09.2023. | 12.09.2024.
Reagensi, izuzev za transfuziju | 404-1-110/23-46 | 52 | Reagensi i potrošni materijal za imunohemijske analizatore MAGLUMI 4000 Plus , Maglumi 2000 Plus, Maglumi 2000, Maglumi 1000 i Maglumi 800 (SNIBE) | 33 | CEA sa kalibratorom i kontrolom | RGN210802 | PAK | 50 testova | Shenzhen New Industries Biomedical Engineering Co. (SNIBE) | Maglumi CEA (CLIA) | 17030 | 20% | Biotec Medical doo & Pan Star doo | 101-24/23 | 12.09.2023. | 12.09.2024.
Reagensi, izuzev za transfuziju | 404-1-110/23-46 | 52 | Reagensi i potrošni materijal za imunohemijske analizatore MAGLUMI 4000 Plus , Maglumi 2000 Plus, Maglumi 2000, Maglumi 1000 i Maglumi 800 (SNIBE) | 34 | Total PSA sa kalibratorom i kontrolom | RGN210803 | PAK | 100 testova | Shenzhen New Industries Biomedical Engineering Co. (SNIBE) | Total PSA | 28900 | 20% | Biotec Medical doo & Pan Star doo | 101-24/23 | 12.09.2023. | 12.09.2024.
Reagensi, izuzev za transfuziju | 404-1-110/23-46 | 52 | Reagensi i potrošni materijal za imunohemijske analizatore MAGLUMI 4000 Plus , Maglumi 2000 Plus, Maglumi 2000, Maglumi 1000 i Maglumi 800 (SNIBE) | 35 | Total PSA sa kalibratorom i kontrolom | RGN210804 | PAK | 50 testova | Shenzhen New Industries Biomedical Engineering Co. (SNIBE) | Total PSA | 18785 | 20% | Biotec Medical doo & Pan Star doo | 101-24/23 | 12.09.2023. | 12.09.2024.
Reagensi, izuzev za transfuziju | 404-1-110/23-46 | 52 | Reagensi i potrošni materijal za imunohemijske analizatore MAGLUMI 4000 Plus , Maglumi 2000 Plus, Maglumi 2000, Maglumi 1000 i Maglumi 800 (SNIBE) | 36 | Free f-PSA sa kalibratorom i kontrolom | RGN210805 | PAK | 100 testova | Shenzhen New Industries Biomedical Engineering Co. (SNIBE) | f-PSA | 30900 | 20% | Biotec Medical doo & Pan Star doo | 101-24/23 | 12.09.2023. | 12.09.2024.
Reagensi, izuzev za transfuziju | 404-1-110/23-46 | 52 | Reagensi i potrošni materijal za imunohemijske analizatore MAGLUMI 4000 Plus , Maglumi 2000 Plus, Maglumi 2000, Maglumi 1000 i Maglumi 800 (SNIBE) | 37 | Free f-PSA sa kalibratorom i kontrolom | RGN210806 | PAK | 50 testova | Shenzhen New Industries Biomedical Engineering Co. (SNIBE) | f-PSA | 20085 | 20% | Biotec Medical doo & Pan Star doo | 101-24/23 | 12.09.2023. | 12.09.2024.
Reagensi, izuzev za transfuziju | 404-1-110/23-46 | 52 | Reagensi i potrošni materijal za imunohemijske analizatore MAGLUMI 4000 Plus , Maglumi 2000 Plus, Maglumi 2000, Maglumi 1000 i Maglumi 800 (SNIBE) | 38 | CA 125 sa kalibratorom i kontrolom | RGN210807 | PAK | 100 testova | Shenzhen New Industries Biomedical Engineering Co. (SNIBE) | Maglumi CA 125 (CLIA) | 34200 | 20% | Biotec Medical doo & Pan Star doo | 101-24/23 | 12.09.2023. | 12.09.2024.
Reagensi, izuzev za transfuziju | 404-1-110/23-46 | 52 | Reagensi i potrošni materijal za imunohemijske analizatore MAGLUMI 4000 Plus , Maglumi 2000 Plus, Maglumi 2000, Maglumi 1000 i Maglumi 800 (SNIBE) | 39 | CA 125 sa kalibratorom i kontrolom | RGN210808 | PAK | 50 testova | Shenzhen New Industries Biomedical Engineering Co. (SNIBE) | Maglumi CA 125 (CLIA) | 22230 | 20% | Biotec Medical doo & Pan Star doo | 101-24/23 | 12.09.2023. | 12.09.2024.
Reagensi, izuzev za transfuziju | 404-1-110/23-46 | 52 | Reagensi i potrošni materijal za imunohemijske analizatore MAGLUMI 4000 Plus , Maglumi 2000 Plus, Maglumi 2000, Maglumi 1000 i Maglumi 800 (SNIBE) | 40 | CA 15-3 sa kalibratorom i kontrolom | RGN210809 | PAK | 100 testova | Shenzhen New Industries Biomedical Engineering Co. (SNIBE) | Maglumi CA 15-3 (CLIA) | 37500 | 20% | Biotec Medical doo & Pan Star doo | 101-24/23 | 12.09.2023. | 12.09.2024.
Reagensi, izuzev za transfuziju | 404-1-110/23-46 | 52 | Reagensi i potrošni materijal za imunohemijske analizatore MAGLUMI 4000 Plus , Maglumi 2000 Plus, Maglumi 2000, Maglumi 1000 i Maglumi 800 (SNIBE) | 41 | CA 15-3 sa kalibratorom i kontrolom | RGN210810 | PAK | 50 testova | Shenzhen New Industries Biomedical Engineering Co. (SNIBE) | Maglumi CA 15-3 (CLIA) | 24375 | 20% | Biotec Medical doo & Pan Star doo | 101-24/23 | 12.09.2023. | 12.09.2024.
Reagensi, izuzev za transfuziju | 404-1-110/23-46 | 52 | Reagensi i potrošni materijal za imunohemijske analizatore MAGLUMI 4000 Plus , Maglumi 2000 Plus, Maglumi 2000, Maglumi 1000 i Maglumi 800 (SNIBE) | 42 | CA 19-9 sa kalibratorom i kontrolom | RGN210811 | PAK | 100 testova | Shenzhen New Industries Biomedical Engineering Co. (SNIBE) | Maglumi CA 19-9 (CLIA) | 27900 | 20% | Biotec Medical doo & Pan Star doo | 101-24/23 | 12.09.2023. | 12.09.2024.
Reagensi, izuzev za transfuziju | 404-1-110/23-46 | 52 | Reagensi i potrošni materijal za imunohemijske analizatore MAGLUMI 4000 Plus , Maglumi 2000 Plus, Maglumi 2000, Maglumi 1000 i Maglumi 800 (SNIBE) | 43 | CA 19-9 sa kalibratorom i kontrolom | RGN210812 | PAK | 50 testova | Shenzhen New Industries Biomedical Engineering Co. (SNIBE) | Maglumi CA 19-9 (CLIA) | 18785 | 20% | Biotec Medical doo & Pan Star doo | 101-24/23 | 12.09.2023. | 12.09.2024.
Reagensi, izuzev za transfuziju | 404-1-110/23-46 | 52 | Reagensi i potrošni materijal za imunohemijske analizatore MAGLUMI 4000 Plus , Maglumi 2000 Plus, Maglumi 2000, Maglumi 1000 i Maglumi 800 (SNIBE) | 44 | Insulin sa kalibratorom i kontrolom | RGN210813 | PAK | 100 testova | Shenzhen New Industries Biomedical Engineering Co. (SNIBE) | Maglumi Insulin (CLIA) | 28500 | 20% | Biotec Medical doo & Pan Star doo | 101-24/23 | 12.09.2023. | 12.09.2024.
Reagensi, izuzev za transfuziju | 404-1-110/23-46 | 52 | Reagensi i potrošni materijal za imunohemijske analizatore MAGLUMI 4000 Plus , Maglumi 2000 Plus, Maglumi 2000, Maglumi 1000 i Maglumi 800 (SNIBE) | 45 | Insulin sa kalibratorom i kontrolom | RGN210814 | PAK | 50 testova | Shenzhen New Industries Biomedical Engineering Co. (SNIBE) | Maglumi Insulin (CLIA) | 18525 | 20% | Biotec Medical doo & Pan Star doo | 101-24/23 | 12.09.2023. | 12.09.2024.
Reagensi, izuzev za transfuziju | 404-1-110/23-46 | 52 | Reagensi i potrošni materijal za imunohemijske analizatore MAGLUMI 4000 Plus , Maglumi 2000 Plus, Maglumi 2000, Maglumi 1000 i Maglumi 800 (SNIBE) | 46 | Intact PTH sa kalibratorom i kontrolom | RGN210815 | PAK | 100 testova | Shenzhen New Industries Biomedical Engineering Co. (SNIBE) | Maglumi Intact PTH (CLIA) | 36500 | 20% | Biotec Medical doo & Pan Star doo | 101-24/23 | 12.09.2023. | 12.09.2024.
Reagensi, izuzev za transfuziju | 404-1-110/23-46 | 52 | Reagensi i potrošni materijal za imunohemijske analizatore MAGLUMI 4000 Plus , Maglumi 2000 Plus, Maglumi 2000, Maglumi 1000 i Maglumi 800 (SNIBE) | 47 | Intact PTH sa kalibratorom i kontrolom | RGN210816 | PAK | 50 testova | Shenzhen New Industries Biomedical Engineering Co. (SNIBE) | Maglumi Intact PTH (CLIA) | 23725 | 20% | Biotec Medical doo & Pan Star doo | 101-24/23 | 12.09.2023. | 12.09.2024.
Reagensi, izuzev za transfuziju | 404-1-110/23-46 | 52 | Reagensi i potrošni materijal za imunohemijske analizatore MAGLUMI 4000 Plus , Maglumi 2000 Plus, Maglumi 2000, Maglumi 1000 i Maglumi 800 (SNIBE) | 48 | Procalctionin (PCT) sa klaibratorom i kontrolom | RGN210817 | PAK | 50 testova | Shenzhen New Industries Biomedical Engineering Co. (SNIBE) | Maglumi PCT (CLIA) | 56199 | 20% | Biotec Medical doo & Pan Star doo | 101-24/23 | 12.09.2023. | 12.09.2024.
Reagensi, izuzev za transfuziju | 404-1-110/23-46 | 52 | Reagensi i potrošni materijal za imunohemijske analizatore MAGLUMI 4000 Plus , Maglumi 2000 Plus, Maglumi 2000, Maglumi 1000 i Maglumi 800 (SNIBE) | 49 | Cortisol sa kalibratorom i kontrolom | RGN210818 | PAK | 100 testova | Shenzhen New Industries Biomedical Engineering Co. (SNIBE) | Maglumi Cortisol (CLIA) | 20200 | 20% | Biotec Medical doo & Pan Star doo | 101-24/23 | 12.09.2023. | 12.09.2024.
Reagensi, izuzev za transfuziju | 404-1-110/23-46 | 52 | Reagensi i potrošni materijal za imunohemijske analizatore MAGLUMI 4000 Plus , Maglumi 2000 Plus, Maglumi 2000, Maglumi 1000 i Maglumi 800 (SNIBE) | 50 | Cortisol sa kalibratorom i kontrolom | RGN210819 | PAK | 50 testova | Shenzhen New Industries Biomedical Engineering Co. (SNIBE) | Maglumi Cortisol (CLIA) | 13130 | 20% | Biotec Medical doo & Pan Star doo | 101-24/23 | 12.09.2023. | 12.09.2024.
Reagensi, izuzev za transfuziju | 404-1-110/23-46 | 52 | Reagensi i potrošni materijal za imunohemijske analizatore MAGLUMI 4000 Plus , Maglumi 2000 Plus, Maglumi 2000, Maglumi 1000 i Maglumi 800 (SNIBE) | 51 | Troponin I sa kalibratorom i kontrolom | RGN210820 | PAK | 100 testova | Shenzhen New Industries Biomedical Engineering Co. (SNIBE) | Maglumi Troponin I (CLIA) | 32800 | 20% | Biotec Medical doo & Pan Star doo | 101-24/23 | 12.09.2023. | 12.09.2024.
Reagensi, izuzev za transfuziju | 404-1-110/23-46 | 52 | Reagensi i potrošni materijal za imunohemijske analizatore MAGLUMI 4000 Plus , Maglumi 2000 Plus, Maglumi 2000, Maglumi 1000 i Maglumi 800 (SNIBE) | 52 | Troponin I sa kalibratorom i kontrolom | RGN210821 | PAK | 50 testova | Shenzhen New Industries Biomedical Engineering Co. (SNIBE) | Maglumi Troponin I (CLIA) | 21320 | 20% | Biotec Medical doo & Pan Star doo | 101-24/23 | 12.09.2023. | 12.09.2024.
Reagensi, izuzev za transfuziju | 404-1-110/23-46 | 52 | Reagensi i potrošni materijal za imunohemijske analizatore MAGLUMI 4000 Plus , Maglumi 2000 Plus, Maglumi 2000, Maglumi 1000 i Maglumi 800 (SNIBE) | 53 | NT-proBNP sa kalibratorom i kontrolom | RGN210822 | PAK | 100 testova | Shenzhen New Industries Biomedical Engineering Co. (SNIBE) | Maglumi NT-proBNP (CLIA) | 113700 | 20% | Biotec Medical doo & Pan Star doo | 101-24/23 | 12.09.2023. | 12.09.2024.
Reagensi, izuzev za transfuziju | 404-1-110/23-46 | 52 | Reagensi i potrošni materijal za imunohemijske analizatore MAGLUMI 4000 Plus , Maglumi 2000 Plus, Maglumi 2000, Maglumi 1000 i Maglumi 800 (SNIBE) | 54 | 2019-nCoV IgM (CLIA) sa kalibratorom i kontrolom | RGN210823 | PAK | 100 testova | Shenzhen New Industries Biomedical Engineering Co. (SNIBE) | Maglumi 2019-nCoV IgM | 79000 | 20% | Biotec Medical doo & Pan Star doo | 101-24/23 | 12.09.2023. | 12.09.2024.
Reagensi, izuzev za transfuziju | 404-1-110/23-46 | 52 | Reagensi i potrošni materijal za imunohemijske analizatore MAGLUMI 4000 Plus , Maglumi 2000 Plus, Maglumi 2000, Maglumi 1000 i Maglumi 800 (SNIBE) | 55 | T4 sa kalibratorom i kontrolom | RGN210824 | PAK | 100 testova | Shenzhen New Industries Biomedical Engineering Co. (SNIBE) | Maglumi T4 (CLIA) | 15040 | 20% | Biotec Medical doo & Pan Star doo | 101-24/23 | 12.09.2023. | 12.09.2024.
Reagensi, izuzev za transfuziju | 404-1-110/23-46 | 52 | Reagensi i potrošni materijal za imunohemijske analizatore MAGLUMI 4000 Plus , Maglumi 2000 Plus, Maglumi 2000, Maglumi 1000 i Maglumi 800 (SNIBE) | 56 | T4 sa kalibratorom i kontrolom | RGN210825 | PAK | 50 testova | Shenzhen New Industries Biomedical Engineering Co. (SNIBE) | Maglumi T4 (CLIA) | 9776 | 20% | Biotec Medical doo & Pan Star doo | 101-24/23 | 12.09.2023. | 12.09.2024.
Reagensi, izuzev za transfuziju | 404-1-110/23-46 | 52 | Reagensi i potrošni materijal za imunohemijske analizatore MAGLUMI 4000 Plus , Maglumi 2000 Plus, Maglumi 2000, Maglumi 1000 i Maglumi 800 (SNIBE) | 57 | T3 sa kalibratorom i kontrolom | RGN210826 | PAK | 100 testova | Shenzhen New Industries Biomedical Engineering Co. (SNIBE) | Maglumi T3 (CLIA) | 15040 | 20% | Biotec Medical doo & Pan Star doo | 101-24/23 | 12.09.2023. | 12.09.2024.
Reagensi, izuzev za transfuziju | 404-1-110/23-46 | 52 | Reagensi i potrošni materijal za imunohemijske analizatore MAGLUMI 4000 Plus , Maglumi 2000 Plus, Maglumi 2000, Maglumi 1000 i Maglumi 800 (SNIBE) | 58 | T3 sa kalibratorom i kontrolom | RGN210827 | PAK | 50 testova | Shenzhen New Industries Biomedical Engineering Co. (SNIBE) | Maglumi T3 (CLIA) | 9776 | 20% | Biotec Medical doo & Pan Star doo | 101-24/23 | 12.09.2023. | 12.09.2024.
Reagensi, izuzev za transfuziju | 404-1-110/23-46 | 52 | Reagensi i potrošni materijal za imunohemijske analizatore MAGLUMI 4000 Plus , Maglumi 2000 Plus, Maglumi 2000, Maglumi 1000 i Maglumi 800 (SNIBE) | 59 | FT3 sa kalibratorom i kontrolom | RGN210828 | PAK | 100 testova | Shenzhen New Industries Biomedical Engineering Co. (SNIBE) | Maglumi FT3 (CLIA) | 15040 | 20% | Biotec Medical doo & Pan Star doo | 101-24/23 | 12.09.2023. | 12.09.2024.
Reagensi, izuzev za transfuziju | 404-1-110/23-46 | 52 | Reagensi i potrošni materijal za imunohemijske analizatore MAGLUMI 4000 Plus , Maglumi 2000 Plus, Maglumi 2000, Maglumi 1000 i Maglumi 800 (SNIBE) | 60 | FT3 sa kalibratorom i kontrolom | RGN210829 | PAK | 50 testova | Shenzhen New Industries Biomedical Engineering Co. (SNIBE) | Maglumi FT3 (CLIA) | 9776 | 20% | Biotec Medical doo & Pan Star doo | 101-24/23 | 12.09.2023. | 12.09.2024.
Reagensi, izuzev za transfuziju | 404-1-110/23-46 | 52 | Reagensi i potrošni materijal za imunohemijske analizatore MAGLUMI 4000 Plus , Maglumi 2000 Plus, Maglumi 2000, Maglumi 1000 i Maglumi 800 (SNIBE) | 61 | TGA sa kalibratorom i kontrolom | RGN210830 | PAK | 100 testova | Shenzhen New Industries Biomedical Engineering Co. (SNIBE) | Maglumi TGA (CLIA) | 25500 | 20% | Biotec Medical doo & Pan Star doo | 101-24/23 | 12.09.2023. | 12.09.2024.
Reagensi, izuzev za transfuziju | 404-1-110/23-46 | 52 | Reagensi i potrošni materijal za imunohemijske analizatore MAGLUMI 4000 Plus , Maglumi 2000 Plus, Maglumi 2000, Maglumi 1000 i Maglumi 800 (SNIBE) | 62 | TGA sa kalibratorom i kontrolom | RGN210831 | PAK | 50 testova | Shenzhen New Industries Biomedical Engineering Co. (SNIBE) | Maglumi TGA (CLIA) | 16575 | 20% | Biotec Medical doo & Pan Star doo | 101-24/23 | 12.09.2023. | 12.09.2024.
Reagensi, izuzev za transfuziju | 404-1-110/23-46 | 52 | Reagensi i potrošni materijal za imunohemijske analizatore MAGLUMI 4000 Plus , Maglumi 2000 Plus, Maglumi 2000, Maglumi 1000 i Maglumi 800 (SNIBE) | 63 | anti-TPO sa kalibratorom i kontrolom | RGN210832 | PAK | 100 testova | Shenzhen New Industries Biomedical Engineering Co. (SNIBE) | Maglumi Anti-TPO (CLIA) | 27000 | 20% | Biotec Medical doo & Pan Star doo | 101-24/23 | 12.09.2023. | 12.09.2024.
Reagensi, izuzev za transfuziju | 404-1-110/23-46 | 52 | Reagensi i potrošni materijal za imunohemijske analizatore MAGLUMI 4000 Plus , Maglumi 2000 Plus, Maglumi 2000, Maglumi 1000 i Maglumi 800 (SNIBE) | 64 | anti-TPO sa kalibratorom i kontrolom | RGN210833 | PAK | 50 testova | Shenzhen New Industries Biomedical Engineering Co. (SNIBE) | Maglumi Anti-TPO (CLIA) | 17550 | 20% | Biotec Medical doo & Pan Star doo | 101-24/23 | 12.09.2023. | 12.09.2024.
Reagensi, izuzev za transfuziju | 404-1-110/23-46 | 52 | Reagensi i potrošni materijal za imunohemijske analizatore MAGLUMI 4000 Plus , Maglumi 2000 Plus, Maglumi 2000, Maglumi 1000 i Maglumi 800 (SNIBE) | 65 | CA72-4 sa kalibratorom i kontrolom | RGN210834 | PAK | 100 testova | Shenzhen New Industries Biomedical Engineering Co. (SNIBE) | Maglumi CA72-4 (CLIA) | 48500 | 20% | Biotec Medical doo & Pan Star doo | 101-24/23 | 12.09.2023. | 12.09.2024.
Reagensi, izuzev za transfuziju | 404-1-110/23-46 | 52 | Reagensi i potrošni materijal za imunohemijske analizatore MAGLUMI 4000 Plus , Maglumi 2000 Plus, Maglumi 2000, Maglumi 1000 i Maglumi 800 (SNIBE) | 66 | CA72-4 sa kalibratorom i kontrolom | RGN210835 | PAK | 50 testova | Shenzhen New Industries Biomedical Engineering Co. (SNIBE) | Maglumi CA72-4 (CLIA) | 31525 | 20% | Biotec Medical doo & Pan Star doo | 101-24/23 | 12.09.2023. | 12.09.2024.
Reagensi, izuzev za transfuziju | 404-1-110/23-46 | 52 | Reagensi i potrošni materijal za imunohemijske analizatore MAGLUMI 4000 Plus , Maglumi 2000 Plus, Maglumi 2000, Maglumi 1000 i Maglumi 800 (SNIBE) | 67 | C-peptid sa kalibratorom i kontrolom | RGN210836 | PAK | 100 testova | Shenzhen New Industries Biomedical Engineering Co. (SNIBE) | Maglumi C-Peptide (CLIA) | 23480 | 20% | Biotec Medical doo & Pan Star doo | 101-24/23 | 12.09.2023. | 12.09.2024.
Reagensi, izuzev za transfuziju | 404-1-110/23-46 | 52 | Reagensi i potrošni materijal za imunohemijske analizatore MAGLUMI 4000 Plus , Maglumi 2000 Plus, Maglumi 2000, Maglumi 1000 i Maglumi 800 (SNIBE) | 68 | C-peptid sa kalibratorom i kontrolom | RGN210837 | PAK | 50 testova | Shenzhen New Industries Biomedical Engineering Co. (SNIBE) | Maglumi C-Peptide (CLIA) | 15912 | 20% | Biotec Medical doo & Pan Star doo | 101-24/23 | 12.09.2023. | 12.09.2024.
Reagensi, izuzev za transfuziju | 404-1-110/23-46 | 52 | Reagensi i potrošni materijal za imunohemijske analizatore MAGLUMI 4000 Plus , Maglumi 2000 Plus, Maglumi 2000, Maglumi 1000 i Maglumi 800 (SNIBE) | 69 | Pepsinogen I sa kalibratorom i kontrolom | RGN210838 | PAK | 100 testova | Shenzhen New Industries Biomedical Engineering Co. (SNIBE) | Maglumi PG I (CLIA) | 79500 | 20% | Biotec Medical doo & Pan Star doo | 101-24/23 | 12.09.2023. | 12.09.2024.
Reagensi, izuzev za transfuziju | 404-1-110/23-46 | 52 | Reagensi i potrošni materijal za imunohemijske analizatore MAGLUMI 4000 Plus , Maglumi 2000 Plus, Maglumi 2000, Maglumi 1000 i Maglumi 800 (SNIBE) | 70 | Pepsinogen I sa kalibratorom i kontrolom | RGN210839 | PAK | 50 testova | Shenzhen New Industries Biomedical Engineering Co. (SNIBE) | Maglumi PG I (CLIA) | 56628 | 20% | Biotec Medical doo & Pan Star doo | 101-24/23 | 12.09.2023. | 12.09.2024.
Reagensi, izuzev za transfuziju | 404-1-110/23-46 | 52 | Reagensi i potrošni materijal za imunohemijske analizatore MAGLUMI 4000 Plus , Maglumi 2000 Plus, Maglumi 2000, Maglumi 1000 i Maglumi 800 (SNIBE) | 71 | Pepsinogen II sa kalibratorom i kontrolom | RGN210840 | PAK | 100 testova | Shenzhen New Industries Biomedical Engineering Co. (SNIBE) | Maglumi PG II (CLIA) | 79500 | 20% | Biotec Medical doo & Pan Star doo | 101-24/23 | 12.09.2023. | 12.09.2024.
Reagensi, izuzev za transfuziju | 404-1-110/23-46 | 52 | Reagensi i potrošni materijal za imunohemijske analizatore MAGLUMI 4000 Plus , Maglumi 2000 Plus, Maglumi 2000, Maglumi 1000 i Maglumi 800 (SNIBE) | 72 | Pepsinogen II sa kalibratorom i kontrolom | RGN210841 | PAK | 50 testova | Shenzhen New Industries Biomedical Engineering Co. (SNIBE) | Maglumi PG II (CLIA) | 56628 | 20% | Biotec Medical doo & Pan Star doo | 101-24/23 | 12.09.2023. | 12.09.2024.
Reagensi, izuzev za transfuziju | 404-1-110/23-46 | 52 | Reagensi i potrošni materijal za imunohemijske analizatore MAGLUMI 4000 Plus , Maglumi 2000 Plus, Maglumi 2000, Maglumi 1000 i Maglumi 800 (SNIBE) | 73 | Gastrin 17 sa kalibratorom i kontrolom | RGN210842 | PAK | 100 testova | Shenzhen New Industries Biomedical Engineering Co. (SNIBE) | Maglumi Gastrin-17 | 43200 | 20% | Biotec Medical doo & Pan Star doo | 101-24/23 | 12.09.2023. | 12.09.2024.
Reagensi, izuzev za transfuziju | 404-1-110/23-46 | 52 | Reagensi i potrošni materijal za imunohemijske analizatore MAGLUMI 4000 Plus , Maglumi 2000 Plus, Maglumi 2000, Maglumi 1000 i Maglumi 800 (SNIBE) | 74 | Gastrin 17 sa kalibratorom i kontrolom | RGN210843 | PAK | 50 testova | Shenzhen New Industries Biomedical Engineering Co. (SNIBE) | Maglumi Gastrin-17 | 28080 | 20% | Biotec Medical doo & Pan Star doo | 101-24/23 | 12.09.2023. | 12.09.2024.
Reagensi, izuzev za transfuziju | 404-1-110/23-46 | 52 | Reagensi i potrošni materijal za imunohemijske analizatore MAGLUMI 4000 Plus , Maglumi 2000 Plus, Maglumi 2000, Maglumi 1000 i Maglumi 800 (SNIBE) | 75 | Helicobacter Pylori sa kalibratorom i kontrolom | RGN210844 | PAK | 100 testova | Shenzhen New Industries Biomedical Engineering Co. (SNIBE) | Maglumi H.pylori IgG | 43200 | 20% | Biotec Medical doo & Pan Star doo | 101-24/23 | 12.09.2023. | 12.09.2024.
Reagensi, izuzev za transfuziju | 404-1-110/23-46 | 52 | Reagensi i potrošni materijal za imunohemijske analizatore MAGLUMI 4000 Plus , Maglumi 2000 Plus, Maglumi 2000, Maglumi 1000 i Maglumi 800 (SNIBE) | 76 | Helicobacter Pylori sa kalibratorom i kontrolom | RGN210845 | PAK | 50 testova | Shenzhen New Industries Biomedical Engineering Co. (SNIBE) | Maglumi H.pylori IgG | 28080 | 20% | Biotec Medical doo & Pan Star doo | 101-24/23 | 12.09.2023. | 12.09.2024.
Reagensi, izuzev za transfuziju | 404-1-110/23-46 | 52 | Reagensi i potrošni materijal za imunohemijske analizatore MAGLUMI 4000 Plus , Maglumi 2000 Plus, Maglumi 2000, Maglumi 1000 i Maglumi 800 (SNIBE) | 77 | Hs troponin I sa kalibratorom i kontrolom | RGN210846 | PAK | 100 testova | Shenzhen New Industries Biomedical Engineering Co. (SNIBE) | Maglumi hs-cTnI | 93600 | 20% | Biotec Medical doo & Pan Star doo | 101-24/23 | 12.09.2023. | 12.09.2024.
Reagensi, izuzev za transfuziju | 404-1-110/23-46 | 52 | Reagensi i potrošni materijal za imunohemijske analizatore MAGLUMI 4000 Plus , Maglumi 2000 Plus, Maglumi 2000, Maglumi 1000 i Maglumi 800 (SNIBE) | 78 | NT pro BNP | RGN210847 | PAK | 100 testova | Shenzhen New Industries Biomedical Engineering Co. (SNIBE) | Maglumi NT-proBNP (CLIA) | 113700 | 20% | Biotec Medical doo & Pan Star doo | 101-24/23 | 12.09.2023. | 12.09.2024.
Reagensi, izuzev za transfuziju | 404-1-110/23-46 | 52 | Reagensi i potrošni materijal za imunohemijske analizatore MAGLUMI 4000 Plus , Maglumi 2000 Plus, Maglumi 2000, Maglumi 1000 i Maglumi 800 (SNIBE) | 79 | GAD 65 sa kalibratorom i kontrolom | RGN210848 | PAK | 100 testova | Shenzhen New Industries Biomedical Engineering Co. (SNIBE) | Maglumi GAD65 (CLIA) | 54400 | 20% | Biotec Medical doo & Pan Star doo | 101-24/23 | 12.09.2023. | 12.09.2024.
Reagensi, izuzev za transfuziju | 404-1-110/23-46 | 52 | Reagensi i potrošni materijal za imunohemijske analizatore MAGLUMI 4000 Plus , Maglumi 2000 Plus, Maglumi 2000, Maglumi 1000 i Maglumi 800 (SNIBE) | 80 | GAD 65 sa kalibratorom i kontrolom | RGN210849 | PAK | 50 testova | Shenzhen New Industries Biomedical Engineering Co. (SNIBE) | Maglumi GAD65 (CLIA) | 35360 | 20% | Biotec Medical doo & Pan Star doo | 101-24/23 | 12.09.2023. | 12.09.2024.
Reagensi, izuzev za transfuziju | 404-1-110/23-46 | 52 | Reagensi i potrošni materijal za imunohemijske analizatore MAGLUMI 4000 Plus , Maglumi 2000 Plus, Maglumi 2000, Maglumi 1000 i Maglumi 800 (SNIBE) | 81 | Hijaluronska kiselina HA sa kalibratorom i kontrolom | RGN210850 | PAK | 50 testova | Shenzhen New Industries Biomedical Engineering Co. (SNIBE) | Maglumi HA (CLIA) | 34528 | 20% | Biotec Medical doo & Pan Star doo | 101-24/23 | 12.09.2023. | 12.09.2024.
Reagensi, izuzev za transfuziju | 404-1-110/23-46 | 52 | Reagensi i potrošni materijal za imunohemijske analizatore MAGLUMI 4000 Plus , Maglumi 2000 Plus, Maglumi 2000, Maglumi 1000 i Maglumi 800 (SNIBE) | 82 | P III N-P sa kalibratorom i kontrolom | RGN210851 | PAK | 50 testova | Shenzhen New Industries Biomedical Engineering Co. (SNIBE) | Maglumi PIIIP N-P (CLIA) | 34528 | 20% | Biotec Medical doo & Pan Star doo | 101-24/23 | 12.09.2023. | 12.09.2024.
Reagensi, izuzev za transfuziju | 404-1-110/23-46 | 52 | Reagensi i potrošni materijal za imunohemijske analizatore MAGLUMI 4000 Plus , Maglumi 2000 Plus, Maglumi 2000, Maglumi 1000 i Maglumi 800 (SNIBE) | 83 | Collagen IV (C IV) sa kalibratorom i kontrolom | RGN210852 | PAK | 50 testova | Shenzhen New Industries Biomedical Engineering Co. (SNIBE) | Maglumi C IV (CLIA) | 34528 | 20% | Biotec Medical doo & Pan Star doo | 101-24/23 | 12.09.2023. | 12.09.2024.
Reagensi, izuzev za transfuziju | 404-1-110/23-46 | 52 | Reagensi i potrošni materijal za imunohemijske analizatore MAGLUMI 4000 Plus , Maglumi 2000 Plus, Maglumi 2000, Maglumi 1000 i Maglumi 800 (SNIBE) | 84 | Laminin sa kalibratorom i kontrolom | RGN210853 | PAK | 50 testova | Shenzhen New Industries Biomedical Engineering Co. (SNIBE) | Maglumi Laminin (CLIA) | 34528 | 20% | Biotec Medical doo & Pan Star doo | 101-24/23 | 12.09.2023. | 12.09.2024.
Reagensi, izuzev za transfuziju | 404-1-110/23-46 | 52 | Reagensi i potrošni materijal za imunohemijske analizatore MAGLUMI 4000 Plus , Maglumi 2000 Plus, Maglumi 2000, Maglumi 1000 i Maglumi 800 (SNIBE) | 85 | Cholyglicine sa kalibratorom i kontrolom | RGN210854 | PAK | 50 testova | Shenzhen New Industries Biomedical Engineering Co. (SNIBE) | Maglumi Cholyglicine (CLIA) | 34528 | 20% | Biotec Medical doo & Pan Star doo | 101-24/23 | 12.09.2023. | 12.09.2024.
Reagensi, izuzev za transfuziju | 404-1-110/23-46 | 52 | Reagensi i potrošni materijal za imunohemijske analizatore MAGLUMI 4000 Plus , Maglumi 2000 Plus, Maglumi 2000, Maglumi 1000 i Maglumi 800 (SNIBE) | 86 | NSE sa kalibratorom i kontrolom | RGN210855 | PAK | 100 testova | Shenzhen New Industries Biomedical Engineering Co. (SNIBE) | Maglumi NSE (CLIA) | 38500 | 20% | Biotec Medical doo & Pan Star doo | 101-24/23 | 12.09.2023. | 12.09.2024.
Reagensi, izuzev za transfuziju | 404-1-110/23-46 | 52 | Reagensi i potrošni materijal za imunohemijske analizatore MAGLUMI 4000 Plus , Maglumi 2000 Plus, Maglumi 2000, Maglumi 1000 i Maglumi 800 (SNIBE) | 87 | NSE sa kalibratorom i kontrolom | RGN210856 | PAK | 50 testova | Shenzhen New Industries Biomedical Engineering Co. (SNIBE) | Maglumi NSE (CLIA) | 25025 | 20% | Biotec Medical doo & Pan Star doo | 101-24/23 | 12.09.2023. | 12.09.2024.
Reagensi, izuzev za transfuziju | 404-1-110/23-46 | 52 | Reagensi i potrošni materijal za imunohemijske analizatore MAGLUMI 4000 Plus , Maglumi 2000 Plus, Maglumi 2000, Maglumi 1000 i Maglumi 800 (SNIBE) | 88 | SCCA sa kalibratorom i kontrolom | RGN210857 | PAK | 100 testova | Shenzhen New Industries Biomedical Engineering Co. (SNIBE) | Maglumi SCCA (CLIA) | 58320 | 20% | Biotec Medical doo & Pan Star doo | 101-24/23 | 12.09.2023. | 12.09.2024.
Reagensi, izuzev za transfuziju | 404-1-110/23-46 | 52 | Reagensi i potrošni materijal za imunohemijske analizatore MAGLUMI 4000 Plus , Maglumi 2000 Plus, Maglumi 2000, Maglumi 1000 i Maglumi 800 (SNIBE) | 89 | SCCA sa kalibratorom i kontrolom | RGN210858 | PAK | 50 testova | Shenzhen New Industries Biomedical Engineering Co. (SNIBE) | Maglumi SCCA (CLIA) | 37908 | 20% | Biotec Medical doo & Pan Star doo | 101-24/23 | 12.09.2023. | 12.09.2024.
Reagensi, izuzev za transfuziju | 404-1-110/23-46 | 52 | Reagensi i potrošni materijal za imunohemijske analizatore MAGLUMI 4000 Plus , Maglumi 2000 Plus, Maglumi 2000, Maglumi 1000 i Maglumi 800 (SNIBE) | 90 | Cyfra 21.1 sa kalibratorom i kontrolom | RGN210859 | PAK | 100 testova | Shenzhen New Industries Biomedical Engineering Co. (SNIBE) | Maglumi Cyfra 21.1 (CLIA) | 48200 | 20% | Biotec Medical doo & Pan Star doo | 101-24/23 | 12.09.2023. | 12.09.2024.
Reagensi, izuzev za transfuziju | 404-1-110/23-46 | 52 | Reagensi i potrošni materijal za imunohemijske analizatore MAGLUMI 4000 Plus , Maglumi 2000 Plus, Maglumi 2000, Maglumi 1000 i Maglumi 800 (SNIBE) | 91 | Cyfra 21.1 sa kalibratorom i kontrolom | RGN210860 | PAK | 50 testova | Shenzhen New Industries Biomedical Engineering Co. (SNIBE) | Maglumi Cyfra 21.1 (CLIA) | 31330 | 20% | Biotec Medical doo & Pan Star doo | 101-24/23 | 12.09.2023. | 12.09.2024.
Reagensi, izuzev za transfuziju | 404-1-110/23-46 | 52 | Reagensi i potrošni materijal za imunohemijske analizatore MAGLUMI 4000 Plus , Maglumi 2000 Plus, Maglumi 2000, Maglumi 1000 i Maglumi 800 (SNIBE) | 92 | CA 50 (CLIA) sa kalibratorom I kontrolom | RGN232301 | PAK | 50 testova | Shenzhen New Industries Biomedical Engineering Co. (SNIBE) | Maglumi CA 50 (CLIA) | 50700 | 20% | Biotec Medical doo & Pan Star doo | 101-24/23 | 12.09.2023. | 12.09.2024.
Reagensi, izuzev za transfuziju | 404-1-110/23-46 | 52 | Reagensi i potrošni materijal za imunohemijske analizatore MAGLUMI 4000 Plus , Maglumi 2000 Plus, Maglumi 2000, Maglumi 1000 i Maglumi 800 (SNIBE) | 93 | CA 242 (CLIA) sa kalibratorom I kontrolom | RGN232302 | PAK | 50 testova | Shenzhen New Industries Biomedical Engineering Co. (SNIBE) | Maglumi CA 242 (CLIA) | 50700 | 20% | Biotec Medical doo & Pan Star doo | 101-24/23 | 12.09.2023. | 12.09.2024.
Reagensi, izuzev za transfuziju | 404-1-110/23-46 | 52 | Reagensi i potrošni materijal za imunohemijske analizatore MAGLUMI 4000 Plus , Maglumi 2000 Plus, Maglumi 2000, Maglumi 1000 i Maglumi 800 (SNIBE) | 94 | NT-pro BNP (CLIA) sa kalibratorom I kontrolom | RGN232303 | PAK | 50 testova | Shenzhen New Industries Biomedical Engineering Co. (SNIBE) | Maglumi NT-proBNP (CLIA) | 73905 | 20% | Biotec Medical doo & Pan Star doo | 101-24/23 | 12.09.2023. | 12.09.2024.
Reagensi, izuzev za transfuziju | 404-1-110/23-46 | 52 | Reagensi i potrošni materijal za imunohemijske analizatore MAGLUMI 4000 Plus , Maglumi 2000 Plus, Maglumi 2000, Maglumi 1000 i Maglumi 800 (SNIBE) | 95 | Hs Troponin I sa kalibratorom I kontrolom | RGN232304 | PAK | 50 testova | Shenzhen New Industries Biomedical Engineering Co. (SNIBE) | Maglumi hs-cTnI | 60840 | 20% | Biotec Medical doo & Pan Star doo | 101-24/23 | 12.09.2023. | 12.09.2024.
Reagensi, izuzev za transfuziju | 404-1-110/23-46 | 52 | Reagensi i potrošni materijal za imunohemijske analizatore MAGLUMI 4000 Plus , Maglumi 2000 Plus, Maglumi 2000, Maglumi 1000 i Maglumi 800 (SNIBE) | 96 | H-FABP sa kalibratorom i kontrolom | RGN231473 | pak | 100 testova | Shenzhen New Industries Biomedical Engineering Co. (SNIBE) | H-FABP ( CLIA ) | 54000 | 20% | Biotec Medical doo & Pan Star doo | 101-24/23 | 12.09.2023. | 12.09.2024.
Reagensi, izuzev za transfuziju | 404-1-110/23-46 | 52 | Reagensi i potrošni materijal za imunohemijske analizatore MAGLUMI 4000 Plus , Maglumi 2000 Plus, Maglumi 2000, Maglumi 1000 i Maglumi 800 (SNIBE) | 97 | H-FABP sa kalibratorom i kontrolom | RGN232305 | pak | 50 | Shenzhen New Industries Biomedical Engineering Co. (SNIBE) | H-FABP ( CLIA ) | 35100 | 20% | Biotec Medical doo & Pan Star doo | 101-24/23 | 12.09.2023. | 12.09.2024.
Reagensi, izuzev za transfuziju | 404-1-110/23-46 | 52 | Reagensi i potrošni materijal za imunohemijske analizatore MAGLUMI 4000 Plus , Maglumi 2000 Plus, Maglumi 2000, Maglumi 1000 i Maglumi 800 (SNIBE) | 98 | LP-PLA2 sa kalibratorom i kontrolom | RGN231474 | pak | 100 testova | Shenzhen New Industries Biomedical Engineering Co. (SNIBE) | MAGLUMI Lp-PLA2(CLIA) | 93600 | 20% | Biotec Medical doo & Pan Star doo | 101-24/23 | 12.09.2023. | 12.09.2024.
Reagensi, izuzev za transfuziju | 404-1-110/23-46 | 52 | Reagensi i potrošni materijal za imunohemijske analizatore MAGLUMI 4000 Plus , Maglumi 2000 Plus, Maglumi 2000, Maglumi 1000 i Maglumi 800 (SNIBE) | 99 | LP-PLA2 sa kalibratorom i kontrolom | RGN232306 | pak | 50 testova | Shenzhen New Industries Biomedical Engineering Co. (SNIBE) | MAGLUMI Lp-PLA2(CLIA) | 60840 | 20% | Biotec Medical doo & Pan Star doo | 101-24/23 | 12.09.2023. | 12.09.2024.
Reagensi, izuzev za transfuziju | 404-1-110/23-46 | 52 | Reagensi i potrošni materijal za imunohemijske analizatore MAGLUMI 4000 Plus , Maglumi 2000 Plus, Maglumi 2000, Maglumi 1000 i Maglumi 800 (SNIBE) | 100 | BNP sa kalibratorom i kontrolom | RGN231475 | pak | 100 testova | Shenzhen New Industries Biomedical Engineering Co. (SNIBE) | BNP ( CLIA ) | 90000 | 20% | Biotec Medical doo & Pan Star doo | 101-24/23 | 12.09.2023. | 12.09.2024.
Reagensi, izuzev za transfuziju | 404-1-110/23-46 | 52 | Reagensi i potrošni materijal za imunohemijske analizatore MAGLUMI 4000 Plus , Maglumi 2000 Plus, Maglumi 2000, Maglumi 1000 i Maglumi 800 (SNIBE) | 101 | BNP sa kalibratorom i kontrolom | RGN232307 | pak | 50 testova | Shenzhen New Industries Biomedical Engineering Co. (SNIBE) | BNP ( CLIA ) | 58500 | 20% | Biotec Medical doo & Pan Star doo | 101-24/23 | 12.09.2023. | 12.09.2024.
Reagensi, izuzev za transfuziju | 404-1-110/23-46 | 52 | Reagensi i potrošni materijal za imunohemijske analizatore MAGLUMI 4000 Plus , Maglumi 2000 Plus, Maglumi 2000, Maglumi 1000 i Maglumi 800 (SNIBE) | 102 | Angiotensin I kalibratorom i kontrolom | RGN231476 | pak | 100 testova | Shenzhen New Industries Biomedical Engineering Co. (SNIBE) | MAGLUMI A I (CLIA) | 79200 | 20% | Biotec Medical doo & Pan Star doo | 101-24/23 | 12.09.2023. | 12.09.2024.
Reagensi, izuzev za transfuziju | 404-1-110/23-46 | 52 | Reagensi i potrošni materijal za imunohemijske analizatore MAGLUMI 4000 Plus , Maglumi 2000 Plus, Maglumi 2000, Maglumi 1000 i Maglumi 800 (SNIBE) | 103 | Angiotensin II kalibratorom i kontrolom | RGN231477 | pak | 100 testova | Shenzhen New Industries Biomedical Engineering Co. (SNIBE) | MAGLUMI A II ( CLIA) | 79200 | 20% | Biotec Medical doo & Pan Star doo | 101-24/23 | 12.09.2023. | 12.09.2024.
Reagensi, izuzev za transfuziju | 404-1-110/23-46 | 52 | Reagensi i potrošni materijal za imunohemijske analizatore MAGLUMI 4000 Plus , Maglumi 2000 Plus, Maglumi 2000, Maglumi 1000 i Maglumi 800 (SNIBE) | 104 | D-Dimer sa kalibratorom i kontrolom | RGN231478 | pak | 100 testova | Shenzhen New Industries Biomedical Engineering Co. (SNIBE) | MAGLUMI D-Dimer (CLIA) | 89000 | 20% | Biotec Medical doo & Pan Star doo | 101-24/23 | 12.09.2023. | 12.09.2024.
Reagensi, izuzev za transfuziju | 404-1-110/23-46 | 52 | Reagensi i potrošni materijal za imunohemijske analizatore MAGLUMI 4000 Plus , Maglumi 2000 Plus, Maglumi 2000, Maglumi 1000 i Maglumi 800 (SNIBE) | 105 | Aldosterone sa kalibratorom i kontrolom | RGN231479 | pak | 100 testova | Shenzhen New Industries Biomedical Engineering Co. (SNIBE) | MAGLUMI Aldosterone ( CLIA) | 63300 | 20% | Biotec Medical doo & Pan Star doo | 101-24/23 | 12.09.2023. | 12.09.2024.
Reagensi, izuzev za transfuziju | 404-1-110/23-46 | 52 | Reagensi i potrošni materijal za imunohemijske analizatore MAGLUMI 4000 Plus , Maglumi 2000 Plus, Maglumi 2000, Maglumi 1000 i Maglumi 800 (SNIBE) | 106 | Myoglobin sa kalibratorom i kontrolom | RGN231480 | pak | 100 testova | Shenzhen New Industries Biomedical Engineering Co. (SNIBE) | MAGLUMI Myoglobin( CLIA) | 47000 | 20% | Biotec Medical doo & Pan Star doo | 101-24/23 | 12.09.2023. | 12.09.2024.
Reagensi, izuzev za transfuziju | 404-1-110/23-46 | 52 | Reagensi i potrošni materijal za imunohemijske analizatore MAGLUMI 4000 Plus , Maglumi 2000 Plus, Maglumi 2000, Maglumi 1000 i Maglumi 800 (SNIBE) | 107 | CK-MB sa kalibratorom i kontrolom | RGN231481 | pak | 100 testova | Shenzhen New Industries Biomedical Engineering Co. (SNIBE) | MAGLUMI CK-MB (CLIA) | 47520 | 20% | Biotec Medical doo & Pan Star doo | 101-24/23 | 12.09.2023. | 12.09.2024.
Reagensi, izuzev za transfuziju | 404-1-110/23-46 | 52 | Reagensi i potrošni materijal za imunohemijske analizatore MAGLUMI 4000 Plus , Maglumi 2000 Plus, Maglumi 2000, Maglumi 1000 i Maglumi 800 (SNIBE) | 108 | Direct Renin sa kalibratorom i kontrolom | RGN231482 | pak | 100 testova | Shenzhen New Industries Biomedical Engineering Co. (SNIBE) | MAGLUMI Direct Renin ( CLIA) | 57600 | 20% | Biotec Medical doo & Pan Star doo | 101-24/23 | 12.09.2023. | 12.09.2024.
Reagensi, izuzev za transfuziju | 404-1-110/23-46 | 52 | Reagensi i potrošni materijal za imunohemijske analizatore MAGLUMI 4000 Plus , Maglumi 2000 Plus, Maglumi 2000, Maglumi 1000 i Maglumi 800 (SNIBE) | 109 | Direct Renin sa kalibratorom i kontrolom | RGN232308 | pak | 50 testova | Shenzhen New Industries Biomedical Engineering Co. (SNIBE) | MAGLUMI Direct Renin ( CLIA) | 37440 | 20% | Biotec Medical doo & Pan Star doo | 101-24/23 | 12.09.2023. | 12.09.2024.
Reagensi, izuzev za transfuziju | 404-1-110/23-46 | 52 | Reagensi i potrošni materijal za imunohemijske analizatore MAGLUMI 4000 Plus , Maglumi 2000 Plus, Maglumi 2000, Maglumi 1000 i Maglumi 800 (SNIBE) | 110 | hs -CRP sa kalibratorom i kontrolom | RGN231483 | pak | 100 testova | Shenzhen New Industries Biomedical Engineering Co. (SNIBE) | MAGLUMI CRP (CLIA) | 63360 | 20% | Biotec Medical doo & Pan Star doo | 101-24/23 | 12.09.2023. | 12.09.2024.
Reagensi, izuzev za transfuziju | 404-1-110/23-46 | 52 | Reagensi i potrošni materijal za imunohemijske analizatore MAGLUMI 4000 Plus , Maglumi 2000 Plus, Maglumi 2000, Maglumi 1000 i Maglumi 800 (SNIBE) | 111 | hs -CRP sa kalibratorom i kontrolom | RGN232309 | pak | 50 testova | Shenzhen New Industries Biomedical Engineering Co. (SNIBE) | MAGLUMI CRP (CLIA) | 41184 | 20% | Biotec Medical doo & Pan Star doo | 101-24/23 | 12.09.2023. | 12.09.2024.
Reagensi, izuzev za transfuziju | 404-1-110/23-46 | 52 | Reagensi i potrošni materijal za imunohemijske analizatore MAGLUMI 4000 Plus , Maglumi 2000 Plus, Maglumi 2000, Maglumi 1000 i Maglumi 800 (SNIBE) | 112 | Cyclosporine A sa kalibratorom i kontrolom sa | RGN231484 | pak | 100 testova | Shenzhen New Industries Biomedical Engineering Co. (SNIBE) | MAGLUMI CSA (CLIA) | 118800 | 20% | Biotec Medical doo & Pan Star doo | 101-24/23 | 12.09.2023. | 12.09.2024.
Reagensi, izuzev za transfuziju | 404-1-110/23-46 | 52 | Reagensi i potrošni materijal za imunohemijske analizatore MAGLUMI 4000 Plus , Maglumi 2000 Plus, Maglumi 2000, Maglumi 1000 i Maglumi 800 (SNIBE) | 113 | Cyclosporine A sa kalibratorom i kontrolom sa | RGN232310 | pak | 50 testova | Shenzhen New Industries Biomedical Engineering Co. (SNIBE) | MAGLUMI CSA (CLIA) | 77220 | 20% | Biotec Medical doo & Pan Star doo | 101-24/23 | 12.09.2023. | 12.09.2024.
Reagensi, izuzev za transfuziju | 404-1-110/23-46 | 52 | Reagensi i potrošni materijal za imunohemijske analizatore MAGLUMI 4000 Plus , Maglumi 2000 Plus, Maglumi 2000, Maglumi 1000 i Maglumi 800 (SNIBE) | 114 | Tacrolimus FK506, sa kalibratorom i kontrolom | RGN231485 | pak | 100 testova | Shenzhen New Industries Biomedical Engineering Co. (SNIBE) | MAGLUMI FK506 (CLIA) | 145800 | 20% | Biotec Medical doo & Pan Star doo | 101-24/23 | 12.09.2023. | 12.09.2024.
Reagensi, izuzev za transfuziju | 404-1-110/23-46 | 52 | Reagensi i potrošni materijal za imunohemijske analizatore MAGLUMI 4000 Plus , Maglumi 2000 Plus, Maglumi 2000, Maglumi 1000 i Maglumi 800 (SNIBE) | 115 | Tacrolimus FK506, sa kalibratorom i kontrolom | RGN232311 | pak | 50 testova | Shenzhen New Industries Biomedical Engineering Co. (SNIBE) | MAGLUMI FK506 (CLIA) | 94770 | 20% | Biotec Medical doo & Pan Star doo | 101-24/23 | 12.09.2023. | 12.09.2024.
Reagensi, izuzev za transfuziju | 404-1-110/23-46 | 52 | Reagensi i potrošni materijal za imunohemijske analizatore MAGLUMI 4000 Plus , Maglumi 2000 Plus, Maglumi 2000, Maglumi 1000 i Maglumi 800 (SNIBE) | 116 | Digoxin sa kalibratorom I kontrolom | RGN231486 | pak | 100 testova | Shenzhen New Industries Biomedical Engineering Co. (SNIBE) | MAGLUMI Digoxin(CLIA) | 51480 | 20% | Biotec Medical doo & Pan Star doo | 101-24/23 | 12.09.2023. | 12.09.2024.
Reagensi, izuzev za transfuziju | 404-1-110/23-46 | 52 | Reagensi i potrošni materijal za imunohemijske analizatore MAGLUMI 4000 Plus , Maglumi 2000 Plus, Maglumi 2000, Maglumi 1000 i Maglumi 800 (SNIBE) | 117 | Digoxin sa kalibratorom I kontrolom | RGN232312 | pak | 50 testova | Shenzhen New Industries Biomedical Engineering Co. (SNIBE) | MAGLUMI Digoxin(CLIA) | 33462 | 20% | Biotec Medical doo & Pan Star doo | 101-24/23 | 12.09.2023. | 12.09.2024.
Reagensi, izuzev za transfuziju | 404-1-110/23-46 | 52 | Reagensi i potrošni materijal za imunohemijske analizatore MAGLUMI 4000 Plus , Maglumi 2000 Plus, Maglumi 2000, Maglumi 1000 i Maglumi 800 (SNIBE) | 118 | SRBD IGG sa kalibratorom kontrolom | RGN231487 | pak | 100 testova | Shenzhen New Industries Biomedical Engineering Co. (SNIBE) | SARS-CoV-2 S-RBD IgG ( CLIA) | 73210 | 20% | Biotec Medical doo & Pan Star doo | 101-24/23 | 12.09.2023. | 12.09.2024.
Reagensi, izuzev za transfuziju | 404-1-110/23-46 | 52 | Reagensi i potrošni materijal za imunohemijske analizatore MAGLUMI 4000 Plus , Maglumi 2000 Plus, Maglumi 2000, Maglumi 1000 i Maglumi 800 (SNIBE) | 119 | Beta 2 microblobulin sa kalibratorom i kontrolom | RGN231488 | pak | 100 testova | Shenzhen New Industries Biomedical Engineering Co. (SNIBE) | MAGLUMI β2-MG (CLIA) | 36000 | 20% | Biotec Medical doo & Pan Star doo | 101-24/23 | 12.09.2023. | 12.09.2024.
Reagensi, izuzev za transfuziju | 404-1-110/23-46 | 52 | Reagensi i potrošni materijal za imunohemijske analizatore MAGLUMI 4000 Plus , Maglumi 2000 Plus, Maglumi 2000, Maglumi 1000 i Maglumi 800 (SNIBE) | 120 | ICA sa kalibratorom I konrtolom | RGN231489 | pak | 100 testova | Shenzhen New Industries Biomedical Engineering Co. (SNIBE) | MAGLUMI ICA (CLIA) | 54000 | 20% | Biotec Medical doo & Pan Star doo | 101-24/23 | 12.09.2023. | 12.09.2024.
Reagensi, izuzev za transfuziju | 404-1-110/23-46 | 52 | Reagensi i potrošni materijal za imunohemijske analizatore MAGLUMI 4000 Plus , Maglumi 2000 Plus, Maglumi 2000, Maglumi 1000 i Maglumi 800 (SNIBE) | 121 | ICA sa kalibratorom I konrtolom | RGN232313 | pak | 50 testova | Shenzhen New Industries Biomedical Engineering Co. (SNIBE) | MAGLUMI ICA (CLIA) | 35100 | 20% | Biotec Medical doo & Pan Star doo | 101-24/23 | 12.09.2023. | 12.09.2024.
Reagensi, izuzev za transfuziju | 404-1-110/23-46 | 52 | Reagensi i potrošni materijal za imunohemijske analizatore MAGLUMI 4000 Plus , Maglumi 2000 Plus, Maglumi 2000, Maglumi 1000 i Maglumi 800 (SNIBE) | 122 | IAA sa kalibratorom I kontrolom | RGN231490 | pak | 100 testova | Shenzhen New Industries Biomedical Engineering Co. (SNIBE) | MAGLUMI IAA (CLIA) | 50400 | 20% | Biotec Medical doo & Pan Star doo | 101-24/23 | 12.09.2023. | 12.09.2024.
Reagensi, izuzev za transfuziju | 404-1-110/23-46 | 52 | Reagensi i potrošni materijal za imunohemijske analizatore MAGLUMI 4000 Plus , Maglumi 2000 Plus, Maglumi 2000, Maglumi 1000 i Maglumi 800 (SNIBE) | 123 | IAA sa kalibratorom I kontrolom | RGN232314 | pak | 50 testova | Shenzhen New Industries Biomedical Engineering Co. (SNIBE) | MAGLUMI IAA (CLIA) | 32760 | 20% | Biotec Medical doo & Pan Star doo | 101-24/23 | 12.09.2023. | 12.09.2024.
Reagensi, izuzev za transfuziju | 404-1-110/23-46 | 52 | Reagensi i potrošni materijal za imunohemijske analizatore MAGLUMI 4000 Plus , Maglumi 2000 Plus, Maglumi 2000, Maglumi 1000 i Maglumi 800 (SNIBE) | 124 | anti-IA2 sa kalibratorom I kontrolom | RGN231491 | pak | 100 testova | Shenzhen New Industries Biomedical Engineering Co. (SNIBE) | MAGLUMI Anti IA2 (CLIA) | 54000 | 20% | Biotec Medical doo & Pan Star doo | 101-24/23 | 12.09.2023. | 12.09.2024.
Reagensi, izuzev za transfuziju | 404-1-110/23-46 | 52 | Reagensi i potrošni materijal za imunohemijske analizatore MAGLUMI 4000 Plus , Maglumi 2000 Plus, Maglumi 2000, Maglumi 1000 i Maglumi 800 (SNIBE) | 125 | anti-IA2 sa kalibratorom I kontrolom | RGN232315 | pak | 50 testova | Shenzhen New Industries Biomedical Engineering Co. (SNIBE) | MAGLUMI Anti IA2 (CLIA) | 32760 | 20% | Biotec Medical doo & Pan Star doo | 101-24/23 | 12.09.2023. | 12.09.2024.
Reagensi, izuzev za transfuziju | 404-1-110/23-46 | 52 | Reagensi i potrošni materijal za imunohemijske analizatore MAGLUMI 4000 Plus , Maglumi 2000 Plus, Maglumi 2000, Maglumi 1000 i Maglumi 800 (SNIBE) | 126 | anti-CCP sa kalibratorom | RGN231492 | pak | 50 testova | Shenzhen New Industries Biomedical Engineering Co. (SNIBE) | Anti CCP ( CLIA) | 48000 | 20% | Biotec Medical doo & Pan Star doo | 101-24/23 | 12.09.2023. | 12.09.2024.
Reagensi, izuzev za transfuziju | 404-1-110/23-46 | 52 | Reagensi i potrošni materijal za imunohemijske analizatore MAGLUMI 4000 Plus , Maglumi 2000 Plus, Maglumi 2000, Maglumi 1000 i Maglumi 800 (SNIBE) | 127 | HE4 sa kalibratorom I kontrolom | RGN231493 | pak | 100 testova | Shenzhen New Industries Biomedical Engineering Co. (SNIBE) | MAGLUMI HE4 (CLIA) | 93600 | 20% | Biotec Medical doo & Pan Star doo | 101-24/23 | 12.09.2023. | 12.09.2024.
Reagensi, izuzev za transfuziju | 404-1-110/23-46 | 52 | Reagensi i potrošni materijal za imunohemijske analizatore MAGLUMI 4000 Plus , Maglumi 2000 Plus, Maglumi 2000, Maglumi 1000 i Maglumi 800 (SNIBE) | 128 | AMH sa kalibratorom I kontrolom | RGN231494 | pak | 100 testova | Shenzhen New Industries Biomedical Engineering Co. (SNIBE) | AMH (CLIA ) | 120000 | 20% | Biotec Medical doo & Pan Star doo | 101-24/23 | 12.09.2023. | 12.09.2024.
Reagensi, izuzev za transfuziju | 404-1-110/23-46 | 52 | Reagensi i potrošni materijal za imunohemijske analizatore MAGLUMI 4000 Plus , Maglumi 2000 Plus, Maglumi 2000, Maglumi 1000 i Maglumi 800 (SNIBE) | 129 | SHBG sa kalibratorom I kontrolom | RGN231495 | pak | 100 testova | Shenzhen New Industries Biomedical Engineering Co. (SNIBE) | SHBG (CLIA) | 25200 | 20% | Biotec Medical doo & Pan Star doo | 101-24/23 | 12.09.2023. | 12.09.2024.
Reagensi, izuzev za transfuziju | 404-1-110/23-46 | 52 | Reagensi i potrošni materijal za imunohemijske analizatore MAGLUMI 4000 Plus , Maglumi 2000 Plus, Maglumi 2000, Maglumi 1000 i Maglumi 800 (SNIBE) | 130 | HER 2 sa kalibratorom I kontrolom | RGN231496 | pak | 100 testova | Shenzhen New Industries Biomedical Engineering Co. (SNIBE) | HER 2 (CLIA ) | 89200 | 20% | Biotec Medical doo & Pan Star doo | 101-24/23 | 12.09.2023. | 12.09.2024.
Reagensi, izuzev za transfuziju | 404-1-110/23-46 | 52 | Reagensi i potrošni materijal za imunohemijske analizatore MAGLUMI 4000 Plus , Maglumi 2000 Plus, Maglumi 2000, Maglumi 1000 i Maglumi 800 (SNIBE) | 131 | ACTH sa kalibratorom I kontrolom | RGN231497 | pak | 100 testova | Shenzhen New Industries Biomedical Engineering Co. (SNIBE) | MAGLUMI ACTH (CLIA ) | 50400 | 20% | Biotec Medical doo & Pan Star doo | 101-24/23 | 12.09.2023. | 12.09.2024.
Reagensi, izuzev za transfuziju | 404-1-110/23-46 | 52 | Reagensi i potrošni materijal za imunohemijske analizatore MAGLUMI 4000 Plus , Maglumi 2000 Plus, Maglumi 2000, Maglumi 1000 i Maglumi 800 (SNIBE) | 132 | Interleukin 6 sa kalibratorom i kontrolom | RGN231498 | pak | 100 testova | Shenzhen New Industries Biomedical Engineering Co. (SNIBE) | IL-6 (CLIA) | 85000 | 20% | Biotec Medical doo & Pan Star doo | 101-24/23 | 12.09.2023. | 12.09.2024.
Reagensi, izuzev za transfuziju | 404-1-110/23-46 | 52 | Reagensi i potrošni materijal za imunohemijske analizatore MAGLUMI 4000 Plus , Maglumi 2000 Plus, Maglumi 2000, Maglumi 1000 i Maglumi 800 (SNIBE) | 133 | 17-OH Progesteron sa kalibratorom i kontrolom | RGN231499 | pak | 100 testova | Shenzhen New Industries Biomedical Engineering Co. (SNIBE) | MAGLUMI 17-OH PROGESTERONE (CLIA) | 53200 | 20% | Biotec Medical doo & Pan Star doo | 101-24/23 | 12.09.2023. | 12.09.2024.
Reagensi, izuzev za transfuziju | 404-1-110/23-46 | 52 | Reagensi i potrošni materijal za imunohemijske analizatore MAGLUMI 4000 Plus , Maglumi 2000 Plus, Maglumi 2000, Maglumi 1000 i Maglumi 800 (SNIBE) | 134 | 17-OH Progesteron sa kalibratorom i kontrolom | RGN232316 | pak | 50 testova | Shenzhen New Industries Biomedical Engineering Co. (SNIBE) | MAGLUMI 17-OH PROGESTERONE (CLIA) | 34580 | 20% | Biotec Medical doo & Pan Star doo | 101-24/23 | 12.09.2023. | 12.09.2024.
Reagensi, izuzev za transfuziju | 404-1-110/23-46 | 52 | Reagensi i potrošni materijal za imunohemijske analizatore MAGLUMI 4000 Plus , Maglumi 2000 Plus, Maglumi 2000, Maglumi 1000 i Maglumi 800 (SNIBE) | 135 | Free-testosterone sa kalibratorom i kontrolom | RGN231500 | pak | 100 testova | Shenzhen New Industries Biomedical Engineering Co. (SNIBE) | MAGLUMI free Testosterone ( CLIA) | 27700 | 20% | Biotec Medical doo & Pan Star doo | 101-24/23 | 12.09.2023. | 12.09.2024.
Reagensi, izuzev za transfuziju | 404-1-110/23-46 | 52 | Reagensi i potrošni materijal za imunohemijske analizatore MAGLUMI 4000 Plus , Maglumi 2000 Plus, Maglumi 2000, Maglumi 1000 i Maglumi 800 (SNIBE) | 136 | Free-testosterone sa kalibratorom i kontrolom | RGN232317 | pak | 50 testova | Shenzhen New Industries Biomedical Engineering Co. (SNIBE) | MAGLUMI free Testosterone ( CLIA) | 18000 | 20% | Biotec Medical doo & Pan Star doo | 101-24/23 | 12.09.2023. | 12.09.2024.
Reagensi, izuzev za transfuziju | 404-1-110/23-46 | 52 | Reagensi i potrošni materijal za imunohemijske analizatore MAGLUMI 4000 Plus , Maglumi 2000 Plus, Maglumi 2000, Maglumi 1000 i Maglumi 800 (SNIBE) | 137 | Androstenedion sa kalibratorom i kontrolom | RGN231501 | pak | 100 testova | Shenzhen New Industries Biomedical Engineering Co. (SNIBE) | Androstenedione (CLIA) | 52500 | 20% | Biotec Medical doo & Pan Star doo | 101-24/23 | 12.09.2023. | 12.09.2024.
Reagensi, izuzev za transfuziju | 404-1-110/23-46 | 52 | Reagensi i potrošni materijal za imunohemijske analizatore MAGLUMI 4000 Plus , Maglumi 2000 Plus, Maglumi 2000, Maglumi 1000 i Maglumi 800 (SNIBE) | 138 | Androstenedion sa kalibratorom i kontrolom | RGN232318 | pak | 50 testova | Shenzhen New Industries Biomedical Engineering Co. (SNIBE) | Androstenedione (CLIA) | 34125 | 20% | Biotec Medical doo & Pan Star doo | 101-24/23 | 12.09.2023. | 12.09.2024.
Reagensi, izuzev za transfuziju | 404-1-110/23-46 | 52 | Reagensi i potrošni materijal za imunohemijske analizatore MAGLUMI 4000 Plus , Maglumi 2000 Plus, Maglumi 2000, Maglumi 1000 i Maglumi 800 (SNIBE) | 139 | Calcitonin sa kalibratorom i kontrolom | RGN231502 | pak | 100 testova | Shenzhen New Industries Biomedical Engineering Co. (SNIBE) | MAGLUMI Calcitonin (CLIA) | 46080 | 20% | Biotec Medical doo & Pan Star doo | 101-24/23 | 12.09.2023. | 12.09.2024.
Reagensi, izuzev za transfuziju | 404-1-110/23-46 | 52 | Reagensi i potrošni materijal za imunohemijske analizatore MAGLUMI 4000 Plus , Maglumi 2000 Plus, Maglumi 2000, Maglumi 1000 i Maglumi 800 (SNIBE) | 140 | DHEA-S sa kalibratorom i kontrolom | RGN231503 | pak | 100 testova | Shenzhen New Industries Biomedical Engineering Co. (SNIBE) | MAGLUMI DHEA-S (CLIA) | 23400 | 20% | Biotec Medical doo & Pan Star doo | 101-24/23 | 12.09.2023. | 12.09.2024.
Reagensi, izuzev za transfuziju | 404-1-110/23-46 | 52 | Reagensi i potrošni materijal za imunohemijske analizatore MAGLUMI 4000 Plus , Maglumi 2000 Plus, Maglumi 2000, Maglumi 1000 i Maglumi 800 (SNIBE) | 141 | Osteokalcin sa kalibratorom i kontrolom | RGN231504 | pak | 100 testova | Shenzhen New Industries Biomedical Engineering Co. (SNIBE) | MAGLUMI Osteocalcin ( CLIA) | 39600 | 20% | Biotec Medical doo & Pan Star doo | 101-24/23 | 12.09.2023. | 12.09.2024.
Reagensi, izuzev za transfuziju | 404-1-110/23-46 | 52 | Reagensi i potrošni materijal za imunohemijske analizatore MAGLUMI 4000 Plus , Maglumi 2000 Plus, Maglumi 2000, Maglumi 1000 i Maglumi 800 (SNIBE) | 142 | TPA sa kalibratorom I kontrolom | RGN231505 | pak | 100 testova | Shenzhen New Industries Biomedical Engineering Co. (SNIBE) | MAGLUMI TPA-snibe(CLIA) | 97920 | 20% | Biotec Medical doo & Pan Star doo | 101-24/23 | 12.09.2023. | 12.09.2024.
Reagensi, izuzev za transfuziju | 404-1-110/23-46 | 52 | Reagensi i potrošni materijal za imunohemijske analizatore MAGLUMI 4000 Plus , Maglumi 2000 Plus, Maglumi 2000, Maglumi 1000 i Maglumi 800 (SNIBE) | 143 | TPA sa kalibratorom I kontrolom | RGN232319 | pak | 50 testova | Shenzhen New Industries Biomedical Engineering Co. (SNIBE) | MAGLUMI TPA-snibe(CLIA) | 63648 | 20% | Biotec Medical doo & Pan Star doo | 101-24/23 | 12.09.2023. | 12.09.2024.
Reagensi, izuzev za transfuziju | 404-1-110/23-46 | 52 | Reagensi i potrošni materijal za imunohemijske analizatore MAGLUMI 4000 Plus , Maglumi 2000 Plus, Maglumi 2000, Maglumi 1000 i Maglumi 800 (SNIBE) | 144 | IGF-1 sa kalibratorom I kontrolom | RGN231506 | pak | 100 testova | Shenzhen New Industries Biomedical Engineering Co. (SNIBE) | MAGLUMI IGF-I ( CLIA) | 82000 | 20% | Biotec Medical doo & Pan Star doo | 101-24/23 | 12.09.2023. | 12.09.2024.
Reagensi, izuzev za transfuziju | 404-1-110/23-46 | 52 | Reagensi i potrošni materijal za imunohemijske analizatore MAGLUMI 4000 Plus , Maglumi 2000 Plus, Maglumi 2000, Maglumi 1000 i Maglumi 800 (SNIBE) | 145 | IGF-1 sa kalibratorom I kontrolom | RGN232320 | pak | 50 testova | Shenzhen New Industries Biomedical Engineering Co. (SNIBE) | MAGLUMI IGF-I ( CLIA) | 53300 | 20% | Biotec Medical doo & Pan Star doo | 101-24/23 | 12.09.2023. | 12.09.2024.
Reagensi, izuzev za transfuziju | 404-1-110/23-46 | 52 | Reagensi i potrošni materijal za imunohemijske analizatore MAGLUMI 4000 Plus , Maglumi 2000 Plus, Maglumi 2000, Maglumi 1000 i Maglumi 800 (SNIBE) | 146 | Tireoglobulin sa kalibratorom i kontrolom | RGN231507 | pak | 100 testova | Shenzhen New Industries Biomedical Engineering Co. (SNIBE) | MAGLUMI TG (CLIA) | 17200 | 20% | Biotec Medical doo & Pan Star doo | 101-24/23 | 12.09.2023. | 12.09.2024.
Reagensi, izuzev za transfuziju | 404-1-110/23-46 | 52 | Reagensi i potrošni materijal za imunohemijske analizatore MAGLUMI 4000 Plus , Maglumi 2000 Plus, Maglumi 2000, Maglumi 1000 i Maglumi 800 (SNIBE) | 147 | S-100 sa kalibratorom I kontrolom | RGN231508 | pak | 100 testova | Shenzhen New Industries Biomedical Engineering Co. (SNIBE) | MAGLUMI S-100 (CLIA) | 98000 | 20% | Biotec Medical doo & Pan Star doo | 101-24/23 | 12.09.2023. | 12.09.2024.
Reagensi, izuzev za transfuziju | 404-1-110/23-46 | 52 | Reagensi i potrošni materijal za imunohemijske analizatore MAGLUMI 4000 Plus , Maglumi 2000 Plus, Maglumi 2000, Maglumi 1000 i Maglumi 800 (SNIBE) | 148 | S-100 sa kalibratorom I kontrolom | RGN232321 | pak | 50 testova | Shenzhen New Industries Biomedical Engineering Co. (SNIBE) | MAGLUMI S-100 (CLIA) | 63700 | 20% | Biotec Medical doo & Pan Star doo | 101-24/23 | 12.09.2023. | 12.09.2024.
Reagensi, izuzev za transfuziju | 404-1-110/23-46 | 52 | Reagensi i potrošni materijal za imunohemijske analizatore MAGLUMI 4000 Plus , Maglumi 2000 Plus, Maglumi 2000, Maglumi 1000 i Maglumi 800 (SNIBE) | 149 | 25-OH Vitamin D sa kalibratorom i kontrolom | RGN231509 | pak | 100 testova | Shenzhen New Industries Biomedical Engineering Co. (SNIBE) | MAGLUMI 25-OH Vitamin D (CLIA) | 64000 | 20% | Biotec Medical doo & Pan Star doo | 101-24/23 | 12.09.2023. | 12.09.2024.
Reagensi, izuzev za transfuziju | 404-1-110/23-46 | 52 | Reagensi i potrošni materijal za imunohemijske analizatore MAGLUMI 4000 Plus , Maglumi 2000 Plus, Maglumi 2000, Maglumi 1000 i Maglumi 800 (SNIBE) | 150 | 25-OH Vitamin D sa kalibratorom i kontrolom | RGN232322 | pak | 50 testova | Shenzhen New Industries Biomedical Engineering Co. (SNIBE) | MAGLUMI 25-OH Vitamin D (CLIA) | 41600 | 20% | Biotec Medical doo & Pan Star doo | 101-24/23 | 12.09.2023. | 12.09.2024.
Reagensi, izuzev za transfuziju | 404-1-110/23-46 | 52 | Reagensi i potrošni materijal za imunohemijske analizatore MAGLUMI 4000 Plus , Maglumi 2000 Plus, Maglumi 2000, Maglumi 1000 i Maglumi 800 (SNIBE) | 151 | Vitamin B12 sa kalibratorom i kontrolom | RGN231510 | pak | 100 testova | Shenzhen New Industries Biomedical Engineering Co. (SNIBE) | MAGLUMI Vitamin B12(CLIA) | 32400 | 20% | Biotec Medical doo & Pan Star doo | 101-24/23 | 12.09.2023. | 12.09.2024.
Reagensi, izuzev za transfuziju | 404-1-110/23-46 | 52 | Reagensi i potrošni materijal za imunohemijske analizatore MAGLUMI 4000 Plus , Maglumi 2000 Plus, Maglumi 2000, Maglumi 1000 i Maglumi 800 (SNIBE) | 152 | Vitamin B12 sa kalibratorom i kontrolom | RGN232323 | pak | 50 testova | Shenzhen New Industries Biomedical Engineering Co. (SNIBE) | MAGLUMI Vitamin B12(CLIA) | 21060 | 20% | Biotec Medical doo & Pan Star doo | 101-24/23 | 12.09.2023. | 12.09.2024.
Reagensi, izuzev za transfuziju | 404-1-110/23-46 | 52 | Reagensi i potrošni materijal za imunohemijske analizatore MAGLUMI 4000 Plus , Maglumi 2000 Plus, Maglumi 2000, Maglumi 1000 i Maglumi 800 (SNIBE) | 153 | Folna kiselina sa kalibratorom i kontrolom | RGN231511 | pak | 100 testova | Shenzhen New Industries Biomedical Engineering Co. (SNIBE) | MAGLUMI FA (CLIA) | 27720 | 20% | Biotec Medical doo & Pan Star doo | 101-24/23 | 12.09.2023. | 12.09.2024.
Reagensi, izuzev za transfuziju | 404-1-110/23-46 | 52 | Reagensi i potrošni materijal za imunohemijske analizatore MAGLUMI 4000 Plus , Maglumi 2000 Plus, Maglumi 2000, Maglumi 1000 i Maglumi 800 (SNIBE) | 154 | Folna kiselina sa kalibratorom i kontrolom | RGN232324 | pak | 50 testova | Shenzhen New Industries Biomedical Engineering Co. (SNIBE) | MAGLUMI FA (CLIA) | 18000 | 20% | Biotec Medical doo & Pan Star doo | 101-24/23 | 12.09.2023. | 12.09.2024.
Reagensi, izuzev za transfuziju | 404-1-110/23-46 | 52 | Reagensi i potrošni materijal za imunohemijske analizatore MAGLUMI 4000 Plus , Maglumi 2000 Plus, Maglumi 2000, Maglumi 1000 i Maglumi 800 (SNIBE) | 155 | ALBUMIN sa kalibratorom i kontrolom | RGN231512 | pak | 100 testova | Shenzhen New Industries Biomedical Engineering Co. (SNIBE) | MAGLUMI Albumin (CLIA) | 36000 | 20% | Biotec Medical doo & Pan Star doo | 101-24/23 | 12.09.2023. | 12.09.2024.
Reagensi, izuzev za transfuziju | 404-1-110/23-46 | 52 | Reagensi i potrošni materijal za imunohemijske analizatore MAGLUMI 4000 Plus , Maglumi 2000 Plus, Maglumi 2000, Maglumi 1000 i Maglumi 800 (SNIBE) | 156 | ALBUMIN sa kalibratorom i kontrolom | RGN232325 | pak | 50 testova | Shenzhen New Industries Biomedical Engineering Co. (SNIBE) | MAGLUMI Albumin (CLIA) | 23400 | 20% | Biotec Medical doo & Pan Star doo | 101-24/23 | 12.09.2023. | 12.09.2024.
Reagensi, izuzev za transfuziju | 404-1-110/23-46 | 52 | Reagensi i potrošni materijal za imunohemijske analizatore MAGLUMI 4000 Plus , Maglumi 2000 Plus, Maglumi 2000, Maglumi 1000 i Maglumi 800 (SNIBE) | 157 | Syphilis sa kalibratorom I kontrolom | RGN231513 | pak | 100 testova | Shenzhen New Industries Biomedical Engineering Co. (SNIBE) | MAGLUMI Syphilis (CLIA) | 54000 | 20% | Biotec Medical doo & Pan Star doo | 101-24/23 | 12.09.2023. | 12.09.2024.
Reagensi, izuzev za transfuziju | 404-1-110/23-46 | 52 | Reagensi i potrošni materijal za imunohemijske analizatore MAGLUMI 4000 Plus , Maglumi 2000 Plus, Maglumi 2000, Maglumi 1000 i Maglumi 800 (SNIBE) | 158 | Syphilis sa kalibratorom I kontrolom | RGN232326 | pak | 50 testova | Shenzhen New Industries Biomedical Engineering Co. (SNIBE) | MAGLUMI Syphilis (CLIA) | 35100 | 20% | Biotec Medical doo & Pan Star doo | 101-24/23 | 12.09.2023. | 12.09.2024.
Reagensi, izuzev za transfuziju | 404-1-110/23-46 | 52 | Reagensi i potrošni materijal za imunohemijske analizatore MAGLUMI 4000 Plus , Maglumi 2000 Plus, Maglumi 2000, Maglumi 1000 i Maglumi 800 (SNIBE) | 159 | Anti-HAV sa kalibratorom I kontrolom | RGN231514 | pak | 100 testova | Shenzhen New Industries Biomedical Engineering Co. (SNIBE) | Anti-HAV ( CLIA) | 54000 | 20% | Biotec Medical doo & Pan Star doo | 101-24/23 | 12.09.2023. | 12.09.2024.
Reagensi, izuzev za transfuziju | 404-1-110/23-46 | 52 | Reagensi i potrošni materijal za imunohemijske analizatore MAGLUMI 4000 Plus , Maglumi 2000 Plus, Maglumi 2000, Maglumi 1000 i Maglumi 800 (SNIBE) | 160 | Anti-HAV sa kalibratorom I kontrolom | RGN232327 | pak | 50 testova | Shenzhen New Industries Biomedical Engineering Co. (SNIBE) | Anti-HAV ( CLIA) | 35100 | 20% | Biotec Medical doo & Pan Star doo | 101-24/23 | 12.09.2023. | 12.09.2024.
Reagensi, izuzev za transfuziju | 404-1-110/23-46 | 52 | Reagensi i potrošni materijal za imunohemijske analizatore MAGLUMI 4000 Plus , Maglumi 2000 Plus, Maglumi 2000, Maglumi 1000 i Maglumi 800 (SNIBE) | 161 | HAV IgM sa kalibratorom I kontrolom | RGN231515 | pak | 100 testova | Shenzhen New Industries Biomedical Engineering Co. (SNIBE) | MAGLUMI HAV IgM (CLIA) | 61200 | 20% | Biotec Medical doo & Pan Star doo | 101-24/23 | 12.09.2023. | 12.09.2024.
Reagensi, izuzev za transfuziju | 404-1-110/23-46 | 52 | Reagensi i potrošni materijal za imunohemijske analizatore MAGLUMI 4000 Plus , Maglumi 2000 Plus, Maglumi 2000, Maglumi 1000 i Maglumi 800 (SNIBE) | 162 | HAV IgM sa kalibratorom I kontrolom | RGN232328 | pak | 50 testova | Shenzhen New Industries Biomedical Engineering Co. (SNIBE) | MAGLUMI HAV IgM (CLIA) | 39780 | 20% | Biotec Medical doo & Pan Star doo | 101-24/23 | 12.09.2023. | 12.09.2024.
Reagensi, izuzev za transfuziju | 404-1-110/23-46 | 52 | Reagensi i potrošni materijal za imunohemijske analizatore MAGLUMI 4000 Plus , Maglumi 2000 Plus, Maglumi 2000, Maglumi 1000 i Maglumi 800 (SNIBE) | 163 | Chagas sa kalibratorom I kontrolom | RGN231516 | pak | 100 testova | Shenzhen New Industries Biomedical Engineering Co. (SNIBE) | Chagas (CLIA) | 54000 | 20% | Biotec Medical doo & Pan Star doo | 101-24/23 | 12.09.2023. | 12.09.2024.
Reagensi, izuzev za transfuziju | 404-1-110/23-46 | 52 | Reagensi i potrošni materijal za imunohemijske analizatore MAGLUMI 4000 Plus , Maglumi 2000 Plus, Maglumi 2000, Maglumi 1000 i Maglumi 800 (SNIBE) | 164 | Chagas sa kalibratorom I kontrolom | RGN232329 | pak | 50 testova | Shenzhen New Industries Biomedical Engineering Co. (SNIBE) | Chagas (CLIA) | 35100 | 20% | Biotec Medical doo & Pan Star doo | 101-24/23 | 12.09.2023. | 12.09.2024.
Reagensi, izuzev za transfuziju | 404-1-110/23-46 | 52 | Reagensi i potrošni materijal za imunohemijske analizatore MAGLUMI 4000 Plus , Maglumi 2000 Plus, Maglumi 2000, Maglumi 1000 i Maglumi 800 (SNIBE) | 165 | H.pylori IgM sa kalibratorom I kontrolom | RGN231517 | pak | 100 testova | Shenzhen New Industries Biomedical Engineering Co. (SNIBE) | H.pilory IgM ( CLIA) | 43200 | 20% | Biotec Medical doo & Pan Star doo | 101-24/23 | 12.09.2023. | 12.09.2024.
Reagensi, izuzev za transfuziju | 404-1-110/23-46 | 52 | Reagensi i potrošni materijal za imunohemijske analizatore MAGLUMI 4000 Plus , Maglumi 2000 Plus, Maglumi 2000, Maglumi 1000 i Maglumi 800 (SNIBE) | 166 | H.pylori IgM sa kalibratorom I kontrolom | RGN232330 | pak | 50 testova | Shenzhen New Industries Biomedical Engineering Co. (SNIBE) | H.pilory IgM ( CLIA) | 28080 | 20% | Biotec Medical doo & Pan Star doo | 101-24/23 | 12.09.2023. | 12.09.2024.
Reagensi, izuzev za transfuziju | 404-1-110/23-46 | 52 | Reagensi i potrošni materijal za imunohemijske analizatore MAGLUMI 4000 Plus , Maglumi 2000 Plus, Maglumi 2000, Maglumi 1000 i Maglumi 800 (SNIBE) | 167 | CMV IgG sa kalibratorom I kontrolom | RGN231518 | pak | 50 testova | Shenzhen New Industries Biomedical Engineering Co. (SNIBE) | CMV IgG ( CLIA) | 27820 | 20% | Biotec Medical doo & Pan Star doo | 101-24/23 | 12.09.2023. | 12.09.2024.
Reagensi, izuzev za transfuziju | 404-1-110/23-46 | 52 | Reagensi i potrošni materijal za imunohemijske analizatore MAGLUMI 4000 Plus , Maglumi 2000 Plus, Maglumi 2000, Maglumi 1000 i Maglumi 800 (SNIBE) | 168 | CMV IgM sa kalibratorom I kontrolom | RGN231519 | pak | 50 testova | Shenzhen New Industries Biomedical Engineering Co. (SNIBE) | CMV IgM ( CLIA) | 27820 | 20% | Biotec Medical doo & Pan Star doo | 101-24/23 | 12.09.2023. | 12.09.2024.
Reagensi, izuzev za transfuziju | 404-1-110/23-46 | 52 | Reagensi i potrošni materijal za imunohemijske analizatore MAGLUMI 4000 Plus , Maglumi 2000 Plus, Maglumi 2000, Maglumi 1000 i Maglumi 800 (SNIBE) | 169 | Rubella IgM sa kalibratorom I kontrolom | RGN231520 | pak | 50 testova | Shenzhen New Industries Biomedical Engineering Co. (SNIBE) | Rubella IgM (CLIA) | 27820 | 20% | Biotec Medical doo & Pan Star doo | 101-24/23 | 12.09.2023. | 12.09.2024.
Reagensi, izuzev za transfuziju | 404-1-110/23-46 | 52 | Reagensi i potrošni materijal za imunohemijske analizatore MAGLUMI 4000 Plus , Maglumi 2000 Plus, Maglumi 2000, Maglumi 1000 i Maglumi 800 (SNIBE) | 170 | Rubella IgG sa kalibratorom I kontrolom | RGN231521 | pak | 50 testova | Shenzhen New Industries Biomedical Engineering Co. (SNIBE) | Rubella IgG (CLIA) | 27820 | 20% | Biotec Medical doo & Pan Star doo | 101-24/23 | 12.09.2023. | 12.09.2024.
Reagensi, izuzev za transfuziju | 404-1-110/23-46 | 52 | Reagensi i potrošni materijal za imunohemijske analizatore MAGLUMI 4000 Plus , Maglumi 2000 Plus, Maglumi 2000, Maglumi 1000 i Maglumi 800 (SNIBE) | 171 | Toxo IgM sa kalibratorom I kontrolom | RGN231522 | pak | 50 testova | Shenzhen New Industries Biomedical Engineering Co. (SNIBE) | Toxo IgM (CLIA) | 27820 | 20% | Biotec Medical doo & Pan Star doo | 101-24/23 | 12.09.2023. | 12.09.2024.
Reagensi, izuzev za transfuziju | 404-1-110/23-46 | 52 | Reagensi i potrošni materijal za imunohemijske analizatore MAGLUMI 4000 Plus , Maglumi 2000 Plus, Maglumi 2000, Maglumi 1000 i Maglumi 800 (SNIBE) | 172 | Toxo IgG sa kalibratorom I kontrolom | RGN231523 | pak | 50 testova | Shenzhen New Industries Biomedical Engineering Co. (SNIBE) | Toxo IgG (CLIA) | 27820 | 20% | Biotec Medical doo & Pan Star doo | 101-24/23 | 12.09.2023. | 12.09.2024.
Reagensi, izuzev za transfuziju | 404-1-110/23-46 | 52 | Reagensi i potrošni materijal za imunohemijske analizatore MAGLUMI 4000 Plus , Maglumi 2000 Plus, Maglumi 2000, Maglumi 1000 i Maglumi 800 (SNIBE) | 173 | Anti-HCV sa kalibratorom I kontrolom | RGN231524 | pak | 100 testova | Shenzhen New Industries Biomedical Engineering Co. (SNIBE) | MAGLUMI Anti-HCV (CLIA) | 38000 | 20% | Biotec Medical doo & Pan Star doo | 101-24/23 | 12.09.2023. | 12.09.2024.
Reagensi, izuzev za transfuziju | 404-1-110/23-46 | 52 | Reagensi i potrošni materijal za imunohemijske analizatore MAGLUMI 4000 Plus , Maglumi 2000 Plus, Maglumi 2000, Maglumi 1000 i Maglumi 800 (SNIBE) | 174 | Anti-HCV sa kalibratorom I kontrolom | RGN232331 | pak | 50 testova | Shenzhen New Industries Biomedical Engineering Co. (SNIBE) | MAGLUMI Anti-HCV (CLIA) | 24700 | 20% | Biotec Medical doo & Pan Star doo | 101-24/23 | 12.09.2023. | 12.09.2024.
Reagensi, izuzev za transfuziju | 404-1-110/23-46 | 52 | Reagensi i potrošni materijal za imunohemijske analizatore MAGLUMI 4000 Plus , Maglumi 2000 Plus, Maglumi 2000, Maglumi 1000 i Maglumi 800 (SNIBE) | 175 | IgE sa kalibratorom I kontrolom | RGN231525 | pak | 100 testova | Shenzhen New Industries Biomedical Engineering Co. (SNIBE) | MAGLUMI IgE (CLIA) | 25200 | 20% | Biotec Medical doo & Pan Star doo | 101-24/23 | 12.09.2023. | 12.09.2024.
Reagensi, izuzev za transfuziju | 404-1-110/23-46 | 52 | Reagensi i potrošni materijal za imunohemijske analizatore MAGLUMI 4000 Plus , Maglumi 2000 Plus, Maglumi 2000, Maglumi 1000 i Maglumi 800 (SNIBE) | 176 | IgE sa kalibratorom I kontrolom | RGN232332 | pak | 50 testova | Shenzhen New Industries Biomedical Engineering Co. (SNIBE) | MAGLUMI IgE (CLIA) | 16380 | 20% | Biotec Medical doo & Pan Star doo | 101-24/23 | 12.09.2023. | 12.09.2024.
Reagensi, izuzev za transfuziju | 404-1-110/23-46 | 52 | Reagensi i potrošni materijal za imunohemijske analizatore MAGLUMI 4000 Plus , Maglumi 2000 Plus, Maglumi 2000, Maglumi 1000 i Maglumi 800 (SNIBE) | 177 | IgA sa kalibratorom I kontrolom | RGN231526 | pak | 100 testova | Shenzhen New Industries Biomedical Engineering Co. (SNIBE) | MAGLUMI IgA (urine analysis) (CLIA) | 27360 | 20% | Biotec Medical doo & Pan Star doo | 101-24/23 | 12.09.2023. | 12.09.2024.
Reagensi, izuzev za transfuziju | 404-1-110/23-46 | 52 | Reagensi i potrošni materijal za imunohemijske analizatore MAGLUMI 4000 Plus , Maglumi 2000 Plus, Maglumi 2000, Maglumi 1000 i Maglumi 800 (SNIBE) | 178 | IgA sa kalibratorom I kontrolom | RGN232333 | pak | 50 testova | Shenzhen New Industries Biomedical Engineering Co. (SNIBE) | MAGLUMI IgA (urine analysis) (CLIA) | 17784 | 20% | Biotec Medical doo & Pan Star doo | 101-24/23 | 12.09.2023. | 12.09.2024.
Reagensi, izuzev za transfuziju | 404-1-110/23-46 | 52 | Reagensi i potrošni materijal za imunohemijske analizatore MAGLUMI 4000 Plus , Maglumi 2000 Plus, Maglumi 2000, Maglumi 1000 i Maglumi 800 (SNIBE) | 179 | IgG sa kalibratorom I kontrolom | RGN231527 | pak | 100 testova | Shenzhen New Industries Biomedical Engineering Co. (SNIBE) | MAGLUMI IgG (urine analysis) (CLIA) | 27360 | 20% | Biotec Medical doo & Pan Star doo | 101-24/23 | 12.09.2023. | 12.09.2024.
Reagensi, izuzev za transfuziju | 404-1-110/23-46 | 52 | Reagensi i potrošni materijal za imunohemijske analizatore MAGLUMI 4000 Plus , Maglumi 2000 Plus, Maglumi 2000, Maglumi 1000 i Maglumi 800 (SNIBE) | 180 | IgG sa kalibratorom I kontrolom | RGN232334 | pak | 50 testova | Shenzhen New Industries Biomedical Engineering Co. (SNIBE) | MAGLUMI IgG (urine analysis) (CLIA) | 17784 | 20% | Biotec Medical doo & Pan Star doo | 101-24/23 | 12.09.2023. | 12.09.2024.
Reagensi, izuzev za transfuziju | 404-1-110/23-46 | 52 | Reagensi i potrošni materijal za imunohemijske analizatore MAGLUMI 4000 Plus , Maglumi 2000 Plus, Maglumi 2000, Maglumi 1000 i Maglumi 800 (SNIBE) | 181 | TRAb sa kalibratorom I kontrolom | RGN231528 | pak | 100 testova | Shenzhen New Industries Biomedical Engineering Co. (SNIBE) | MAGLUMI TRAb (CLIA) | 45000 | 20% | Biotec Medical doo & Pan Star doo | 101-24/23 | 12.09.2023. | 12.09.2024.
Reagensi, izuzev za transfuziju | 404-1-110/23-46 | 52 | Reagensi i potrošni materijal za imunohemijske analizatore MAGLUMI 4000 Plus , Maglumi 2000 Plus, Maglumi 2000, Maglumi 1000 i Maglumi 800 (SNIBE) | 182 | TRAb sa kalibratorom I kontrolom | RGN232335 | pak | 50 testova | Shenzhen New Industries Biomedical Engineering Co. (SNIBE) | MAGLUMI TRAb (CLIA) | 29250 | 20% | Biotec Medical doo & Pan Star doo | 101-24/23 | 12.09.2023. | 12.09.2024.
Reagensi, izuzev za transfuziju | 404-1-110/23-46 | 52 | Reagensi i potrošni materijal za imunohemijske analizatore MAGLUMI 4000 Plus , Maglumi 2000 Plus, Maglumi 2000, Maglumi 1000 i Maglumi 800 (SNIBE) | 183 | TMA sa kalibratorom I kontrolom | RGN231529 | pak | 100 testova | Shenzhen New Industries Biomedical Engineering Co. (SNIBE) | MAGLUMI TMA (CLIA) | 33900 | 20% | Biotec Medical doo & Pan Star doo | 101-24/23 | 12.09.2023. | 12.09.2024.
Reagensi, izuzev za transfuziju | 404-1-110/23-46 | 52 | Reagensi i potrošni materijal za imunohemijske analizatore MAGLUMI 4000 Plus , Maglumi 2000 Plus, Maglumi 2000, Maglumi 1000 i Maglumi 800 (SNIBE) | 184 | TMA sa kalibratorom I kontrolom | RGN232336 | pak | 50 testova | Shenzhen New Industries Biomedical Engineering Co. (SNIBE) | MAGLUMI TMA (CLIA) | 22035 | 20% | Biotec Medical doo & Pan Star doo | 101-24/23 | 12.09.2023. | 12.09.2024.
Reagensi, izuzev za transfuziju | 404-1-110/23-46 | 52 | Reagensi i potrošni materijal za imunohemijske analizatore MAGLUMI 4000 Plus , Maglumi 2000 Plus, Maglumi 2000, Maglumi 1000 i Maglumi 800 (SNIBE) | 185 | free Estriol sa kalibratorom I kontrolom | RGN231530 | pak | 100 testova | Shenzhen New Industries Biomedical Engineering Co. (SNIBE) | MAGLUMI free Estriol ( CLIA) | 16200 | 20% | Biotec Medical doo & Pan Star doo | 101-24/23 | 12.09.2023. | 12.09.2024.
Reagensi, izuzev za transfuziju | 404-1-110/23-46 | 52 | Reagensi i potrošni materijal za imunohemijske analizatore MAGLUMI 4000 Plus , Maglumi 2000 Plus, Maglumi 2000, Maglumi 1000 i Maglumi 800 (SNIBE) | 186 | free Estriol sa kalibratorom I kontrolom | RGN232337 | pak | 50 testova | Shenzhen New Industries Biomedical Engineering Co. (SNIBE) | MAGLUMI free Estriol ( CLIA) | 10530 | 20% | Biotec Medical doo & Pan Star doo | 101-24/23 | 12.09.2023. | 12.09.2024.
Reagensi, izuzev za transfuziju | 404-1-110/23-46 | 52 | Reagensi i potrošni materijal za imunohemijske analizatore MAGLUMI 4000 Plus , Maglumi 2000 Plus, Maglumi 2000, Maglumi 1000 i Maglumi 800 (SNIBE) | 187 | GH sa kalibratorom I kontrolom | RGN231531 | pak | 100 testova | Shenzhen New Industries Biomedical Engineering Co. (SNIBE) | MAGLUMI GH (CLIA) | 39600 | 20% | Biotec Medical doo & Pan Star doo | 101-24/23 | 12.09.2023. | 12.09.2024.
Reagensi, izuzev za transfuziju | 404-1-110/23-46 | 52 | Reagensi i potrošni materijal za imunohemijske analizatore MAGLUMI 4000 Plus , Maglumi 2000 Plus, Maglumi 2000, Maglumi 1000 i Maglumi 800 (SNIBE) | 188 | GH sa kalibratorom I kontrolom | RGN232338 | pak | 50 testova | Shenzhen New Industries Biomedical Engineering Co. (SNIBE) | MAGLUMI GH (CLIA) | 25740 | 20% | Biotec Medical doo & Pan Star doo | 101-24/23 | 12.09.2023. | 12.09.2024.
Reagensi, izuzev za transfuziju | 404-1-110/23-46 | 52 | Reagensi i potrošni materijal za imunohemijske analizatore MAGLUMI 4000 Plus , Maglumi 2000 Plus, Maglumi 2000, Maglumi 1000 i Maglumi 800 (SNIBE) | 189 | Proinsulin sa kalibratorom I kontrolom | RGN231532 | pak | 100 testova | Shenzhen New Industries Biomedical Engineering Co. (SNIBE) | MAGLUMI Proinsulin ( CLIA) | 50400 | 20% | Biotec Medical doo & Pan Star doo | 101-24/23 | 12.09.2023. | 12.09.2024.
Reagensi, izuzev za transfuziju | 404-1-110/23-46 | 52 | Reagensi i potrošni materijal za imunohemijske analizatore MAGLUMI 4000 Plus , Maglumi 2000 Plus, Maglumi 2000, Maglumi 1000 i Maglumi 800 (SNIBE) | 190 | Proinsulin sa kalibratorom I kontrolom | RGN232339 | pak | 50 testova | Shenzhen New Industries Biomedical Engineering Co. (SNIBE) | MAGLUMI Proinsulin ( CLIA) | 32760 | 20% | Biotec Medical doo & Pan Star doo | 101-24/23 | 12.09.2023. | 12.09.2024.
Reagensi, izuzev za transfuziju | 404-1-110/23-46 | 52 | Reagensi i potrošni materijal za imunohemijske analizatore MAGLUMI 4000 Plus , Maglumi 2000 Plus, Maglumi 2000, Maglumi 1000 i Maglumi 800 (SNIBE) | 191 | Rev T3 sa kalibratorom I kontrolom | RGN231533 | pak | 100 testova | Shenzhen New Industries Biomedical Engineering Co. (SNIBE) | MAGLUMI Rev T3 ( CLIA) | 46400 | 20% | Biotec Medical doo & Pan Star doo | 101-24/23 | 12.09.2023. | 12.09.2024.
Reagensi, izuzev za transfuziju | 404-1-110/23-46 | 52 | Reagensi i potrošni materijal za imunohemijske analizatore MAGLUMI 4000 Plus , Maglumi 2000 Plus, Maglumi 2000, Maglumi 1000 i Maglumi 800 (SNIBE) | 192 | Rev T3 sa kalibratorom I kontrolom | RGN232340 | pak | 50 testova | Shenzhen New Industries Biomedical Engineering Co. (SNIBE) | MAGLUMI Rev T3 ( CLIA) | 30160 | 20% | Biotec Medical doo & Pan Star doo | 101-24/23 | 12.09.2023. | 12.09.2024.
Reagensi, izuzev za transfuziju | 404-1-110/23-46 | 52 | Reagensi i potrošni materijal za imunohemijske analizatore MAGLUMI 4000 Plus , Maglumi 2000 Plus, Maglumi 2000, Maglumi 1000 i Maglumi 800 (SNIBE) | 193 | PAP sa kalibratorom I kontrolom | RGN231534 | pak | 100 testova | Shenzhen New Industries Biomedical Engineering Co. (SNIBE) | MAGLUMI PAP ( CLIA) | 54360 | 20% | Biotec Medical doo & Pan Star doo | 101-24/23 | 12.09.2023. | 12.09.2024.
Reagensi, izuzev za transfuziju | 404-1-110/23-46 | 52 | Reagensi i potrošni materijal za imunohemijske analizatore MAGLUMI 4000 Plus , Maglumi 2000 Plus, Maglumi 2000, Maglumi 1000 i Maglumi 800 (SNIBE) | 194 | PAP sa kalibratorom I kontrolom | RGN232341 | pak | 50 testova | Shenzhen New Industries Biomedical Engineering Co. (SNIBE) | MAGLUMI PAP ( CLIA) | 35334 | 20% | Biotec Medical doo & Pan Star doo | 101-24/23 | 12.09.2023. | 12.09.2024.
Reagensi, izuzev za transfuziju | 404-1-110/23-46 | 52 | Reagensi i potrošni materijal za imunohemijske analizatore MAGLUMI 4000 Plus , Maglumi 2000 Plus, Maglumi 2000, Maglumi 1000 i Maglumi 800 (SNIBE) | 195 | ANA Screen sa kalibratorom I kontrolom | RGN231535 | pak | 50 testova | Shenzhen New Industries Biomedical Engineering Co. (SNIBE) | ANA Screen ( CLIA) | 32420 | 20% | Biotec Medical doo & Pan Star doo | 101-24/23 | 12.09.2023. | 12.09.2024.
Reagensi, izuzev za transfuziju | 404-1-110/23-46 | 52 | Reagensi i potrošni materijal za imunohemijske analizatore MAGLUMI 4000 Plus , Maglumi 2000 Plus, Maglumi 2000, Maglumi 1000 i Maglumi 800 (SNIBE) | 196 | ENA Screen sa kalibratorom I kontrolom | RGN231536 | pak | 50 testova | Shenzhen New Industries Biomedical Engineering Co. (SNIBE) | ENA Screen ( CLIA) | 32420 | 20% | Biotec Medical doo & Pan Star doo | 101-24/23 | 12.09.2023. | 12.09.2024.
Reagensi, izuzev za transfuziju | 404-1-110/23-46 | 52 | Reagensi i potrošni materijal za imunohemijske analizatore MAGLUMI 4000 Plus , Maglumi 2000 Plus, Maglumi 2000, Maglumi 1000 i Maglumi 800 (SNIBE) | 197 | EBV VCA IgG sa kalibratorom I kontrolom | RGN231537 | pak | 50 testova | Shenzhen New Industries Biomedical Engineering Co. (SNIBE) | MAGLUMI EBV VCA IgG ( CLIA) | 27820 | 20% | Biotec Medical doo & Pan Star doo | 101-24/23 | 12.09.2023. | 12.09.2024.
Reagensi, izuzev za transfuziju | 404-1-110/23-46 | 52 | Reagensi i potrošni materijal za imunohemijske analizatore MAGLUMI 4000 Plus , Maglumi 2000 Plus, Maglumi 2000, Maglumi 1000 i Maglumi 800 (SNIBE) | 198 | EBV VCA IgA sa kalibratorom I kontrolom | RGN231538 | pak | 50 testova | Shenzhen New Industries Biomedical Engineering Co. (SNIBE) | MAGLUMI EBV VCA IgA ( CLIA) | 27820 | 20% | Biotec Medical doo & Pan Star doo | 101-24/23 | 12.09.2023. | 12.09.2024.
Reagensi, izuzev za transfuziju | 404-1-110/23-46 | 52 | Reagensi i potrošni materijal za imunohemijske analizatore MAGLUMI 4000 Plus , Maglumi 2000 Plus, Maglumi 2000, Maglumi 1000 i Maglumi 800 (SNIBE) | 199 | EBV VCA IgM sa kalibratorom I kontrolom | RGN231539 | pak | 50 testova | Shenzhen New Industries Biomedical Engineering Co. (SNIBE) | MAGLUMI EBV VCA IgM ( CLIA) | 27820 | 20% | Biotec Medical doo & Pan Star doo | 101-24/23 | 12.09.2023. | 12.09.2024.
Reagensi, izuzev za transfuziju | 404-1-110/23-46 | 52 | Reagensi i potrošni materijal za imunohemijske analizatore MAGLUMI 4000 Plus , Maglumi 2000 Plus, Maglumi 2000, Maglumi 1000 i Maglumi 800 (SNIBE) | 200 | HSV-1/2 IgM sa kalibratorom I kontrolom | RGN231540 | pak | 100 testova | Shenzhen New Industries Biomedical Engineering Co. (SNIBE) | MAGLUMI HSV-1/2 IgM ( CLIA) | 42480 | 20% | Biotec Medical doo & Pan Star doo | 101-24/23 | 12.09.2023. | 12.09.2024.
Reagensi, izuzev za transfuziju | 404-1-110/23-46 | 52 | Reagensi i potrošni materijal za imunohemijske analizatore MAGLUMI 4000 Plus , Maglumi 2000 Plus, Maglumi 2000, Maglumi 1000 i Maglumi 800 (SNIBE) | 201 | HSV-1/2 IgM sa kalibratorom I kontrolom | RGN232342 | pak | 50 testova | Shenzhen New Industries Biomedical Engineering Co. (SNIBE) | MAGLUMI HSV-1/2 IgM ( CLIA) | 27612 | 20% | Biotec Medical doo & Pan Star doo | 101-24/23 | 12.09.2023. | 12.09.2024.
Reagensi, izuzev za transfuziju | 404-1-110/23-46 | 52 | Reagensi i potrošni materijal za imunohemijske analizatore MAGLUMI 4000 Plus , Maglumi 2000 Plus, Maglumi 2000, Maglumi 1000 i Maglumi 800 (SNIBE) | 202 | HSV-1/2 IgG sa kalibratorom I kontrolom | RGN231541 | pak | 100 testova | Shenzhen New Industries Biomedical Engineering Co. (SNIBE) | MAGLUMI HSV-1/2 IgG ( CLIA) | 42480 | 20% | Biotec Medical doo & Pan Star doo | 101-24/23 | 12.09.2023. | 12.09.2024.
Reagensi, izuzev za transfuziju | 404-1-110/23-46 | 52 | Reagensi i potrošni materijal za imunohemijske analizatore MAGLUMI 4000 Plus , Maglumi 2000 Plus, Maglumi 2000, Maglumi 1000 i Maglumi 800 (SNIBE) | 203 | HSV-1/2 IgG sa kalibratorom I kontrolom | RGN232343 | pak | 50 testova | Shenzhen New Industries Biomedical Engineering Co. (SNIBE) | MAGLUMI HSV-1/2 IgG ( CLIA) | 27612 | 20% | Biotec Medical doo & Pan Star doo | 101-24/23 | 12.09.2023. | 12.09.2024.
Reagensi, izuzev za transfuziju | 404-1-110/23-46 | 52 | Reagensi i potrošni materijal za imunohemijske analizatore MAGLUMI 4000 Plus , Maglumi 2000 Plus, Maglumi 2000, Maglumi 1000 i Maglumi 800 (SNIBE) | 204 | HSV-2 IgG sa kalibratorom I kontrolom | RGN231542 | pak | 100 testova | Shenzhen New Industries Biomedical Engineering Co. (SNIBE) | MAGLUMI HSV-2 IgG ( CLIA) | 42480 | 20% | Biotec Medical doo & Pan Star doo | 101-24/23 | 12.09.2023. | 12.09.2024.
Reagensi, izuzev za transfuziju | 404-1-110/23-46 | 52 | Reagensi i potrošni materijal za imunohemijske analizatore MAGLUMI 4000 Plus , Maglumi 2000 Plus, Maglumi 2000, Maglumi 1000 i Maglumi 800 (SNIBE) | 205 | HSV-2 IgG sa kalibratorom I kontrolom | RGN232344 | pak | 50 testova | Shenzhen New Industries Biomedical Engineering Co. (SNIBE) | MAGLUMI HSV-2 IgG ( CLIA) | 27612 | 20% | Biotec Medical doo & Pan Star doo | 101-24/23 | 12.09.2023. | 12.09.2024.
Reagensi, izuzev za transfuziju | 404-1-110/23-46 | 52 | Reagensi i potrošni materijal za imunohemijske analizatore MAGLUMI 4000 Plus , Maglumi 2000 Plus, Maglumi 2000, Maglumi 1000 i Maglumi 800 (SNIBE) | 206 | EBV EA IgA sa kalibratorom I kontrolom | RGN231543 | pak | 100 testova | Shenzhen New Industries Biomedical Engineering Co. (SNIBE) | MAGLUMI EBV EA IgA( CLIA) | 42480 | 20% | Biotec Medical doo & Pan Star doo | 101-24/23 | 12.09.2023. | 12.09.2024.
Reagensi, izuzev za transfuziju | 404-1-110/23-46 | 52 | Reagensi i potrošni materijal za imunohemijske analizatore MAGLUMI 4000 Plus , Maglumi 2000 Plus, Maglumi 2000, Maglumi 1000 i Maglumi 800 (SNIBE) | 207 | EBV EA IgA sa kalibratorom I kontrolom | RGN232345 | pak | 50 testova | Shenzhen New Industries Biomedical Engineering Co. (SNIBE) | MAGLUMI EBV EA IgA( CLIA) | 27612 | 20% | Biotec Medical doo & Pan Star doo | 101-24/23 | 12.09.2023. | 12.09.2024.
Reagensi, izuzev za transfuziju | 404-1-110/23-46 | 52 | Reagensi i potrošni materijal za imunohemijske analizatore MAGLUMI 4000 Plus , Maglumi 2000 Plus, Maglumi 2000, Maglumi 1000 i Maglumi 800 (SNIBE) | 208 | EBV EA IgG sa kalibratorom I kontrolom | RGN231544 | pak | 100 testova | Shenzhen New Industries Biomedical Engineering Co. (SNIBE) | MAGLUMI EBV EA IgG ( CLIA) | 42480 | 20% | Biotec Medical doo & Pan Star doo | 101-24/23 | 12.09.2023. | 12.09.2024.
Reagensi, izuzev za transfuziju | 404-1-110/23-46 | 52 | Reagensi i potrošni materijal za imunohemijske analizatore MAGLUMI 4000 Plus , Maglumi 2000 Plus, Maglumi 2000, Maglumi 1000 i Maglumi 800 (SNIBE) | 209 | EBV EA IgG sa kalibratorom I kontrolom | RGN232346 | pak | 50 testova | Shenzhen New Industries Biomedical Engineering Co. (SNIBE) | MAGLUMI EBV EA IgG ( CLIA) | 27612 | 20% | Biotec Medical doo & Pan Star doo | 101-24/23 | 12.09.2023. | 12.09.2024.
Reagensi, izuzev za transfuziju | 404-1-110/23-46 | 52 | Reagensi i potrošni materijal za imunohemijske analizatore MAGLUMI 4000 Plus , Maglumi 2000 Plus, Maglumi 2000, Maglumi 1000 i Maglumi 800 (SNIBE) | 210 | EBV NA IgG sa kalibratorom I kontrolom | RGN231545 | pak | 100 testova | Shenzhen New Industries Biomedical Engineering Co. (SNIBE) | MAGLUMI EBV NA IgG ( CLIA) | 42480 | 20% | Biotec Medical doo & Pan Star doo | 101-24/23 | 12.09.2023. | 12.09.2024.
Reagensi, izuzev za transfuziju | 404-1-110/23-46 | 52 | Reagensi i potrošni materijal za imunohemijske analizatore MAGLUMI 4000 Plus , Maglumi 2000 Plus, Maglumi 2000, Maglumi 1000 i Maglumi 800 (SNIBE) | 211 | EBV NA IgG sa kalibratorom I kontrolom | RGN232347 | pak | 50 testova | Shenzhen New Industries Biomedical Engineering Co. (SNIBE) | MAGLUMI EBV NA IgG ( CLIA) | 27612 | 20% | Biotec Medical doo & Pan Star doo | 101-24/23 | 12.09.2023. | 12.09.2024.
Reagensi, izuzev za transfuziju | 404-1-110/23-46 | 52 | Reagensi i potrošni materijal za imunohemijske analizatore MAGLUMI 4000 Plus , Maglumi 2000 Plus, Maglumi 2000, Maglumi 1000 i Maglumi 800 (SNIBE) | 212 | HBsAg sa kalibratorom I kontrolom | RGN231546 | pak | 100 testova | Shenzhen New Industries Biomedical Engineering Co. (SNIBE) | MAGLUMI HBsAg (CLIA) | 16000 | 20% | Biotec Medical doo & Pan Star doo | 101-24/23 | 12.09.2023. | 12.09.2024.
Reagensi, izuzev za transfuziju | 404-1-110/23-46 | 52 | Reagensi i potrošni materijal za imunohemijske analizatore MAGLUMI 4000 Plus , Maglumi 2000 Plus, Maglumi 2000, Maglumi 1000 i Maglumi 800 (SNIBE) | 213 | HBsAg sa kalibratorom I kontrolom | RGN232348 | pak | 50 testova | Shenzhen New Industries Biomedical Engineering Co. (SNIBE) | MAGLUMI HBsAg (CLIA) | 10400 | 20% | Biotec Medical doo & Pan Star doo | 101-24/23 | 12.09.2023. | 12.09.2024.
Reagensi, izuzev za transfuziju | 404-1-110/23-46 | 52 | Reagensi i potrošni materijal za imunohemijske analizatore MAGLUMI 4000 Plus , Maglumi 2000 Plus, Maglumi 2000, Maglumi 1000 i Maglumi 800 (SNIBE) | 214 | anti-HBs sa kalibratorom I kontrolom | RGN231547 | pak | 100 testova | Shenzhen New Industries Biomedical Engineering Co. (SNIBE) | MAGLUMI Anti -HBs ( CLIA) | 18000 | 20% | Biotec Medical doo & Pan Star doo | 101-24/23 | 12.09.2023. | 12.09.2024.
Reagensi, izuzev za transfuziju | 404-1-110/23-46 | 52 | Reagensi i potrošni materijal za imunohemijske analizatore MAGLUMI 4000 Plus , Maglumi 2000 Plus, Maglumi 2000, Maglumi 1000 i Maglumi 800 (SNIBE) | 215 | anti-HBs sa kalibratorom I kontrolom | RGN232349 | pak | 50 testova | Shenzhen New Industries Biomedical Engineering Co. (SNIBE) | MAGLUMI Anti -HBs ( CLIA) | 11700 | 20% | Biotec Medical doo & Pan Star doo | 101-24/23 | 12.09.2023. | 12.09.2024.
Reagensi, izuzev za transfuziju | 404-1-110/23-46 | 52 | Reagensi i potrošni materijal za imunohemijske analizatore MAGLUMI 4000 Plus , Maglumi 2000 Plus, Maglumi 2000, Maglumi 1000 i Maglumi 800 (SNIBE) | 216 | HBeAg sa kalibratorom I kontrolom | RGN231548 | pak | 100 testova | Shenzhen New Industries Biomedical Engineering Co. (SNIBE) | MAGLUMI HbeAg ( CLIA) | 27920 | 20% | Biotec Medical doo & Pan Star doo | 101-24/23 | 12.09.2023. | 12.09.2024.
Reagensi, izuzev za transfuziju | 404-1-110/23-46 | 52 | Reagensi i potrošni materijal za imunohemijske analizatore MAGLUMI 4000 Plus , Maglumi 2000 Plus, Maglumi 2000, Maglumi 1000 i Maglumi 800 (SNIBE) | 217 | HBeAg sa kalibratorom I kontrolom | RGN232350 | pak | 50 testova | Shenzhen New Industries Biomedical Engineering Co. (SNIBE) | MAGLUMI HbeAg ( CLIA) | 18148 | 20% | Biotec Medical doo & Pan Star doo | 101-24/23 | 12.09.2023. | 12.09.2024.
Reagensi, izuzev za transfuziju | 404-1-110/23-46 | 52 | Reagensi i potrošni materijal za imunohemijske analizatore MAGLUMI 4000 Plus , Maglumi 2000 Plus, Maglumi 2000, Maglumi 1000 i Maglumi 800 (SNIBE) | 218 | anti-Hbe sa kalibratorom I kontrolom | RGN231549 | pak | 100 testova | Shenzhen New Industries Biomedical Engineering Co. (SNIBE) | MAGLUMI Anti- HBe ( CLIA) | 27920 | 20% | Biotec Medical doo & Pan Star doo | 101-24/23 | 12.09.2023. | 12.09.2024.
Reagensi, izuzev za transfuziju | 404-1-110/23-46 | 52 | Reagensi i potrošni materijal za imunohemijske analizatore MAGLUMI 4000 Plus , Maglumi 2000 Plus, Maglumi 2000, Maglumi 1000 i Maglumi 800 (SNIBE) | 219 | anti-Hbe sa kalibratorom I kontrolom | RGN232351 | pak | 50 testova | Shenzhen New Industries Biomedical Engineering Co. (SNIBE) | MAGLUMI Anti- HBe ( CLIA) | 18148 | 20% | Biotec Medical doo & Pan Star doo | 101-24/23 | 12.09.2023. | 12.09.2024.
Reagensi, izuzev za transfuziju | 404-1-110/23-46 | 52 | Reagensi i potrošni materijal za imunohemijske analizatore MAGLUMI 4000 Plus , Maglumi 2000 Plus, Maglumi 2000, Maglumi 1000 i Maglumi 800 (SNIBE) | 220 | anti-HBc sa kalibratorom I kontrolom | RGN231550 | pak | 100 testova | Shenzhen New Industries Biomedical Engineering Co. (SNIBE) | MAGLUMI Anti- HBc ( CLIA) | 27920 | 20% | Biotec Medical doo & Pan Star doo | 101-24/23 | 12.09.2023. | 12.09.2024.
Reagensi, izuzev za transfuziju | 404-1-110/23-46 | 52 | Reagensi i potrošni materijal za imunohemijske analizatore MAGLUMI 4000 Plus , Maglumi 2000 Plus, Maglumi 2000, Maglumi 1000 i Maglumi 800 (SNIBE) | 221 | anti-HBc sa kalibratorom I kontrolom | RGN232352 | pak | 50 testova | Shenzhen New Industries Biomedical Engineering Co. (SNIBE) | MAGLUMI Anti- HBc ( CLIA) | 18148 | 20% | Biotec Medical doo & Pan Star doo | 101-24/23 | 12.09.2023. | 12.09.2024.
Reagensi, izuzev za transfuziju | 404-1-110/23-46 | 52 | Reagensi i potrošni materijal za imunohemijske analizatore MAGLUMI 4000 Plus , Maglumi 2000 Plus, Maglumi 2000, Maglumi 1000 i Maglumi 800 (SNIBE) | 222 | HIV Ab/AG Combi sa kalibratorom I kontrolom | RGN231551 | pak | 100 testova | Shenzhen New Industries Biomedical Engineering Co. (SNIBE) | MAGLUMI HIV Ab/Ag Combi( CLIA) | 16000 | 20% | Biotec Medical doo & Pan Star doo | 101-24/23 | 12.09.2023. | 12.09.2024.
Reagensi, izuzev za transfuziju | 404-1-110/23-46 | 52 | Reagensi i potrošni materijal za imunohemijske analizatore MAGLUMI 4000 Plus , Maglumi 2000 Plus, Maglumi 2000, Maglumi 1000 i Maglumi 800 (SNIBE) | 223 | HIV Ab/AG Combi sa kalibratorom I kontrolom | RGN232353 | pak | 50 testova | Shenzhen New Industries Biomedical Engineering Co. (SNIBE) | MAGLUMI HIV Ab/Ag Combi( CLIA) | 10400 | 20% | Biotec Medical doo & Pan Star doo | 101-24/23 | 12.09.2023. | 12.09.2024.
Reagensi, izuzev za transfuziju | 404-1-110/23-46 | 52 | Reagensi i potrošni materijal za imunohemijske analizatore MAGLUMI 4000 Plus , Maglumi 2000 Plus, Maglumi 2000, Maglumi 1000 i Maglumi 800 (SNIBE) | 224 | PIVKA II sa kalibratorom I kontrolom | RGN231552 | pak | 100 testova | Shenzhen New Industries Biomedical Engineering Co. (SNIBE) | PIVKA-II ( CLIA ) | 90000 | 20% | Biotec Medical doo & Pan Star doo | 101-24/23 | 12.09.2023. | 12.09.2024.
Reagensi, izuzev za transfuziju | 404-1-110/23-46 | 52 | Reagensi i potrošni materijal za imunohemijske analizatore MAGLUMI 4000 Plus , Maglumi 2000 Plus, Maglumi 2000, Maglumi 1000 i Maglumi 800 (SNIBE) | 225 | PIVKA II sa kalibratorom I kontrolom | RGN232354 | pak | 50 testova | Shenzhen New Industries Biomedical Engineering Co. (SNIBE) | PIVKA-II ( CLIA ) | 58500 | 20% | Biotec Medical doo & Pan Star doo | 101-24/23 | 12.09.2023. | 12.09.2024.
Reagensi, izuzev za transfuziju | 404-1-110/23-46 | 52 | Reagensi i potrošni materijal za imunohemijske analizatore MAGLUMI 4000 Plus , Maglumi 2000 Plus, Maglumi 2000, Maglumi 1000 i Maglumi 800 (SNIBE) | 226 | Anti-SCL-70 sa kalibratorom I kontrolom | RGN231557 | pak | 50 testova | Shenzhen New Industries Biomedical Engineering Co. (SNIBE) | Anti-Scl-70 IgG ( CLIA ) | 39780 | 20% | Biotec Medical doo & Pan Star doo | 101-24/23 | 12.09.2023. | 12.09.2024.
Reagensi, izuzev za transfuziju | 404-1-110/23-46 | 52 | Reagensi i potrošni materijal za imunohemijske analizatore MAGLUMI 4000 Plus , Maglumi 2000 Plus, Maglumi 2000, Maglumi 1000 i Maglumi 800 (SNIBE) | 227 | SARS-CoV-2 Neutralizing Antibody | RGN231561 | pak | 100 testova | Shenzhen New Industries Biomedical Engineering Co. (SNIBE) | SARS-CoV-2 Neutralizing Antibody (CLIA) | 73210 | 20% | Biotec Medical doo & Pan Star doo | 101-24/23 | 12.09.2023. | 12.09.2024.
Reagensi, izuzev za transfuziju | 404-1-110/23-46 | 52 | Reagensi i potrošni materijal za imunohemijske analizatore MAGLUMI 4000 Plus , Maglumi 2000 Plus, Maglumi 2000, Maglumi 1000 i Maglumi 800 (SNIBE) | 228 | Total P1NP sa kalibratorom I kontrolom | RGN232355 | pak | 100 testova | Shenzhen New Industries Biomedical Engineering Co. (SNIBE) | total P1NP (CLIA) | 46800 | 20% | Biotec Medical doo & Pan Star doo | 101-24/23 | 12.09.2023. | 12.09.2024.
Reagensi, izuzev za transfuziju | 404-1-110/23-46 | 52 | Reagensi i potrošni materijal za imunohemijske analizatore MAGLUMI 4000 Plus , Maglumi 2000 Plus, Maglumi 2000, Maglumi 1000 i Maglumi 800 (SNIBE) | 229 | Total P1NP sa kalibratorom I kontrolom | RGN232356 | pak | 50 testova | Shenzhen New Industries Biomedical Engineering Co. (SNIBE) | total P1NP (CLIA) | 30420 | 20% | Biotec Medical doo & Pan Star doo | 101-24/23 | 12.09.2023. | 12.09.2024.
Reagensi, izuzev za transfuziju | 404-1-110/23-46 | 52 | Reagensi i potrošni materijal za imunohemijske analizatore MAGLUMI 4000 Plus , Maglumi 2000 Plus, Maglumi 2000, Maglumi 1000 i Maglumi 800 (SNIBE) | 230 | P1GF sa kalibratorom I kontrolom | RGN232357 | pak | 100 testova | Shenzhen New Industries Biomedical Engineering Co. (SNIBE) | P1GF (CLIA) | 226800 | 20% | Biotec Medical doo & Pan Star doo | 101-24/23 | 12.09.2023. | 12.09.2024.
Reagensi, izuzev za transfuziju | 404-1-110/23-46 | 52 | Reagensi i potrošni materijal za imunohemijske analizatore MAGLUMI 4000 Plus , Maglumi 2000 Plus, Maglumi 2000, Maglumi 1000 i Maglumi 800 (SNIBE) | 231 | P1GF sa kalibratorom I kontrolom | RGN232358 | pak | 50 testova | Shenzhen New Industries Biomedical Engineering Co. (SNIBE) | P1GF (CLIA) | 147420 | 20% | Biotec Medical doo & Pan Star doo | 101-24/23 | 12.09.2023. | 12.09.2024.
Reagensi, izuzev za transfuziju | 404-1-110/23-46 | 52 | Reagensi i potrošni materijal za imunohemijske analizatore MAGLUMI 4000 Plus , Maglumi 2000 Plus, Maglumi 2000, Maglumi 1000 i Maglumi 800 (SNIBE) | 232 | TNF-alfa sa kalibratorom I kontrolom | RGN232359 | pak | 100 testova | Shenzhen New Industries Biomedical Engineering Co. (SNIBE) | TNL-α (CLIA) | 154800 | 20% | Biotec Medical doo & Pan Star doo | 101-24/23 | 12.09.2023. | 12.09.2024.
Reagensi, izuzev za transfuziju | 404-1-110/23-46 | 52 | Reagensi i potrošni materijal za imunohemijske analizatore MAGLUMI 4000 Plus , Maglumi 2000 Plus, Maglumi 2000, Maglumi 1000 i Maglumi 800 (SNIBE) | 233 | TNF-alfa sa kalibratorom I kontrolom | RGN232360 | pak | 50 testova | Shenzhen New Industries Biomedical Engineering Co. (SNIBE) | TNL-α (CLIA) | 100260 | 20% | Biotec Medical doo & Pan Star doo | 101-24/23 | 12.09.2023. | 12.09.2024.
Reagensi, izuzev za transfuziju | 404-1-110/23-46 | 52 | Reagensi i potrošni materijal za imunohemijske analizatore MAGLUMI 4000 Plus , Maglumi 2000 Plus, Maglumi 2000, Maglumi 1000 i Maglumi 800 (SNIBE) | 234 | Homocystein sa kalibratorom I kontrolom | RGN232361 | pak | 100 testova | Shenzhen New Industries Biomedical Engineering Co. (SNIBE) | Homocystein (CLIA) | 154800 | 20% | Biotec Medical doo & Pan Star doo | 101-24/23 | 12.09.2023. | 12.09.2024.
Reagensi, izuzev za transfuziju | 404-1-110/23-46 | 52 | Reagensi i potrošni materijal za imunohemijske analizatore MAGLUMI 4000 Plus , Maglumi 2000 Plus, Maglumi 2000, Maglumi 1000 i Maglumi 800 (SNIBE) | 235 | Homocystein sa kalibratorom I kontrolom | RGN232362 | pak | 50 testova | Shenzhen New Industries Biomedical Engineering Co. (SNIBE) | Homocystein (CLIA) | 100260 | 20% | Biotec Medical doo & Pan Star doo | 101-24/23 | 12.09.2023. | 12.09.2024.
Reagensi, izuzev za transfuziju | 404-1-110/23-46 | 52 | Reagensi i potrošni materijal za imunohemijske analizatore MAGLUMI 4000 Plus , Maglumi 2000 Plus, Maglumi 2000, Maglumi 1000 i Maglumi 800 (SNIBE) | 236 | ProGRP sa kalibratorom I kontrolom | RGN232363 | pak | 100 testova | Shenzhen New Industries Biomedical Engineering Co. (SNIBE) | ProGRP (CLIA) | 79200 | 20% | Biotec Medical doo & Pan Star doo | 101-24/23 | 12.09.2023. | 12.09.2024.
Reagensi, izuzev za transfuziju | 404-1-110/23-46 | 52 | Reagensi i potrošni materijal za imunohemijske analizatore MAGLUMI 4000 Plus , Maglumi 2000 Plus, Maglumi 2000, Maglumi 1000 i Maglumi 800 (SNIBE) | 237 | ProGRP sa kalibratorom I kontrolom | RGN232364 | pak | 50 testova | Shenzhen New Industries Biomedical Engineering Co. (SNIBE) | ProGRP (CLIA) | 51480 | 20% | Biotec Medical doo & Pan Star doo | 101-24/23 | 12.09.2023. | 12.09.2024.
Reagensi, izuzev za transfuziju | 404-1-110/23-46 | 52 | Reagensi i potrošni materijal za imunohemijske analizatore MAGLUMI 4000 Plus , Maglumi 2000 Plus, Maglumi 2000, Maglumi 1000 i Maglumi 800 (SNIBE) | 238 | IGFBP-3 sa kalibratorom I kontrolom | RGN232365 | pak | 100 testova | Shenzhen New Industries Biomedical Engineering Co. (SNIBE) | IGFBP-3 (CLIA) | 39600 | 20% | Biotec Medical doo & Pan Star doo | 101-24/23 | 12.09.2023. | 12.09.2024.
Reagensi, izuzev za transfuziju | 404-1-110/23-46 | 52 | Reagensi i potrošni materijal za imunohemijske analizatore MAGLUMI 4000 Plus , Maglumi 2000 Plus, Maglumi 2000, Maglumi 1000 i Maglumi 800 (SNIBE) | 239 | IGFBP-3 sa kalibratorom I kontrolom | RGN232366 | pak | 50 testova | Shenzhen New Industries Biomedical Engineering Co. (SNIBE) | IGFBP-3 (CLIA) | 25740 | 20% | Biotec Medical doo & Pan Star doo | 101-24/23 | 12.09.2023. | 12.09.2024.
Reagensi, izuzev za transfuziju | 404-1-110/23-46 | 53 | Aparat za alergije Allergy Screen (Improvio C), Mediwiss analythic GmBH | 1 | Panel 30 SER Food | RGN210861 | PAK | 20 testova | Mediwiss,Nemačka | Panel 30 SER Food | 41400 | 20% | Vicor doo | 101-22/23 | 12.09.2023. | 12.09.2024.
Reagensi, izuzev za transfuziju | 404-1-110/23-46 | 53 | Aparat za alergije Allergy Screen (Improvio C), Mediwiss analythic GmBH | 2 | Panel 30 SER Respiratory | RGN210862 | PAK | 20 testova | Mediwiss,Nemačka | Panel 30 SER Resp | 41400 | 20% | Vicor doo | 101-22/23 | 12.09.2023. | 12.09.2024.
Reagensi, izuzev za transfuziju | 404-1-110/23-46 | 53 | Aparat za alergije Allergy Screen (Improvio C), Mediwiss analythic GmBH | 3 | CCD Blocking solution | RGN210863 | Kom | 1,5 ml | Mediwiss,Nemačka | CCD Blocking sol | 10350 | 20% | Vicor doo | 101-22/23 | 12.09.2023. | 12.09.2024.
Reagensi, izuzev za transfuziju | 404-1-110/23-46 | 53 | Aparat za alergije Allergy Screen (Improvio C), Mediwiss analythic GmBH | 4 | Kalibraciona kartica | RGN210864 | Kom | 1 komad | Mediwiss,Nemačka | Calibration card | 19500 | 20% | Vicor doo | 101-22/23 | 12.09.2023. | 12.09.2024.
Reagensi, izuzev za transfuziju | 404-1-110/23-46 | 54 | IMMUNOBLOT imunološke analize | 1 | EUROLINE Neuronal Antigens Profile PLUS SET | RGN210865 | PAK | 16 testova | Euroimmun AG | Neuronal Antigens Profile PLUS RST IgG | 113217.5 | 20% | Promedia doo | 101-18/23 | 12.09.2023. | 12.09.2024.
Reagensi, izuzev za transfuziju | 404-1-110/23-46 | 54 | IMMUNOBLOT imunološke analize | 2 | Antibodies against gangliosides (IgM) SET | RGN210866 | PAK | 16 testova | Euroimmun AG | Gangliozidni profil 2 (GM1,GM2,GM3,GD1a,GD1b, GQ1b separately) IgM, EUROLINE | 73246.8 | 20% | Promedia doo | 101-18/23 | 12.09.2023. | 12.09.2024.
Reagensi, izuzev za transfuziju | 404-1-110/23-46 | 54 | IMMUNOBLOT imunološke analize | 3 | Antibodies against gangliosides (IgG) SET | RGN210867 | PAK | 16 testova | Euroimmun AG | Gangliozidni profil 2 (GM1,GM2,GM3,GD1a,GD1b, GQ1b separately) IgG, EUROLINE | 73246.8 | 20% | Promedia doo | 101-18/23 | 12.09.2023. | 12.09.2024.
Reagensi, izuzev za transfuziju | 404-1-110/23-46 | 54 | IMMUNOBLOT imunološke analize | 4 | Total-Tau | RGN210868 | PAK | 96 testova | Euroimmun AG | Total Tau CSF, Elisa | 143182.6 | 20% | Promedia doo | 101-18/23 | 12.09.2023. | 12.09.2024.
Reagensi, izuzev za transfuziju | 404-1-110/23-46 | 54 | IMMUNOBLOT imunološke analize | 5 | Beta-Amyloid | RGN210869 | PAK | 96 testova | Euroimmun AG | Beta-amyloid (1-40) CSF, Elisa | 143182.6 | 20% | Promedia doo | 101-18/23 | 12.09.2023. | 12.09.2024.
Reagensi, izuzev za transfuziju | 404-1-110/23-46 | 54 | IMMUNOBLOT imunološke analize | 6 | Aquaporin 4 | RGN210870 | PAK | 50 testova | Euroimmun AG | Anti-Aquaporin-4 IIFT | 141636 | 20% | Promedia doo | 101-18/23 | 12.09.2023. | 12.09.2024.
Reagensi, izuzev za transfuziju | 404-1-110/23-46 | 56 | Reagensi i potrošni materijal za imunohemijske analizatore model ALEGRIA, ORGENTEC DIAGNOSTIKA | 1 | Anti-dsDNA Screen | RGN210892 | PAK | 24 | ORGENTEC Diagnostika GmbH, Nemačka | Anti-dsDNA Screen | 14705 | 20% | Interlab Exim doo | 101-10/23 | 12.09.2023. | 12.09.2024.
Reagensi, izuzev za transfuziju | 404-1-110/23-46 | 56 | Reagensi i potrošni materijal za imunohemijske analizatore model ALEGRIA, ORGENTEC DIAGNOSTIKA | 2 | ANAscreen | RGN210893 | PAK | 24 | ORGENTEC Diagnostika GmbH, Nemačka | ANAscreen | 16012 | 20% | Interlab Exim doo | 101-10/23 | 12.09.2023. | 12.09.2024.
Reagensi, izuzev za transfuziju | 404-1-110/23-46 | 56 | Reagensi i potrošni materijal za imunohemijske analizatore model ALEGRIA, ORGENTEC DIAGNOSTIKA | 3 | Anti-SS-A (Ro) | RGN210894 | PAK | 24 | ORGENTEC Diagnostika GmbH, Nemačka | Anti-SS-A | 14378 | 20% | Interlab Exim doo | 101-10/23 | 12.09.2023. | 12.09.2024.
Reagensi, izuzev za transfuziju | 404-1-110/23-46 | 56 | Reagensi i potrošni materijal za imunohemijske analizatore model ALEGRIA, ORGENTEC DIAGNOSTIKA | 4 | Anti-SS-B (La) | RGN210895 | PAK | 24 | ORGENTEC Diagnostika GmbH, Nemačka | Anti-SS-B | 14378 | 20% | Interlab Exim doo | 101-10/23 | 12.09.2023. | 12.09.2024.
Reagensi, izuzev za transfuziju | 404-1-110/23-46 | 56 | Reagensi i potrošni materijal za imunohemijske analizatore model ALEGRIA, ORGENTEC DIAGNOSTIKA | 5 | Anti-Sm | RGN210896 | PAK | 24 | ORGENTEC Diagnostika GmbH, Nemačka | Anti-Sm | 14378 | 20% | Interlab Exim doo | 101-10/23 | 12.09.2023. | 12.09.2024.
Reagensi, izuzev za transfuziju | 404-1-110/23-46 | 56 | Reagensi i potrošni materijal za imunohemijske analizatore model ALEGRIA, ORGENTEC DIAGNOSTIKA | 6 | Anti-Scl-70 | RGN210897 | PAK | 24 | ORGENTEC Diagnostika GmbH, Nemačka | Anti-Scl-70 | 14378 | 20% | Interlab Exim doo | 101-10/23 | 12.09.2023. | 12.09.2024.
Reagensi, izuzev za transfuziju | 404-1-110/23-46 | 56 | Reagensi i potrošni materijal za imunohemijske analizatore model ALEGRIA, ORGENTEC DIAGNOSTIKA | 7 | Anti-Jo-1 | RGN210898 | PAK | 24 | ORGENTEC Diagnostika GmbH, Nemačka | Anti-Jo-1 | 14378 | 20% | Interlab Exim doo | 101-10/23 | 12.09.2023. | 12.09.2024.
Reagensi, izuzev za transfuziju | 404-1-110/23-46 | 56 | Reagensi i potrošni materijal za imunohemijske analizatore model ALEGRIA, ORGENTEC DIAGNOSTIKA | 8 | Anti-Cardiolipin IgA | RGN210899 | PAK | 24 | ORGENTEC Diagnostika GmbH, Nemačka | Anti-Cardiolipin IgA | 15358 | 20% | Interlab Exim doo | 101-10/23 | 12.09.2023. | 12.09.2024.
Reagensi, izuzev za transfuziju | 404-1-110/23-46 | 56 | Reagensi i potrošni materijal za imunohemijske analizatore model ALEGRIA, ORGENTEC DIAGNOSTIKA | 9 | Anti-Cardiolipin IgG | RGN210900 | PAK | 24 | ORGENTEC Diagnostika GmbH, Nemačka | Anti-Cardiolipin IgG | 15358 | 20% | Interlab Exim doo | 101-10/23 | 12.09.2023. | 12.09.2024.
Reagensi, izuzev za transfuziju | 404-1-110/23-46 | 56 | Reagensi i potrošni materijal za imunohemijske analizatore model ALEGRIA, ORGENTEC DIAGNOSTIKA | 10 | Anti-Cardiolipin IgM | RGN210901 | PAK | 24 | ORGENTEC Diagnostika GmbH, Nemačka | Anti-Cardiolipin IgM | 15358 | 20% | Interlab Exim doo | 101-10/23 | 12.09.2023. | 12.09.2024.
Reagensi, izuzev za transfuziju | 404-1-110/23-46 | 56 | Reagensi i potrošni materijal za imunohemijske analizatore model ALEGRIA, ORGENTEC DIAGNOSTIKA | 11 | Anti-Cardiolipin Screen | RGN210902 | PAK | 24 | ORGENTEC Diagnostika GmbH, Nemačka | Anti-Cardiolipin Screen | 15358 | 20% | Interlab Exim doo | 101-10/23 | 12.09.2023. | 12.09.2024.
Reagensi, izuzev za transfuziju | 404-1-110/23-46 | 56 | Reagensi i potrošni materijal za imunohemijske analizatore model ALEGRIA, ORGENTEC DIAGNOSTIKA | 12 | AMA-M2 | RGN210903 | PAK | 24 | ORGENTEC Diagnostika GmbH, Nemačka | AMA-M2 | 15358 | 20% | Interlab Exim doo | 101-10/23 | 12.09.2023. | 12.09.2024.
Reagensi, izuzev za transfuziju | 404-1-110/23-46 | 56 | Reagensi i potrošni materijal za imunohemijske analizatore model ALEGRIA, ORGENTEC DIAGNOSTIKA | 13 | Anti-PR3 (cANCA) | RGN210904 | PAK | 24 | ORGENTEC Diagnostika GmbH, Nemačka | Anti-PR3 | 16339 | 20% | Interlab Exim doo | 101-10/23 | 12.09.2023. | 12.09.2024.
Reagensi, izuzev za transfuziju | 404-1-110/23-46 | 56 | Reagensi i potrošni materijal za imunohemijske analizatore model ALEGRIA, ORGENTEC DIAGNOSTIKA | 14 | Anti-MPO (pANCA) | RGN210905 | PAK | 24 | ORGENTEC Diagnostika GmbH, Nemačka | Anti-MPO | 16339 | 20% | Interlab Exim doo | 101-10/23 | 12.09.2023. | 12.09.2024.
Reagensi, izuzev za transfuziju | 404-1-110/23-46 | 56 | Reagensi i potrošni materijal za imunohemijske analizatore model ALEGRIA, ORGENTEC DIAGNOSTIKA | 15 | Anti-ß2-Glykoprotein I IgA | RGN210906 | PAK | 24 | ORGENTEC Diagnostika GmbH, Nemačka | Anti-beta-2-Glykoprotein I IgA | 16339 | 20% | Interlab Exim doo | 101-10/23 | 12.09.2023. | 12.09.2024.
Reagensi, izuzev za transfuziju | 404-1-110/23-46 | 56 | Reagensi i potrošni materijal za imunohemijske analizatore model ALEGRIA, ORGENTEC DIAGNOSTIKA | 16 | Anti-ß2-Glykoprotein I IgG | RGN210907 | PAK | 24 | ORGENTEC Diagnostika GmbH, Nemačka | Anti-beta-2-Glykoprotein I IgG | 16339 | 20% | Interlab Exim doo | 101-10/23 | 12.09.2023. | 12.09.2024.
Reagensi, izuzev za transfuziju | 404-1-110/23-46 | 56 | Reagensi i potrošni materijal za imunohemijske analizatore model ALEGRIA, ORGENTEC DIAGNOSTIKA | 17 | Anti-ß2-Glykoprotein I IgM | RGN210908 | PAK | 24 | ORGENTEC Diagnostika GmbH, Nemačka | Anti-beta-2-Glykoprotein I IgM | 16339 | 20% | Interlab Exim doo | 101-10/23 | 12.09.2023. | 12.09.2024.
Reagensi, izuzev za transfuziju | 404-1-110/23-46 | 56 | Reagensi i potrošni materijal za imunohemijske analizatore model ALEGRIA, ORGENTEC DIAGNOSTIKA | 18 | Anti-ß2-Glykoprotein I Screen | RGN210909 | PAK | 24 | ORGENTEC Diagnostika GmbH, Nemačka | Anti-beta-2-Glykoprotein I Screen | 16339 | 20% | Interlab Exim doo | 101-10/23 | 12.09.2023. | 12.09.2024.
Reagensi, izuzev za transfuziju | 404-1-110/23-46 | 56 | Reagensi i potrošni materijal za imunohemijske analizatore model ALEGRIA, ORGENTEC DIAGNOSTIKA | 19 | ANTI-RNP-70 | RGN210910 | PAK | 24 | ORGENTEC Diagnostika GmbH, Nemačka | Anti-RNP-70 | 16012 | 20% | Interlab Exim doo | 101-10/23 | 12.09.2023. | 12.09.2024.
Reagensi, izuzev za transfuziju | 404-1-110/23-46 | 56 | Reagensi i potrošni materijal za imunohemijske analizatore model ALEGRIA, ORGENTEC DIAGNOSTIKA | 20 | Anti-Centromer B | RGN210911 | PAK | 24 | ORGENTEC Diagnostika GmbH, Nemačka | Anti-Centromere B | 16012 | 20% | Interlab Exim doo | 101-10/23 | 12.09.2023. | 12.09.2024.
Reagensi, izuzev za transfuziju | 404-1-110/23-46 | 56 | Reagensi i potrošni materijal za imunohemijske analizatore model ALEGRIA, ORGENTEC DIAGNOSTIKA | 21 | Anti-Phospholipid Screen IgG | RGN210912 | PAK | 24 | ORGENTEC Diagnostika GmbH, Nemačka | Anti-Phospholipid Screen IgG | 16012 | 20% | Interlab Exim doo | 101-10/23 | 12.09.2023. | 12.09.2024.
Reagensi, izuzev za transfuziju | 404-1-110/23-46 | 56 | Reagensi i potrošni materijal za imunohemijske analizatore model ALEGRIA, ORGENTEC DIAGNOSTIKA | 22 | Anti-Phospholipid Screen IgM | RGN210913 | PAK | 24 | ORGENTEC Diagnostika GmbH, Nemačka | Anti-Phospholipid Screen IgM | 16012 | 20% | Interlab Exim doo | 101-10/23 | 12.09.2023. | 12.09.2024.
Reagensi, izuzev za transfuziju | 404-1-110/23-46 | 56 | Reagensi i potrošni materijal za imunohemijske analizatore model ALEGRIA, ORGENTEC DIAGNOSTIKA | 23 | Anti-Parietalcell | RGN210914 | PAK | 24 | ORGENTEC Diagnostika GmbH, Nemačka | Anti-Parietal Cell | 16012 | 20% | Interlab Exim doo | 101-10/23 | 12.09.2023. | 12.09.2024.
Reagensi, izuzev za transfuziju | 404-1-110/23-46 | 56 | Reagensi i potrošni materijal za imunohemijske analizatore model ALEGRIA, ORGENTEC DIAGNOSTIKA | 24 | Anti-GBM | RGN210915 | PAK | 24 | ORGENTEC Diagnostika GmbH, Nemačka | Anti-GBM | 20587 | 20% | Interlab Exim doo | 101-10/23 | 12.09.2023. | 12.09.2024.
Reagensi, izuzev za transfuziju | 404-1-110/23-46 | 56 | Reagensi i potrošni materijal za imunohemijske analizatore model ALEGRIA, ORGENTEC DIAGNOSTIKA | 25 | Anti-Tissue-Transglutaminase IgA | RGN210916 | PAK | 24 | ORGENTEC Diagnostika GmbH, Nemačka | Anti-Tissue-Transglutaminase IgA | 16012 | 20% | Interlab Exim doo | 101-10/23 | 12.09.2023. | 12.09.2024.
Reagensi, izuzev za transfuziju | 404-1-110/23-46 | 56 | Reagensi i potrošni materijal za imunohemijske analizatore model ALEGRIA, ORGENTEC DIAGNOSTIKA | 26 | Anti-Tissue-Transglutaminase IgG | RGN210917 | PAK | 24 | ORGENTEC Diagnostika GmbH, Nemačka | Anti-Tissue-Transglutaminase IgG | 16012 | 20% | Interlab Exim doo | 101-10/23 | 12.09.2023. | 12.09.2024.
Reagensi, izuzev za transfuziju | 404-1-110/23-46 | 56 | Reagensi i potrošni materijal za imunohemijske analizatore model ALEGRIA, ORGENTEC DIAGNOSTIKA | 27 | Anti-Tissue-Transglutaminase Screen | RGN210918 | PAK | 24 | ORGENTEC Diagnostika GmbH, Nemačka | Anti-Tissue-Transglutaminase Screen | 16012 | 20% | Interlab Exim doo | 101-10/23 | 12.09.2023. | 12.09.2024.
Reagensi, izuzev za transfuziju | 404-1-110/23-46 | 56 | Reagensi i potrošni materijal za imunohemijske analizatore model ALEGRIA, ORGENTEC DIAGNOSTIKA | 28 | ASCA IgA | RGN210919 | PAK | 24 | ORGENTEC Diagnostika GmbH, Nemačka | ASCA IgA | 16012 | 20% | Interlab Exim doo | 101-10/23 | 12.09.2023. | 12.09.2024.
Reagensi, izuzev za transfuziju | 404-1-110/23-46 | 56 | Reagensi i potrošni materijal za imunohemijske analizatore model ALEGRIA, ORGENTEC DIAGNOSTIKA | 29 | ASCA IgG | RGN210920 | PAK | 24 | ORGENTEC Diagnostika GmbH, Nemačka | ASCA IgG | 16012 | 20% | Interlab Exim doo | 101-10/23 | 12.09.2023. | 12.09.2024.
Reagensi, izuzev za transfuziju | 404-1-110/23-46 | 56 | Reagensi i potrošni materijal za imunohemijske analizatore model ALEGRIA, ORGENTEC DIAGNOSTIKA | 30 | Anti-Intrinsic Factor | RGN210921 | PAK | 24 | ORGENTEC Diagnostika GmbH, Nemačka | Anti-Intristic Factor | 16012 | 20% | Interlab Exim doo | 101-10/23 | 12.09.2023. | 12.09.2024.
Reagensi, izuzev za transfuziju | 404-1-110/23-46 | 56 | Reagensi i potrošni materijal za imunohemijske analizatore model ALEGRIA, ORGENTEC DIAGNOSTIKA | 31 | Anti-DGP IgA | RGN210922 | PAK | 24 | ORGENTEC Diagnostika GmbH, Nemačka | Anti-DGP IgA | 15686 | 20% | Interlab Exim doo | 101-10/23 | 12.09.2023. | 12.09.2024.
Reagensi, izuzev za transfuziju | 404-1-110/23-46 | 56 | Reagensi i potrošni materijal za imunohemijske analizatore model ALEGRIA, ORGENTEC DIAGNOSTIKA | 32 | Anti-DGP IgG | RGN210923 | PAK | 24 | ORGENTEC Diagnostika GmbH, Nemačka | Anti-DGP IgG | 15686 | 20% | Interlab Exim doo | 101-10/23 | 12.09.2023. | 12.09.2024.
Reagensi, izuzev za transfuziju | 404-1-110/23-46 | 56 | Reagensi i potrošni materijal za imunohemijske analizatore model ALEGRIA, ORGENTEC DIAGNOSTIKA | 33 | ANCA screen hs | RGN210924 | PAK | 24 | ORGENTEC Diagnostika GmbH, Nemačka | ANCAscreen hs (high sensitive) | 16012 | 20% | Interlab Exim doo | 101-10/23 | 12.09.2023. | 12.09.2024.
Reagensi, izuzev za transfuziju | 404-1-110/23-46 | 56 | Reagensi i potrošni materijal za imunohemijske analizatore model ALEGRIA, ORGENTEC DIAGNOSTIKA | 34 | Anti LKM 1 | RGN210925 | PAK | 24 | ORGENTEC Diagnostika GmbH, Nemačka | Anti-LKM-1 | 16993 | 20% | Interlab Exim doo | 101-10/23 | 12.09.2023. | 12.09.2024.
Reagensi, izuzev za transfuziju | 404-1-110/23-46 | 56 | Reagensi i potrošni materijal za imunohemijske analizatore model ALEGRIA, ORGENTEC DIAGNOSTIKA | 35 | Anti DGP screen | RGN210926 | PAK | 24 | ORGENTEC Diagnostika GmbH, Nemačka | Anti-DGP Screen | 15686 | 20% | Interlab Exim doo | 101-10/23 | 12.09.2023. | 12.09.2024.
Reagensi, izuzev za transfuziju | 404-1-110/23-46 | 56 | Reagensi i potrošni materijal za imunohemijske analizatore model ALEGRIA, ORGENTEC DIAGNOSTIKA | 36 | Anti SLA | RGN210927 | PAK | 24 | ORGENTEC Diagnostika GmbH, Nemačka | Anti-SLA | 16993 | 20% | Interlab Exim doo | 101-10/23 | 12.09.2023. | 12.09.2024.
Reagensi, izuzev za transfuziju | 404-1-110/23-46 | 56 | Reagensi i potrošni materijal za imunohemijske analizatore model ALEGRIA, ORGENTEC DIAGNOSTIKA | 37 | Anti-helicobacter Pylori IGA | RGN210928 | PAK | 24 | ORGENTEC Diagnostika GmbH, Nemačka | Anti-Helicobacter pylori IgA | 17973 | 20% | Interlab Exim doo | 101-10/23 | 12.09.2023. | 12.09.2024.
Reagensi, izuzev za transfuziju | 404-1-110/23-46 | 56 | Reagensi i potrošni materijal za imunohemijske analizatore model ALEGRIA, ORGENTEC DIAGNOSTIKA | 38 | Anti-helicobacter Pylori IGG | RGN210929 | PAK | 24 | ORGENTEC Diagnostika GmbH, Nemačka | Anti-Helicobacter pylori IgG | 17973 | 20% | Interlab Exim doo | 101-10/23 | 12.09.2023. | 12.09.2024.
Reagensi, izuzev za transfuziju | 404-1-110/23-46 | 56 | Reagensi i potrošni materijal za imunohemijske analizatore model ALEGRIA, ORGENTEC DIAGNOSTIKA | 39 | Anti-Chlamydia pneumoniae IgM | RGN210930 | PAK | 24 | ORGENTEC Diagnostika GmbH, Nemačka | Anti-Chlamydia pneumoniae IgM | 24182 | 20% | Interlab Exim doo | 101-10/23 | 12.09.2023. | 12.09.2024.
Reagensi, izuzev za transfuziju | 404-1-110/23-46 | 56 | Reagensi i potrošni materijal za imunohemijske analizatore model ALEGRIA, ORGENTEC DIAGNOSTIKA | 40 | Anti-Chlamydia pneumoniae IgA | RGN210931 | PAK | 24 | ORGENTEC Diagnostika GmbH, Nemačka | Anti-Chlamydia pneumoniae IgA | 20261 | 20% | Interlab Exim doo | 101-10/23 | 12.09.2023. | 12.09.2024.
Reagensi, izuzev za transfuziju | 404-1-110/23-46 | 56 | Reagensi i potrošni materijal za imunohemijske analizatore model ALEGRIA, ORGENTEC DIAGNOSTIKA | 41 | Anti-Chlamydia pneumoniae IgG | RGN210932 | PAK | 24 | ORGENTEC Diagnostika GmbH, Nemačka | Anti-Chlamydia pneumoniae IgG | 20261 | 20% | Interlab Exim doo | 101-10/23 | 12.09.2023. | 12.09.2024.
Reagensi, izuzev za transfuziju | 404-1-110/23-46 | 56 | Reagensi i potrošni materijal za imunohemijske analizatore model ALEGRIA, ORGENTEC DIAGNOSTIKA | 42 | Anti-Mycoplasma pneumoniae IgM | RGN210933 | PAK | 24 | ORGENTEC Diagnostika GmbH, Nemačka | Anti-Mycoplasma pneumoniae IgM | 21895 | 20% | Interlab Exim doo | 101-10/23 | 12.09.2023. | 12.09.2024.
Reagensi, izuzev za transfuziju | 404-1-110/23-46 | 56 | Reagensi i potrošni materijal za imunohemijske analizatore model ALEGRIA, ORGENTEC DIAGNOSTIKA | 43 | Anti-Mycoplasma pneumoniae IgA | RGN210934 | PAK | 24 | ORGENTEC Diagnostika GmbH, Nemačka | Anti-Mycoplasma pneumoniae IgA | 17973 | 20% | Interlab Exim doo | 101-10/23 | 12.09.2023. | 12.09.2024.
Reagensi, izuzev za transfuziju | 404-1-110/23-46 | 56 | Reagensi i potrošni materijal za imunohemijske analizatore model ALEGRIA, ORGENTEC DIAGNOSTIKA | 44 | Anti-Mycoplasma pneumoniae IgG | RGN210935 | PAK | 24 | ORGENTEC Diagnostika GmbH, Nemačka | Anti-Mycoplasma pneumoniae IgG | 17973 | 20% | Interlab Exim doo | 101-10/23 | 12.09.2023. | 12.09.2024.
Reagensi, izuzev za transfuziju | 404-1-110/23-46 | 56 | Reagensi i potrošni materijal za imunohemijske analizatore model ALEGRIA, ORGENTEC DIAGNOSTIKA | 45 | Alegria Positive Control | RGN210937 | PAK | 24 | ORGENTEC Diagnostika GmbH, Nemačka | Positive control | 15686 | 20% | Interlab Exim doo | 101-10/23 | 12.09.2023. | 12.09.2024.
Reagensi, izuzev za transfuziju | 404-1-110/23-46 | 56 | Reagensi i potrošni materijal za imunohemijske analizatore model ALEGRIA, ORGENTEC DIAGNOSTIKA | 46 | Anti-LC1 | RGN210938 | PAK | 24 | ORGENTEC Diagnostika GmbH, Nemačka | Anti-LC1 | 16993 | 20% | Interlab Exim doo | 101-10/23 | 12.09.2023. | 12.09.2024.
Reagensi, izuzev za transfuziju | 404-1-110/23-46 | 56 | Reagensi i potrošni materijal za imunohemijske analizatore model ALEGRIA, ORGENTEC DIAGNOSTIKA | 47 | Anti-Gliadin Screen | RGN210939 | PAK | 24 | ORGENTEC Diagnostika GmbH, Nemačka | Anti-Gliadin Screen | 15359 | 20% | Interlab Exim doo | 101-10/23 | 12.09.2023. | 12.09.2024.
Reagensi, izuzev za transfuziju | 404-1-110/23-46 | 56 | Reagensi i potrošni materijal za imunohemijske analizatore model ALEGRIA, ORGENTEC DIAGNOSTIKA | 48 | Anti-Gliadin IgG | RGN210940 | PAK | 24 | ORGENTEC Diagnostika GmbH, Nemačka | Anti-Gliadin IgG | 15359 | 20% | Interlab Exim doo | 101-10/23 | 12.09.2023. | 12.09.2024.
Reagensi, izuzev za transfuziju | 404-1-110/23-46 | 56 | Reagensi i potrošni materijal za imunohemijske analizatore model ALEGRIA, ORGENTEC DIAGNOSTIKA | 49 | Anti-Gliadin IgA | RGN210941 | PAK | 24 | ORGENTEC Diagnostika GmbH, Nemačka | Anti-Gliadin IgA | 15359 | 20% | Interlab Exim doo | 101-10/23 | 12.09.2023. | 12.09.2024.
Reagensi, izuzev za transfuziju | 404-1-110/23-46 | 56 | Reagensi i potrošni materijal za imunohemijske analizatore model ALEGRIA, ORGENTEC DIAGNOSTIKA | 50 | Anti-RNP/Sm | RGN210942 | PAK | 24 | ORGENTEC Diagnostika GmbH, Nemačka | Anti-RNP/Sm | 14379 | 20% | Interlab Exim doo | 101-10/23 | 12.09.2023. | 12.09.2024.
Reagensi, izuzev za transfuziju | 404-1-110/23-46 | 56 | Reagensi i potrošni materijal za imunohemijske analizatore model ALEGRIA, ORGENTEC DIAGNOSTIKA | 51 | calprotectin | RGN210943 | PAK | 24 | ORGENTEC Diagnostika GmbH, Nemačka | Calprotectin | 27959 | 20% | Interlab Exim doo | 101-10/23 | 12.09.2023. | 12.09.2024.
Reagensi, izuzev za transfuziju | 404-1-110/23-46 | 56 | Reagensi i potrošni materijal za imunohemijske analizatore model ALEGRIA, ORGENTEC DIAGNOSTIKA | 52 | stool exstraction tubes | RGN210944 | PAK | 100 komada | ORGENTEC Diagnostika GmbH, Nemačka | Stool Extraction Tubes | 24509 | 20% | Interlab Exim doo | 101-10/23 | 12.09.2023. | 12.09.2024.
Reagensi, izuzev za transfuziju | 404-1-110/23-46 | 56 | Reagensi i potrošni materijal za imunohemijske analizatore model ALEGRIA, ORGENTEC DIAGNOSTIKA | 53 | Anti-CCP hs | RGN210945 | PAK | 24 | ORGENTEC Diagnostika GmbH, Nemačka | Anti-CCP hs (high sensitive) | 17973 | 20% | Interlab Exim doo | 101-10/23 | 12.09.2023. | 12.09.2024.
Reagensi, izuzev za transfuziju | 404-1-110/23-46 | 56 | Reagensi i potrošni materijal za imunohemijske analizatore model ALEGRIA, ORGENTEC DIAGNOSTIKA | 54 | Anti-Histone | RGN210946 | PAK | 24 | ORGENTEC Diagnostika GmbH, Nemačka | Anti-Histone | 15359 | 20% | Interlab Exim doo | 101-10/23 | 12.09.2023. | 12.09.2024.
Reagensi, izuzev za transfuziju | 404-1-110/23-46 | 56 | Reagensi i potrošni materijal za imunohemijske analizatore model ALEGRIA, ORGENTEC DIAGNOSTIKA | 55 | Anti-PR3 hs | RGN210947 | PAK | 24 | ORGENTEC Diagnostika GmbH, Nemačka | Anti-PR3 hs | 19280 | 20% | Interlab Exim doo | 101-10/23 | 12.09.2023. | 12.09.2024.
Reagensi, izuzev za transfuziju | 404-1-110/23-46 | 56 | Reagensi i potrošni materijal za imunohemijske analizatore model ALEGRIA, ORGENTEC DIAGNOSTIKA | 56 | Anti-Rib-P | RGN210948 | PAK | 24 | ORGENTEC Diagnostika GmbH, Nemačka | Anti-Rib-P | 15359 | 20% | Interlab Exim doo | 101-10/23 | 12.09.2023. | 12.09.2024.
Reagensi, izuzev za transfuziju | 404-1-110/23-46 | 56 | Reagensi i potrošni materijal za imunohemijske analizatore model ALEGRIA, ORGENTEC DIAGNOSTIKA | 57 | ANA detect | RGN210949 | PAK | 24 | ORGENTEC Diagnostika GmbH, Nemačka | ANA Detect | 15359 | 20% | Interlab Exim doo | 101-10/23 | 12.09.2023. | 12.09.2024.
Reagensi, izuzev za transfuziju | 404-1-110/23-46 | 56 | Reagensi i potrošni materijal za imunohemijske analizatore model ALEGRIA, ORGENTEC DIAGNOSTIKA | 58 | Printer Paper (ID0146) | RGN210950 | PAK | 5 rolni | ORGENTEC Diagnostika GmbH, Nemačka | Printer Paper | 3921 | 20% | Interlab Exim doo | 101-10/23 | 12.09.2023. | 12.09.2024.
Reagensi, izuzev za transfuziju | 404-1-110/23-46 | 56 | Reagensi i potrošni materijal za imunohemijske analizatore model ALEGRIA, ORGENTEC DIAGNOSTIKA | 59 | Anti-dsDNA IgG | RGN210951 | PAK | 24 | ORGENTEC Diagnostika GmbH, Nemačka | Anti-dsDNA IgG | 14705 | 20% | Interlab Exim doo | 101-10/23 | 12.09.2023. | 12.09.2024.
Reagensi, izuzev za transfuziju | 404-1-110/23-46 | 56 | Reagensi i potrošni materijal za imunohemijske analizatore model ALEGRIA, ORGENTEC DIAGNOSTIKA | 60 | Anti-dsDNA IgM | RGN210952 | PAK | 24 | ORGENTEC Diagnostika GmbH, Nemačka | Anti-dsDNA IgM | 14705 | 20% | Interlab Exim doo | 101-10/23 | 12.09.2023. | 12.09.2024.
Reagensi, izuzev za transfuziju | 404-1-110/23-46 | 56 | Reagensi i potrošni materijal za imunohemijske analizatore model ALEGRIA, ORGENTEC DIAGNOSTIKA | 61 | Rheuma factor IgM | RGN210953 | PAK | 24 | ORGENTEC Diagnostika GmbH, Nemačka | Rheumatoid Factor IgM | 15359 | 20% | Interlab Exim doo | 101-10/23 | 12.09.2023. | 12.09.2024.
Reagensi, izuzev za transfuziju | 404-1-110/23-46 | 56 | Reagensi i potrošni materijal za imunohemijske analizatore model ALEGRIA, ORGENTEC DIAGNOSTIKA | 62 | Rheuma factor IgG | RGN210954 | PAK | 24 | ORGENTEC Diagnostika GmbH, Nemačka | Rheumatoid Factor IgG | 15359 | 20% | Interlab Exim doo | 101-10/23 | 12.09.2023. | 12.09.2024.
Reagensi, izuzev za transfuziju | 404-1-110/23-46 | 56 | Reagensi i potrošni materijal za imunohemijske analizatore model ALEGRIA, ORGENTEC DIAGNOSTIKA | 63 | Printer Paper ID0122 | RGN210955 | PAK | 5 rolni | ORGENTEC Diagnostika GmbH, Nemačka | Printer Paper | 9804 | 20% | Interlab Exim doo | 101-10/23 | 12.09.2023. | 12.09.2024.
Reagensi, izuzev za transfuziju | 404-1-110/23-46 | 56 | Reagensi i potrošni materijal za imunohemijske analizatore model ALEGRIA, ORGENTEC DIAGNOSTIKA | 64 | Anti-ds DNA IgA | RGN210956 | PAK | 24 | ORGENTEC Diagnostika GmbH, Nemačka | Anti-dsDNA IgA | 14926 | 20% | Interlab Exim doo | 101-10/23 | 12.09.2023. | 12.09.2024.
Reagensi, izuzev za transfuziju | 404-1-110/23-46 | 56 | Reagensi i potrošni materijal za imunohemijske analizatore model ALEGRIA, ORGENTEC DIAGNOSTIKA | 65 | Anti -ss DNA | RGN210957 | PAK | 24 | ORGENTEC Diagnostika GmbH, Nemačka | Anti-ssDNA | 15589 | 20% | Interlab Exim doo | 101-10/23 | 12.09.2023. | 12.09.2024.
Reagensi, izuzev za transfuziju | 404-1-110/23-46 | 56 | Reagensi i potrošni materijal za imunohemijske analizatore model ALEGRIA, ORGENTEC DIAGNOSTIKA | 66 | ENAscreen | RGN210958 | PAK | 24 | ORGENTEC Diagnostika GmbH, Nemačka | ENAscreen | 15589 | 20% | Interlab Exim doo | 101-10/23 | 12.09.2023. | 12.09.2024.
Reagensi, izuzev za transfuziju | 404-1-110/23-46 | 56 | Reagensi i potrošni materijal za imunohemijske analizatore model ALEGRIA, ORGENTEC DIAGNOSTIKA | 67 | Rheumatoid factor IgA | RGN210959 | PAK | 24 | ORGENTEC Diagnostika GmbH, Nemačka | Rheumatoid Factor IgA | 15589 | 20% | Interlab Exim doo | 101-10/23 | 12.09.2023. | 12.09.2024.
Reagensi, izuzev za transfuziju | 404-1-110/23-46 | 56 | Reagensi i potrošni materijal za imunohemijske analizatore model ALEGRIA, ORGENTEC DIAGNOSTIKA | 68 | Rheumatoid factor screen | RGN210960 | PAK | 24 | ORGENTEC Diagnostika GmbH, Nemačka | Rheumatoid Factor Screen | 15589 | 20% | Interlab Exim doo | 101-10/23 | 12.09.2023. | 12.09.2024.
Reagensi, izuzev za transfuziju | 404-1-110/23-46 | 56 | Reagensi i potrošni materijal za imunohemijske analizatore model ALEGRIA, ORGENTEC DIAGNOSTIKA | 69 | Anti- Nucleosome | RGN210961 | PAK | 24 | ORGENTEC Diagnostika GmbH, Nemačka | Anti-Nucleosome | 16585 | 20% | Interlab Exim doo | 101-10/23 | 12.09.2023. | 12.09.2024.
Reagensi, izuzev za transfuziju | 404-1-110/23-46 | 56 | Reagensi i potrošni materijal za imunohemijske analizatore model ALEGRIA, ORGENTEC DIAGNOSTIKA | 70 | Anti-MCV | RGN210962 | PAK | 24 | ORGENTEC Diagnostika GmbH, Nemačka | Anti-MCV | 20896 | 20% | Interlab Exim doo | 101-10/23 | 12.09.2023. | 12.09.2024.
Reagensi, izuzev za transfuziju | 404-1-110/23-46 | 56 | Reagensi i potrošni materijal za imunohemijske analizatore model ALEGRIA, ORGENTEC DIAGNOSTIKA | 71 | Anti-C1q | RGN210963 | PAK | 24 | ORGENTEC Diagnostika GmbH, Nemačka | Anti-C1q | 17248 | 20% | Interlab Exim doo | 101-10/23 | 12.09.2023. | 12.09.2024.
Reagensi, izuzev za transfuziju | 404-1-110/23-46 | 56 | Reagensi i potrošni materijal za imunohemijske analizatore model ALEGRIA, ORGENTEC DIAGNOSTIKA | 72 | 25-OH Vitamin D3/D2 | RGN210964 | PAK | 24 | ORGENTEC Diagnostika GmbH, Nemačka | 25-OH Vitamin D3/D2 | 24117 | 20% | Interlab Exim doo | 101-10/23 | 12.09.2023. | 12.09.2024.
Reagensi, izuzev za transfuziju | 404-1-110/23-46 | 56 | Reagensi i potrošni materijal za imunohemijske analizatore model ALEGRIA, ORGENTEC DIAGNOSTIKA | 73 | Alpha-1 antitripsin | RGN210965 | PAK | 24 | ORGENTEC Diagnostika GmbH, Nemačka | Alpha-1-Antitrypsin | 31820 | 20% | Interlab Exim doo | 101-10/23 | 12.09.2023. | 12.09.2024.
Reagensi, izuzev za transfuziju | 404-1-110/23-46 | 56 | Reagensi i potrošni materijal za imunohemijske analizatore model ALEGRIA, ORGENTEC DIAGNOSTIKA | 74 | Negative control | RGN210966 | PAK | 24 | ORGENTEC Diagnostika GmbH, Nemačka | Negative control | 16078 | 20% | Interlab Exim doo | 101-10/23 | 12.09.2023. | 12.09.2024.
Reagensi, izuzev za transfuziju | 404-1-110/23-46 | 56 | Reagensi i potrošni materijal za imunohemijske analizatore model ALEGRIA, ORGENTEC DIAGNOSTIKA | 75 | Stool Extraction Medium | RGN210967 | PAK | 20 mL | ORGENTEC Diagnostika GmbH, Nemačka | Stool Extraction Medium | 941 | 20% | Interlab Exim doo | 101-10/23 | 12.09.2023. | 12.09.2024.
Reagensi, izuzev za transfuziju | 404-1-110/23-46 | 57 | Reagensi i potrošni materijal za imunohemijske analizatore model NEXUS IB10 | 1 | CHF Nt-proBNP | RGN210968 | PAK | 10 testova | Nexus Dx, Inc. | IB10 sphingotest NT-proBNP | 24000 | 20% | East Diagnostics doo | 101-5/23 | 12.09.2023. | 12.09.2024.
Reagensi, izuzev za transfuziju | 404-1-110/23-46 | 57 | Reagensi i potrošni materijal za imunohemijske analizatore model NEXUS IB10 | 2 | 3 in 1 Troponin I/CK-MB/Myoglobin | RGN210969 | PAK | 10 testova | Nexus Dx, Inc. | IB10 sphingotest 3-in-1 Cardiac | 19850 | 20% | East Diagnostics doo | 101-5/23 | 12.09.2023. | 12.09.2024.
Reagensi, izuzev za transfuziju | 404-1-110/23-46 | 57 | Reagensi i potrošni materijal za imunohemijske analizatore model NEXUS IB10 | 3 | SOB Troponin I/Nt-proBNP/D-dimer | RGN210970 | PAK | 10 testova | Nexus Dx, Inc. | IB10 sphingotest SOB | 43750 | 20% | East Diagnostics doo | 101-5/23 | 12.09.2023. | 12.09.2024.
Reagensi, izuzev za transfuziju | 404-1-110/23-46 | 57 | Reagensi i potrošni materijal za imunohemijske analizatore model NEXUS IB10 | 4 | Troponin | RGN210971 | PAK | 10 testova | Nexus Dx, Inc. | IB10 sphingotest Troponin-99 | 11000 | 20% | East Diagnostics doo | 101-5/23 | 12.09.2023. | 12.09.2024.
Reagensi, izuzev za transfuziju | 404-1-110/23-46 | 57 | Reagensi i potrošni materijal za imunohemijske analizatore model NEXUS IB10 | 5 | βHCG | RGN210972 | PAK | 10 testova | Nexus Dx, Inc. | IB10 sphingotest beta-hCG | 14200 | 20% | East Diagnostics doo | 101-5/23 | 12.09.2023. | 12.09.2024.
Reagensi, izuzev za transfuziju | 404-1-110/23-46 | 57 | Reagensi i potrošni materijal za imunohemijske analizatore model NEXUS IB10 | 6 | PCT BRAHMS | RGN210973 | PAK | 10 testova | Nexus Dx, Inc. | IB10 sphingotest PCT | 18000 | 20% | East Diagnostics doo | 101-5/23 | 12.09.2023. | 12.09.2024.
Reagensi, izuzev za transfuziju | 404-1-110/23-46 | 57 | Reagensi i potrošni materijal za imunohemijske analizatore model NEXUS IB10 | 7 | D dimer | RGN210974 | PAK | 10 testova | Nexus Dx, Inc. | IB10 sphingotest D-Dimer | 13500 | 20% | East Diagnostics doo | 101-5/23 | 12.09.2023. | 12.09.2024.
Reagensi, izuzev za transfuziju | 404-1-110/23-46 | 57 | Reagensi i potrošni materijal za imunohemijske analizatore model NEXUS IB10 | 8 | TSH | RGN210975 | PAK | 10 testova | Nexus Dx, Inc. | IB10 sphingotest TSH | 14000 | 20% | East Diagnostics doo | 101-5/23 | 12.09.2023. | 12.09.2024.
Reagensi, izuzev za transfuziju | 404-1-110/23-46 | 57 | Reagensi i potrošni materijal za imunohemijske analizatore model NEXUS IB10 | 9 | pen-KID | RGN210976 | PAK | 10 | Nexus Dx, Inc. | IB10 sphingotest penKid | 35000 | 20% | East Diagnostics doo | 101-5/23 | 12.09.2023. | 12.09.2024.
Reagensi, izuzev za transfuziju | 404-1-110/23-46 | 57 | Reagensi i potrošni materijal za imunohemijske analizatore model NEXUS IB10 | 10 | bio-ADM | RGN210977 | PAK | 10 | Nexus Dx, Inc. | IB10 sphingotest bio-ADM | 35000 | 20% | East Diagnostics doo | 101-5/23 | 12.09.2023. | 12.09.2024.
Reagensi, izuzev za transfuziju | 404-1-110/23-46 | 58 | Reagensi i potrošni materijal za imunohemijske analizatore model Tosoh, tip AIA 360 | 1 | TSH | RGN210978 | PAK | 100 testova | TOSOH CORPORATION, Japan | ST AIA-PACK TSH | 19807 | 20% | Euromedicina doo | 101-8/23 | 12.09.2023. | 12.09.2024.
Reagensi, izuzev za transfuziju | 404-1-110/23-46 | 58 | Reagensi i potrošni materijal za imunohemijske analizatore model Tosoh, tip AIA 360 | 2 | T4 | RGN210979 | PAK | 100 testova | TOSOH CORPORATION, Japan | ST AIA-PACK T4 | 18465 | 20% | Euromedicina doo | 101-8/23 | 12.09.2023. | 12.09.2024.
Reagensi, izuzev za transfuziju | 404-1-110/23-46 | 58 | Reagensi i potrošni materijal za imunohemijske analizatore model Tosoh, tip AIA 360 | 3 | FT4 | RGN210980 | PAK | 100 testova | TOSOH CORPORATION, Japan | ST AIA-PACK FT4 | 18790 | 20% | Euromedicina doo | 101-8/23 | 12.09.2023. | 12.09.2024.
Reagensi, izuzev za transfuziju | 404-1-110/23-46 | 58 | Reagensi i potrošni materijal za imunohemijske analizatore model Tosoh, tip AIA 360 | 4 | Troponin 3 gen. | RGN210981 | PAK | 100 testova | TOSOH CORPORATION, Japan | ST AIA-PACK cTnI 3rd-Gen | 54155 | 20% | Euromedicina doo | 101-8/23 | 12.09.2023. | 12.09.2024.
Reagensi, izuzev za transfuziju | 404-1-110/23-46 | 58 | Reagensi i potrošni materijal za imunohemijske analizatore model Tosoh, tip AIA 360 | 5 | Beta HCG | RGN210982 | PAK | 100 testova | TOSOH CORPORATION, Japan | ST AIA-PACK βHCGII | 34302 | 20% | Euromedicina doo | 101-8/23 | 12.09.2023. | 12.09.2024.
Reagensi, izuzev za transfuziju | 404-1-110/23-46 | 58 | Reagensi i potrošni materijal za imunohemijske analizatore model Tosoh, tip AIA 360 | 6 | BNP | RGN210983 | PAK | 100 testova | TOSOH CORPORATION, Japan | ST AIA-PACK BNP | 116837 | 20% | Euromedicina doo | 101-8/23 | 12.09.2023. | 12.09.2024.
Reagensi, izuzev za transfuziju | 404-1-110/23-46 | 58 | Reagensi i potrošni materijal za imunohemijske analizatore model Tosoh, tip AIA 360 | 7 | AFP | RGN210984 | PAK | 100 testova | TOSOH CORPORATION, Japan | ST AIA-PACK AFP | 21590 | 20% | Euromedicina doo | 101-8/23 | 12.09.2023. | 12.09.2024.
Reagensi, izuzev za transfuziju | 404-1-110/23-46 | 58 | Reagensi i potrošni materijal za imunohemijske analizatore model Tosoh, tip AIA 360 | 8 | PSA | RGN210985 | PAK | 100 testova | TOSOH CORPORATION, Japan | ST AIA-PACK PSA II | 32969 | 20% | Euromedicina doo | 101-8/23 | 12.09.2023. | 12.09.2024.
Reagensi, izuzev za transfuziju | 404-1-110/23-46 | 58 | Reagensi i potrošni materijal za imunohemijske analizatore model Tosoh, tip AIA 360 | 9 | free PSA | RGN210986 | PAK | 100 testova | TOSOH CORPORATION, Japan | ST AIA-PACK free PSA | 36310 | 20% | Euromedicina doo | 101-8/23 | 12.09.2023. | 12.09.2024.
Reagensi, izuzev za transfuziju | 404-1-110/23-46 | 58 | Reagensi i potrošni materijal za imunohemijske analizatore model Tosoh, tip AIA 360 | 10 | Cortisol | RGN210987 | PAK | 100 testova | TOSOH CORPORATION, Japan | ST AIA-PACK CORT II | 22307 | 20% | Euromedicina doo | 101-8/23 | 12.09.2023. | 12.09.2024.
Reagensi, izuzev za transfuziju | 404-1-110/23-46 | 58 | Reagensi i potrošni materijal za imunohemijske analizatore model Tosoh, tip AIA 360 | 11 | CA 19-9 | RGN210988 | PAK | 100 testova | TOSOH CORPORATION, Japan | ST AIA-PACK SLa | 39542 | 20% | Euromedicina doo | 101-8/23 | 12.09.2023. | 12.09.2024.
Reagensi, izuzev za transfuziju | 404-1-110/23-46 | 58 | Reagensi i potrošni materijal za imunohemijske analizatore model Tosoh, tip AIA 360 | 12 | T4 kalibrator | RGN210989 | PAK | 2 x 6 x 1 mL | TOSOH CORPORATION, Japan | AIA-PACK T4 CALIBRATOR SET | 14459 | 20% | Euromedicina doo | 101-8/23 | 12.09.2023. | 12.09.2024.
Reagensi, izuzev za transfuziju | 404-1-110/23-46 | 58 | Reagensi i potrošni materijal za imunohemijske analizatore model Tosoh, tip AIA 360 | 13 | TSH kalibrator | RGN210990 | PAK | 2 x 6 x 1 mL | TOSOH CORPORATION, Japan | AIA-PACK TSH 3rd-Gen CALIBRATOR SET | 14459 | 20% | Euromedicina doo | 101-8/23 | 12.09.2023. | 12.09.2024.
Reagensi, izuzev za transfuziju | 404-1-110/23-46 | 58 | Reagensi i potrošni materijal za imunohemijske analizatore model Tosoh, tip AIA 360 | 14 | FT4 kalibrator | RGN210991 | PAK | 2 x 6 x 1 mL | TOSOH CORPORATION, Japan | AIA-PACK FT4 CALIBRATOR SET | 14459 | 20% | Euromedicina doo | 101-8/23 | 12.09.2023. | 12.09.2024.
Reagensi, izuzev za transfuziju | 404-1-110/23-46 | 58 | Reagensi i potrošni materijal za imunohemijske analizatore model Tosoh, tip AIA 360 | 15 | Tropinin 3 gen. kalibrator | RGN210992 | PAK | 2 x 6 x 1 mL | TOSOH CORPORATION, Japan | ST AIA-PACK cTnI 3rd-Gen CALIBRATOR SET | 14459 | 20% | Euromedicina doo | 101-8/23 | 12.09.2023. | 12.09.2024.
Reagensi, izuzev za transfuziju | 404-1-110/23-46 | 58 | Reagensi i potrošni materijal za imunohemijske analizatore model Tosoh, tip AIA 360 | 16 | bHCG kalibrator | RGN210993 | PAK | 2 x 6 x 1 mL | TOSOH CORPORATION, Japan | ST AIA-PACK βHCGII CALIBRATOR SET | 7133 | 20% | Euromedicina doo | 101-8/23 | 12.09.2023. | 12.09.2024.
Reagensi, izuzev za transfuziju | 404-1-110/23-46 | 58 | Reagensi i potrošni materijal za imunohemijske analizatore model Tosoh, tip AIA 360 | 17 | TG kalibrator | RGN210994 | PAK | 2 x 6 x 1 mL | TOSOH CORPORATION, Japan | ST AIA-PACK Thyroglobulin CALIBRATOR SET | 14229 | 20% | Euromedicina doo | 101-8/23 | 12.09.2023. | 12.09.2024.
Reagensi, izuzev za transfuziju | 404-1-110/23-46 | 58 | Reagensi i potrošni materijal za imunohemijske analizatore model Tosoh, tip AIA 360 | 18 | BNP kalibrator | RGN210995 | PAK | 2 x 6 x 1 mL | TOSOH CORPORATION, Japan | ST AIA-PACK BNP CALIBRATOR SET | 36963 | 20% | Euromedicina doo | 101-8/23 | 12.09.2023. | 12.09.2024.
Reagensi, izuzev za transfuziju | 404-1-110/23-46 | 58 | Reagensi i potrošni materijal za imunohemijske analizatore model Tosoh, tip AIA 360 | 19 | AFP kalibrator | RGN210996 | PAK | 2 x 2 x 1 mL | TOSOH CORPORATION, Japan | AIA-PACK AFP CALIBRATOR SET | 5783 | 20% | Euromedicina doo | 101-8/23 | 12.09.2023. | 12.09.2024.
Reagensi, izuzev za transfuziju | 404-1-110/23-46 | 58 | Reagensi i potrošni materijal za imunohemijske analizatore model Tosoh, tip AIA 360 | 20 | free PSA kalibrator | RGN210997 | PAK | 2 x 6 x 1 mL | TOSOH CORPORATION, Japan | ST AIA-PACK free PSA CALIBRATOR SET | 5783 | 20% | Euromedicina doo | 101-8/23 | 12.09.2023. | 12.09.2024.
Reagensi, izuzev za transfuziju | 404-1-110/23-46 | 58 | Reagensi i potrošni materijal za imunohemijske analizatore model Tosoh, tip AIA 360 | 21 | Cortisol kalibrator | RGN210998 | PAK | 2 x 6 x 1 mL | TOSOH CORPORATION, Japan | ST AIA-PACK CORT II CALIBRATOR SET | 14459 | 20% | Euromedicina doo | 101-8/23 | 12.09.2023. | 12.09.2024.
Reagensi, izuzev za transfuziju | 404-1-110/23-46 | 58 | Reagensi i potrošni materijal za imunohemijske analizatore model Tosoh, tip AIA 360 | 22 | CA 19-9 kalibrator | RGN210999 | PAK | 2 x 6 x 1 mL | TOSOH CORPORATION, Japan | AIA-PACK Sla CALIBRATOR SET | 5783 | 20% | Euromedicina doo | 101-8/23 | 12.09.2023. | 12.09.2024.
Reagensi, izuzev za transfuziju | 404-1-110/23-46 | 58 | Reagensi i potrošni materijal za imunohemijske analizatore model Tosoh, tip AIA 360 | 23 | MAC Multianalyte control | RGN211000 | PAK | 3 x 2 x 3 mL | TOSOH EUROPE NV, Belgija | AIA-PACK MULTI ANALYTE CONTROL | 22486 | 20% | Euromedicina doo | 101-8/23 | 12.09.2023. | 12.09.2024.
Reagensi, izuzev za transfuziju | 404-1-110/23-46 | 58 | Reagensi i potrošni materijal za imunohemijske analizatore model Tosoh, tip AIA 360 | 24 | BnP kontrola | RGN211001 | PAK | 2 x 2 x 1 mL | TOSOH CORPORATION, Japan | AIA-PACK BNP Control Set | 11904 | 20% | Euromedicina doo | 101-8/23 | 12.09.2023. | 12.09.2024.
Reagensi, izuzev za transfuziju | 404-1-110/23-46 | 58 | Reagensi i potrošni materijal za imunohemijske analizatore model Tosoh, tip AIA 360 | 25 | Tg kontrola | RGN211002 | PAK | 2 x 2 x 1 mL | TOSOH CORPORATION, Japan | AIA-PACK Thyroglobulin Control Set | 13250 | 20% | Euromedicina doo | 101-8/23 | 12.09.2023. | 12.09.2024.
Reagensi, izuzev za transfuziju | 404-1-110/23-46 | 58 | Reagensi i potrošni materijal za imunohemijske analizatore model Tosoh, tip AIA 360 | 26 | Substrat II | RGN211003 | PAK | 2 x 100 mL | TOSOH CORPORATION, Japan | AIA-PACK SUBSTRATE SET II | 15537 | 20% | Euromedicina doo | 101-8/23 | 12.09.2023. | 12.09.2024.
Reagensi, izuzev za transfuziju | 404-1-110/23-46 | 58 | Reagensi i potrošni materijal za imunohemijske analizatore model Tosoh, tip AIA 360 | 27 | Diluent | RGN211004 | PAK | 4 x 100 mL | TOSOH EUROPE NV, Belgija | AIA-PACK DILUENT CONCENTRATE | 12948 | 20% | Euromedicina doo | 101-8/23 | 12.09.2023. | 12.09.2024.
Reagensi, izuzev za transfuziju | 404-1-110/23-46 | 58 | Reagensi i potrošni materijal za imunohemijske analizatore model Tosoh, tip AIA 360 | 28 | Wash | RGN211005 | PAK | 4 x 100 mL | TOSOH EUROPE NV, Belgija | AIA-PACK WASH CONCENTRATE | 12948 | 20% | Euromedicina doo | 101-8/23 | 12.09.2023. | 12.09.2024.
Reagensi, izuzev za transfuziju | 404-1-110/23-46 | 58 | Reagensi i potrošni materijal za imunohemijske analizatore model Tosoh, tip AIA 360 | 29 | Detector standar cups | RGN211006 | PAK | 200 komada | TOSOH CORPORATION, Japan | AIA-PACK DETECTOR STANDARDIZATION TEST CUP | 17496 | 20% | Euromedicina doo | 101-8/23 | 12.09.2023. | 12.09.2024.
Reagensi, izuzev za transfuziju | 404-1-110/23-46 | 58 | Reagensi i potrošni materijal za imunohemijske analizatore model Tosoh, tip AIA 360 | 30 | TG (tireoglobulin) | RGN211007 | PAK | 100 testova | TOSOH CORPORATION, Japan | ST AIA-PACK Thyroglobulin | 34448 | 20% | Euromedicina doo | 101-8/23 | 12.09.2023. | 12.09.2024.