Materijal za interventnu neuroradiologiju | 404-1-110/24-119 | 80 | Ugradni materijal za interventnu neuroradiologiju - koilovi sa pratećim potrošnim materijalom tip 3 | 1 | 11 tipova spirala; materijal legura platina-volfram ; dijametri 1mm-24mm; dužine 1cm-50cm;tipovi 360 Nano, 360 Ultra, 360 Soft, 360 Standard, XL 360 Soft, XL 360 Standard, 3D, Helical Nano, Helical Ultra, XL Helical, veličine 0,0095-0,014 inča kompatibilni sa mikrokateterom unutrašnjeg lumena 0,016in(0,41mm) i tip XXL 360, kompatibilan sa mikrokateterom 0,019 inča (0,48mm) | NH251413 | Kom | 180000 | Eco Trade BG | 11-9/25 | 28.01.2026
Materijal za interventnu neuroradiologiju | 404-1-110/24-119 | 80 | Ugradni materijal za interventnu neuroradiologiju - koilovi sa pratećim potrošnim materijalom tip 3 | 1 | 11 tipova spirala; materijal legura platina-volfram ; dijametri 1mm-24mm; dužine 1cm-50cm;tipovi 360 Nano, 360 Ultra, 360 Soft, 360 Standard, XL 360 Soft, XL 360 Standard, 3D, Helical Nano, Helical Ultra, XL Helical, veličine 0,0095-0,014 inča kompatibilni sa mikrokateterom unutrašnjeg lumena 0,016in(0,41mm) i tip XXL 360, kompatibilan sa mikrokateterom 0,019 inča (0,48mm) | NH251414 | Kom | 180000 | Eco Trade BG | 11-9/25 | 28.01.2026
Materijal za interventnu neuroradiologiju | 404-1-110/24-119 | 80 | Ugradni materijal za interventnu neuroradiologiju - koilovi sa pratećim potrošnim materijalom tip 3 | 1 | 11 tipova spirala; materijal legura platina-volfram ; dijametri 1mm-24mm; dužine 1cm-50cm;tipovi 360 Nano, 360 Ultra, 360 Soft, 360 Standard, XL 360 Soft, XL 360 Standard, 3D, Helical Nano, Helical Ultra, XL Helical, veličine 0,0095-0,014 inča kompatibilni sa mikrokateterom unutrašnjeg lumena 0,016in(0,41mm) i tip XXL 360, kompatibilan sa mikrokateterom 0,019 inča (0,48mm) | NH251415 | Kom | 180000 | Eco Trade BG | 11-9/25 | 28.01.2026
Materijal za interventnu neuroradiologiju | 404-1-110/24-119 | 80 | Ugradni materijal za interventnu neuroradiologiju - koilovi sa pratećim potrošnim materijalom tip 3 | 1 | 11 tipova spirala; materijal legura platina-volfram ; dijametri 1mm-24mm; dužine 1cm-50cm;tipovi 360 Nano, 360 Ultra, 360 Soft, 360 Standard, XL 360 Soft, XL 360 Standard, 3D, Helical Nano, Helical Ultra, XL Helical, veličine 0,0095-0,014 inča kompatibilni sa mikrokateterom unutrašnjeg lumena 0,016in(0,41mm) i tip XXL 360, kompatibilan sa mikrokateterom 0,019 inča (0,48mm) | NH251416 | Kom | 180000 | Eco Trade BG | 11-9/25 | 28.01.2026
Materijal za interventnu neuroradiologiju | 404-1-110/24-119 | 80 | Ugradni materijal za interventnu neuroradiologiju - koilovi sa pratećim potrošnim materijalom tip 3 | 1 | 11 tipova spirala; materijal legura platina-volfram ; dijametri 1mm-24mm; dužine 1cm-50cm;tipovi 360 Nano, 360 Ultra, 360 Soft, 360 Standard, XL 360 Soft, XL 360 Standard, 3D, Helical Nano, Helical Ultra, XL Helical, veličine 0,0095-0,014 inča kompatibilni sa mikrokateterom unutrašnjeg lumena 0,016in(0,41mm) i tip XXL 360, kompatibilan sa mikrokateterom 0,019 inča (0,48mm) | NH251417 | Kom | 180000 | Eco Trade BG | 11-9/25 | 28.01.2026
Materijal za interventnu neuroradiologiju | 404-1-110/24-119 | 80 | Ugradni materijal za interventnu neuroradiologiju - koilovi sa pratećim potrošnim materijalom tip 3 | 1 | 11 tipova spirala; materijal legura platina-volfram ; dijametri 1mm-24mm; dužine 1cm-50cm;tipovi 360 Nano, 360 Ultra, 360 Soft, 360 Standard, XL 360 Soft, XL 360 Standard, 3D, Helical Nano, Helical Ultra, XL Helical, veličine 0,0095-0,014 inča kompatibilni sa mikrokateterom unutrašnjeg lumena 0,016in(0,41mm) i tip XXL 360, kompatibilan sa mikrokateterom 0,019 inča (0,48mm) | NH251418 | Kom | 180000 | Eco Trade BG | 11-9/25 | 28.01.2026
Materijal za interventnu neuroradiologiju | 404-1-110/24-119 | 80 | Ugradni materijal za interventnu neuroradiologiju - koilovi sa pratećim potrošnim materijalom tip 3 | 1 | 11 tipova spirala; materijal legura platina-volfram ; dijametri 1mm-24mm; dužine 1cm-50cm;tipovi 360 Nano, 360 Ultra, 360 Soft, 360 Standard, XL 360 Soft, XL 360 Standard, 3D, Helical Nano, Helical Ultra, XL Helical, veličine 0,0095-0,014 inča kompatibilni sa mikrokateterom unutrašnjeg lumena 0,016in(0,41mm) i tip XXL 360, kompatibilan sa mikrokateterom 0,019 inča (0,48mm) | NH251419 | Kom | 180000 | Eco Trade BG | 11-9/25 | 28.01.2026
Materijal za interventnu neuroradiologiju | 404-1-110/24-119 | 80 | Ugradni materijal za interventnu neuroradiologiju - koilovi sa pratećim potrošnim materijalom tip 3 | 1 | 11 tipova spirala; materijal legura platina-volfram ; dijametri 1mm-24mm; dužine 1cm-50cm;tipovi 360 Nano, 360 Ultra, 360 Soft, 360 Standard, XL 360 Soft, XL 360 Standard, 3D, Helical Nano, Helical Ultra, XL Helical, veličine 0,0095-0,014 inča kompatibilni sa mikrokateterom unutrašnjeg lumena 0,016in(0,41mm) i tip XXL 360, kompatibilan sa mikrokateterom 0,019 inča (0,48mm) | NH251420 | Kom | 180000 | Eco Trade BG | 11-9/25 | 28.01.2026
Materijal za interventnu neuroradiologiju | 404-1-110/24-119 | 80 | Ugradni materijal za interventnu neuroradiologiju - koilovi sa pratećim potrošnim materijalom tip 3 | 1 | 11 tipova spirala; materijal legura platina-volfram ; dijametri 1mm-24mm; dužine 1cm-50cm;tipovi 360 Nano, 360 Ultra, 360 Soft, 360 Standard, XL 360 Soft, XL 360 Standard, 3D, Helical Nano, Helical Ultra, XL Helical, veličine 0,0095-0,014 inča kompatibilni sa mikrokateterom unutrašnjeg lumena 0,016in(0,41mm) i tip XXL 360, kompatibilan sa mikrokateterom 0,019 inča (0,48mm) | NH251421 | Kom | 180000 | Eco Trade BG | 11-9/25 | 28.01.2026
Materijal za interventnu neuroradiologiju | 404-1-110/24-119 | 80 | Ugradni materijal za interventnu neuroradiologiju - koilovi sa pratećim potrošnim materijalom tip 3 | 1 | 11 tipova spirala; materijal legura platina-volfram ; dijametri 1mm-24mm; dužine 1cm-50cm;tipovi 360 Nano, 360 Ultra, 360 Soft, 360 Standard, XL 360 Soft, XL 360 Standard, 3D, Helical Nano, Helical Ultra, XL Helical, veličine 0,0095-0,014 inča kompatibilni sa mikrokateterom unutrašnjeg lumena 0,016in(0,41mm) i tip XXL 360, kompatibilan sa mikrokateterom 0,019 inča (0,48mm) | NH251422 | Kom | 180000 | Eco Trade BG | 11-9/25 | 28.01.2026
Materijal za interventnu neuroradiologiju | 404-1-110/24-119 | 80 | Ugradni materijal za interventnu neuroradiologiju - koilovi sa pratećim potrošnim materijalom tip 3 | 1 | 11 tipova spirala; materijal legura platina-volfram ; dijametri 1mm-24mm; dužine 1cm-50cm;tipovi 360 Nano, 360 Ultra, 360 Soft, 360 Standard, XL 360 Soft, XL 360 Standard, 3D, Helical Nano, Helical Ultra, XL Helical, veličine 0,0095-0,014 inča kompatibilni sa mikrokateterom unutrašnjeg lumena 0,016in(0,41mm) i tip XXL 360, kompatibilan sa mikrokateterom 0,019 inča (0,48mm) | NH251423 | Kom | 180000 | Eco Trade BG | 11-9/25 | 28.01.2026
Materijal za interventnu neuroradiologiju | 404-1-110/24-119 | 80 | Ugradni materijal za interventnu neuroradiologiju - koilovi sa pratećim potrošnim materijalom tip 3 | 1 | 11 tipova spirala; materijal legura platina-volfram ; dijametri 1mm-24mm; dužine 1cm-50cm;tipovi 360 Nano, 360 Ultra, 360 Soft, 360 Standard, XL 360 Soft, XL 360 Standard, 3D, Helical Nano, Helical Ultra, XL Helical, veličine 0,0095-0,014 inča kompatibilni sa mikrokateterom unutrašnjeg lumena 0,016in(0,41mm) i tip XXL 360, kompatibilan sa mikrokateterom 0,019 inča (0,48mm) | NH251424 | Kom | 180000 | Eco Trade BG | 11-9/25 | 28.01.2026
Materijal za interventnu neuroradiologiju | 404-1-110/24-119 | 80 | Ugradni materijal za interventnu neuroradiologiju - koilovi sa pratećim potrošnim materijalom tip 3 | 1 | 11 tipova spirala; materijal legura platina-volfram ; dijametri 1mm-24mm; dužine 1cm-50cm;tipovi 360 Nano, 360 Ultra, 360 Soft, 360 Standard, XL 360 Soft, XL 360 Standard, 3D, Helical Nano, Helical Ultra, XL Helical, veličine 0,0095-0,014 inča kompatibilni sa mikrokateterom unutrašnjeg lumena 0,016in(0,41mm) i tip XXL 360, kompatibilan sa mikrokateterom 0,019 inča (0,48mm) | NH251425 | Kom | 180000 | Eco Trade BG | 11-9/25 | 28.01.2026
Materijal za interventnu neuroradiologiju | 404-1-110/24-119 | 80 | Ugradni materijal za interventnu neuroradiologiju - koilovi sa pratećim potrošnim materijalom tip 3 | 1 | 11 tipova spirala; materijal legura platina-volfram ; dijametri 1mm-24mm; dužine 1cm-50cm;tipovi 360 Nano, 360 Ultra, 360 Soft, 360 Standard, XL 360 Soft, XL 360 Standard, 3D, Helical Nano, Helical Ultra, XL Helical, veličine 0,0095-0,014 inča kompatibilni sa mikrokateterom unutrašnjeg lumena 0,016in(0,41mm) i tip XXL 360, kompatibilan sa mikrokateterom 0,019 inča (0,48mm) | NH251426 | Kom | 180000 | Eco Trade BG | 11-9/25 | 28.01.2026
Materijal za interventnu neuroradiologiju | 404-1-110/24-119 | 80 | Ugradni materijal za interventnu neuroradiologiju - koilovi sa pratećim potrošnim materijalom tip 3 | 1 | 11 tipova spirala; materijal legura platina-volfram ; dijametri 1mm-24mm; dužine 1cm-50cm;tipovi 360 Nano, 360 Ultra, 360 Soft, 360 Standard, XL 360 Soft, XL 360 Standard, 3D, Helical Nano, Helical Ultra, XL Helical, veličine 0,0095-0,014 inča kompatibilni sa mikrokateterom unutrašnjeg lumena 0,016in(0,41mm) i tip XXL 360, kompatibilan sa mikrokateterom 0,019 inča (0,48mm) | NH251427 | Kom | 180000 | Eco Trade BG | 11-9/25 | 28.01.2026
Materijal za interventnu neuroradiologiju | 404-1-110/24-119 | 80 | Ugradni materijal za interventnu neuroradiologiju - koilovi sa pratećim potrošnim materijalom tip 3 | 1 | 11 tipova spirala; materijal legura platina-volfram ; dijametri 1mm-24mm; dužine 1cm-50cm;tipovi 360 Nano, 360 Ultra, 360 Soft, 360 Standard, XL 360 Soft, XL 360 Standard, 3D, Helical Nano, Helical Ultra, XL Helical, veličine 0,0095-0,014 inča kompatibilni sa mikrokateterom unutrašnjeg lumena 0,016in(0,41mm) i tip XXL 360, kompatibilan sa mikrokateterom 0,019 inča (0,48mm) | NH251428 | Kom | 180000 | Eco Trade BG | 11-9/25 | 28.01.2026
Materijal za interventnu neuroradiologiju | 404-1-110/24-119 | 80 | Ugradni materijal za interventnu neuroradiologiju - koilovi sa pratećim potrošnim materijalom tip 3 | 1 | 11 tipova spirala; materijal legura platina-volfram ; dijametri 1mm-24mm; dužine 1cm-50cm;tipovi 360 Nano, 360 Ultra, 360 Soft, 360 Standard, XL 360 Soft, XL 360 Standard, 3D, Helical Nano, Helical Ultra, XL Helical, veličine 0,0095-0,014 inča kompatibilni sa mikrokateterom unutrašnjeg lumena 0,016in(0,41mm) i tip XXL 360, kompatibilan sa mikrokateterom 0,019 inča (0,48mm) | NH251429 | Kom | 180000 | Eco Trade BG | 11-9/25 | 28.01.2026
Materijal za interventnu neuroradiologiju | 404-1-110/24-119 | 80 | Ugradni materijal za interventnu neuroradiologiju - koilovi sa pratećim potrošnim materijalom tip 3 | 1 | 11 tipova spirala; materijal legura platina-volfram ; dijametri 1mm-24mm; dužine 1cm-50cm;tipovi 360 Nano, 360 Ultra, 360 Soft, 360 Standard, XL 360 Soft, XL 360 Standard, 3D, Helical Nano, Helical Ultra, XL Helical, veličine 0,0095-0,014 inča kompatibilni sa mikrokateterom unutrašnjeg lumena 0,016in(0,41mm) i tip XXL 360, kompatibilan sa mikrokateterom 0,019 inča (0,48mm) | NH251430 | Kom | 180000 | Eco Trade BG | 11-9/25 | 28.01.2026
Materijal za interventnu neuroradiologiju | 404-1-110/24-119 | 80 | Ugradni materijal za interventnu neuroradiologiju - koilovi sa pratećim potrošnim materijalom tip 3 | 1 | 11 tipova spirala; materijal legura platina-volfram ; dijametri 1mm-24mm; dužine 1cm-50cm;tipovi 360 Nano, 360 Ultra, 360 Soft, 360 Standard, XL 360 Soft, XL 360 Standard, 3D, Helical Nano, Helical Ultra, XL Helical, veličine 0,0095-0,014 inča kompatibilni sa mikrokateterom unutrašnjeg lumena 0,016in(0,41mm) i tip XXL 360, kompatibilan sa mikrokateterom 0,019 inča (0,48mm) | NH251431 | Kom | 180000 | Eco Trade BG | 11-9/25 | 28.01.2026
Materijal za interventnu neuroradiologiju | 404-1-110/24-119 | 80 | Ugradni materijal za interventnu neuroradiologiju - koilovi sa pratećim potrošnim materijalom tip 3 | 1 | 11 tipova spirala; materijal legura platina-volfram ; dijametri 1mm-24mm; dužine 1cm-50cm;tipovi 360 Nano, 360 Ultra, 360 Soft, 360 Standard, XL 360 Soft, XL 360 Standard, 3D, Helical Nano, Helical Ultra, XL Helical, veličine 0,0095-0,014 inča kompatibilni sa mikrokateterom unutrašnjeg lumena 0,016in(0,41mm) i tip XXL 360, kompatibilan sa mikrokateterom 0,019 inča (0,48mm) | NH251432 | Kom | 180000 | Eco Trade BG | 11-9/25 | 28.01.2026
Materijal za interventnu neuroradiologiju | 404-1-110/24-119 | 80 | Ugradni materijal za interventnu neuroradiologiju - koilovi sa pratećim potrošnim materijalom tip 3 | 1 | 11 tipova spirala; materijal legura platina-volfram ; dijametri 1mm-24mm; dužine 1cm-50cm;tipovi 360 Nano, 360 Ultra, 360 Soft, 360 Standard, XL 360 Soft, XL 360 Standard, 3D, Helical Nano, Helical Ultra, XL Helical, veličine 0,0095-0,014 inča kompatibilni sa mikrokateterom unutrašnjeg lumena 0,016in(0,41mm) i tip XXL 360, kompatibilan sa mikrokateterom 0,019 inča (0,48mm) | NH251433 | Kom | 180000 | Eco Trade BG | 11-9/25 | 28.01.2026
Materijal za interventnu neuroradiologiju | 404-1-110/24-119 | 80 | Ugradni materijal za interventnu neuroradiologiju - koilovi sa pratećim potrošnim materijalom tip 3 | 1 | 11 tipova spirala; materijal legura platina-volfram ; dijametri 1mm-24mm; dužine 1cm-50cm;tipovi 360 Nano, 360 Ultra, 360 Soft, 360 Standard, XL 360 Soft, XL 360 Standard, 3D, Helical Nano, Helical Ultra, XL Helical, veličine 0,0095-0,014 inča kompatibilni sa mikrokateterom unutrašnjeg lumena 0,016in(0,41mm) i tip XXL 360, kompatibilan sa mikrokateterom 0,019 inča (0,48mm) | NH251434 | Kom | 180000 | Eco Trade BG | 11-9/25 | 28.01.2026
Materijal za interventnu neuroradiologiju | 404-1-110/24-119 | 80 | Ugradni materijal za interventnu neuroradiologiju - koilovi sa pratećim potrošnim materijalom tip 3 | 1 | 11 tipova spirala; materijal legura platina-volfram ; dijametri 1mm-24mm; dužine 1cm-50cm;tipovi 360 Nano, 360 Ultra, 360 Soft, 360 Standard, XL 360 Soft, XL 360 Standard, 3D, Helical Nano, Helical Ultra, XL Helical, veličine 0,0095-0,014 inča kompatibilni sa mikrokateterom unutrašnjeg lumena 0,016in(0,41mm) i tip XXL 360, kompatibilan sa mikrokateterom 0,019 inča (0,48mm) | NH251435 | Kom | 180000 | Eco Trade BG | 11-9/25 | 28.01.2026
Materijal za interventnu neuroradiologiju | 404-1-110/24-119 | 80 | Ugradni materijal za interventnu neuroradiologiju - koilovi sa pratećim potrošnim materijalom tip 3 | 1 | 11 tipova spirala; materijal legura platina-volfram ; dijametri 1mm-24mm; dužine 1cm-50cm;tipovi 360 Nano, 360 Ultra, 360 Soft, 360 Standard, XL 360 Soft, XL 360 Standard, 3D, Helical Nano, Helical Ultra, XL Helical, veličine 0,0095-0,014 inča kompatibilni sa mikrokateterom unutrašnjeg lumena 0,016in(0,41mm) i tip XXL 360, kompatibilan sa mikrokateterom 0,019 inča (0,48mm) | NH251436 | Kom | 180000 | Eco Trade BG | 11-9/25 | 28.01.2026
Materijal za interventnu neuroradiologiju | 404-1-110/24-119 | 80 | Ugradni materijal za interventnu neuroradiologiju - koilovi sa pratećim potrošnim materijalom tip 3 | 1 | 11 tipova spirala; materijal legura platina-volfram ; dijametri 1mm-24mm; dužine 1cm-50cm;tipovi 360 Nano, 360 Ultra, 360 Soft, 360 Standard, XL 360 Soft, XL 360 Standard, 3D, Helical Nano, Helical Ultra, XL Helical, veličine 0,0095-0,014 inča kompatibilni sa mikrokateterom unutrašnjeg lumena 0,016in(0,41mm) i tip XXL 360, kompatibilan sa mikrokateterom 0,019 inča (0,48mm) | NH251437 | Kom | 180000 | Eco Trade BG | 11-9/25 | 28.01.2026
Materijal za interventnu neuroradiologiju | 404-1-110/24-119 | 80 | Ugradni materijal za interventnu neuroradiologiju - koilovi sa pratećim potrošnim materijalom tip 3 | 1 | 11 tipova spirala; materijal legura platina-volfram ; dijametri 1mm-24mm; dužine 1cm-50cm;tipovi 360 Nano, 360 Ultra, 360 Soft, 360 Standard, XL 360 Soft, XL 360 Standard, 3D, Helical Nano, Helical Ultra, XL Helical, veličine 0,0095-0,014 inča kompatibilni sa mikrokateterom unutrašnjeg lumena 0,016in(0,41mm) i tip XXL 360, kompatibilan sa mikrokateterom 0,019 inča (0,48mm) | NH251438 | Kom | 180000 | Eco Trade BG | 11-9/25 | 28.01.2026
Materijal za interventnu neuroradiologiju | 404-1-110/24-119 | 80 | Ugradni materijal za interventnu neuroradiologiju - koilovi sa pratećim potrošnim materijalom tip 3 | 1 | 11 tipova spirala; materijal legura platina-volfram ; dijametri 1mm-24mm; dužine 1cm-50cm;tipovi 360 Nano, 360 Ultra, 360 Soft, 360 Standard, XL 360 Soft, XL 360 Standard, 3D, Helical Nano, Helical Ultra, XL Helical, veličine 0,0095-0,014 inča kompatibilni sa mikrokateterom unutrašnjeg lumena 0,016in(0,41mm) i tip XXL 360, kompatibilan sa mikrokateterom 0,019 inča (0,48mm) | NH251439 | Kom | 180000 | Eco Trade BG | 11-9/25 | 28.01.2026
Materijal za interventnu neuroradiologiju | 404-1-110/24-119 | 80 | Ugradni materijal za interventnu neuroradiologiju - koilovi sa pratećim potrošnim materijalom tip 3 | 1 | 11 tipova spirala; materijal legura platina-volfram ; dijametri 1mm-24mm; dužine 1cm-50cm;tipovi 360 Nano, 360 Ultra, 360 Soft, 360 Standard, XL 360 Soft, XL 360 Standard, 3D, Helical Nano, Helical Ultra, XL Helical, veličine 0,0095-0,014 inča kompatibilni sa mikrokateterom unutrašnjeg lumena 0,016in(0,41mm) i tip XXL 360, kompatibilan sa mikrokateterom 0,019 inča (0,48mm) | NH251440 | Kom | 180000 | Eco Trade BG | 11-9/25 | 28.01.2026
Materijal za interventnu neuroradiologiju | 404-1-110/24-119 | 80 | Ugradni materijal za interventnu neuroradiologiju - koilovi sa pratećim potrošnim materijalom tip 3 | 1 | 11 tipova spirala; materijal legura platina-volfram ; dijametri 1mm-24mm; dužine 1cm-50cm;tipovi 360 Nano, 360 Ultra, 360 Soft, 360 Standard, XL 360 Soft, XL 360 Standard, 3D, Helical Nano, Helical Ultra, XL Helical, veličine 0,0095-0,014 inča kompatibilni sa mikrokateterom unutrašnjeg lumena 0,016in(0,41mm) i tip XXL 360, kompatibilan sa mikrokateterom 0,019 inča (0,48mm) | NH251441 | Kom | 180000 | Eco Trade BG | 11-9/25 | 28.01.2026
Materijal za interventnu neuroradiologiju | 404-1-110/24-119 | 80 | Ugradni materijal za interventnu neuroradiologiju - koilovi sa pratećim potrošnim materijalom tip 3 | 1 | 11 tipova spirala; materijal legura platina-volfram ; dijametri 1mm-24mm; dužine 1cm-50cm;tipovi 360 Nano, 360 Ultra, 360 Soft, 360 Standard, XL 360 Soft, XL 360 Standard, 3D, Helical Nano, Helical Ultra, XL Helical, veličine 0,0095-0,014 inča kompatibilni sa mikrokateterom unutrašnjeg lumena 0,016in(0,41mm) i tip XXL 360, kompatibilan sa mikrokateterom 0,019 inča (0,48mm) | NH251442 | Kom | 180000 | Eco Trade BG | 11-9/25 | 28.01.2026
Materijal za interventnu neuroradiologiju | 404-1-110/24-119 | 80 | Ugradni materijal za interventnu neuroradiologiju - koilovi sa pratećim potrošnim materijalom tip 3 | 1 | 11 tipova spirala; materijal legura platina-volfram ; dijametri 1mm-24mm; dužine 1cm-50cm;tipovi 360 Nano, 360 Ultra, 360 Soft, 360 Standard, XL 360 Soft, XL 360 Standard, 3D, Helical Nano, Helical Ultra, XL Helical, veličine 0,0095-0,014 inča kompatibilni sa mikrokateterom unutrašnjeg lumena 0,016in(0,41mm) i tip XXL 360, kompatibilan sa mikrokateterom 0,019 inča (0,48mm) | NH251443 | Kom | 180000 | Eco Trade BG | 11-9/25 | 28.01.2026
Materijal za interventnu neuroradiologiju | 404-1-110/24-119 | 80 | Ugradni materijal za interventnu neuroradiologiju - koilovi sa pratećim potrošnim materijalom tip 3 | 1 | 11 tipova spirala; materijal legura platina-volfram ; dijametri 1mm-24mm; dužine 1cm-50cm;tipovi 360 Nano, 360 Ultra, 360 Soft, 360 Standard, XL 360 Soft, XL 360 Standard, 3D, Helical Nano, Helical Ultra, XL Helical, veličine 0,0095-0,014 inča kompatibilni sa mikrokateterom unutrašnjeg lumena 0,016in(0,41mm) i tip XXL 360, kompatibilan sa mikrokateterom 0,019 inča (0,48mm) | NH251444 | Kom | 180000 | Eco Trade BG | 11-9/25 | 28.01.2026
Materijal za interventnu neuroradiologiju | 404-1-110/24-119 | 80 | Ugradni materijal za interventnu neuroradiologiju - koilovi sa pratećim potrošnim materijalom tip 3 | 1 | 11 tipova spirala; materijal legura platina-volfram ; dijametri 1mm-24mm; dužine 1cm-50cm;tipovi 360 Nano, 360 Ultra, 360 Soft, 360 Standard, XL 360 Soft, XL 360 Standard, 3D, Helical Nano, Helical Ultra, XL Helical, veličine 0,0095-0,014 inča kompatibilni sa mikrokateterom unutrašnjeg lumena 0,016in(0,41mm) i tip XXL 360, kompatibilan sa mikrokateterom 0,019 inča (0,48mm) | NH251445 | Kom | 180000 | Eco Trade BG | 11-9/25 | 28.01.2026
Materijal za interventnu neuroradiologiju | 404-1-110/24-119 | 80 | Ugradni materijal za interventnu neuroradiologiju - koilovi sa pratećim potrošnim materijalom tip 3 | 1 | 11 tipova spirala; materijal legura platina-volfram ; dijametri 1mm-24mm; dužine 1cm-50cm;tipovi 360 Nano, 360 Ultra, 360 Soft, 360 Standard, XL 360 Soft, XL 360 Standard, 3D, Helical Nano, Helical Ultra, XL Helical, veličine 0,0095-0,014 inča kompatibilni sa mikrokateterom unutrašnjeg lumena 0,016in(0,41mm) i tip XXL 360, kompatibilan sa mikrokateterom 0,019 inča (0,48mm) | NH251446 | Kom | 180000 | Eco Trade BG | 11-9/25 | 28.01.2026
Materijal za interventnu neuroradiologiju | 404-1-110/24-119 | 80 | Ugradni materijal za interventnu neuroradiologiju - koilovi sa pratećim potrošnim materijalom tip 3 | 1 | 11 tipova spirala; materijal legura platina-volfram ; dijametri 1mm-24mm; dužine 1cm-50cm;tipovi 360 Nano, 360 Ultra, 360 Soft, 360 Standard, XL 360 Soft, XL 360 Standard, 3D, Helical Nano, Helical Ultra, XL Helical, veličine 0,0095-0,014 inča kompatibilni sa mikrokateterom unutrašnjeg lumena 0,016in(0,41mm) i tip XXL 360, kompatibilan sa mikrokateterom 0,019 inča (0,48mm) | NH251447 | Kom | 180000 | Eco Trade BG | 11-9/25 | 28.01.2026
Materijal za interventnu neuroradiologiju | 404-1-110/24-119 | 80 | Ugradni materijal za interventnu neuroradiologiju - koilovi sa pratećim potrošnim materijalom tip 3 | 1 | 11 tipova spirala; materijal legura platina-volfram ; dijametri 1mm-24mm; dužine 1cm-50cm;tipovi 360 Nano, 360 Ultra, 360 Soft, 360 Standard, XL 360 Soft, XL 360 Standard, 3D, Helical Nano, Helical Ultra, XL Helical, veličine 0,0095-0,014 inča kompatibilni sa mikrokateterom unutrašnjeg lumena 0,016in(0,41mm) i tip XXL 360, kompatibilan sa mikrokateterom 0,019 inča (0,48mm) | NH251448 | Kom | 180000 | Eco Trade BG | 11-9/25 | 28.01.2026
Materijal za interventnu neuroradiologiju | 404-1-110/24-119 | 80 | Ugradni materijal za interventnu neuroradiologiju - koilovi sa pratećim potrošnim materijalom tip 3 | 1 | 11 tipova spirala; materijal legura platina-volfram ; dijametri 1mm-24mm; dužine 1cm-50cm;tipovi 360 Nano, 360 Ultra, 360 Soft, 360 Standard, XL 360 Soft, XL 360 Standard, 3D, Helical Nano, Helical Ultra, XL Helical, veličine 0,0095-0,014 inča kompatibilni sa mikrokateterom unutrašnjeg lumena 0,016in(0,41mm) i tip XXL 360, kompatibilan sa mikrokateterom 0,019 inča (0,48mm) | NH251449 | Kom | 180000 | Eco Trade BG | 11-9/25 | 28.01.2026
Materijal za interventnu neuroradiologiju | 404-1-110/24-119 | 80 | Ugradni materijal za interventnu neuroradiologiju - koilovi sa pratećim potrošnim materijalom tip 3 | 1 | 11 tipova spirala; materijal legura platina-volfram ; dijametri 1mm-24mm; dužine 1cm-50cm;tipovi 360 Nano, 360 Ultra, 360 Soft, 360 Standard, XL 360 Soft, XL 360 Standard, 3D, Helical Nano, Helical Ultra, XL Helical, veličine 0,0095-0,014 inča kompatibilni sa mikrokateterom unutrašnjeg lumena 0,016in(0,41mm) i tip XXL 360, kompatibilan sa mikrokateterom 0,019 inča (0,48mm) | NH251450 | Kom | 180000 | Eco Trade BG | 11-9/25 | 28.01.2026
Materijal za interventnu neuroradiologiju | 404-1-110/24-119 | 80 | Ugradni materijal za interventnu neuroradiologiju - koilovi sa pratećim potrošnim materijalom tip 3 | 1 | 11 tipova spirala; materijal legura platina-volfram ; dijametri 1mm-24mm; dužine 1cm-50cm;tipovi 360 Nano, 360 Ultra, 360 Soft, 360 Standard, XL 360 Soft, XL 360 Standard, 3D, Helical Nano, Helical Ultra, XL Helical, veličine 0,0095-0,014 inča kompatibilni sa mikrokateterom unutrašnjeg lumena 0,016in(0,41mm) i tip XXL 360, kompatibilan sa mikrokateterom 0,019 inča (0,48mm) | NH251451 | Kom | 180000 | Eco Trade BG | 11-9/25 | 28.01.2026
Materijal za interventnu neuroradiologiju | 404-1-110/24-119 | 80 | Ugradni materijal za interventnu neuroradiologiju - koilovi sa pratećim potrošnim materijalom tip 3 | 1 | 11 tipova spirala; materijal legura platina-volfram ; dijametri 1mm-24mm; dužine 1cm-50cm;tipovi 360 Nano, 360 Ultra, 360 Soft, 360 Standard, XL 360 Soft, XL 360 Standard, 3D, Helical Nano, Helical Ultra, XL Helical, veličine 0,0095-0,014 inča kompatibilni sa mikrokateterom unutrašnjeg lumena 0,016in(0,41mm) i tip XXL 360, kompatibilan sa mikrokateterom 0,019 inča (0,48mm) | NH251452 | Kom | 180000 | Eco Trade BG | 11-9/25 | 28.01.2026
Materijal za interventnu neuroradiologiju | 404-1-110/24-119 | 80 | Ugradni materijal za interventnu neuroradiologiju - koilovi sa pratećim potrošnim materijalom tip 3 | 1 | 11 tipova spirala; materijal legura platina-volfram ; dijametri 1mm-24mm; dužine 1cm-50cm;tipovi 360 Nano, 360 Ultra, 360 Soft, 360 Standard, XL 360 Soft, XL 360 Standard, 3D, Helical Nano, Helical Ultra, XL Helical, veličine 0,0095-0,014 inča kompatibilni sa mikrokateterom unutrašnjeg lumena 0,016in(0,41mm) i tip XXL 360, kompatibilan sa mikrokateterom 0,019 inča (0,48mm) | NH251453 | Kom | 180000 | Eco Trade BG | 11-9/25 | 28.01.2026
Materijal za interventnu neuroradiologiju | 404-1-110/24-119 | 80 | Ugradni materijal za interventnu neuroradiologiju - koilovi sa pratećim potrošnim materijalom tip 3 | 1 | 11 tipova spirala; materijal legura platina-volfram ; dijametri 1mm-24mm; dužine 1cm-50cm;tipovi 360 Nano, 360 Ultra, 360 Soft, 360 Standard, XL 360 Soft, XL 360 Standard, 3D, Helical Nano, Helical Ultra, XL Helical, veličine 0,0095-0,014 inča kompatibilni sa mikrokateterom unutrašnjeg lumena 0,016in(0,41mm) i tip XXL 360, kompatibilan sa mikrokateterom 0,019 inča (0,48mm) | NH251454 | Kom | 180000 | Eco Trade BG | 11-9/25 | 28.01.2026
Materijal za interventnu neuroradiologiju | 404-1-110/24-119 | 80 | Ugradni materijal za interventnu neuroradiologiju - koilovi sa pratećim potrošnim materijalom tip 3 | 1 | 11 tipova spirala; materijal legura platina-volfram ; dijametri 1mm-24mm; dužine 1cm-50cm;tipovi 360 Nano, 360 Ultra, 360 Soft, 360 Standard, XL 360 Soft, XL 360 Standard, 3D, Helical Nano, Helical Ultra, XL Helical, veličine 0,0095-0,014 inča kompatibilni sa mikrokateterom unutrašnjeg lumena 0,016in(0,41mm) i tip XXL 360, kompatibilan sa mikrokateterom 0,019 inča (0,48mm) | NH251455 | Kom | 180000 | Eco Trade BG | 11-9/25 | 28.01.2026
Materijal za interventnu neuroradiologiju | 404-1-110/24-119 | 80 | Ugradni materijal za interventnu neuroradiologiju - koilovi sa pratećim potrošnim materijalom tip 3 | 1 | 11 tipova spirala; materijal legura platina-volfram ; dijametri 1mm-24mm; dužine 1cm-50cm;tipovi 360 Nano, 360 Ultra, 360 Soft, 360 Standard, XL 360 Soft, XL 360 Standard, 3D, Helical Nano, Helical Ultra, XL Helical, veličine 0,0095-0,014 inča kompatibilni sa mikrokateterom unutrašnjeg lumena 0,016in(0,41mm) i tip XXL 360, kompatibilan sa mikrokateterom 0,019 inča (0,48mm) | NH251456 | Kom | 180000 | Eco Trade BG | 11-9/25 | 28.01.2026
Materijal za interventnu neuroradiologiju | 404-1-110/24-119 | 80 | Ugradni materijal za interventnu neuroradiologiju - koilovi sa pratećim potrošnim materijalom tip 3 | 1 | 11 tipova spirala; materijal legura platina-volfram ; dijametri 1mm-24mm; dužine 1cm-50cm;tipovi 360 Nano, 360 Ultra, 360 Soft, 360 Standard, XL 360 Soft, XL 360 Standard, 3D, Helical Nano, Helical Ultra, XL Helical, veličine 0,0095-0,014 inča kompatibilni sa mikrokateterom unutrašnjeg lumena 0,016in(0,41mm) i tip XXL 360, kompatibilan sa mikrokateterom 0,019 inča (0,48mm) | NH251457 | Kom | 180000 | Eco Trade BG | 11-9/25 | 28.01.2026
Materijal za interventnu neuroradiologiju | 404-1-110/24-119 | 80 | Ugradni materijal za interventnu neuroradiologiju - koilovi sa pratećim potrošnim materijalom tip 3 | 1 | 11 tipova spirala; materijal legura platina-volfram ; dijametri 1mm-24mm; dužine 1cm-50cm;tipovi 360 Nano, 360 Ultra, 360 Soft, 360 Standard, XL 360 Soft, XL 360 Standard, 3D, Helical Nano, Helical Ultra, XL Helical, veličine 0,0095-0,014 inča kompatibilni sa mikrokateterom unutrašnjeg lumena 0,016in(0,41mm) i tip XXL 360, kompatibilan sa mikrokateterom 0,019 inča (0,48mm) | NH251458 | Kom | 180000 | Eco Trade BG | 11-9/25 | 28.01.2026
Materijal za interventnu neuroradiologiju | 404-1-110/24-119 | 80 | Ugradni materijal za interventnu neuroradiologiju - koilovi sa pratećim potrošnim materijalom tip 3 | 1 | 11 tipova spirala; materijal legura platina-volfram ; dijametri 1mm-24mm; dužine 1cm-50cm;tipovi 360 Nano, 360 Ultra, 360 Soft, 360 Standard, XL 360 Soft, XL 360 Standard, 3D, Helical Nano, Helical Ultra, XL Helical, veličine 0,0095-0,014 inča kompatibilni sa mikrokateterom unutrašnjeg lumena 0,016in(0,41mm) i tip XXL 360, kompatibilan sa mikrokateterom 0,019 inča (0,48mm) | NH251459 | Kom | 180000 | Eco Trade BG | 11-9/25 | 28.01.2026
Materijal za interventnu neuroradiologiju | 404-1-110/24-119 | 80 | Ugradni materijal za interventnu neuroradiologiju - koilovi sa pratećim potrošnim materijalom tip 3 | 1 | 11 tipova spirala; materijal legura platina-volfram ; dijametri 1mm-24mm; dužine 1cm-50cm;tipovi 360 Nano, 360 Ultra, 360 Soft, 360 Standard, XL 360 Soft, XL 360 Standard, 3D, Helical Nano, Helical Ultra, XL Helical, veličine 0,0095-0,014 inča kompatibilni sa mikrokateterom unutrašnjeg lumena 0,016in(0,41mm) i tip XXL 360, kompatibilan sa mikrokateterom 0,019 inča (0,48mm) | NH251460 | Kom | 180000 | Eco Trade BG | 11-9/25 | 28.01.2026
Materijal za interventnu neuroradiologiju | 404-1-110/24-119 | 80 | Ugradni materijal za interventnu neuroradiologiju - koilovi sa pratećim potrošnim materijalom tip 3 | 1 | 11 tipova spirala; materijal legura platina-volfram ; dijametri 1mm-24mm; dužine 1cm-50cm;tipovi 360 Nano, 360 Ultra, 360 Soft, 360 Standard, XL 360 Soft, XL 360 Standard, 3D, Helical Nano, Helical Ultra, XL Helical, veličine 0,0095-0,014 inča kompatibilni sa mikrokateterom unutrašnjeg lumena 0,016in(0,41mm) i tip XXL 360, kompatibilan sa mikrokateterom 0,019 inča (0,48mm) | NH251461 | Kom | 180000 | Eco Trade BG | 11-9/25 | 28.01.2026
Materijal za interventnu neuroradiologiju | 404-1-110/24-119 | 80 | Ugradni materijal za interventnu neuroradiologiju - koilovi sa pratećim potrošnim materijalom tip 3 | 1 | 11 tipova spirala; materijal legura platina-volfram ; dijametri 1mm-24mm; dužine 1cm-50cm;tipovi 360 Nano, 360 Ultra, 360 Soft, 360 Standard, XL 360 Soft, XL 360 Standard, 3D, Helical Nano, Helical Ultra, XL Helical, veličine 0,0095-0,014 inča kompatibilni sa mikrokateterom unutrašnjeg lumena 0,016in(0,41mm) i tip XXL 360, kompatibilan sa mikrokateterom 0,019 inča (0,48mm) | NH251462 | Kom | 180000 | Eco Trade BG | 11-9/25 | 28.01.2026
Materijal za interventnu neuroradiologiju | 404-1-110/24-119 | 80 | Ugradni materijal za interventnu neuroradiologiju - koilovi sa pratećim potrošnim materijalom tip 3 | 1 | 11 tipova spirala; materijal legura platina-volfram ; dijametri 1mm-24mm; dužine 1cm-50cm;tipovi 360 Nano, 360 Ultra, 360 Soft, 360 Standard, XL 360 Soft, XL 360 Standard, 3D, Helical Nano, Helical Ultra, XL Helical, veličine 0,0095-0,014 inča kompatibilni sa mikrokateterom unutrašnjeg lumena 0,016in(0,41mm) i tip XXL 360, kompatibilan sa mikrokateterom 0,019 inča (0,48mm) | NH251463 | Kom | 180000 | Eco Trade BG | 11-9/25 | 28.01.2026
Materijal za interventnu neuroradiologiju | 404-1-110/24-119 | 80 | Ugradni materijal za interventnu neuroradiologiju - koilovi sa pratećim potrošnim materijalom tip 3 | 1 | 11 tipova spirala; materijal legura platina-volfram ; dijametri 1mm-24mm; dužine 1cm-50cm;tipovi 360 Nano, 360 Ultra, 360 Soft, 360 Standard, XL 360 Soft, XL 360 Standard, 3D, Helical Nano, Helical Ultra, XL Helical, veličine 0,0095-0,014 inča kompatibilni sa mikrokateterom unutrašnjeg lumena 0,016in(0,41mm) i tip XXL 360, kompatibilan sa mikrokateterom 0,019 inča (0,48mm) | NH251464 | Kom | 180000 | Eco Trade BG | 11-9/25 | 28.01.2026
Materijal za interventnu neuroradiologiju | 404-1-110/24-119 | 80 | Ugradni materijal za interventnu neuroradiologiju - koilovi sa pratećim potrošnim materijalom tip 3 | 1 | 11 tipova spirala; materijal legura platina-volfram ; dijametri 1mm-24mm; dužine 1cm-50cm;tipovi 360 Nano, 360 Ultra, 360 Soft, 360 Standard, XL 360 Soft, XL 360 Standard, 3D, Helical Nano, Helical Ultra, XL Helical, veličine 0,0095-0,014 inča kompatibilni sa mikrokateterom unutrašnjeg lumena 0,016in(0,41mm) i tip XXL 360, kompatibilan sa mikrokateterom 0,019 inča (0,48mm) | NH251465 | Kom | 180000 | Eco Trade BG | 11-9/25 | 28.01.2026
Materijal za interventnu neuroradiologiju | 404-1-110/24-119 | 80 | Ugradni materijal za interventnu neuroradiologiju - koilovi sa pratećim potrošnim materijalom tip 3 | 1 | 11 tipova spirala; materijal legura platina-volfram ; dijametri 1mm-24mm; dužine 1cm-50cm;tipovi 360 Nano, 360 Ultra, 360 Soft, 360 Standard, XL 360 Soft, XL 360 Standard, 3D, Helical Nano, Helical Ultra, XL Helical, veličine 0,0095-0,014 inča kompatibilni sa mikrokateterom unutrašnjeg lumena 0,016in(0,41mm) i tip XXL 360, kompatibilan sa mikrokateterom 0,019 inča (0,48mm) | NH251466 | Kom | 180000 | Eco Trade BG | 11-9/25 | 28.01.2026
Materijal za interventnu neuroradiologiju | 404-1-110/24-119 | 80 | Ugradni materijal za interventnu neuroradiologiju - koilovi sa pratećim potrošnim materijalom tip 3 | 1 | 11 tipova spirala; materijal legura platina-volfram ; dijametri 1mm-24mm; dužine 1cm-50cm;tipovi 360 Nano, 360 Ultra, 360 Soft, 360 Standard, XL 360 Soft, XL 360 Standard, 3D, Helical Nano, Helical Ultra, XL Helical, veličine 0,0095-0,014 inča kompatibilni sa mikrokateterom unutrašnjeg lumena 0,016in(0,41mm) i tip XXL 360, kompatibilan sa mikrokateterom 0,019 inča (0,48mm) | NH251467 | Kom | 180000 | Eco Trade BG | 11-9/25 | 28.01.2026
Materijal za interventnu neuroradiologiju | 404-1-110/24-119 | 80 | Ugradni materijal za interventnu neuroradiologiju - koilovi sa pratećim potrošnim materijalom tip 3 | 1 | 11 tipova spirala; materijal legura platina-volfram ; dijametri 1mm-24mm; dužine 1cm-50cm;tipovi 360 Nano, 360 Ultra, 360 Soft, 360 Standard, XL 360 Soft, XL 360 Standard, 3D, Helical Nano, Helical Ultra, XL Helical, veličine 0,0095-0,014 inča kompatibilni sa mikrokateterom unutrašnjeg lumena 0,016in(0,41mm) i tip XXL 360, kompatibilan sa mikrokateterom 0,019 inča (0,48mm) | NH251468 | Kom | 180000 | Eco Trade BG | 11-9/25 | 28.01.2026
Materijal za interventnu neuroradiologiju | 404-1-110/24-119 | 80 | Ugradni materijal za interventnu neuroradiologiju - koilovi sa pratećim potrošnim materijalom tip 3 | 1 | 11 tipova spirala; materijal legura platina-volfram ; dijametri 1mm-24mm; dužine 1cm-50cm;tipovi 360 Nano, 360 Ultra, 360 Soft, 360 Standard, XL 360 Soft, XL 360 Standard, 3D, Helical Nano, Helical Ultra, XL Helical, veličine 0,0095-0,014 inča kompatibilni sa mikrokateterom unutrašnjeg lumena 0,016in(0,41mm) i tip XXL 360, kompatibilan sa mikrokateterom 0,019 inča (0,48mm) | NH251469 | Kom | 180000 | Eco Trade BG | 11-9/25 | 28.01.2026
Materijal za interventnu neuroradiologiju | 404-1-110/24-119 | 80 | Ugradni materijal za interventnu neuroradiologiju - koilovi sa pratećim potrošnim materijalom tip 3 | 1 | 11 tipova spirala; materijal legura platina-volfram ; dijametri 1mm-24mm; dužine 1cm-50cm;tipovi 360 Nano, 360 Ultra, 360 Soft, 360 Standard, XL 360 Soft, XL 360 Standard, 3D, Helical Nano, Helical Ultra, XL Helical, veličine 0,0095-0,014 inča kompatibilni sa mikrokateterom unutrašnjeg lumena 0,016in(0,41mm) i tip XXL 360, kompatibilan sa mikrokateterom 0,019 inča (0,48mm) | NH251470 | Kom | 180000 | Eco Trade BG | 11-9/25 | 28.01.2026
Materijal za interventnu neuroradiologiju | 404-1-110/24-119 | 80 | Ugradni materijal za interventnu neuroradiologiju - koilovi sa pratećim potrošnim materijalom tip 3 | 1 | 11 tipova spirala; materijal legura platina-volfram ; dijametri 1mm-24mm; dužine 1cm-50cm;tipovi 360 Nano, 360 Ultra, 360 Soft, 360 Standard, XL 360 Soft, XL 360 Standard, 3D, Helical Nano, Helical Ultra, XL Helical, veličine 0,0095-0,014 inča kompatibilni sa mikrokateterom unutrašnjeg lumena 0,016in(0,41mm) i tip XXL 360, kompatibilan sa mikrokateterom 0,019 inča (0,48mm) | NH251471 | Kom | 180000 | Eco Trade BG | 11-9/25 | 28.01.2026
Materijal za interventnu neuroradiologiju | 404-1-110/24-119 | 80 | Ugradni materijal za interventnu neuroradiologiju - koilovi sa pratećim potrošnim materijalom tip 3 | 1 | 11 tipova spirala; materijal legura platina-volfram ; dijametri 1mm-24mm; dužine 1cm-50cm;tipovi 360 Nano, 360 Ultra, 360 Soft, 360 Standard, XL 360 Soft, XL 360 Standard, 3D, Helical Nano, Helical Ultra, XL Helical, veličine 0,0095-0,014 inča kompatibilni sa mikrokateterom unutrašnjeg lumena 0,016in(0,41mm) i tip XXL 360, kompatibilan sa mikrokateterom 0,019 inča (0,48mm) | NH251472 | Kom | 180000 | Eco Trade BG | 11-9/25 | 28.01.2026
Materijal za interventnu neuroradiologiju | 404-1-110/24-119 | 80 | Ugradni materijal za interventnu neuroradiologiju - koilovi sa pratećim potrošnim materijalom tip 3 | 1 | 11 tipova spirala; materijal legura platina-volfram ; dijametri 1mm-24mm; dužine 1cm-50cm;tipovi 360 Nano, 360 Ultra, 360 Soft, 360 Standard, XL 360 Soft, XL 360 Standard, 3D, Helical Nano, Helical Ultra, XL Helical, veličine 0,0095-0,014 inča kompatibilni sa mikrokateterom unutrašnjeg lumena 0,016in(0,41mm) i tip XXL 360, kompatibilan sa mikrokateterom 0,019 inča (0,48mm) | NH251473 | Kom | 180000 | Eco Trade BG | 11-9/25 | 28.01.2026
Materijal za interventnu neuroradiologiju | 404-1-110/24-119 | 80 | Ugradni materijal za interventnu neuroradiologiju - koilovi sa pratećim potrošnim materijalom tip 3 | 1 | 11 tipova spirala; materijal legura platina-volfram ; dijametri 1mm-24mm; dužine 1cm-50cm;tipovi 360 Nano, 360 Ultra, 360 Soft, 360 Standard, XL 360 Soft, XL 360 Standard, 3D, Helical Nano, Helical Ultra, XL Helical, veličine 0,0095-0,014 inča kompatibilni sa mikrokateterom unutrašnjeg lumena 0,016in(0,41mm) i tip XXL 360, kompatibilan sa mikrokateterom 0,019 inča (0,48mm) | NH251474 | Kom | 180000 | Eco Trade BG | 11-9/25 | 28.01.2026
Materijal za interventnu neuroradiologiju | 404-1-110/24-119 | 80 | Ugradni materijal za interventnu neuroradiologiju - koilovi sa pratećim potrošnim materijalom tip 3 | 1 | 11 tipova spirala; materijal legura platina-volfram ; dijametri 1mm-24mm; dužine 1cm-50cm;tipovi 360 Nano, 360 Ultra, 360 Soft, 360 Standard, XL 360 Soft, XL 360 Standard, 3D, Helical Nano, Helical Ultra, XL Helical, veličine 0,0095-0,014 inča kompatibilni sa mikrokateterom unutrašnjeg lumena 0,016in(0,41mm) i tip XXL 360, kompatibilan sa mikrokateterom 0,019 inča (0,48mm) | NH251475 | Kom | 180000 | Eco Trade BG | 11-9/25 | 28.01.2026
Materijal za interventnu neuroradiologiju | 404-1-110/24-119 | 80 | Ugradni materijal za interventnu neuroradiologiju - koilovi sa pratećim potrošnim materijalom tip 3 | 1 | 11 tipova spirala; materijal legura platina-volfram ; dijametri 1mm-24mm; dužine 1cm-50cm;tipovi 360 Nano, 360 Ultra, 360 Soft, 360 Standard, XL 360 Soft, XL 360 Standard, 3D, Helical Nano, Helical Ultra, XL Helical, veličine 0,0095-0,014 inča kompatibilni sa mikrokateterom unutrašnjeg lumena 0,016in(0,41mm) i tip XXL 360, kompatibilan sa mikrokateterom 0,019 inča (0,48mm) | NH251476 | Kom | 180000 | Eco Trade BG | 11-9/25 | 28.01.2026
Materijal za interventnu neuroradiologiju | 404-1-110/24-119 | 80 | Ugradni materijal za interventnu neuroradiologiju - koilovi sa pratećim potrošnim materijalom tip 3 | 1 | 11 tipova spirala; materijal legura platina-volfram ; dijametri 1mm-24mm; dužine 1cm-50cm;tipovi 360 Nano, 360 Ultra, 360 Soft, 360 Standard, XL 360 Soft, XL 360 Standard, 3D, Helical Nano, Helical Ultra, XL Helical, veličine 0,0095-0,014 inča kompatibilni sa mikrokateterom unutrašnjeg lumena 0,016in(0,41mm) i tip XXL 360, kompatibilan sa mikrokateterom 0,019 inča (0,48mm) | NH251477 | Kom | 180000 | Eco Trade BG | 11-9/25 | 28.01.2026
Materijal za interventnu neuroradiologiju | 404-1-110/24-119 | 80 | Ugradni materijal za interventnu neuroradiologiju - koilovi sa pratećim potrošnim materijalom tip 3 | 1 | 11 tipova spirala; materijal legura platina-volfram ; dijametri 1mm-24mm; dužine 1cm-50cm;tipovi 360 Nano, 360 Ultra, 360 Soft, 360 Standard, XL 360 Soft, XL 360 Standard, 3D, Helical Nano, Helical Ultra, XL Helical, veličine 0,0095-0,014 inča kompatibilni sa mikrokateterom unutrašnjeg lumena 0,016in(0,41mm) i tip XXL 360, kompatibilan sa mikrokateterom 0,019 inča (0,48mm) | NH251478 | Kom | 180000 | Eco Trade BG | 11-9/25 | 28.01.2026
Materijal za interventnu neuroradiologiju | 404-1-110/24-119 | 80 | Ugradni materijal za interventnu neuroradiologiju - koilovi sa pratećim potrošnim materijalom tip 3 | 1 | 11 tipova spirala; materijal legura platina-volfram ; dijametri 1mm-24mm; dužine 1cm-50cm;tipovi 360 Nano, 360 Ultra, 360 Soft, 360 Standard, XL 360 Soft, XL 360 Standard, 3D, Helical Nano, Helical Ultra, XL Helical, veličine 0,0095-0,014 inča kompatibilni sa mikrokateterom unutrašnjeg lumena 0,016in(0,41mm) i tip XXL 360, kompatibilan sa mikrokateterom 0,019 inča (0,48mm) | NH251479 | Kom | 180000 | Eco Trade BG | 11-9/25 | 28.01.2026
Materijal za interventnu neuroradiologiju | 404-1-110/24-119 | 80 | Ugradni materijal za interventnu neuroradiologiju - koilovi sa pratećim potrošnim materijalom tip 3 | 1 | 11 tipova spirala; materijal legura platina-volfram ; dijametri 1mm-24mm; dužine 1cm-50cm;tipovi 360 Nano, 360 Ultra, 360 Soft, 360 Standard, XL 360 Soft, XL 360 Standard, 3D, Helical Nano, Helical Ultra, XL Helical, veličine 0,0095-0,014 inča kompatibilni sa mikrokateterom unutrašnjeg lumena 0,016in(0,41mm) i tip XXL 360, kompatibilan sa mikrokateterom 0,019 inča (0,48mm) | NH251480 | Kom | 180000 | Eco Trade BG | 11-9/25 | 28.01.2026
Materijal za interventnu neuroradiologiju | 404-1-110/24-119 | 80 | Ugradni materijal za interventnu neuroradiologiju - koilovi sa pratećim potrošnim materijalom tip 3 | 1 | 11 tipova spirala; materijal legura platina-volfram ; dijametri 1mm-24mm; dužine 1cm-50cm;tipovi 360 Nano, 360 Ultra, 360 Soft, 360 Standard, XL 360 Soft, XL 360 Standard, 3D, Helical Nano, Helical Ultra, XL Helical, veličine 0,0095-0,014 inča kompatibilni sa mikrokateterom unutrašnjeg lumena 0,016in(0,41mm) i tip XXL 360, kompatibilan sa mikrokateterom 0,019 inča (0,48mm) | NH251481 | Kom | 180000 | Eco Trade BG | 11-9/25 | 28.01.2026
Materijal za interventnu neuroradiologiju | 404-1-110/24-119 | 80 | Ugradni materijal za interventnu neuroradiologiju - koilovi sa pratećim potrošnim materijalom tip 3 | 1 | 11 tipova spirala; materijal legura platina-volfram ; dijametri 1mm-24mm; dužine 1cm-50cm;tipovi 360 Nano, 360 Ultra, 360 Soft, 360 Standard, XL 360 Soft, XL 360 Standard, 3D, Helical Nano, Helical Ultra, XL Helical, veličine 0,0095-0,014 inča kompatibilni sa mikrokateterom unutrašnjeg lumena 0,016in(0,41mm) i tip XXL 360, kompatibilan sa mikrokateterom 0,019 inča (0,48mm) | NH251482 | Kom | 180000 | Eco Trade BG | 11-9/25 | 28.01.2026
Materijal za interventnu neuroradiologiju | 404-1-110/24-119 | 80 | Ugradni materijal za interventnu neuroradiologiju - koilovi sa pratećim potrošnim materijalom tip 3 | 1 | 11 tipova spirala; materijal legura platina-volfram ; dijametri 1mm-24mm; dužine 1cm-50cm;tipovi 360 Nano, 360 Ultra, 360 Soft, 360 Standard, XL 360 Soft, XL 360 Standard, 3D, Helical Nano, Helical Ultra, XL Helical, veličine 0,0095-0,014 inča kompatibilni sa mikrokateterom unutrašnjeg lumena 0,016in(0,41mm) i tip XXL 360, kompatibilan sa mikrokateterom 0,019 inča (0,48mm) | NH251483 | Kom | 180000 | Eco Trade BG | 11-9/25 | 28.01.2026
Materijal za interventnu neuroradiologiju | 404-1-110/24-119 | 80 | Ugradni materijal za interventnu neuroradiologiju - koilovi sa pratećim potrošnim materijalom tip 3 | 1 | 11 tipova spirala; materijal legura platina-volfram ; dijametri 1mm-24mm; dužine 1cm-50cm;tipovi 360 Nano, 360 Ultra, 360 Soft, 360 Standard, XL 360 Soft, XL 360 Standard, 3D, Helical Nano, Helical Ultra, XL Helical, veličine 0,0095-0,014 inča kompatibilni sa mikrokateterom unutrašnjeg lumena 0,016in(0,41mm) i tip XXL 360, kompatibilan sa mikrokateterom 0,019 inča (0,48mm) | NH251484 | Kom | 180000 | Eco Trade BG | 11-9/25 | 28.01.2026
Materijal za interventnu neuroradiologiju | 404-1-110/24-119 | 80 | Ugradni materijal za interventnu neuroradiologiju - koilovi sa pratećim potrošnim materijalom tip 3 | 1 | 11 tipova spirala; materijal legura platina-volfram ; dijametri 1mm-24mm; dužine 1cm-50cm;tipovi 360 Nano, 360 Ultra, 360 Soft, 360 Standard, XL 360 Soft, XL 360 Standard, 3D, Helical Nano, Helical Ultra, XL Helical, veličine 0,0095-0,014 inča kompatibilni sa mikrokateterom unutrašnjeg lumena 0,016in(0,41mm) i tip XXL 360, kompatibilan sa mikrokateterom 0,019 inča (0,48mm) | NH251485 | Kom | 180000 | Eco Trade BG | 11-9/25 | 28.01.2026
Materijal za interventnu neuroradiologiju | 404-1-110/24-119 | 80 | Ugradni materijal za interventnu neuroradiologiju - koilovi sa pratećim potrošnim materijalom tip 3 | 1 | 11 tipova spirala; materijal legura platina-volfram ; dijametri 1mm-24mm; dužine 1cm-50cm;tipovi 360 Nano, 360 Ultra, 360 Soft, 360 Standard, XL 360 Soft, XL 360 Standard, 3D, Helical Nano, Helical Ultra, XL Helical, veličine 0,0095-0,014 inča kompatibilni sa mikrokateterom unutrašnjeg lumena 0,016in(0,41mm) i tip XXL 360, kompatibilan sa mikrokateterom 0,019 inča (0,48mm) | NH251486 | Kom | 180000 | Eco Trade BG | 11-9/25 | 28.01.2026
Materijal za interventnu neuroradiologiju | 404-1-110/24-119 | 80 | Ugradni materijal za interventnu neuroradiologiju - koilovi sa pratećim potrošnim materijalom tip 3 | 1 | 11 tipova spirala; materijal legura platina-volfram ; dijametri 1mm-24mm; dužine 1cm-50cm;tipovi 360 Nano, 360 Ultra, 360 Soft, 360 Standard, XL 360 Soft, XL 360 Standard, 3D, Helical Nano, Helical Ultra, XL Helical, veličine 0,0095-0,014 inča kompatibilni sa mikrokateterom unutrašnjeg lumena 0,016in(0,41mm) i tip XXL 360, kompatibilan sa mikrokateterom 0,019 inča (0,48mm) | NH251487 | Kom | 180000 | Eco Trade BG | 11-9/25 | 28.01.2026
Materijal za interventnu neuroradiologiju | 404-1-110/24-119 | 80 | Ugradni materijal za interventnu neuroradiologiju - koilovi sa pratećim potrošnim materijalom tip 3 | 1 | 11 tipova spirala; materijal legura platina-volfram ; dijametri 1mm-24mm; dužine 1cm-50cm;tipovi 360 Nano, 360 Ultra, 360 Soft, 360 Standard, XL 360 Soft, XL 360 Standard, 3D, Helical Nano, Helical Ultra, XL Helical, veličine 0,0095-0,014 inča kompatibilni sa mikrokateterom unutrašnjeg lumena 0,016in(0,41mm) i tip XXL 360, kompatibilan sa mikrokateterom 0,019 inča (0,48mm) | NH251488 | Kom | 180000 | Eco Trade BG | 11-9/25 | 28.01.2026
Materijal za interventnu neuroradiologiju | 404-1-110/24-119 | 80 | Ugradni materijal za interventnu neuroradiologiju - koilovi sa pratećim potrošnim materijalom tip 3 | 1 | 11 tipova spirala; materijal legura platina-volfram ; dijametri 1mm-24mm; dužine 1cm-50cm;tipovi 360 Nano, 360 Ultra, 360 Soft, 360 Standard, XL 360 Soft, XL 360 Standard, 3D, Helical Nano, Helical Ultra, XL Helical, veličine 0,0095-0,014 inča kompatibilni sa mikrokateterom unutrašnjeg lumena 0,016in(0,41mm) i tip XXL 360, kompatibilan sa mikrokateterom 0,019 inča (0,48mm) | NH251489 | Kom | 180000 | Eco Trade BG | 11-9/25 | 28.01.2026
Materijal za interventnu neuroradiologiju | 404-1-110/24-119 | 80 | Ugradni materijal za interventnu neuroradiologiju - koilovi sa pratećim potrošnim materijalom tip 3 | 1 | 11 tipova spirala; materijal legura platina-volfram ; dijametri 1mm-24mm; dužine 1cm-50cm;tipovi 360 Nano, 360 Ultra, 360 Soft, 360 Standard, XL 360 Soft, XL 360 Standard, 3D, Helical Nano, Helical Ultra, XL Helical, veličine 0,0095-0,014 inča kompatibilni sa mikrokateterom unutrašnjeg lumena 0,016in(0,41mm) i tip XXL 360, kompatibilan sa mikrokateterom 0,019 inča (0,48mm) | NH251490 | Kom | 180000 | Eco Trade BG | 11-9/25 | 28.01.2026
Materijal za interventnu neuroradiologiju | 404-1-110/24-119 | 80 | Ugradni materijal za interventnu neuroradiologiju - koilovi sa pratećim potrošnim materijalom tip 3 | 1 | 11 tipova spirala; materijal legura platina-volfram ; dijametri 1mm-24mm; dužine 1cm-50cm;tipovi 360 Nano, 360 Ultra, 360 Soft, 360 Standard, XL 360 Soft, XL 360 Standard, 3D, Helical Nano, Helical Ultra, XL Helical, veličine 0,0095-0,014 inča kompatibilni sa mikrokateterom unutrašnjeg lumena 0,016in(0,41mm) i tip XXL 360, kompatibilan sa mikrokateterom 0,019 inča (0,48mm) | NH251491 | Kom | 180000 | Eco Trade BG | 11-9/25 | 28.01.2026
Materijal za interventnu neuroradiologiju | 404-1-110/24-119 | 80 | Ugradni materijal za interventnu neuroradiologiju - koilovi sa pratećim potrošnim materijalom tip 3 | 1 | 11 tipova spirala; materijal legura platina-volfram ; dijametri 1mm-24mm; dužine 1cm-50cm;tipovi 360 Nano, 360 Ultra, 360 Soft, 360 Standard, XL 360 Soft, XL 360 Standard, 3D, Helical Nano, Helical Ultra, XL Helical, veličine 0,0095-0,014 inča kompatibilni sa mikrokateterom unutrašnjeg lumena 0,016in(0,41mm) i tip XXL 360, kompatibilan sa mikrokateterom 0,019 inča (0,48mm) | NH251492 | Kom | 180000 | Eco Trade BG | 11-9/25 | 28.01.2026
Materijal za interventnu neuroradiologiju | 404-1-110/24-119 | 80 | Ugradni materijal za interventnu neuroradiologiju - koilovi sa pratećim potrošnim materijalom tip 3 | 1 | 11 tipova spirala; materijal legura platina-volfram ; dijametri 1mm-24mm; dužine 1cm-50cm;tipovi 360 Nano, 360 Ultra, 360 Soft, 360 Standard, XL 360 Soft, XL 360 Standard, 3D, Helical Nano, Helical Ultra, XL Helical, veličine 0,0095-0,014 inča kompatibilni sa mikrokateterom unutrašnjeg lumena 0,016in(0,41mm) i tip XXL 360, kompatibilan sa mikrokateterom 0,019 inča (0,48mm) | NH251493 | Kom | 180000 | Eco Trade BG | 11-9/25 | 28.01.2026
Materijal za interventnu neuroradiologiju | 404-1-110/24-119 | 80 | Ugradni materijal za interventnu neuroradiologiju - koilovi sa pratećim potrošnim materijalom tip 3 | 1 | 11 tipova spirala; materijal legura platina-volfram ; dijametri 1mm-24mm; dužine 1cm-50cm;tipovi 360 Nano, 360 Ultra, 360 Soft, 360 Standard, XL 360 Soft, XL 360 Standard, 3D, Helical Nano, Helical Ultra, XL Helical, veličine 0,0095-0,014 inča kompatibilni sa mikrokateterom unutrašnjeg lumena 0,016in(0,41mm) i tip XXL 360, kompatibilan sa mikrokateterom 0,019 inča (0,48mm) | NH251494 | Kom | 180000 | Eco Trade BG | 11-9/25 | 28.01.2026
Materijal za interventnu neuroradiologiju | 404-1-110/24-119 | 80 | Ugradni materijal za interventnu neuroradiologiju - koilovi sa pratećim potrošnim materijalom tip 3 | 1 | 11 tipova spirala; materijal legura platina-volfram ; dijametri 1mm-24mm; dužine 1cm-50cm;tipovi 360 Nano, 360 Ultra, 360 Soft, 360 Standard, XL 360 Soft, XL 360 Standard, 3D, Helical Nano, Helical Ultra, XL Helical, veličine 0,0095-0,014 inča kompatibilni sa mikrokateterom unutrašnjeg lumena 0,016in(0,41mm) i tip XXL 360, kompatibilan sa mikrokateterom 0,019 inča (0,48mm) | NH251495 | Kom | 180000 | Eco Trade BG | 11-9/25 | 28.01.2026
Materijal za interventnu neuroradiologiju | 404-1-110/24-119 | 80 | Ugradni materijal za interventnu neuroradiologiju - koilovi sa pratećim potrošnim materijalom tip 3 | 1 | 11 tipova spirala; materijal legura platina-volfram ; dijametri 1mm-24mm; dužine 1cm-50cm;tipovi 360 Nano, 360 Ultra, 360 Soft, 360 Standard, XL 360 Soft, XL 360 Standard, 3D, Helical Nano, Helical Ultra, XL Helical, veličine 0,0095-0,014 inča kompatibilni sa mikrokateterom unutrašnjeg lumena 0,016in(0,41mm) i tip XXL 360, kompatibilan sa mikrokateterom 0,019 inča (0,48mm) | NH251496 | Kom | 180000 | Eco Trade BG | 11-9/25 | 28.01.2026
Materijal za interventnu neuroradiologiju | 404-1-110/24-119 | 80 | Ugradni materijal za interventnu neuroradiologiju - koilovi sa pratećim potrošnim materijalom tip 3 | 1 | 11 tipova spirala; materijal legura platina-volfram ; dijametri 1mm-24mm; dužine 1cm-50cm;tipovi 360 Nano, 360 Ultra, 360 Soft, 360 Standard, XL 360 Soft, XL 360 Standard, 3D, Helical Nano, Helical Ultra, XL Helical, veličine 0,0095-0,014 inča kompatibilni sa mikrokateterom unutrašnjeg lumena 0,016in(0,41mm) i tip XXL 360, kompatibilan sa mikrokateterom 0,019 inča (0,48mm) | NH251497 | Kom | 180000 | Eco Trade BG | 11-9/25 | 28.01.2026
Materijal za interventnu neuroradiologiju | 404-1-110/24-119 | 80 | Ugradni materijal za interventnu neuroradiologiju - koilovi sa pratećim potrošnim materijalom tip 3 | 1 | 11 tipova spirala; materijal legura platina-volfram ; dijametri 1mm-24mm; dužine 1cm-50cm;tipovi 360 Nano, 360 Ultra, 360 Soft, 360 Standard, XL 360 Soft, XL 360 Standard, 3D, Helical Nano, Helical Ultra, XL Helical, veličine 0,0095-0,014 inča kompatibilni sa mikrokateterom unutrašnjeg lumena 0,016in(0,41mm) i tip XXL 360, kompatibilan sa mikrokateterom 0,019 inča (0,48mm) | NH251498 | Kom | 180000 | Eco Trade BG | 11-9/25 | 28.01.2026
Materijal za interventnu neuroradiologiju | 404-1-110/24-119 | 80 | Ugradni materijal za interventnu neuroradiologiju - koilovi sa pratećim potrošnim materijalom tip 3 | 1 | 11 tipova spirala; materijal legura platina-volfram ; dijametri 1mm-24mm; dužine 1cm-50cm;tipovi 360 Nano, 360 Ultra, 360 Soft, 360 Standard, XL 360 Soft, XL 360 Standard, 3D, Helical Nano, Helical Ultra, XL Helical, veličine 0,0095-0,014 inča kompatibilni sa mikrokateterom unutrašnjeg lumena 0,016in(0,41mm) i tip XXL 360, kompatibilan sa mikrokateterom 0,019 inča (0,48mm) | NH251499 | Kom | 180000 | Eco Trade BG | 11-9/25 | 28.01.2026
Materijal za interventnu neuroradiologiju | 404-1-110/24-119 | 80 | Ugradni materijal za interventnu neuroradiologiju - koilovi sa pratećim potrošnim materijalom tip 3 | 1 | 11 tipova spirala; materijal legura platina-volfram ; dijametri 1mm-24mm; dužine 1cm-50cm;tipovi 360 Nano, 360 Ultra, 360 Soft, 360 Standard, XL 360 Soft, XL 360 Standard, 3D, Helical Nano, Helical Ultra, XL Helical, veličine 0,0095-0,014 inča kompatibilni sa mikrokateterom unutrašnjeg lumena 0,016in(0,41mm) i tip XXL 360, kompatibilan sa mikrokateterom 0,019 inča (0,48mm) | NH251500 | Kom | 180000 | Eco Trade BG | 11-9/25 | 28.01.2026
Materijal za interventnu neuroradiologiju | 404-1-110/24-119 | 80 | Ugradni materijal za interventnu neuroradiologiju - koilovi sa pratećim potrošnim materijalom tip 3 | 1 | 11 tipova spirala; materijal legura platina-volfram ; dijametri 1mm-24mm; dužine 1cm-50cm;tipovi 360 Nano, 360 Ultra, 360 Soft, 360 Standard, XL 360 Soft, XL 360 Standard, 3D, Helical Nano, Helical Ultra, XL Helical, veličine 0,0095-0,014 inča kompatibilni sa mikrokateterom unutrašnjeg lumena 0,016in(0,41mm) i tip XXL 360, kompatibilan sa mikrokateterom 0,019 inča (0,48mm) | NH251501 | Kom | 180000 | Eco Trade BG | 11-9/25 | 28.01.2026
Materijal za interventnu neuroradiologiju | 404-1-110/24-119 | 80 | Ugradni materijal za interventnu neuroradiologiju - koilovi sa pratećim potrošnim materijalom tip 3 | 1 | 11 tipova spirala; materijal legura platina-volfram ; dijametri 1mm-24mm; dužine 1cm-50cm;tipovi 360 Nano, 360 Ultra, 360 Soft, 360 Standard, XL 360 Soft, XL 360 Standard, 3D, Helical Nano, Helical Ultra, XL Helical, veličine 0,0095-0,014 inča kompatibilni sa mikrokateterom unutrašnjeg lumena 0,016in(0,41mm) i tip XXL 360, kompatibilan sa mikrokateterom 0,019 inča (0,48mm) | NH251502 | Kom | 180000 | Eco Trade BG | 11-9/25 | 28.01.2026
Materijal za interventnu neuroradiologiju | 404-1-110/24-119 | 80 | Ugradni materijal za interventnu neuroradiologiju - koilovi sa pratećim potrošnim materijalom tip 3 | 1 | 11 tipova spirala; materijal legura platina-volfram ; dijametri 1mm-24mm; dužine 1cm-50cm;tipovi 360 Nano, 360 Ultra, 360 Soft, 360 Standard, XL 360 Soft, XL 360 Standard, 3D, Helical Nano, Helical Ultra, XL Helical, veličine 0,0095-0,014 inča kompatibilni sa mikrokateterom unutrašnjeg lumena 0,016in(0,41mm) i tip XXL 360, kompatibilan sa mikrokateterom 0,019 inča (0,48mm) | NH251503 | Kom | 180000 | Eco Trade BG | 11-9/25 | 28.01.2026
Materijal za interventnu neuroradiologiju | 404-1-110/24-119 | 80 | Ugradni materijal za interventnu neuroradiologiju - koilovi sa pratećim potrošnim materijalom tip 3 | 1 | 11 tipova spirala; materijal legura platina-volfram ; dijametri 1mm-24mm; dužine 1cm-50cm;tipovi 360 Nano, 360 Ultra, 360 Soft, 360 Standard, XL 360 Soft, XL 360 Standard, 3D, Helical Nano, Helical Ultra, XL Helical, veličine 0,0095-0,014 inča kompatibilni sa mikrokateterom unutrašnjeg lumena 0,016in(0,41mm) i tip XXL 360, kompatibilan sa mikrokateterom 0,019 inča (0,48mm) | NH251504 | Kom | 180000 | Eco Trade BG | 11-9/25 | 28.01.2026
Materijal za interventnu neuroradiologiju | 404-1-110/24-119 | 80 | Ugradni materijal za interventnu neuroradiologiju - koilovi sa pratećim potrošnim materijalom tip 3 | 1 | 11 tipova spirala; materijal legura platina-volfram ; dijametri 1mm-24mm; dužine 1cm-50cm;tipovi 360 Nano, 360 Ultra, 360 Soft, 360 Standard, XL 360 Soft, XL 360 Standard, 3D, Helical Nano, Helical Ultra, XL Helical, veličine 0,0095-0,014 inča kompatibilni sa mikrokateterom unutrašnjeg lumena 0,016in(0,41mm) i tip XXL 360, kompatibilan sa mikrokateterom 0,019 inča (0,48mm) | NH251505 | Kom | 180000 | Eco Trade BG | 11-9/25 | 28.01.2026
Materijal za interventnu neuroradiologiju | 404-1-110/24-119 | 80 | Ugradni materijal za interventnu neuroradiologiju - koilovi sa pratećim potrošnim materijalom tip 3 | 1 | 11 tipova spirala; materijal legura platina-volfram ; dijametri 1mm-24mm; dužine 1cm-50cm;tipovi 360 Nano, 360 Ultra, 360 Soft, 360 Standard, XL 360 Soft, XL 360 Standard, 3D, Helical Nano, Helical Ultra, XL Helical, veličine 0,0095-0,014 inča kompatibilni sa mikrokateterom unutrašnjeg lumena 0,016in(0,41mm) i tip XXL 360, kompatibilan sa mikrokateterom 0,019 inča (0,48mm) | NH251506 | Kom | 180000 | Eco Trade BG | 11-9/25 | 28.01.2026
Materijal za interventnu neuroradiologiju | 404-1-110/24-119 | 80 | Ugradni materijal za interventnu neuroradiologiju - koilovi sa pratećim potrošnim materijalom tip 3 | 1 | 11 tipova spirala; materijal legura platina-volfram ; dijametri 1mm-24mm; dužine 1cm-50cm;tipovi 360 Nano, 360 Ultra, 360 Soft, 360 Standard, XL 360 Soft, XL 360 Standard, 3D, Helical Nano, Helical Ultra, XL Helical, veličine 0,0095-0,014 inča kompatibilni sa mikrokateterom unutrašnjeg lumena 0,016in(0,41mm) i tip XXL 360, kompatibilan sa mikrokateterom 0,019 inča (0,48mm) | NH251507 | Kom | 180000 | Eco Trade BG | 11-9/25 | 28.01.2026
Materijal za interventnu neuroradiologiju | 404-1-110/24-119 | 80 | Ugradni materijal za interventnu neuroradiologiju - koilovi sa pratećim potrošnim materijalom tip 3 | 1 | 11 tipova spirala; materijal legura platina-volfram ; dijametri 1mm-24mm; dužine 1cm-50cm;tipovi 360 Nano, 360 Ultra, 360 Soft, 360 Standard, XL 360 Soft, XL 360 Standard, 3D, Helical Nano, Helical Ultra, XL Helical, veličine 0,0095-0,014 inča kompatibilni sa mikrokateterom unutrašnjeg lumena 0,016in(0,41mm) i tip XXL 360, kompatibilan sa mikrokateterom 0,019 inča (0,48mm) | NH251508 | Kom | 180000 | Eco Trade BG | 11-9/25 | 28.01.2026
Materijal za interventnu neuroradiologiju | 404-1-110/24-119 | 80 | Ugradni materijal za interventnu neuroradiologiju - koilovi sa pratećim potrošnim materijalom tip 3 | 1 | 11 tipova spirala; materijal legura platina-volfram ; dijametri 1mm-24mm; dužine 1cm-50cm;tipovi 360 Nano, 360 Ultra, 360 Soft, 360 Standard, XL 360 Soft, XL 360 Standard, 3D, Helical Nano, Helical Ultra, XL Helical, veličine 0,0095-0,014 inča kompatibilni sa mikrokateterom unutrašnjeg lumena 0,016in(0,41mm) i tip XXL 360, kompatibilan sa mikrokateterom 0,019 inča (0,48mm) | NH251509 | Kom | 180000 | Eco Trade BG | 11-9/25 | 28.01.2026
Materijal za interventnu neuroradiologiju | 404-1-110/24-119 | 80 | Ugradni materijal za interventnu neuroradiologiju - koilovi sa pratećim potrošnim materijalom tip 3 | 1 | 11 tipova spirala; materijal legura platina-volfram ; dijametri 1mm-24mm; dužine 1cm-50cm;tipovi 360 Nano, 360 Ultra, 360 Soft, 360 Standard, XL 360 Soft, XL 360 Standard, 3D, Helical Nano, Helical Ultra, XL Helical, veličine 0,0095-0,014 inča kompatibilni sa mikrokateterom unutrašnjeg lumena 0,016in(0,41mm) i tip XXL 360, kompatibilan sa mikrokateterom 0,019 inča (0,48mm) | NH251510 | Kom | 180000 | Eco Trade BG | 11-9/25 | 28.01.2026
Materijal za interventnu neuroradiologiju | 404-1-110/24-119 | 80 | Ugradni materijal za interventnu neuroradiologiju - koilovi sa pratećim potrošnim materijalom tip 3 | 1 | 11 tipova spirala; materijal legura platina-volfram ; dijametri 1mm-24mm; dužine 1cm-50cm;tipovi 360 Nano, 360 Ultra, 360 Soft, 360 Standard, XL 360 Soft, XL 360 Standard, 3D, Helical Nano, Helical Ultra, XL Helical, veličine 0,0095-0,014 inča kompatibilni sa mikrokateterom unutrašnjeg lumena 0,016in(0,41mm) i tip XXL 360, kompatibilan sa mikrokateterom 0,019 inča (0,48mm) | NH251511 | Kom | 180000 | Eco Trade BG | 11-9/25 | 28.01.2026
Materijal za interventnu neuroradiologiju | 404-1-110/24-119 | 80 | Ugradni materijal za interventnu neuroradiologiju - koilovi sa pratećim potrošnim materijalom tip 3 | 1 | 11 tipova spirala; materijal legura platina-volfram ; dijametri 1mm-24mm; dužine 1cm-50cm;tipovi 360 Nano, 360 Ultra, 360 Soft, 360 Standard, XL 360 Soft, XL 360 Standard, 3D, Helical Nano, Helical Ultra, XL Helical, veličine 0,0095-0,014 inča kompatibilni sa mikrokateterom unutrašnjeg lumena 0,016in(0,41mm) i tip XXL 360, kompatibilan sa mikrokateterom 0,019 inča (0,48mm) | NH251512 | Kom | 180000 | Eco Trade BG | 11-9/25 | 28.01.2026
Materijal za interventnu neuroradiologiju | 404-1-110/24-119 | 80 | Ugradni materijal za interventnu neuroradiologiju - koilovi sa pratećim potrošnim materijalom tip 3 | 1 | 11 tipova spirala; materijal legura platina-volfram ; dijametri 1mm-24mm; dužine 1cm-50cm;tipovi 360 Nano, 360 Ultra, 360 Soft, 360 Standard, XL 360 Soft, XL 360 Standard, 3D, Helical Nano, Helical Ultra, XL Helical, veličine 0,0095-0,014 inča kompatibilni sa mikrokateterom unutrašnjeg lumena 0,016in(0,41mm) i tip XXL 360, kompatibilan sa mikrokateterom 0,019 inča (0,48mm) | NH251513 | Kom | 180000 | Eco Trade BG | 11-9/25 | 28.01.2026
Materijal za interventnu neuroradiologiju | 404-1-110/24-119 | 80 | Ugradni materijal za interventnu neuroradiologiju - koilovi sa pratećim potrošnim materijalom tip 3 | 1 | 11 tipova spirala; materijal legura platina-volfram ; dijametri 1mm-24mm; dužine 1cm-50cm;tipovi 360 Nano, 360 Ultra, 360 Soft, 360 Standard, XL 360 Soft, XL 360 Standard, 3D, Helical Nano, Helical Ultra, XL Helical, veličine 0,0095-0,014 inča kompatibilni sa mikrokateterom unutrašnjeg lumena 0,016in(0,41mm) i tip XXL 360, kompatibilan sa mikrokateterom 0,019 inča (0,48mm) | NH251514 | Kom | 180000 | Eco Trade BG | 11-9/25 | 28.01.2026
Materijal za interventnu neuroradiologiju | 404-1-110/24-119 | 80 | Ugradni materijal za interventnu neuroradiologiju - koilovi sa pratećim potrošnim materijalom tip 3 | 1 | 11 tipova spirala; materijal legura platina-volfram ; dijametri 1mm-24mm; dužine 1cm-50cm;tipovi 360 Nano, 360 Ultra, 360 Soft, 360 Standard, XL 360 Soft, XL 360 Standard, 3D, Helical Nano, Helical Ultra, XL Helical, veličine 0,0095-0,014 inča kompatibilni sa mikrokateterom unutrašnjeg lumena 0,016in(0,41mm) i tip XXL 360, kompatibilan sa mikrokateterom 0,019 inča (0,48mm) | NH251515 | Kom | 180000 | Eco Trade BG | 11-9/25 | 28.01.2026
Materijal za interventnu neuroradiologiju | 404-1-110/24-119 | 80 | Ugradni materijal za interventnu neuroradiologiju - koilovi sa pratećim potrošnim materijalom tip 3 | 1 | 11 tipova spirala; materijal legura platina-volfram ; dijametri 1mm-24mm; dužine 1cm-50cm;tipovi 360 Nano, 360 Ultra, 360 Soft, 360 Standard, XL 360 Soft, XL 360 Standard, 3D, Helical Nano, Helical Ultra, XL Helical, veličine 0,0095-0,014 inča kompatibilni sa mikrokateterom unutrašnjeg lumena 0,016in(0,41mm) i tip XXL 360, kompatibilan sa mikrokateterom 0,019 inča (0,48mm) | NH251516 | Kom | 180000 | Eco Trade BG | 11-9/25 | 28.01.2026
Materijal za interventnu neuroradiologiju | 404-1-110/24-119 | 80 | Ugradni materijal za interventnu neuroradiologiju - koilovi sa pratećim potrošnim materijalom tip 3 | 2 | Hidrofilni mikrokateter sa 2 markera na distalnom delu, kompatibilan sa žicom 0.010 i 0.014 inča, unutrašnjeg lumena 0.0165 inča (0.42 mm), proksimalnog spoljašnjeg promera 2.4 F, distalnog 1.7 F, dužine 150 cm, distalni savitljivi segment 6 cm, različitih oblika: ravan, 45, 90, J, C ili S | RSM009079 | Kom | 82000 | Eco Trade BG | 11-9/25 | 28.01.2026
Materijal za interventnu neuroradiologiju | 404-1-110/24-119 | 80 | Ugradni materijal za interventnu neuroradiologiju - koilovi sa pratećim potrošnim materijalom tip 3 | 2 | Hidrofilni mikrokateter sa 2 markera na distalnom delu, kompatibilan sa žicom 0.010 i 0.014 inča, unutrašnjeg lumena 0.0165 inča (0.42 mm), proksimalnog spoljašnjeg promera 2.4 F, distalnog 1.7 F, dužine 150 cm, distalni savitljivi segment 6 cm, različitih oblika: ravan, 45, 90, J, C ili S | RSM009080 | Kom | 82000 | Eco Trade BG | 11-9/25 | 28.01.2026
Materijal za interventnu neuroradiologiju | 404-1-110/24-119 | 80 | Ugradni materijal za interventnu neuroradiologiju - koilovi sa pratećim potrošnim materijalom tip 3 | 2 | Hidrofilni mikrokateter sa 2 markera na distalnom delu, kompatibilan sa žicom 0.010 i 0.014 inča, unutrašnjeg lumena 0.0165 inča (0.42 mm), proksimalnog spoljašnjeg promera 2.4 F, distalnog 1.7 F, dužine 150 cm, distalni savitljivi segment 6 cm, različitih oblika: ravan, 45, 90, J, C ili S | RSM009081 | Kom | 82000 | Eco Trade BG | 11-9/25 | 28.01.2026
Materijal za interventnu neuroradiologiju | 404-1-110/24-119 | 80 | Ugradni materijal za interventnu neuroradiologiju - koilovi sa pratećim potrošnim materijalom tip 3 | 2 | Hidrofilni mikrokateter sa 2 markera na distalnom delu, kompatibilan sa žicom 0.010 i 0.014 inča, unutrašnjeg lumena 0.0165 inča (0.42 mm), proksimalnog spoljašnjeg promera 2.4 F, distalnog 1.7 F, dužine 150 cm, distalni savitljivi segment 6 cm, različitih oblika: ravan, 45, 90, J, C ili S | RSM009082 | Kom | 82000 | Eco Trade BG | 11-9/25 | 28.01.2026
Materijal za interventnu neuroradiologiju | 404-1-110/24-119 | 80 | Ugradni materijal za interventnu neuroradiologiju - koilovi sa pratećim potrošnim materijalom tip 3 | 2 | Hidrofilni mikrokateter sa 2 markera na distalnom delu, kompatibilan sa žicom 0.010 i 0.014 inča, unutrašnjeg lumena 0.0165 inča (0.42 mm), proksimalnog spoljašnjeg promera 2.4 F, distalnog 1.7 F, dužine 150 cm, distalni savitljivi segment 6 cm, različitih oblika: ravan, 45, 90, J, C ili S | RSM009083 | Kom | 82000 | Eco Trade BG | 11-9/25 | 28.01.2026
Materijal za interventnu neuroradiologiju | 404-1-110/24-119 | 80 | Ugradni materijal za interventnu neuroradiologiju - koilovi sa pratećim potrošnim materijalom tip 3 | 2 | Hidrofilni mikrokateter sa 2 markera na distalnom delu, kompatibilan sa žicom 0.010 i 0.014 inča, unutrašnjeg lumena 0.0165 inča (0.42 mm), proksimalnog spoljašnjeg promera 2.4 F, distalnog 1.7 F, dužine 150 cm, distalni savitljivi segment 6 cm, različitih oblika: ravan, 45, 90, J, C ili S | RSM009084 | Kom | 82000 | Eco Trade BG | 11-9/25 | 28.01.2026
Materijal za interventnu neuroradiologiju | 404-1-110/24-119 | 80 | Ugradni materijal za interventnu neuroradiologiju - koilovi sa pratećim potrošnim materijalom tip 3 | 3 | sistem za oslobađanje spirala jednokratni | RSM009085 | Kom | 20000 | Eco Trade BG | 11-9/25 | 28.01.2026
Materijal za interventnu neuroradiologiju | 404-1-110/24-119 | 80 | Ugradni materijal za interventnu neuroradiologiju - koilovi sa pratećim potrošnim materijalom tip 3 | 4 | Kompatibilni mikrovodič, hidrofilni, sa jezgrom od legure scitaniuma, shapeable vrh 2cm, *0.010 inča, duzine 205 cm,radiopakni vrh 61 cm *0.014 inča, duzine 182 cm i 205 cm, standard, soft, floppy i platinum, radiopakni vrh 39 cm *0.014 inča , dužine 300 cm, extra support i floppy, radiopakni vrh 35 cm. | RSM009086 | Kom | 80000 | Eco Trade BG | 11-9/25 | 28.01.2026
Materijal za interventnu neuroradiologiju | 404-1-110/24-119 | 80 | Ugradni materijal za interventnu neuroradiologiju - koilovi sa pratećim potrošnim materijalom tip 3 | 4 | Kompatibilni mikrovodič, hidrofilni, sa jezgrom od legure scitaniuma, shapeable vrh 2cm, *0.010 inča, duzine 205 cm,radiopakni vrh 61 cm *0.014 inča, duzine 182 cm i 205 cm, standard, soft, floppy i platinum, radiopakni vrh 39 cm *0.014 inča , dužine 300 cm, extra support i floppy, radiopakni vrh 35 cm. | RSM009087 | Kom | 80000 | Eco Trade BG | 11-9/25 | 28.01.2026
Materijal za interventnu neuroradiologiju | 404-1-110/24-119 | 80 | Ugradni materijal za interventnu neuroradiologiju - koilovi sa pratećim potrošnim materijalom tip 3 | 4 | Kompatibilni mikrovodič, hidrofilni, sa jezgrom od legure scitaniuma, shapeable vrh 2cm, *0.010 inča, duzine 205 cm,radiopakni vrh 61 cm *0.014 inča, duzine 182 cm i 205 cm, standard, soft, floppy i platinum, radiopakni vrh 39 cm *0.014 inča , dužine 300 cm, extra support i floppy, radiopakni vrh 35 cm. | RSM009088 | Kom | 80000 | Eco Trade BG | 11-9/25 | 28.01.2026
Materijal za interventnu neuroradiologiju | 404-1-110/24-119 | 80 | Ugradni materijal za interventnu neuroradiologiju - koilovi sa pratećim potrošnim materijalom tip 3 | 4 | Kompatibilni mikrovodič, hidrofilni, sa jezgrom od legure scitaniuma, shapeable vrh 2cm, *0.010 inča, duzine 205 cm,radiopakni vrh 61 cm *0.014 inča, duzine 182 cm i 205 cm, standard, soft, floppy i platinum, radiopakni vrh 39 cm *0.014 inča , dužine 300 cm, extra support i floppy, radiopakni vrh 35 cm. | RSM009089 | Kom | 80000 | Eco Trade BG | 11-9/25 | 28.01.2026
Materijal za interventnu neuroradiologiju | 404-1-110/24-119 | 80 | Ugradni materijal za interventnu neuroradiologiju - koilovi sa pratećim potrošnim materijalom tip 3 | 4 | Kompatibilni mikrovodič, hidrofilni, sa jezgrom od legure scitaniuma, shapeable vrh 2cm, *0.010 inča, duzine 205 cm,radiopakni vrh 61 cm *0.014 inča, duzine 182 cm i 205 cm, standard, soft, floppy i platinum, radiopakni vrh 39 cm *0.014 inča , dužine 300 cm, extra support i floppy, radiopakni vrh 35 cm. | RSM009090 | Kom | 80000 | Eco Trade BG | 11-9/25 | 28.01.2026
Materijal za interventnu neuroradiologiju | 404-1-110/24-119 | 80 | Ugradni materijal za interventnu neuroradiologiju - koilovi sa pratećim potrošnim materijalom tip 3 | 4 | Kompatibilni mikrovodič, hidrofilni, sa jezgrom od legure scitaniuma, shapeable vrh 2cm, *0.010 inča, duzine 205 cm,radiopakni vrh 61 cm *0.014 inča, duzine 182 cm i 205 cm, standard, soft, floppy i platinum, radiopakni vrh 39 cm *0.014 inča , dužine 300 cm, extra support i floppy, radiopakni vrh 35 cm. | RSM009091 | Kom | 80000 | Eco Trade BG | 11-9/25 | 28.01.2026
Materijal za interventnu neuroradiologiju | 404-1-110/24-119 | 80 | Ugradni materijal za interventnu neuroradiologiju - koilovi sa pratećim potrošnim materijalom tip 3 | 4 | Kompatibilni mikrovodič, hidrofilni, sa jezgrom od legure scitaniuma, shapeable vrh 2cm, *0.010 inča, duzine 205 cm,radiopakni vrh 61 cm *0.014 inča, duzine 182 cm i 205 cm, standard, soft, floppy i platinum, radiopakni vrh 39 cm *0.014 inča , dužine 300 cm, extra support i floppy, radiopakni vrh 35 cm. | RSM009092 | Kom | 80000 | Eco Trade BG | 11-9/25 | 28.01.2026
Materijal za interventnu neuroradiologiju | 404-1-110/24-119 | 81 | Ugradni materijal za interventnu neuroradiologiju - koilovi sa pratećim potrošnim materijalom tip 4 | 1 | Spirale za tretman intrakranijalnih aneurizmi sa brzinom odvajanja manjom od 1 sekunde u oblicima Complex i Helical, sa stepenom tvrdoće Super soft, Soft, Standard, sa veličinom spirala od 1mm x 1cm do 24mm x 65cm, pusher sa spiralno sečenom hiper-tubom | NH250274 | Kom | 215000 | Aptus d.o.o | 11-3/25 | 28.01.2026
Materijal za interventnu neuroradiologiju | 404-1-110/24-119 | 81 | Ugradni materijal za interventnu neuroradiologiju - koilovi sa pratećim potrošnim materijalom tip 4 | 1 | Spirale za tretman intrakranijalnih aneurizmi sa brzinom odvajanja manjom od 1 sekunde u oblicima Complex i Helical, sa stepenom tvrdoće Super soft, Soft, Standard, sa veličinom spirala od 1mm x 1cm do 24mm x 65cm, pusher sa spiralno sečenom hiper-tubom | NH250275 | Kom | 215000 | Aptus d.o.o | 11-3/25 | 28.01.2026
Materijal za interventnu neuroradiologiju | 404-1-110/24-119 | 81 | Ugradni materijal za interventnu neuroradiologiju - koilovi sa pratećim potrošnim materijalom tip 4 | 1 | Spirale za tretman intrakranijalnih aneurizmi sa brzinom odvajanja manjom od 1 sekunde u oblicima Complex i Helical, sa stepenom tvrdoće Super soft, Soft, Standard, sa veličinom spirala od 1mm x 1cm do 24mm x 65cm, pusher sa spiralno sečenom hiper-tubom | NH250276 | Kom | 215000 | Aptus d.o.o | 11-3/25 | 28.01.2026
Materijal za interventnu neuroradiologiju | 404-1-110/24-119 | 81 | Ugradni materijal za interventnu neuroradiologiju - koilovi sa pratećim potrošnim materijalom tip 4 | 1 | Spirale za tretman intrakranijalnih aneurizmi sa brzinom odvajanja manjom od 1 sekunde u oblicima Complex i Helical, sa stepenom tvrdoće Super soft, Soft, Standard, sa veličinom spirala od 1mm x 1cm do 24mm x 65cm, pusher sa spiralno sečenom hiper-tubom | NH250277 | Kom | 215000 | Aptus d.o.o | 11-3/25 | 28.01.2026
Materijal za interventnu neuroradiologiju | 404-1-110/24-119 | 81 | Ugradni materijal za interventnu neuroradiologiju - koilovi sa pratećim potrošnim materijalom tip 4 | 1 | Spirale za tretman intrakranijalnih aneurizmi sa brzinom odvajanja manjom od 1 sekunde u oblicima Complex i Helical, sa stepenom tvrdoće Super soft, Soft, Standard, sa veličinom spirala od 1mm x 1cm do 24mm x 65cm, pusher sa spiralno sečenom hiper-tubom | NH250278 | Kom | 215000 | Aptus d.o.o | 11-3/25 | 28.01.2026
Materijal za interventnu neuroradiologiju | 404-1-110/24-119 | 81 | Ugradni materijal za interventnu neuroradiologiju - koilovi sa pratećim potrošnim materijalom tip 4 | 1 | Spirale za tretman intrakranijalnih aneurizmi sa brzinom odvajanja manjom od 1 sekunde u oblicima Complex i Helical, sa stepenom tvrdoće Super soft, Soft, Standard, sa veličinom spirala od 1mm x 1cm do 24mm x 65cm, pusher sa spiralno sečenom hiper-tubom | NH250279 | Kom | 215000 | Aptus d.o.o | 11-3/25 | 28.01.2026
Materijal za interventnu neuroradiologiju | 404-1-110/24-119 | 81 | Ugradni materijal za interventnu neuroradiologiju - koilovi sa pratećim potrošnim materijalom tip 4 | 1 | Spirale za tretman intrakranijalnih aneurizmi sa brzinom odvajanja manjom od 1 sekunde u oblicima Complex i Helical, sa stepenom tvrdoće Super soft, Soft, Standard, sa veličinom spirala od 1mm x 1cm do 24mm x 65cm, pusher sa spiralno sečenom hiper-tubom | NH250280 | Kom | 215000 | Aptus d.o.o | 11-3/25 | 28.01.2026
Materijal za interventnu neuroradiologiju | 404-1-110/24-119 | 81 | Ugradni materijal za interventnu neuroradiologiju - koilovi sa pratećim potrošnim materijalom tip 4 | 1 | Spirale za tretman intrakranijalnih aneurizmi sa brzinom odvajanja manjom od 1 sekunde u oblicima Complex i Helical, sa stepenom tvrdoće Super soft, Soft, Standard, sa veličinom spirala od 1mm x 1cm do 24mm x 65cm, pusher sa spiralno sečenom hiper-tubom | NH250281 | Kom | 215000 | Aptus d.o.o | 11-3/25 | 28.01.2026
Materijal za interventnu neuroradiologiju | 404-1-110/24-119 | 81 | Ugradni materijal za interventnu neuroradiologiju - koilovi sa pratećim potrošnim materijalom tip 4 | 1 | Spirale za tretman intrakranijalnih aneurizmi sa brzinom odvajanja manjom od 1 sekunde u oblicima Complex i Helical, sa stepenom tvrdoće Super soft, Soft, Standard, sa veličinom spirala od 1mm x 1cm do 24mm x 65cm, pusher sa spiralno sečenom hiper-tubom | NH250282 | Kom | 215000 | Aptus d.o.o | 11-3/25 | 28.01.2026
Materijal za interventnu neuroradiologiju | 404-1-110/24-119 | 81 | Ugradni materijal za interventnu neuroradiologiju - koilovi sa pratećim potrošnim materijalom tip 4 | 1 | Spirale za tretman intrakranijalnih aneurizmi sa brzinom odvajanja manjom od 1 sekunde u oblicima Complex i Helical, sa stepenom tvrdoće Super soft, Soft, Standard, sa veličinom spirala od 1mm x 1cm do 24mm x 65cm, pusher sa spiralno sečenom hiper-tubom | NH250283 | Kom | 215000 | Aptus d.o.o | 11-3/25 | 28.01.2026
Materijal za interventnu neuroradiologiju | 404-1-110/24-119 | 81 | Ugradni materijal za interventnu neuroradiologiju - koilovi sa pratećim potrošnim materijalom tip 4 | 1 | Spirale za tretman intrakranijalnih aneurizmi sa brzinom odvajanja manjom od 1 sekunde u oblicima Complex i Helical, sa stepenom tvrdoće Super soft, Soft, Standard, sa veličinom spirala od 1mm x 1cm do 24mm x 65cm, pusher sa spiralno sečenom hiper-tubom | NH250284 | Kom | 215000 | Aptus d.o.o | 11-3/25 | 28.01.2026
Materijal za interventnu neuroradiologiju | 404-1-110/24-119 | 81 | Ugradni materijal za interventnu neuroradiologiju - koilovi sa pratećim potrošnim materijalom tip 4 | 1 | Spirale za tretman intrakranijalnih aneurizmi sa brzinom odvajanja manjom od 1 sekunde u oblicima Complex i Helical, sa stepenom tvrdoće Super soft, Soft, Standard, sa veličinom spirala od 1mm x 1cm do 24mm x 65cm, pusher sa spiralno sečenom hiper-tubom | NH250285 | Kom | 215000 | Aptus d.o.o | 11-3/25 | 28.01.2026
Materijal za interventnu neuroradiologiju | 404-1-110/24-119 | 81 | Ugradni materijal za interventnu neuroradiologiju - koilovi sa pratećim potrošnim materijalom tip 4 | 1 | Spirale za tretman intrakranijalnih aneurizmi sa brzinom odvajanja manjom od 1 sekunde u oblicima Complex i Helical, sa stepenom tvrdoće Super soft, Soft, Standard, sa veličinom spirala od 1mm x 1cm do 24mm x 65cm, pusher sa spiralno sečenom hiper-tubom | NH250286 | Kom | 215000 | Aptus d.o.o | 11-3/25 | 28.01.2026
Materijal za interventnu neuroradiologiju | 404-1-110/24-119 | 81 | Ugradni materijal za interventnu neuroradiologiju - koilovi sa pratećim potrošnim materijalom tip 4 | 1 | Spirale za tretman intrakranijalnih aneurizmi sa brzinom odvajanja manjom od 1 sekunde u oblicima Complex i Helical, sa stepenom tvrdoće Super soft, Soft, Standard, sa veličinom spirala od 1mm x 1cm do 24mm x 65cm, pusher sa spiralno sečenom hiper-tubom | NH250287 | Kom | 215000 | Aptus d.o.o | 11-3/25 | 28.01.2026
Materijal za interventnu neuroradiologiju | 404-1-110/24-119 | 81 | Ugradni materijal za interventnu neuroradiologiju - koilovi sa pratećim potrošnim materijalom tip 4 | 1 | Spirale za tretman intrakranijalnih aneurizmi sa brzinom odvajanja manjom od 1 sekunde u oblicima Complex i Helical, sa stepenom tvrdoće Super soft, Soft, Standard, sa veličinom spirala od 1mm x 1cm do 24mm x 65cm, pusher sa spiralno sečenom hiper-tubom | NH250288 | Kom | 215000 | Aptus d.o.o | 11-3/25 | 28.01.2026
Materijal za interventnu neuroradiologiju | 404-1-110/24-119 | 81 | Ugradni materijal za interventnu neuroradiologiju - koilovi sa pratećim potrošnim materijalom tip 4 | 1 | Spirale za tretman intrakranijalnih aneurizmi sa brzinom odvajanja manjom od 1 sekunde u oblicima Complex i Helical, sa stepenom tvrdoće Super soft, Soft, Standard, sa veličinom spirala od 1mm x 1cm do 24mm x 65cm, pusher sa spiralno sečenom hiper-tubom | NH250289 | Kom | 215000 | Aptus d.o.o | 11-3/25 | 28.01.2026
Materijal za interventnu neuroradiologiju | 404-1-110/24-119 | 81 | Ugradni materijal za interventnu neuroradiologiju - koilovi sa pratećim potrošnim materijalom tip 4 | 1 | Spirale za tretman intrakranijalnih aneurizmi sa brzinom odvajanja manjom od 1 sekunde u oblicima Complex i Helical, sa stepenom tvrdoće Super soft, Soft, Standard, sa veličinom spirala od 1mm x 1cm do 24mm x 65cm, pusher sa spiralno sečenom hiper-tubom | NH250290 | Kom | 215000 | Aptus d.o.o | 11-3/25 | 28.01.2026
Materijal za interventnu neuroradiologiju | 404-1-110/24-119 | 81 | Ugradni materijal za interventnu neuroradiologiju - koilovi sa pratećim potrošnim materijalom tip 4 | 1 | Spirale za tretman intrakranijalnih aneurizmi sa brzinom odvajanja manjom od 1 sekunde u oblicima Complex i Helical, sa stepenom tvrdoće Super soft, Soft, Standard, sa veličinom spirala od 1mm x 1cm do 24mm x 65cm, pusher sa spiralno sečenom hiper-tubom | NH250291 | Kom | 215000 | Aptus d.o.o | 11-3/25 | 28.01.2026
Materijal za interventnu neuroradiologiju | 404-1-110/24-119 | 81 | Ugradni materijal za interventnu neuroradiologiju - koilovi sa pratećim potrošnim materijalom tip 4 | 1 | Spirale za tretman intrakranijalnih aneurizmi sa brzinom odvajanja manjom od 1 sekunde u oblicima Complex i Helical, sa stepenom tvrdoće Super soft, Soft, Standard, sa veličinom spirala od 1mm x 1cm do 24mm x 65cm, pusher sa spiralno sečenom hiper-tubom | NH250292 | Kom | 215000 | Aptus d.o.o | 11-3/25 | 28.01.2026
Materijal za interventnu neuroradiologiju | 404-1-110/24-119 | 81 | Ugradni materijal za interventnu neuroradiologiju - koilovi sa pratećim potrošnim materijalom tip 4 | 1 | Spirale za tretman intrakranijalnih aneurizmi sa brzinom odvajanja manjom od 1 sekunde u oblicima Complex i Helical, sa stepenom tvrdoće Super soft, Soft, Standard, sa veličinom spirala od 1mm x 1cm do 24mm x 65cm, pusher sa spiralno sečenom hiper-tubom | NH250293 | Kom | 215000 | Aptus d.o.o | 11-3/25 | 28.01.2026
Materijal za interventnu neuroradiologiju | 404-1-110/24-119 | 81 | Ugradni materijal za interventnu neuroradiologiju - koilovi sa pratećim potrošnim materijalom tip 4 | 1 | Spirale za tretman intrakranijalnih aneurizmi sa brzinom odvajanja manjom od 1 sekunde u oblicima Complex i Helical, sa stepenom tvrdoće Super soft, Soft, Standard, sa veličinom spirala od 1mm x 1cm do 24mm x 65cm, pusher sa spiralno sečenom hiper-tubom | NH250294 | Kom | 215000 | Aptus d.o.o | 11-3/25 | 28.01.2026
Materijal za interventnu neuroradiologiju | 404-1-110/24-119 | 81 | Ugradni materijal za interventnu neuroradiologiju - koilovi sa pratećim potrošnim materijalom tip 4 | 1 | Spirale za tretman intrakranijalnih aneurizmi sa brzinom odvajanja manjom od 1 sekunde u oblicima Complex i Helical, sa stepenom tvrdoće Super soft, Soft, Standard, sa veličinom spirala od 1mm x 1cm do 24mm x 65cm, pusher sa spiralno sečenom hiper-tubom | NH250295 | Kom | 215000 | Aptus d.o.o | 11-3/25 | 28.01.2026
Materijal za interventnu neuroradiologiju | 404-1-110/24-119 | 81 | Ugradni materijal za interventnu neuroradiologiju - koilovi sa pratećim potrošnim materijalom tip 4 | 1 | Spirale za tretman intrakranijalnih aneurizmi sa brzinom odvajanja manjom od 1 sekunde u oblicima Complex i Helical, sa stepenom tvrdoće Super soft, Soft, Standard, sa veličinom spirala od 1mm x 1cm do 24mm x 65cm, pusher sa spiralno sečenom hiper-tubom | NH250296 | Kom | 215000 | Aptus d.o.o | 11-3/25 | 28.01.2026
Materijal za interventnu neuroradiologiju | 404-1-110/24-119 | 81 | Ugradni materijal za interventnu neuroradiologiju - koilovi sa pratećim potrošnim materijalom tip 4 | 1 | Spirale za tretman intrakranijalnih aneurizmi sa brzinom odvajanja manjom od 1 sekunde u oblicima Complex i Helical, sa stepenom tvrdoće Super soft, Soft, Standard, sa veličinom spirala od 1mm x 1cm do 24mm x 65cm, pusher sa spiralno sečenom hiper-tubom | NH250297 | Kom | 215000 | Aptus d.o.o | 11-3/25 | 28.01.2026
Materijal za interventnu neuroradiologiju | 404-1-110/24-119 | 81 | Ugradni materijal za interventnu neuroradiologiju - koilovi sa pratećim potrošnim materijalom tip 4 | 1 | Spirale za tretman intrakranijalnih aneurizmi sa brzinom odvajanja manjom od 1 sekunde u oblicima Complex i Helical, sa stepenom tvrdoće Super soft, Soft, Standard, sa veličinom spirala od 1mm x 1cm do 24mm x 65cm, pusher sa spiralno sečenom hiper-tubom | NH250298 | Kom | 215000 | Aptus d.o.o | 11-3/25 | 28.01.2026
Materijal za interventnu neuroradiologiju | 404-1-110/24-119 | 81 | Ugradni materijal za interventnu neuroradiologiju - koilovi sa pratećim potrošnim materijalom tip 4 | 1 | Spirale za tretman intrakranijalnih aneurizmi sa brzinom odvajanja manjom od 1 sekunde u oblicima Complex i Helical, sa stepenom tvrdoće Super soft, Soft, Standard, sa veličinom spirala od 1mm x 1cm do 24mm x 65cm, pusher sa spiralno sečenom hiper-tubom | NH250299 | Kom | 215000 | Aptus d.o.o | 11-3/25 | 28.01.2026
Materijal za interventnu neuroradiologiju | 404-1-110/24-119 | 81 | Ugradni materijal za interventnu neuroradiologiju - koilovi sa pratećim potrošnim materijalom tip 4 | 1 | Spirale za tretman intrakranijalnih aneurizmi sa brzinom odvajanja manjom od 1 sekunde u oblicima Complex i Helical, sa stepenom tvrdoće Super soft, Soft, Standard, sa veličinom spirala od 1mm x 1cm do 24mm x 65cm, pusher sa spiralno sečenom hiper-tubom | NH250300 | Kom | 215000 | Aptus d.o.o | 11-3/25 | 28.01.2026
Materijal za interventnu neuroradiologiju | 404-1-110/24-119 | 81 | Ugradni materijal za interventnu neuroradiologiju - koilovi sa pratećim potrošnim materijalom tip 4 | 1 | Spirale za tretman intrakranijalnih aneurizmi sa brzinom odvajanja manjom od 1 sekunde u oblicima Complex i Helical, sa stepenom tvrdoće Super soft, Soft, Standard, sa veličinom spirala od 1mm x 1cm do 24mm x 65cm, pusher sa spiralno sečenom hiper-tubom | NH250301 | Kom | 215000 | Aptus d.o.o | 11-3/25 | 28.01.2026
Materijal za interventnu neuroradiologiju | 404-1-110/24-119 | 81 | Ugradni materijal za interventnu neuroradiologiju - koilovi sa pratećim potrošnim materijalom tip 4 | 1 | Spirale za tretman intrakranijalnih aneurizmi sa brzinom odvajanja manjom od 1 sekunde u oblicima Complex i Helical, sa stepenom tvrdoće Super soft, Soft, Standard, sa veličinom spirala od 1mm x 1cm do 24mm x 65cm, pusher sa spiralno sečenom hiper-tubom | NH250302 | Kom | 215000 | Aptus d.o.o | 11-3/25 | 28.01.2026
Materijal za interventnu neuroradiologiju | 404-1-110/24-119 | 81 | Ugradni materijal za interventnu neuroradiologiju - koilovi sa pratećim potrošnim materijalom tip 4 | 1 | Spirale za tretman intrakranijalnih aneurizmi sa brzinom odvajanja manjom od 1 sekunde u oblicima Complex i Helical, sa stepenom tvrdoće Super soft, Soft, Standard, sa veličinom spirala od 1mm x 1cm do 24mm x 65cm, pusher sa spiralno sečenom hiper-tubom | NH250303 | Kom | 215000 | Aptus d.o.o | 11-3/25 | 28.01.2026
Materijal za interventnu neuroradiologiju | 404-1-110/24-119 | 81 | Ugradni materijal za interventnu neuroradiologiju - koilovi sa pratećim potrošnim materijalom tip 4 | 1 | Spirale za tretman intrakranijalnih aneurizmi sa brzinom odvajanja manjom od 1 sekunde u oblicima Complex i Helical, sa stepenom tvrdoće Super soft, Soft, Standard, sa veličinom spirala od 1mm x 1cm do 24mm x 65cm, pusher sa spiralno sečenom hiper-tubom | NH250304 | Kom | 215000 | Aptus d.o.o | 11-3/25 | 28.01.2026
Materijal za interventnu neuroradiologiju | 404-1-110/24-119 | 81 | Ugradni materijal za interventnu neuroradiologiju - koilovi sa pratećim potrošnim materijalom tip 4 | 1 | Spirale za tretman intrakranijalnih aneurizmi sa brzinom odvajanja manjom od 1 sekunde u oblicima Complex i Helical, sa stepenom tvrdoće Super soft, Soft, Standard, sa veličinom spirala od 1mm x 1cm do 24mm x 65cm, pusher sa spiralno sečenom hiper-tubom | NH250305 | Kom | 215000 | Aptus d.o.o | 11-3/25 | 28.01.2026
Materijal za interventnu neuroradiologiju | 404-1-110/24-119 | 81 | Ugradni materijal za interventnu neuroradiologiju - koilovi sa pratećim potrošnim materijalom tip 4 | 1 | Spirale za tretman intrakranijalnih aneurizmi sa brzinom odvajanja manjom od 1 sekunde u oblicima Complex i Helical, sa stepenom tvrdoće Super soft, Soft, Standard, sa veličinom spirala od 1mm x 1cm do 24mm x 65cm, pusher sa spiralno sečenom hiper-tubom | NH250306 | Kom | 215000 | Aptus d.o.o | 11-3/25 | 28.01.2026
Materijal za interventnu neuroradiologiju | 404-1-110/24-119 | 81 | Ugradni materijal za interventnu neuroradiologiju - koilovi sa pratećim potrošnim materijalom tip 4 | 1 | Spirale za tretman intrakranijalnih aneurizmi sa brzinom odvajanja manjom od 1 sekunde u oblicima Complex i Helical, sa stepenom tvrdoće Super soft, Soft, Standard, sa veličinom spirala od 1mm x 1cm do 24mm x 65cm, pusher sa spiralno sečenom hiper-tubom | NH250307 | Kom | 215000 | Aptus d.o.o | 11-3/25 | 28.01.2026
Materijal za interventnu neuroradiologiju | 404-1-110/24-119 | 81 | Ugradni materijal za interventnu neuroradiologiju - koilovi sa pratećim potrošnim materijalom tip 4 | 1 | Spirale za tretman intrakranijalnih aneurizmi sa brzinom odvajanja manjom od 1 sekunde u oblicima Complex i Helical, sa stepenom tvrdoće Super soft, Soft, Standard, sa veličinom spirala od 1mm x 1cm do 24mm x 65cm, pusher sa spiralno sečenom hiper-tubom | NH250308 | Kom | 215000 | Aptus d.o.o | 11-3/25 | 28.01.2026
Materijal za interventnu neuroradiologiju | 404-1-110/24-119 | 81 | Ugradni materijal za interventnu neuroradiologiju - koilovi sa pratećim potrošnim materijalom tip 4 | 1 | Spirale za tretman intrakranijalnih aneurizmi sa brzinom odvajanja manjom od 1 sekunde u oblicima Complex i Helical, sa stepenom tvrdoće Super soft, Soft, Standard, sa veličinom spirala od 1mm x 1cm do 24mm x 65cm, pusher sa spiralno sečenom hiper-tubom | NH250309 | Kom | 215000 | Aptus d.o.o | 11-3/25 | 28.01.2026
Materijal za interventnu neuroradiologiju | 404-1-110/24-119 | 81 | Ugradni materijal za interventnu neuroradiologiju - koilovi sa pratećim potrošnim materijalom tip 4 | 1 | Spirale za tretman intrakranijalnih aneurizmi sa brzinom odvajanja manjom od 1 sekunde u oblicima Complex i Helical, sa stepenom tvrdoće Super soft, Soft, Standard, sa veličinom spirala od 1mm x 1cm do 24mm x 65cm, pusher sa spiralno sečenom hiper-tubom | NH250310 | Kom | 215000 | Aptus d.o.o | 11-3/25 | 28.01.2026
Materijal za interventnu neuroradiologiju | 404-1-110/24-119 | 81 | Ugradni materijal za interventnu neuroradiologiju - koilovi sa pratećim potrošnim materijalom tip 4 | 1 | Spirale za tretman intrakranijalnih aneurizmi sa brzinom odvajanja manjom od 1 sekunde u oblicima Complex i Helical, sa stepenom tvrdoće Super soft, Soft, Standard, sa veličinom spirala od 1mm x 1cm do 24mm x 65cm, pusher sa spiralno sečenom hiper-tubom | NH250311 | Kom | 215000 | Aptus d.o.o | 11-3/25 | 28.01.2026
Materijal za interventnu neuroradiologiju | 404-1-110/24-119 | 81 | Ugradni materijal za interventnu neuroradiologiju - koilovi sa pratećim potrošnim materijalom tip 4 | 1 | Spirale za tretman intrakranijalnih aneurizmi sa brzinom odvajanja manjom od 1 sekunde u oblicima Complex i Helical, sa stepenom tvrdoće Super soft, Soft, Standard, sa veličinom spirala od 1mm x 1cm do 24mm x 65cm, pusher sa spiralno sečenom hiper-tubom | NH250312 | Kom | 215000 | Aptus d.o.o | 11-3/25 | 28.01.2026
Materijal za interventnu neuroradiologiju | 404-1-110/24-119 | 81 | Ugradni materijal za interventnu neuroradiologiju - koilovi sa pratećim potrošnim materijalom tip 4 | 1 | Spirale za tretman intrakranijalnih aneurizmi sa brzinom odvajanja manjom od 1 sekunde u oblicima Complex i Helical, sa stepenom tvrdoće Super soft, Soft, Standard, sa veličinom spirala od 1mm x 1cm do 24mm x 65cm, pusher sa spiralno sečenom hiper-tubom | NH250313 | Kom | 215000 | Aptus d.o.o | 11-3/25 | 28.01.2026
Materijal za interventnu neuroradiologiju | 404-1-110/24-119 | 81 | Ugradni materijal za interventnu neuroradiologiju - koilovi sa pratećim potrošnim materijalom tip 4 | 1 | Spirale za tretman intrakranijalnih aneurizmi sa brzinom odvajanja manjom od 1 sekunde u oblicima Complex i Helical, sa stepenom tvrdoće Super soft, Soft, Standard, sa veličinom spirala od 1mm x 1cm do 24mm x 65cm, pusher sa spiralno sečenom hiper-tubom | NH250314 | Kom | 215000 | Aptus d.o.o | 11-3/25 | 28.01.2026
Materijal za interventnu neuroradiologiju | 404-1-110/24-119 | 81 | Ugradni materijal za interventnu neuroradiologiju - koilovi sa pratećim potrošnim materijalom tip 4 | 1 | Spirale za tretman intrakranijalnih aneurizmi sa brzinom odvajanja manjom od 1 sekunde u oblicima Complex i Helical, sa stepenom tvrdoće Super soft, Soft, Standard, sa veličinom spirala od 1mm x 1cm do 24mm x 65cm, pusher sa spiralno sečenom hiper-tubom | NH250315 | Kom | 215000 | Aptus d.o.o | 11-3/25 | 28.01.2026
Materijal za interventnu neuroradiologiju | 404-1-110/24-119 | 81 | Ugradni materijal za interventnu neuroradiologiju - koilovi sa pratećim potrošnim materijalom tip 4 | 1 | Spirale za tretman intrakranijalnih aneurizmi sa brzinom odvajanja manjom od 1 sekunde u oblicima Complex i Helical, sa stepenom tvrdoće Super soft, Soft, Standard, sa veličinom spirala od 1mm x 1cm do 24mm x 65cm, pusher sa spiralno sečenom hiper-tubom | NH250316 | Kom | 215000 | Aptus d.o.o | 11-3/25 | 28.01.2026
Materijal za interventnu neuroradiologiju | 404-1-110/24-119 | 81 | Ugradni materijal za interventnu neuroradiologiju - koilovi sa pratećim potrošnim materijalom tip 4 | 1 | Spirale za tretman intrakranijalnih aneurizmi sa brzinom odvajanja manjom od 1 sekunde u oblicima Complex i Helical, sa stepenom tvrdoće Super soft, Soft, Standard, sa veličinom spirala od 1mm x 1cm do 24mm x 65cm, pusher sa spiralno sečenom hiper-tubom | NH250317 | Kom | 215000 | Aptus d.o.o | 11-3/25 | 28.01.2026
Materijal za interventnu neuroradiologiju | 404-1-110/24-119 | 81 | Ugradni materijal za interventnu neuroradiologiju - koilovi sa pratećim potrošnim materijalom tip 4 | 1 | Spirale za tretman intrakranijalnih aneurizmi sa brzinom odvajanja manjom od 1 sekunde u oblicima Complex i Helical, sa stepenom tvrdoće Super soft, Soft, Standard, sa veličinom spirala od 1mm x 1cm do 24mm x 65cm, pusher sa spiralno sečenom hiper-tubom | NH250318 | Kom | 215000 | Aptus d.o.o | 11-3/25 | 28.01.2026
Materijal za interventnu neuroradiologiju | 404-1-110/24-119 | 81 | Ugradni materijal za interventnu neuroradiologiju - koilovi sa pratećim potrošnim materijalom tip 4 | 1 | Spirale za tretman intrakranijalnih aneurizmi sa brzinom odvajanja manjom od 1 sekunde u oblicima Complex i Helical, sa stepenom tvrdoće Super soft, Soft, Standard, sa veličinom spirala od 1mm x 1cm do 24mm x 65cm, pusher sa spiralno sečenom hiper-tubom | NH250319 | Kom | 215000 | Aptus d.o.o | 11-3/25 | 28.01.2026
Materijal za interventnu neuroradiologiju | 404-1-110/24-119 | 81 | Ugradni materijal za interventnu neuroradiologiju - koilovi sa pratećim potrošnim materijalom tip 4 | 1 | Spirale za tretman intrakranijalnih aneurizmi sa brzinom odvajanja manjom od 1 sekunde u oblicima Complex i Helical, sa stepenom tvrdoće Super soft, Soft, Standard, sa veličinom spirala od 1mm x 1cm do 24mm x 65cm, pusher sa spiralno sečenom hiper-tubom | NH250320 | Kom | 215000 | Aptus d.o.o | 11-3/25 | 28.01.2026
Materijal za interventnu neuroradiologiju | 404-1-110/24-119 | 81 | Ugradni materijal za interventnu neuroradiologiju - koilovi sa pratećim potrošnim materijalom tip 4 | 1 | Spirale za tretman intrakranijalnih aneurizmi sa brzinom odvajanja manjom od 1 sekunde u oblicima Complex i Helical, sa stepenom tvrdoće Super soft, Soft, Standard, sa veličinom spirala od 1mm x 1cm do 24mm x 65cm, pusher sa spiralno sečenom hiper-tubom | NH250321 | Kom | 215000 | Aptus d.o.o | 11-3/25 | 28.01.2026
Materijal za interventnu neuroradiologiju | 404-1-110/24-119 | 81 | Ugradni materijal za interventnu neuroradiologiju - koilovi sa pratećim potrošnim materijalom tip 4 | 1 | Spirale za tretman intrakranijalnih aneurizmi sa brzinom odvajanja manjom od 1 sekunde u oblicima Complex i Helical, sa stepenom tvrdoće Super soft, Soft, Standard, sa veličinom spirala od 1mm x 1cm do 24mm x 65cm, pusher sa spiralno sečenom hiper-tubom | NH250322 | Kom | 215000 | Aptus d.o.o | 11-3/25 | 28.01.2026
Materijal za interventnu neuroradiologiju | 404-1-110/24-119 | 81 | Ugradni materijal za interventnu neuroradiologiju - koilovi sa pratećim potrošnim materijalom tip 4 | 1 | Spirale za tretman intrakranijalnih aneurizmi sa brzinom odvajanja manjom od 1 sekunde u oblicima Complex i Helical, sa stepenom tvrdoće Super soft, Soft, Standard, sa veličinom spirala od 1mm x 1cm do 24mm x 65cm, pusher sa spiralno sečenom hiper-tubom | NH250323 | Kom | 215000 | Aptus d.o.o | 11-3/25 | 28.01.2026
Materijal za interventnu neuroradiologiju | 404-1-110/24-119 | 81 | Ugradni materijal za interventnu neuroradiologiju - koilovi sa pratećim potrošnim materijalom tip 4 | 1 | Spirale za tretman intrakranijalnih aneurizmi sa brzinom odvajanja manjom od 1 sekunde u oblicima Complex i Helical, sa stepenom tvrdoće Super soft, Soft, Standard, sa veličinom spirala od 1mm x 1cm do 24mm x 65cm, pusher sa spiralno sečenom hiper-tubom | NH250324 | Kom | 215000 | Aptus d.o.o | 11-3/25 | 28.01.2026
Materijal za interventnu neuroradiologiju | 404-1-110/24-119 | 81 | Ugradni materijal za interventnu neuroradiologiju - koilovi sa pratećim potrošnim materijalom tip 4 | 1 | Spirale za tretman intrakranijalnih aneurizmi sa brzinom odvajanja manjom od 1 sekunde u oblicima Complex i Helical, sa stepenom tvrdoće Super soft, Soft, Standard, sa veličinom spirala od 1mm x 1cm do 24mm x 65cm, pusher sa spiralno sečenom hiper-tubom | NH250325 | Kom | 215000 | Aptus d.o.o | 11-3/25 | 28.01.2026
Materijal za interventnu neuroradiologiju | 404-1-110/24-119 | 81 | Ugradni materijal za interventnu neuroradiologiju - koilovi sa pratećim potrošnim materijalom tip 4 | 1 | Spirale za tretman intrakranijalnih aneurizmi sa brzinom odvajanja manjom od 1 sekunde u oblicima Complex i Helical, sa stepenom tvrdoće Super soft, Soft, Standard, sa veličinom spirala od 1mm x 1cm do 24mm x 65cm, pusher sa spiralno sečenom hiper-tubom | NH250326 | Kom | 215000 | Aptus d.o.o | 11-3/25 | 28.01.2026
Materijal za interventnu neuroradiologiju | 404-1-110/24-119 | 81 | Ugradni materijal za interventnu neuroradiologiju - koilovi sa pratećim potrošnim materijalom tip 4 | 1 | Spirale za tretman intrakranijalnih aneurizmi sa brzinom odvajanja manjom od 1 sekunde u oblicima Complex i Helical, sa stepenom tvrdoće Super soft, Soft, Standard, sa veličinom spirala od 1mm x 1cm do 24mm x 65cm, pusher sa spiralno sečenom hiper-tubom | NH250327 | Kom | 215000 | Aptus d.o.o | 11-3/25 | 28.01.2026
Materijal za interventnu neuroradiologiju | 404-1-110/24-119 | 81 | Ugradni materijal za interventnu neuroradiologiju - koilovi sa pratećim potrošnim materijalom tip 4 | 1 | Spirale za tretman intrakranijalnih aneurizmi sa brzinom odvajanja manjom od 1 sekunde u oblicima Complex i Helical, sa stepenom tvrdoće Super soft, Soft, Standard, sa veličinom spirala od 1mm x 1cm do 24mm x 65cm, pusher sa spiralno sečenom hiper-tubom | NH250328 | Kom | 215000 | Aptus d.o.o | 11-3/25 | 28.01.2026
Materijal za interventnu neuroradiologiju | 404-1-110/24-119 | 81 | Ugradni materijal za interventnu neuroradiologiju - koilovi sa pratećim potrošnim materijalom tip 4 | 1 | Spirale za tretman intrakranijalnih aneurizmi sa brzinom odvajanja manjom od 1 sekunde u oblicima Complex i Helical, sa stepenom tvrdoće Super soft, Soft, Standard, sa veličinom spirala od 1mm x 1cm do 24mm x 65cm, pusher sa spiralno sečenom hiper-tubom | NH250329 | Kom | 215000 | Aptus d.o.o | 11-3/25 | 28.01.2026
Materijal za interventnu neuroradiologiju | 404-1-110/24-119 | 81 | Ugradni materijal za interventnu neuroradiologiju - koilovi sa pratećim potrošnim materijalom tip 4 | 1 | Spirale za tretman intrakranijalnih aneurizmi sa brzinom odvajanja manjom od 1 sekunde u oblicima Complex i Helical, sa stepenom tvrdoće Super soft, Soft, Standard, sa veličinom spirala od 1mm x 1cm do 24mm x 65cm, pusher sa spiralno sečenom hiper-tubom | NH250330 | Kom | 215000 | Aptus d.o.o | 11-3/25 | 28.01.2026
Materijal za interventnu neuroradiologiju | 404-1-110/24-119 | 81 | Ugradni materijal za interventnu neuroradiologiju - koilovi sa pratećim potrošnim materijalom tip 4 | 1 | Spirale za tretman intrakranijalnih aneurizmi sa brzinom odvajanja manjom od 1 sekunde u oblicima Complex i Helical, sa stepenom tvrdoće Super soft, Soft, Standard, sa veličinom spirala od 1mm x 1cm do 24mm x 65cm, pusher sa spiralno sečenom hiper-tubom | NH250331 | Kom | 215000 | Aptus d.o.o | 11-3/25 | 28.01.2026
Materijal za interventnu neuroradiologiju | 404-1-110/24-119 | 81 | Ugradni materijal za interventnu neuroradiologiju - koilovi sa pratećim potrošnim materijalom tip 4 | 1 | Spirale za tretman intrakranijalnih aneurizmi sa brzinom odvajanja manjom od 1 sekunde u oblicima Complex i Helical, sa stepenom tvrdoće Super soft, Soft, Standard, sa veličinom spirala od 1mm x 1cm do 24mm x 65cm, pusher sa spiralno sečenom hiper-tubom | NH250332 | Kom | 215000 | Aptus d.o.o | 11-3/25 | 28.01.2026
Materijal za interventnu neuroradiologiju | 404-1-110/24-119 | 81 | Ugradni materijal za interventnu neuroradiologiju - koilovi sa pratećim potrošnim materijalom tip 4 | 1 | Spirale za tretman intrakranijalnih aneurizmi sa brzinom odvajanja manjom od 1 sekunde u oblicima Complex i Helical, sa stepenom tvrdoće Super soft, Soft, Standard, sa veličinom spirala od 1mm x 1cm do 24mm x 65cm, pusher sa spiralno sečenom hiper-tubom | NH250333 | Kom | 215000 | Aptus d.o.o | 11-3/25 | 28.01.2026
Materijal za interventnu neuroradiologiju | 404-1-110/24-119 | 81 | Ugradni materijal za interventnu neuroradiologiju - koilovi sa pratećim potrošnim materijalom tip 4 | 1 | Spirale za tretman intrakranijalnih aneurizmi sa brzinom odvajanja manjom od 1 sekunde u oblicima Complex i Helical, sa stepenom tvrdoće Super soft, Soft, Standard, sa veličinom spirala od 1mm x 1cm do 24mm x 65cm, pusher sa spiralno sečenom hiper-tubom | NH250334 | Kom | 215000 | Aptus d.o.o | 11-3/25 | 28.01.2026
Materijal za interventnu neuroradiologiju | 404-1-110/24-119 | 81 | Ugradni materijal za interventnu neuroradiologiju - koilovi sa pratećim potrošnim materijalom tip 4 | 1 | Spirale za tretman intrakranijalnih aneurizmi sa brzinom odvajanja manjom od 1 sekunde u oblicima Complex i Helical, sa stepenom tvrdoće Super soft, Soft, Standard, sa veličinom spirala od 1mm x 1cm do 24mm x 65cm, pusher sa spiralno sečenom hiper-tubom | NH250335 | Kom | 215000 | Aptus d.o.o | 11-3/25 | 28.01.2026
Materijal za interventnu neuroradiologiju | 404-1-110/24-119 | 81 | Ugradni materijal za interventnu neuroradiologiju - koilovi sa pratećim potrošnim materijalom tip 4 | 1 | Spirale za tretman intrakranijalnih aneurizmi sa brzinom odvajanja manjom od 1 sekunde u oblicima Complex i Helical, sa stepenom tvrdoće Super soft, Soft, Standard, sa veličinom spirala od 1mm x 1cm do 24mm x 65cm, pusher sa spiralno sečenom hiper-tubom | NH250336 | Kom | 215000 | Aptus d.o.o | 11-3/25 | 28.01.2026
Materijal za interventnu neuroradiologiju | 404-1-110/24-119 | 81 | Ugradni materijal za interventnu neuroradiologiju - koilovi sa pratećim potrošnim materijalom tip 4 | 1 | Spirale za tretman intrakranijalnih aneurizmi sa brzinom odvajanja manjom od 1 sekunde u oblicima Complex i Helical, sa stepenom tvrdoće Super soft, Soft, Standard, sa veličinom spirala od 1mm x 1cm do 24mm x 65cm, pusher sa spiralno sečenom hiper-tubom | NH250337 | Kom | 215000 | Aptus d.o.o | 11-3/25 | 28.01.2026
Materijal za interventnu neuroradiologiju | 404-1-110/24-119 | 81 | Ugradni materijal za interventnu neuroradiologiju - koilovi sa pratećim potrošnim materijalom tip 4 | 1 | Spirale za tretman intrakranijalnih aneurizmi sa brzinom odvajanja manjom od 1 sekunde u oblicima Complex i Helical, sa stepenom tvrdoće Super soft, Soft, Standard, sa veličinom spirala od 1mm x 1cm do 24mm x 65cm, pusher sa spiralno sečenom hiper-tubom | NH250338 | Kom | 215000 | Aptus d.o.o | 11-3/25 | 28.01.2026
Materijal za interventnu neuroradiologiju | 404-1-110/24-119 | 81 | Ugradni materijal za interventnu neuroradiologiju - koilovi sa pratećim potrošnim materijalom tip 4 | 1 | Spirale za tretman intrakranijalnih aneurizmi sa brzinom odvajanja manjom od 1 sekunde u oblicima Complex i Helical, sa stepenom tvrdoće Super soft, Soft, Standard, sa veličinom spirala od 1mm x 1cm do 24mm x 65cm, pusher sa spiralno sečenom hiper-tubom | NH250339 | Kom | 215000 | Aptus d.o.o | 11-3/25 | 28.01.2026
Materijal za interventnu neuroradiologiju | 404-1-110/24-119 | 81 | Ugradni materijal za interventnu neuroradiologiju - koilovi sa pratećim potrošnim materijalom tip 4 | 1 | Spirale za tretman intrakranijalnih aneurizmi sa brzinom odvajanja manjom od 1 sekunde u oblicima Complex i Helical, sa stepenom tvrdoće Super soft, Soft, Standard, sa veličinom spirala od 1mm x 1cm do 24mm x 65cm, pusher sa spiralno sečenom hiper-tubom | NH250340 | Kom | 215000 | Aptus d.o.o | 11-3/25 | 28.01.2026
Materijal za interventnu neuroradiologiju | 404-1-110/24-119 | 81 | Ugradni materijal za interventnu neuroradiologiju - koilovi sa pratećim potrošnim materijalom tip 4 | 1 | Spirale za tretman intrakranijalnih aneurizmi sa brzinom odvajanja manjom od 1 sekunde u oblicima Complex i Helical, sa stepenom tvrdoće Super soft, Soft, Standard, sa veličinom spirala od 1mm x 1cm do 24mm x 65cm, pusher sa spiralno sečenom hiper-tubom | NH250341 | Kom | 215000 | Aptus d.o.o | 11-3/25 | 28.01.2026
Materijal za interventnu neuroradiologiju | 404-1-110/24-119 | 81 | Ugradni materijal za interventnu neuroradiologiju - koilovi sa pratećim potrošnim materijalom tip 4 | 1 | Spirale za tretman intrakranijalnih aneurizmi sa brzinom odvajanja manjom od 1 sekunde u oblicima Complex i Helical, sa stepenom tvrdoće Super soft, Soft, Standard, sa veličinom spirala od 1mm x 1cm do 24mm x 65cm, pusher sa spiralno sečenom hiper-tubom | NH250342 | Kom | 215000 | Aptus d.o.o | 11-3/25 | 28.01.2026
Materijal za interventnu neuroradiologiju | 404-1-110/24-119 | 81 | Ugradni materijal za interventnu neuroradiologiju - koilovi sa pratećim potrošnim materijalom tip 4 | 1 | Spirale za tretman intrakranijalnih aneurizmi sa brzinom odvajanja manjom od 1 sekunde u oblicima Complex i Helical, sa stepenom tvrdoće Super soft, Soft, Standard, sa veličinom spirala od 1mm x 1cm do 24mm x 65cm, pusher sa spiralno sečenom hiper-tubom | NH250343 | Kom | 215000 | Aptus d.o.o | 11-3/25 | 28.01.2026
Materijal za interventnu neuroradiologiju | 404-1-110/24-119 | 81 | Ugradni materijal za interventnu neuroradiologiju - koilovi sa pratećim potrošnim materijalom tip 4 | 1 | Spirale za tretman intrakranijalnih aneurizmi sa brzinom odvajanja manjom od 1 sekunde u oblicima Complex i Helical, sa stepenom tvrdoće Super soft, Soft, Standard, sa veličinom spirala od 1mm x 1cm do 24mm x 65cm, pusher sa spiralno sečenom hiper-tubom | NH250344 | Kom | 215000 | Aptus d.o.o | 11-3/25 | 28.01.2026
Materijal za interventnu neuroradiologiju | 404-1-110/24-119 | 81 | Ugradni materijal za interventnu neuroradiologiju - koilovi sa pratećim potrošnim materijalom tip 4 | 1 | Spirale za tretman intrakranijalnih aneurizmi sa brzinom odvajanja manjom od 1 sekunde u oblicima Complex i Helical, sa stepenom tvrdoće Super soft, Soft, Standard, sa veličinom spirala od 1mm x 1cm do 24mm x 65cm, pusher sa spiralno sečenom hiper-tubom | NH250345 | Kom | 215000 | Aptus d.o.o | 11-3/25 | 28.01.2026
Materijal za interventnu neuroradiologiju | 404-1-110/24-119 | 81 | Ugradni materijal za interventnu neuroradiologiju - koilovi sa pratećim potrošnim materijalom tip 4 | 1 | Spirale za tretman intrakranijalnih aneurizmi sa brzinom odvajanja manjom od 1 sekunde u oblicima Complex i Helical, sa stepenom tvrdoće Super soft, Soft, Standard, sa veličinom spirala od 1mm x 1cm do 24mm x 65cm, pusher sa spiralno sečenom hiper-tubom | NH250346 | Kom | 215000 | Aptus d.o.o | 11-3/25 | 28.01.2026
Materijal za interventnu neuroradiologiju | 404-1-110/24-119 | 81 | Ugradni materijal za interventnu neuroradiologiju - koilovi sa pratećim potrošnim materijalom tip 4 | 1 | Spirale za tretman intrakranijalnih aneurizmi sa brzinom odvajanja manjom od 1 sekunde u oblicima Complex i Helical, sa stepenom tvrdoće Super soft, Soft, Standard, sa veličinom spirala od 1mm x 1cm do 24mm x 65cm, pusher sa spiralno sečenom hiper-tubom | NH250347 | Kom | 215000 | Aptus d.o.o | 11-3/25 | 28.01.2026
Materijal za interventnu neuroradiologiju | 404-1-110/24-119 | 81 | Ugradni materijal za interventnu neuroradiologiju - koilovi sa pratećim potrošnim materijalom tip 4 | 1 | Spirale za tretman intrakranijalnih aneurizmi sa brzinom odvajanja manjom od 1 sekunde u oblicima Complex i Helical, sa stepenom tvrdoće Super soft, Soft, Standard, sa veličinom spirala od 1mm x 1cm do 24mm x 65cm, pusher sa spiralno sečenom hiper-tubom | NH250348 | Kom | 215000 | Aptus d.o.o | 11-3/25 | 28.01.2026
Materijal za interventnu neuroradiologiju | 404-1-110/24-119 | 81 | Ugradni materijal za interventnu neuroradiologiju - koilovi sa pratećim potrošnim materijalom tip 4 | 1 | Spirale za tretman intrakranijalnih aneurizmi sa brzinom odvajanja manjom od 1 sekunde u oblicima Complex i Helical, sa stepenom tvrdoće Super soft, Soft, Standard, sa veličinom spirala od 1mm x 1cm do 24mm x 65cm, pusher sa spiralno sečenom hiper-tubom | NH250349 | Kom | 215000 | Aptus d.o.o | 11-3/25 | 28.01.2026
Materijal za interventnu neuroradiologiju | 404-1-110/24-119 | 81 | Ugradni materijal za interventnu neuroradiologiju - koilovi sa pratećim potrošnim materijalom tip 4 | 1 | Spirale za tretman intrakranijalnih aneurizmi sa brzinom odvajanja manjom od 1 sekunde u oblicima Complex i Helical, sa stepenom tvrdoće Super soft, Soft, Standard, sa veličinom spirala od 1mm x 1cm do 24mm x 65cm, pusher sa spiralno sečenom hiper-tubom | NH250350 | Kom | 215000 | Aptus d.o.o | 11-3/25 | 28.01.2026
Materijal za interventnu neuroradiologiju | 404-1-110/24-119 | 81 | Ugradni materijal za interventnu neuroradiologiju - koilovi sa pratećim potrošnim materijalom tip 4 | 1 | Spirale za tretman intrakranijalnih aneurizmi sa brzinom odvajanja manjom od 1 sekunde u oblicima Complex i Helical, sa stepenom tvrdoće Super soft, Soft, Standard, sa veličinom spirala od 1mm x 1cm do 24mm x 65cm, pusher sa spiralno sečenom hiper-tubom | NH250351 | Kom | 215000 | Aptus d.o.o | 11-3/25 | 28.01.2026
Materijal za interventnu neuroradiologiju | 404-1-110/24-119 | 81 | Ugradni materijal za interventnu neuroradiologiju - koilovi sa pratećim potrošnim materijalom tip 4 | 1 | Spirale za tretman intrakranijalnih aneurizmi sa brzinom odvajanja manjom od 1 sekunde u oblicima Complex i Helical, sa stepenom tvrdoće Super soft, Soft, Standard, sa veličinom spirala od 1mm x 1cm do 24mm x 65cm, pusher sa spiralno sečenom hiper-tubom | NH250352 | Kom | 215000 | Aptus d.o.o | 11-3/25 | 28.01.2026
Materijal za interventnu neuroradiologiju | 404-1-110/24-119 | 81 | Ugradni materijal za interventnu neuroradiologiju - koilovi sa pratećim potrošnim materijalom tip 4 | 1 | Spirale za tretman intrakranijalnih aneurizmi sa brzinom odvajanja manjom od 1 sekunde u oblicima Complex i Helical, sa stepenom tvrdoće Super soft, Soft, Standard, sa veličinom spirala od 1mm x 1cm do 24mm x 65cm, pusher sa spiralno sečenom hiper-tubom | NH250353 | Kom | 215000 | Aptus d.o.o | 11-3/25 | 28.01.2026
Materijal za interventnu neuroradiologiju | 404-1-110/24-119 | 81 | Ugradni materijal za interventnu neuroradiologiju - koilovi sa pratećim potrošnim materijalom tip 4 | 1 | Spirale za tretman intrakranijalnih aneurizmi sa brzinom odvajanja manjom od 1 sekunde u oblicima Complex i Helical, sa stepenom tvrdoće Super soft, Soft, Standard, sa veličinom spirala od 1mm x 1cm do 24mm x 65cm, pusher sa spiralno sečenom hiper-tubom | NH250354 | Kom | 215000 | Aptus d.o.o | 11-3/25 | 28.01.2026
Materijal za interventnu neuroradiologiju | 404-1-110/24-119 | 81 | Ugradni materijal za interventnu neuroradiologiju - koilovi sa pratećim potrošnim materijalom tip 4 | 1 | Spirale za tretman intrakranijalnih aneurizmi sa brzinom odvajanja manjom od 1 sekunde u oblicima Complex i Helical, sa stepenom tvrdoće Super soft, Soft, Standard, sa veličinom spirala od 1mm x 1cm do 24mm x 65cm, pusher sa spiralno sečenom hiper-tubom | NH250355 | Kom | 215000 | Aptus d.o.o | 11-3/25 | 28.01.2026
Materijal za interventnu neuroradiologiju | 404-1-110/24-119 | 81 | Ugradni materijal za interventnu neuroradiologiju - koilovi sa pratećim potrošnim materijalom tip 4 | 1 | Spirale za tretman intrakranijalnih aneurizmi sa brzinom odvajanja manjom od 1 sekunde u oblicima Complex i Helical, sa stepenom tvrdoće Super soft, Soft, Standard, sa veličinom spirala od 1mm x 1cm do 24mm x 65cm, pusher sa spiralno sečenom hiper-tubom | NH250356 | Kom | 215000 | Aptus d.o.o | 11-3/25 | 28.01.2026
Materijal za interventnu neuroradiologiju | 404-1-110/24-119 | 81 | Ugradni materijal za interventnu neuroradiologiju - koilovi sa pratećim potrošnim materijalom tip 4 | 1 | Spirale za tretman intrakranijalnih aneurizmi sa brzinom odvajanja manjom od 1 sekunde u oblicima Complex i Helical, sa stepenom tvrdoće Super soft, Soft, Standard, sa veličinom spirala od 1mm x 1cm do 24mm x 65cm, pusher sa spiralno sečenom hiper-tubom | NH250357 | Kom | 215000 | Aptus d.o.o | 11-3/25 | 28.01.2026
Materijal za interventnu neuroradiologiju | 404-1-110/24-119 | 81 | Ugradni materijal za interventnu neuroradiologiju - koilovi sa pratećim potrošnim materijalom tip 4 | 1 | Spirale za tretman intrakranijalnih aneurizmi sa brzinom odvajanja manjom od 1 sekunde u oblicima Complex i Helical, sa stepenom tvrdoće Super soft, Soft, Standard, sa veličinom spirala od 1mm x 1cm do 24mm x 65cm, pusher sa spiralno sečenom hiper-tubom | NH250358 | Kom | 215000 | Aptus d.o.o | 11-3/25 | 28.01.2026
Materijal za interventnu neuroradiologiju | 404-1-110/24-119 | 81 | Ugradni materijal za interventnu neuroradiologiju - koilovi sa pratećim potrošnim materijalom tip 4 | 1 | Spirale za tretman intrakranijalnih aneurizmi sa brzinom odvajanja manjom od 1 sekunde u oblicima Complex i Helical, sa stepenom tvrdoće Super soft, Soft, Standard, sa veličinom spirala od 1mm x 1cm do 24mm x 65cm, pusher sa spiralno sečenom hiper-tubom | NH250359 | Kom | 215000 | Aptus d.o.o | 11-3/25 | 28.01.2026
Materijal za interventnu neuroradiologiju | 404-1-110/24-119 | 81 | Ugradni materijal za interventnu neuroradiologiju - koilovi sa pratećim potrošnim materijalom tip 4 | 1 | Spirale za tretman intrakranijalnih aneurizmi sa brzinom odvajanja manjom od 1 sekunde u oblicima Complex i Helical, sa stepenom tvrdoće Super soft, Soft, Standard, sa veličinom spirala od 1mm x 1cm do 24mm x 65cm, pusher sa spiralno sečenom hiper-tubom | NH250360 | Kom | 215000 | Aptus d.o.o | 11-3/25 | 28.01.2026
Materijal za interventnu neuroradiologiju | 404-1-110/24-119 | 81 | Ugradni materijal za interventnu neuroradiologiju - koilovi sa pratećim potrošnim materijalom tip 4 | 1 | Spirale za tretman intrakranijalnih aneurizmi sa brzinom odvajanja manjom od 1 sekunde u oblicima Complex i Helical, sa stepenom tvrdoće Super soft, Soft, Standard, sa veličinom spirala od 1mm x 1cm do 24mm x 65cm, pusher sa spiralno sečenom hiper-tubom | NH250361 | Kom | 215000 | Aptus d.o.o | 11-3/25 | 28.01.2026
Materijal za interventnu neuroradiologiju | 404-1-110/24-119 | 81 | Ugradni materijal za interventnu neuroradiologiju - koilovi sa pratećim potrošnim materijalom tip 4 | 1 | Spirale za tretman intrakranijalnih aneurizmi sa brzinom odvajanja manjom od 1 sekunde u oblicima Complex i Helical, sa stepenom tvrdoće Super soft, Soft, Standard, sa veličinom spirala od 1mm x 1cm do 24mm x 65cm, pusher sa spiralno sečenom hiper-tubom | NH250362 | Kom | 215000 | Aptus d.o.o | 11-3/25 | 28.01.2026
Materijal za interventnu neuroradiologiju | 404-1-110/24-119 | 81 | Ugradni materijal za interventnu neuroradiologiju - koilovi sa pratećim potrošnim materijalom tip 4 | 1 | Spirale za tretman intrakranijalnih aneurizmi sa brzinom odvajanja manjom od 1 sekunde u oblicima Complex i Helical, sa stepenom tvrdoće Super soft, Soft, Standard, sa veličinom spirala od 1mm x 1cm do 24mm x 65cm, pusher sa spiralno sečenom hiper-tubom | NH250363 | Kom | 215000 | Aptus d.o.o | 11-3/25 | 28.01.2026
Materijal za interventnu neuroradiologiju | 404-1-110/24-119 | 81 | Ugradni materijal za interventnu neuroradiologiju - koilovi sa pratećim potrošnim materijalom tip 4 | 1 | Spirale za tretman intrakranijalnih aneurizmi sa brzinom odvajanja manjom od 1 sekunde u oblicima Complex i Helical, sa stepenom tvrdoće Super soft, Soft, Standard, sa veličinom spirala od 1mm x 1cm do 24mm x 65cm, pusher sa spiralno sečenom hiper-tubom | NH250364 | Kom | 215000 | Aptus d.o.o | 11-3/25 | 28.01.2026
Materijal za interventnu neuroradiologiju | 404-1-110/24-119 | 81 | Ugradni materijal za interventnu neuroradiologiju - koilovi sa pratećim potrošnim materijalom tip 4 | 1 | Spirale za tretman intrakranijalnih aneurizmi sa brzinom odvajanja manjom od 1 sekunde u oblicima Complex i Helical, sa stepenom tvrdoće Super soft, Soft, Standard, sa veličinom spirala od 1mm x 1cm do 24mm x 65cm, pusher sa spiralno sečenom hiper-tubom | NH250365 | Kom | 215000 | Aptus d.o.o | 11-3/25 | 28.01.2026
Materijal za interventnu neuroradiologiju | 404-1-110/24-119 | 81 | Ugradni materijal za interventnu neuroradiologiju - koilovi sa pratećim potrošnim materijalom tip 4 | 1 | Spirale za tretman intrakranijalnih aneurizmi sa brzinom odvajanja manjom od 1 sekunde u oblicima Complex i Helical, sa stepenom tvrdoće Super soft, Soft, Standard, sa veličinom spirala od 1mm x 1cm do 24mm x 65cm, pusher sa spiralno sečenom hiper-tubom | NH250366 | Kom | 215000 | Aptus d.o.o | 11-3/25 | 28.01.2026
Materijal za interventnu neuroradiologiju | 404-1-110/24-119 | 81 | Ugradni materijal za interventnu neuroradiologiju - koilovi sa pratećim potrošnim materijalom tip 4 | 1 | Spirale za tretman intrakranijalnih aneurizmi sa brzinom odvajanja manjom od 1 sekunde u oblicima Complex i Helical, sa stepenom tvrdoće Super soft, Soft, Standard, sa veličinom spirala od 1mm x 1cm do 24mm x 65cm, pusher sa spiralno sečenom hiper-tubom | NH250367 | Kom | 215000 | Aptus d.o.o | 11-3/25 | 28.01.2026
Materijal za interventnu neuroradiologiju | 404-1-110/24-119 | 81 | Ugradni materijal za interventnu neuroradiologiju - koilovi sa pratećim potrošnim materijalom tip 4 | 1 | Spirale za tretman intrakranijalnih aneurizmi sa brzinom odvajanja manjom od 1 sekunde u oblicima Complex i Helical, sa stepenom tvrdoće Super soft, Soft, Standard, sa veličinom spirala od 1mm x 1cm do 24mm x 65cm, pusher sa spiralno sečenom hiper-tubom | NH250368 | Kom | 215000 | Aptus d.o.o | 11-3/25 | 28.01.2026
Materijal za interventnu neuroradiologiju | 404-1-110/24-119 | 81 | Ugradni materijal za interventnu neuroradiologiju - koilovi sa pratećim potrošnim materijalom tip 4 | 1 | Spirale za tretman intrakranijalnih aneurizmi sa brzinom odvajanja manjom od 1 sekunde u oblicima Complex i Helical, sa stepenom tvrdoće Super soft, Soft, Standard, sa veličinom spirala od 1mm x 1cm do 24mm x 65cm, pusher sa spiralno sečenom hiper-tubom | NH250369 | Kom | 215000 | Aptus d.o.o | 11-3/25 | 28.01.2026
Materijal za interventnu neuroradiologiju | 404-1-110/24-119 | 81 | Ugradni materijal za interventnu neuroradiologiju - koilovi sa pratećim potrošnim materijalom tip 4 | 1 | Spirale za tretman intrakranijalnih aneurizmi sa brzinom odvajanja manjom od 1 sekunde u oblicima Complex i Helical, sa stepenom tvrdoće Super soft, Soft, Standard, sa veličinom spirala od 1mm x 1cm do 24mm x 65cm, pusher sa spiralno sečenom hiper-tubom | NH250370 | Kom | 215000 | Aptus d.o.o | 11-3/25 | 28.01.2026
Materijal za interventnu neuroradiologiju | 404-1-110/24-119 | 81 | Ugradni materijal za interventnu neuroradiologiju - koilovi sa pratećim potrošnim materijalom tip 4 | 1 | Spirale za tretman intrakranijalnih aneurizmi sa brzinom odvajanja manjom od 1 sekunde u oblicima Complex i Helical, sa stepenom tvrdoće Super soft, Soft, Standard, sa veličinom spirala od 1mm x 1cm do 24mm x 65cm, pusher sa spiralno sečenom hiper-tubom | NH250371 | Kom | 215000 | Aptus d.o.o | 11-3/25 | 28.01.2026
Materijal za interventnu neuroradiologiju | 404-1-110/24-119 | 81 | Ugradni materijal za interventnu neuroradiologiju - koilovi sa pratećim potrošnim materijalom tip 4 | 1 | Spirale za tretman intrakranijalnih aneurizmi sa brzinom odvajanja manjom od 1 sekunde u oblicima Complex i Helical, sa stepenom tvrdoće Super soft, Soft, Standard, sa veličinom spirala od 1mm x 1cm do 24mm x 65cm, pusher sa spiralno sečenom hiper-tubom | NH250372 | Kom | 215000 | Aptus d.o.o | 11-3/25 | 28.01.2026
Materijal za interventnu neuroradiologiju | 404-1-110/24-119 | 81 | Ugradni materijal za interventnu neuroradiologiju - koilovi sa pratećim potrošnim materijalom tip 4 | 1 | Spirale za tretman intrakranijalnih aneurizmi sa brzinom odvajanja manjom od 1 sekunde u oblicima Complex i Helical, sa stepenom tvrdoće Super soft, Soft, Standard, sa veličinom spirala od 1mm x 1cm do 24mm x 65cm, pusher sa spiralno sečenom hiper-tubom | NH250373 | Kom | 215000 | Aptus d.o.o | 11-3/25 | 28.01.2026
Materijal za interventnu neuroradiologiju | 404-1-110/24-119 | 81 | Ugradni materijal za interventnu neuroradiologiju - koilovi sa pratećim potrošnim materijalom tip 4 | 1 | Spirale za tretman intrakranijalnih aneurizmi sa brzinom odvajanja manjom od 1 sekunde u oblicima Complex i Helical, sa stepenom tvrdoće Super soft, Soft, Standard, sa veličinom spirala od 1mm x 1cm do 24mm x 65cm, pusher sa spiralno sečenom hiper-tubom | NH250374 | Kom | 215000 | Aptus d.o.o | 11-3/25 | 28.01.2026
Materijal za interventnu neuroradiologiju | 404-1-110/24-119 | 81 | Ugradni materijal za interventnu neuroradiologiju - koilovi sa pratećim potrošnim materijalom tip 4 | 1 | Spirale za tretman intrakranijalnih aneurizmi sa brzinom odvajanja manjom od 1 sekunde u oblicima Complex i Helical, sa stepenom tvrdoće Super soft, Soft, Standard, sa veličinom spirala od 1mm x 1cm do 24mm x 65cm, pusher sa spiralno sečenom hiper-tubom | NH250375 | Kom | 215000 | Aptus d.o.o | 11-3/25 | 28.01.2026
Materijal za interventnu neuroradiologiju | 404-1-110/24-119 | 81 | Ugradni materijal za interventnu neuroradiologiju - koilovi sa pratećim potrošnim materijalom tip 4 | 1 | Spirale za tretman intrakranijalnih aneurizmi sa brzinom odvajanja manjom od 1 sekunde u oblicima Complex i Helical, sa stepenom tvrdoće Super soft, Soft, Standard, sa veličinom spirala od 1mm x 1cm do 24mm x 65cm, pusher sa spiralno sečenom hiper-tubom | NH250376 | Kom | 215000 | Aptus d.o.o | 11-3/25 | 28.01.2026
Materijal za interventnu neuroradiologiju | 404-1-110/24-119 | 81 | Ugradni materijal za interventnu neuroradiologiju - koilovi sa pratećim potrošnim materijalom tip 4 | 1 | Spirale za tretman intrakranijalnih aneurizmi sa brzinom odvajanja manjom od 1 sekunde u oblicima Complex i Helical, sa stepenom tvrdoće Super soft, Soft, Standard, sa veličinom spirala od 1mm x 1cm do 24mm x 65cm, pusher sa spiralno sečenom hiper-tubom | NH250377 | Kom | 215000 | Aptus d.o.o | 11-3/25 | 28.01.2026
Materijal za interventnu neuroradiologiju | 404-1-110/24-119 | 81 | Ugradni materijal za interventnu neuroradiologiju - koilovi sa pratećim potrošnim materijalom tip 4 | 1 | Spirale za tretman intrakranijalnih aneurizmi sa brzinom odvajanja manjom od 1 sekunde u oblicima Complex i Helical, sa stepenom tvrdoće Super soft, Soft, Standard, sa veličinom spirala od 1mm x 1cm do 24mm x 65cm, pusher sa spiralno sečenom hiper-tubom | NH250378 | Kom | 215000 | Aptus d.o.o | 11-3/25 | 28.01.2026
Materijal za interventnu neuroradiologiju | 404-1-110/24-119 | 81 | Ugradni materijal za interventnu neuroradiologiju - koilovi sa pratećim potrošnim materijalom tip 4 | 1 | Spirale za tretman intrakranijalnih aneurizmi sa brzinom odvajanja manjom od 1 sekunde u oblicima Complex i Helical, sa stepenom tvrdoće Super soft, Soft, Standard, sa veličinom spirala od 1mm x 1cm do 24mm x 65cm, pusher sa spiralno sečenom hiper-tubom | NH250379 | Kom | 215000 | Aptus d.o.o | 11-3/25 | 28.01.2026
Materijal za interventnu neuroradiologiju | 404-1-110/24-119 | 81 | Ugradni materijal za interventnu neuroradiologiju - koilovi sa pratećim potrošnim materijalom tip 4 | 1 | Spirale za tretman intrakranijalnih aneurizmi sa brzinom odvajanja manjom od 1 sekunde u oblicima Complex i Helical, sa stepenom tvrdoće Super soft, Soft, Standard, sa veličinom spirala od 1mm x 1cm do 24mm x 65cm, pusher sa spiralno sečenom hiper-tubom | NH250380 | Kom | 215000 | Aptus d.o.o | 11-3/25 | 28.01.2026
Materijal za interventnu neuroradiologiju | 404-1-110/24-119 | 81 | Ugradni materijal za interventnu neuroradiologiju - koilovi sa pratećim potrošnim materijalom tip 4 | 1 | Spirale za tretman intrakranijalnih aneurizmi sa brzinom odvajanja manjom od 1 sekunde u oblicima Complex i Helical, sa stepenom tvrdoće Super soft, Soft, Standard, sa veličinom spirala od 1mm x 1cm do 24mm x 65cm, pusher sa spiralno sečenom hiper-tubom | NH250381 | Kom | 215000 | Aptus d.o.o | 11-3/25 | 28.01.2026
Materijal za interventnu neuroradiologiju | 404-1-110/24-119 | 81 | Ugradni materijal za interventnu neuroradiologiju - koilovi sa pratećim potrošnim materijalom tip 4 | 1 | Spirale za tretman intrakranijalnih aneurizmi sa brzinom odvajanja manjom od 1 sekunde u oblicima Complex i Helical, sa stepenom tvrdoće Super soft, Soft, Standard, sa veličinom spirala od 1mm x 1cm do 24mm x 65cm, pusher sa spiralno sečenom hiper-tubom | NH250382 | Kom | 215000 | Aptus d.o.o | 11-3/25 | 28.01.2026
Materijal za interventnu neuroradiologiju | 404-1-110/24-119 | 81 | Ugradni materijal za interventnu neuroradiologiju - koilovi sa pratećim potrošnim materijalom tip 4 | 1 | Spirale za tretman intrakranijalnih aneurizmi sa brzinom odvajanja manjom od 1 sekunde u oblicima Complex i Helical, sa stepenom tvrdoće Super soft, Soft, Standard, sa veličinom spirala od 1mm x 1cm do 24mm x 65cm, pusher sa spiralno sečenom hiper-tubom | NH250383 | Kom | 215000 | Aptus d.o.o | 11-3/25 | 28.01.2026
Materijal za interventnu neuroradiologiju | 404-1-110/24-119 | 81 | Ugradni materijal za interventnu neuroradiologiju - koilovi sa pratećim potrošnim materijalom tip 4 | 1 | Spirale za tretman intrakranijalnih aneurizmi sa brzinom odvajanja manjom od 1 sekunde u oblicima Complex i Helical, sa stepenom tvrdoće Super soft, Soft, Standard, sa veličinom spirala od 1mm x 1cm do 24mm x 65cm, pusher sa spiralno sečenom hiper-tubom | NH250384 | Kom | 215000 | Aptus d.o.o | 11-3/25 | 28.01.2026
Materijal za interventnu neuroradiologiju | 404-1-110/24-119 | 81 | Ugradni materijal za interventnu neuroradiologiju - koilovi sa pratećim potrošnim materijalom tip 4 | 1 | Spirale za tretman intrakranijalnih aneurizmi sa brzinom odvajanja manjom od 1 sekunde u oblicima Complex i Helical, sa stepenom tvrdoće Super soft, Soft, Standard, sa veličinom spirala od 1mm x 1cm do 24mm x 65cm, pusher sa spiralno sečenom hiper-tubom | NH250385 | Kom | 215000 | Aptus d.o.o | 11-3/25 | 28.01.2026
Materijal za interventnu neuroradiologiju | 404-1-110/24-119 | 81 | Ugradni materijal za interventnu neuroradiologiju - koilovi sa pratećim potrošnim materijalom tip 4 | 1 | Spirale za tretman intrakranijalnih aneurizmi sa brzinom odvajanja manjom od 1 sekunde u oblicima Complex i Helical, sa stepenom tvrdoće Super soft, Soft, Standard, sa veličinom spirala od 1mm x 1cm do 24mm x 65cm, pusher sa spiralno sečenom hiper-tubom | NH250386 | Kom | 215000 | Aptus d.o.o | 11-3/25 | 28.01.2026
Materijal za interventnu neuroradiologiju | 404-1-110/24-119 | 81 | Ugradni materijal za interventnu neuroradiologiju - koilovi sa pratećim potrošnim materijalom tip 4 | 1 | Spirale za tretman intrakranijalnih aneurizmi sa brzinom odvajanja manjom od 1 sekunde u oblicima Complex i Helical, sa stepenom tvrdoće Super soft, Soft, Standard, sa veličinom spirala od 1mm x 1cm do 24mm x 65cm, pusher sa spiralno sečenom hiper-tubom | NH250387 | Kom | 215000 | Aptus d.o.o | 11-3/25 | 28.01.2026
Materijal za interventnu neuroradiologiju | 404-1-110/24-119 | 81 | Ugradni materijal za interventnu neuroradiologiju - koilovi sa pratećim potrošnim materijalom tip 4 | 1 | Spirale za tretman intrakranijalnih aneurizmi sa brzinom odvajanja manjom od 1 sekunde u oblicima Complex i Helical, sa stepenom tvrdoće Super soft, Soft, Standard, sa veličinom spirala od 1mm x 1cm do 24mm x 65cm, pusher sa spiralno sečenom hiper-tubom | NH250388 | Kom | 215000 | Aptus d.o.o | 11-3/25 | 28.01.2026
Materijal za interventnu neuroradiologiju | 404-1-110/24-119 | 81 | Ugradni materijal za interventnu neuroradiologiju - koilovi sa pratećim potrošnim materijalom tip 4 | 1 | Spirale za tretman intrakranijalnih aneurizmi sa brzinom odvajanja manjom od 1 sekunde u oblicima Complex i Helical, sa stepenom tvrdoće Super soft, Soft, Standard, sa veličinom spirala od 1mm x 1cm do 24mm x 65cm, pusher sa spiralno sečenom hiper-tubom | NH250389 | Kom | 215000 | Aptus d.o.o | 11-3/25 | 28.01.2026
Materijal za interventnu neuroradiologiju | 404-1-110/24-119 | 81 | Ugradni materijal za interventnu neuroradiologiju - koilovi sa pratećim potrošnim materijalom tip 4 | 1 | Spirale za tretman intrakranijalnih aneurizmi sa brzinom odvajanja manjom od 1 sekunde u oblicima Complex i Helical, sa stepenom tvrdoće Super soft, Soft, Standard, sa veličinom spirala od 1mm x 1cm do 24mm x 65cm, pusher sa spiralno sečenom hiper-tubom | NH250390 | Kom | 215000 | Aptus d.o.o | 11-3/25 | 28.01.2026
Materijal za interventnu neuroradiologiju | 404-1-110/24-119 | 81 | Ugradni materijal za interventnu neuroradiologiju - koilovi sa pratećim potrošnim materijalom tip 4 | 1 | Spirale za tretman intrakranijalnih aneurizmi sa brzinom odvajanja manjom od 1 sekunde u oblicima Complex i Helical, sa stepenom tvrdoće Super soft, Soft, Standard, sa veličinom spirala od 1mm x 1cm do 24mm x 65cm, pusher sa spiralno sečenom hiper-tubom | NH250391 | Kom | 215000 | Aptus d.o.o | 11-3/25 | 28.01.2026
Materijal za interventnu neuroradiologiju | 404-1-110/24-119 | 81 | Ugradni materijal za interventnu neuroradiologiju - koilovi sa pratećim potrošnim materijalom tip 4 | 1 | Spirale za tretman intrakranijalnih aneurizmi sa brzinom odvajanja manjom od 1 sekunde u oblicima Complex i Helical, sa stepenom tvrdoće Super soft, Soft, Standard, sa veličinom spirala od 1mm x 1cm do 24mm x 65cm, pusher sa spiralno sečenom hiper-tubom | NH250392 | Kom | 215000 | Aptus d.o.o | 11-3/25 | 28.01.2026
Materijal za interventnu neuroradiologiju | 404-1-110/24-119 | 81 | Ugradni materijal za interventnu neuroradiologiju - koilovi sa pratećim potrošnim materijalom tip 4 | 1 | Spirale za tretman intrakranijalnih aneurizmi sa brzinom odvajanja manjom od 1 sekunde u oblicima Complex i Helical, sa stepenom tvrdoće Super soft, Soft, Standard, sa veličinom spirala od 1mm x 1cm do 24mm x 65cm, pusher sa spiralno sečenom hiper-tubom | NH250393 | Kom | 215000 | Aptus d.o.o | 11-3/25 | 28.01.2026
Materijal za interventnu neuroradiologiju | 404-1-110/24-119 | 81 | Ugradni materijal za interventnu neuroradiologiju - koilovi sa pratećim potrošnim materijalom tip 4 | 1 | Spirale za tretman intrakranijalnih aneurizmi sa brzinom odvajanja manjom od 1 sekunde u oblicima Complex i Helical, sa stepenom tvrdoće Super soft, Soft, Standard, sa veličinom spirala od 1mm x 1cm do 24mm x 65cm, pusher sa spiralno sečenom hiper-tubom | NH250394 | Kom | 215000 | Aptus d.o.o | 11-3/25 | 28.01.2026
Materijal za interventnu neuroradiologiju | 404-1-110/24-119 | 81 | Ugradni materijal za interventnu neuroradiologiju - koilovi sa pratećim potrošnim materijalom tip 4 | 1 | Spirale za tretman intrakranijalnih aneurizmi sa brzinom odvajanja manjom od 1 sekunde u oblicima Complex i Helical, sa stepenom tvrdoće Super soft, Soft, Standard, sa veličinom spirala od 1mm x 1cm do 24mm x 65cm, pusher sa spiralno sečenom hiper-tubom | NH250395 | Kom | 215000 | Aptus d.o.o | 11-3/25 | 28.01.2026
Materijal za interventnu neuroradiologiju | 404-1-110/24-119 | 81 | Ugradni materijal za interventnu neuroradiologiju - koilovi sa pratećim potrošnim materijalom tip 4 | 1 | Spirale za tretman intrakranijalnih aneurizmi sa brzinom odvajanja manjom od 1 sekunde u oblicima Complex i Helical, sa stepenom tvrdoće Super soft, Soft, Standard, sa veličinom spirala od 1mm x 1cm do 24mm x 65cm, pusher sa spiralno sečenom hiper-tubom | NH250396 | Kom | 215000 | Aptus d.o.o | 11-3/25 | 28.01.2026
Materijal za interventnu neuroradiologiju | 404-1-110/24-119 | 81 | Ugradni materijal za interventnu neuroradiologiju - koilovi sa pratećim potrošnim materijalom tip 4 | 1 | Spirale za tretman intrakranijalnih aneurizmi sa brzinom odvajanja manjom od 1 sekunde u oblicima Complex i Helical, sa stepenom tvrdoće Super soft, Soft, Standard, sa veličinom spirala od 1mm x 1cm do 24mm x 65cm, pusher sa spiralno sečenom hiper-tubom | NH250397 | Kom | 215000 | Aptus d.o.o | 11-3/25 | 28.01.2026
Materijal za interventnu neuroradiologiju | 404-1-110/24-119 | 81 | Ugradni materijal za interventnu neuroradiologiju - koilovi sa pratećim potrošnim materijalom tip 4 | 1 | Spirale za tretman intrakranijalnih aneurizmi sa brzinom odvajanja manjom od 1 sekunde u oblicima Complex i Helical, sa stepenom tvrdoće Super soft, Soft, Standard, sa veličinom spirala od 1mm x 1cm do 24mm x 65cm, pusher sa spiralno sečenom hiper-tubom | NH250398 | Kom | 215000 | Aptus d.o.o | 11-3/25 | 28.01.2026
Materijal za interventnu neuroradiologiju | 404-1-110/24-119 | 81 | Ugradni materijal za interventnu neuroradiologiju - koilovi sa pratećim potrošnim materijalom tip 4 | 1 | Spirale za tretman intrakranijalnih aneurizmi sa brzinom odvajanja manjom od 1 sekunde u oblicima Complex i Helical, sa stepenom tvrdoće Super soft, Soft, Standard, sa veličinom spirala od 1mm x 1cm do 24mm x 65cm, pusher sa spiralno sečenom hiper-tubom | NH250399 | Kom | 215000 | Aptus d.o.o | 11-3/25 | 28.01.2026
Materijal za interventnu neuroradiologiju | 404-1-110/24-119 | 81 | Ugradni materijal za interventnu neuroradiologiju - koilovi sa pratećim potrošnim materijalom tip 4 | 1 | Spirale za tretman intrakranijalnih aneurizmi sa brzinom odvajanja manjom od 1 sekunde u oblicima Complex i Helical, sa stepenom tvrdoće Super soft, Soft, Standard, sa veličinom spirala od 1mm x 1cm do 24mm x 65cm, pusher sa spiralno sečenom hiper-tubom | NH250400 | Kom | 215000 | Aptus d.o.o | 11-3/25 | 28.01.2026
Materijal za interventnu neuroradiologiju | 404-1-110/24-119 | 81 | Ugradni materijal za interventnu neuroradiologiju - koilovi sa pratećim potrošnim materijalom tip 4 | 1 | Spirale za tretman intrakranijalnih aneurizmi sa brzinom odvajanja manjom od 1 sekunde u oblicima Complex i Helical, sa stepenom tvrdoće Super soft, Soft, Standard, sa veličinom spirala od 1mm x 1cm do 24mm x 65cm, pusher sa spiralno sečenom hiper-tubom | NH250401 | Kom | 215000 | Aptus d.o.o | 11-3/25 | 28.01.2026
Materijal za interventnu neuroradiologiju | 404-1-110/24-119 | 81 | Ugradni materijal za interventnu neuroradiologiju - koilovi sa pratećim potrošnim materijalom tip 4 | 1 | Spirale za tretman intrakranijalnih aneurizmi sa brzinom odvajanja manjom od 1 sekunde u oblicima Complex i Helical, sa stepenom tvrdoće Super soft, Soft, Standard, sa veličinom spirala od 1mm x 1cm do 24mm x 65cm, pusher sa spiralno sečenom hiper-tubom | NH250402 | Kom | 215000 | Aptus d.o.o | 11-3/25 | 28.01.2026
Materijal za interventnu neuroradiologiju | 404-1-110/24-119 | 81 | Ugradni materijal za interventnu neuroradiologiju - koilovi sa pratećim potrošnim materijalom tip 4 | 1 | Spirale za tretman intrakranijalnih aneurizmi sa brzinom odvajanja manjom od 1 sekunde u oblicima Complex i Helical, sa stepenom tvrdoće Super soft, Soft, Standard, sa veličinom spirala od 1mm x 1cm do 24mm x 65cm, pusher sa spiralno sečenom hiper-tubom | NH250403 | Kom | 215000 | Aptus d.o.o | 11-3/25 | 28.01.2026
Materijal za interventnu neuroradiologiju | 404-1-110/24-119 | 81 | Ugradni materijal za interventnu neuroradiologiju - koilovi sa pratećim potrošnim materijalom tip 4 | 1 | Spirale za tretman intrakranijalnih aneurizmi sa brzinom odvajanja manjom od 1 sekunde u oblicima Complex i Helical, sa stepenom tvrdoće Super soft, Soft, Standard, sa veličinom spirala od 1mm x 1cm do 24mm x 65cm, pusher sa spiralno sečenom hiper-tubom | NH250404 | Kom | 215000 | Aptus d.o.o | 11-3/25 | 28.01.2026
Materijal za interventnu neuroradiologiju | 404-1-110/24-119 | 81 | Ugradni materijal za interventnu neuroradiologiju - koilovi sa pratećim potrošnim materijalom tip 4 | 1 | Spirale za tretman intrakranijalnih aneurizmi sa brzinom odvajanja manjom od 1 sekunde u oblicima Complex i Helical, sa stepenom tvrdoće Super soft, Soft, Standard, sa veličinom spirala od 1mm x 1cm do 24mm x 65cm, pusher sa spiralno sečenom hiper-tubom | NH250405 | Kom | 215000 | Aptus d.o.o | 11-3/25 | 28.01.2026
Materijal za interventnu neuroradiologiju | 404-1-110/24-119 | 81 | Ugradni materijal za interventnu neuroradiologiju - koilovi sa pratećim potrošnim materijalom tip 4 | 1 | Spirale za tretman intrakranijalnih aneurizmi sa brzinom odvajanja manjom od 1 sekunde u oblicima Complex i Helical, sa stepenom tvrdoće Super soft, Soft, Standard, sa veličinom spirala od 1mm x 1cm do 24mm x 65cm, pusher sa spiralno sečenom hiper-tubom | NH250406 | Kom | 215000 | Aptus d.o.o | 11-3/25 | 28.01.2026
Materijal za interventnu neuroradiologiju | 404-1-110/24-119 | 81 | Ugradni materijal za interventnu neuroradiologiju - koilovi sa pratećim potrošnim materijalom tip 4 | 1 | Spirale za tretman intrakranijalnih aneurizmi sa brzinom odvajanja manjom od 1 sekunde u oblicima Complex i Helical, sa stepenom tvrdoće Super soft, Soft, Standard, sa veličinom spirala od 1mm x 1cm do 24mm x 65cm, pusher sa spiralno sečenom hiper-tubom | NH250407 | Kom | 215000 | Aptus d.o.o | 11-3/25 | 28.01.2026
Materijal za interventnu neuroradiologiju | 404-1-110/24-119 | 81 | Ugradni materijal za interventnu neuroradiologiju - koilovi sa pratećim potrošnim materijalom tip 4 | 1 | Spirale za tretman intrakranijalnih aneurizmi sa brzinom odvajanja manjom od 1 sekunde u oblicima Complex i Helical, sa stepenom tvrdoće Super soft, Soft, Standard, sa veličinom spirala od 1mm x 1cm do 24mm x 65cm, pusher sa spiralno sečenom hiper-tubom | NH250408 | Kom | 215000 | Aptus d.o.o | 11-3/25 | 28.01.2026
Materijal za interventnu neuroradiologiju | 404-1-110/24-119 | 81 | Ugradni materijal za interventnu neuroradiologiju - koilovi sa pratećim potrošnim materijalom tip 4 | 1 | Spirale za tretman intrakranijalnih aneurizmi sa brzinom odvajanja manjom od 1 sekunde u oblicima Complex i Helical, sa stepenom tvrdoće Super soft, Soft, Standard, sa veličinom spirala od 1mm x 1cm do 24mm x 65cm, pusher sa spiralno sečenom hiper-tubom | NH250409 | Kom | 215000 | Aptus d.o.o | 11-3/25 | 28.01.2026
Materijal za interventnu neuroradiologiju | 404-1-110/24-119 | 81 | Ugradni materijal za interventnu neuroradiologiju - koilovi sa pratećim potrošnim materijalom tip 4 | 1 | Spirale za tretman intrakranijalnih aneurizmi sa brzinom odvajanja manjom od 1 sekunde u oblicima Complex i Helical, sa stepenom tvrdoće Super soft, Soft, Standard, sa veličinom spirala od 1mm x 1cm do 24mm x 65cm, pusher sa spiralno sečenom hiper-tubom | NH250410 | Kom | 215000 | Aptus d.o.o | 11-3/25 | 28.01.2026
Materijal za interventnu neuroradiologiju | 404-1-110/24-119 | 81 | Ugradni materijal za interventnu neuroradiologiju - koilovi sa pratećim potrošnim materijalom tip 4 | 2 | sistem za brzo odvajanje spirala | RSM008286 | Kom | 20000 | Aptus d.o.o | 11-3/25 | 28.01.2026
Materijal za interventnu neuroradiologiju | 404-1-110/24-119 | 82 | Ugradni materijal za interventnu neuroradiologiju - koilovi sa pratećim potrošnim materijalom tip 5 | 1 | Intrakranijalne spirale od platine promera 0.010 i 0.020 inch kompatibilne sa mikrokateterom od 0.014 i 0.025 | NH250668 | Kom | 226600 | Neomedica d.o.o. Beograd | 11-7/25 | 28.01.2026
Materijal za interventnu neuroradiologiju | 404-1-110/24-119 | 82 | Ugradni materijal za interventnu neuroradiologiju - koilovi sa pratećim potrošnim materijalom tip 5 | 1 | Intrakranijalne spirale od platine promera 0.010 i 0.020 inch kompatibilne sa mikrokateterom od 0.014 i 0.025 | NH250669 | Kom | 226600 | Neomedica d.o.o. Beograd | 11-7/25 | 28.01.2026
Materijal za interventnu neuroradiologiju | 404-1-110/24-119 | 82 | Ugradni materijal za interventnu neuroradiologiju - koilovi sa pratećim potrošnim materijalom tip 5 | 1 | Intrakranijalne spirale od platine promera 0.010 i 0.020 inch kompatibilne sa mikrokateterom od 0.014 i 0.025 | NH250670 | Kom | 226600 | Neomedica d.o.o. Beograd | 11-7/25 | 28.01.2026
Materijal za interventnu neuroradiologiju | 404-1-110/24-119 | 82 | Ugradni materijal za interventnu neuroradiologiju - koilovi sa pratećim potrošnim materijalom tip 5 | 1 | Intrakranijalne spirale od platine promera 0.010 i 0.020 inch kompatibilne sa mikrokateterom od 0.014 i 0.025 | NH250671 | Kom | 226600 | Neomedica d.o.o. Beograd | 11-7/25 | 28.01.2026
Materijal za interventnu neuroradiologiju | 404-1-110/24-119 | 82 | Ugradni materijal za interventnu neuroradiologiju - koilovi sa pratećim potrošnim materijalom tip 5 | 1 | Intrakranijalne spirale od platine promera 0.010 i 0.020 inch kompatibilne sa mikrokateterom od 0.014 i 0.025 | NH250672 | Kom | 226600 | Neomedica d.o.o. Beograd | 11-7/25 | 28.01.2026
Materijal za interventnu neuroradiologiju | 404-1-110/24-119 | 82 | Ugradni materijal za interventnu neuroradiologiju - koilovi sa pratećim potrošnim materijalom tip 5 | 1 | Intrakranijalne spirale od platine promera 0.010 i 0.020 inch kompatibilne sa mikrokateterom od 0.014 i 0.025 | NH250673 | Kom | 226600 | Neomedica d.o.o. Beograd | 11-7/25 | 28.01.2026
Materijal za interventnu neuroradiologiju | 404-1-110/24-119 | 82 | Ugradni materijal za interventnu neuroradiologiju - koilovi sa pratećim potrošnim materijalom tip 5 | 1 | Intrakranijalne spirale od platine promera 0.010 i 0.020 inch kompatibilne sa mikrokateterom od 0.014 i 0.025 | NH250674 | Kom | 226600 | Neomedica d.o.o. Beograd | 11-7/25 | 28.01.2026
Materijal za interventnu neuroradiologiju | 404-1-110/24-119 | 82 | Ugradni materijal za interventnu neuroradiologiju - koilovi sa pratećim potrošnim materijalom tip 5 | 1 | Intrakranijalne spirale od platine promera 0.010 i 0.020 inch kompatibilne sa mikrokateterom od 0.014 i 0.025 | NH250675 | Kom | 226600 | Neomedica d.o.o. Beograd | 11-7/25 | 28.01.2026
Materijal za interventnu neuroradiologiju | 404-1-110/24-119 | 82 | Ugradni materijal za interventnu neuroradiologiju - koilovi sa pratećim potrošnim materijalom tip 5 | 1 | Intrakranijalne spirale od platine promera 0.010 i 0.020 inch kompatibilne sa mikrokateterom od 0.014 i 0.025 | NH250676 | Kom | 226600 | Neomedica d.o.o. Beograd | 11-7/25 | 28.01.2026
Materijal za interventnu neuroradiologiju | 404-1-110/24-119 | 82 | Ugradni materijal za interventnu neuroradiologiju - koilovi sa pratećim potrošnim materijalom tip 5 | 1 | Intrakranijalne spirale od platine promera 0.010 i 0.020 inch kompatibilne sa mikrokateterom od 0.014 i 0.025 | NH250677 | Kom | 226600 | Neomedica d.o.o. Beograd | 11-7/25 | 28.01.2026
Materijal za interventnu neuroradiologiju | 404-1-110/24-119 | 82 | Ugradni materijal za interventnu neuroradiologiju - koilovi sa pratećim potrošnim materijalom tip 5 | 1 | Intrakranijalne spirale od platine promera 0.010 i 0.020 inch kompatibilne sa mikrokateterom od 0.014 i 0.025 | NH250678 | Kom | 226600 | Neomedica d.o.o. Beograd | 11-7/25 | 28.01.2026
Materijal za interventnu neuroradiologiju | 404-1-110/24-119 | 82 | Ugradni materijal za interventnu neuroradiologiju - koilovi sa pratećim potrošnim materijalom tip 5 | 1 | Intrakranijalne spirale od platine promera 0.010 i 0.020 inch kompatibilne sa mikrokateterom od 0.014 i 0.025 | NH250679 | Kom | 226600 | Neomedica d.o.o. Beograd | 11-7/25 | 28.01.2026
Materijal za interventnu neuroradiologiju | 404-1-110/24-119 | 82 | Ugradni materijal za interventnu neuroradiologiju - koilovi sa pratećim potrošnim materijalom tip 5 | 1 | Intrakranijalne spirale od platine promera 0.010 i 0.020 inch kompatibilne sa mikrokateterom od 0.014 i 0.025 | NH250680 | Kom | 226600 | Neomedica d.o.o. Beograd | 11-7/25 | 28.01.2026
Materijal za interventnu neuroradiologiju | 404-1-110/24-119 | 82 | Ugradni materijal za interventnu neuroradiologiju - koilovi sa pratećim potrošnim materijalom tip 5 | 1 | Intrakranijalne spirale od platine promera 0.010 i 0.020 inch kompatibilne sa mikrokateterom od 0.014 i 0.025 | NH250681 | Kom | 226600 | Neomedica d.o.o. Beograd | 11-7/25 | 28.01.2026
Materijal za interventnu neuroradiologiju | 404-1-110/24-119 | 82 | Ugradni materijal za interventnu neuroradiologiju - koilovi sa pratećim potrošnim materijalom tip 5 | 1 | Intrakranijalne spirale od platine promera 0.010 i 0.020 inch kompatibilne sa mikrokateterom od 0.014 i 0.025 | NH250682 | Kom | 226600 | Neomedica d.o.o. Beograd | 11-7/25 | 28.01.2026
Materijal za interventnu neuroradiologiju | 404-1-110/24-119 | 82 | Ugradni materijal za interventnu neuroradiologiju - koilovi sa pratećim potrošnim materijalom tip 5 | 1 | Intrakranijalne spirale od platine promera 0.010 i 0.020 inch kompatibilne sa mikrokateterom od 0.014 i 0.025 | NH250683 | Kom | 226600 | Neomedica d.o.o. Beograd | 11-7/25 | 28.01.2026
Materijal za interventnu neuroradiologiju | 404-1-110/24-119 | 82 | Ugradni materijal za interventnu neuroradiologiju - koilovi sa pratećim potrošnim materijalom tip 5 | 1 | Intrakranijalne spirale od platine promera 0.010 i 0.020 inch kompatibilne sa mikrokateterom od 0.014 i 0.025 | NH250684 | Kom | 226600 | Neomedica d.o.o. Beograd | 11-7/25 | 28.01.2026
Materijal za interventnu neuroradiologiju | 404-1-110/24-119 | 82 | Ugradni materijal za interventnu neuroradiologiju - koilovi sa pratećim potrošnim materijalom tip 5 | 1 | Intrakranijalne spirale od platine promera 0.010 i 0.020 inch kompatibilne sa mikrokateterom od 0.014 i 0.025 | NH250685 | Kom | 226600 | Neomedica d.o.o. Beograd | 11-7/25 | 28.01.2026
Materijal za interventnu neuroradiologiju | 404-1-110/24-119 | 82 | Ugradni materijal za interventnu neuroradiologiju - koilovi sa pratećim potrošnim materijalom tip 5 | 1 | Intrakranijalne spirale od platine promera 0.010 i 0.020 inch kompatibilne sa mikrokateterom od 0.014 i 0.025 | NH250686 | Kom | 226600 | Neomedica d.o.o. Beograd | 11-7/25 | 28.01.2026
Materijal za interventnu neuroradiologiju | 404-1-110/24-119 | 82 | Ugradni materijal za interventnu neuroradiologiju - koilovi sa pratećim potrošnim materijalom tip 5 | 1 | Intrakranijalne spirale od platine promera 0.010 i 0.020 inch kompatibilne sa mikrokateterom od 0.014 i 0.025 | NH250687 | Kom | 226600 | Neomedica d.o.o. Beograd | 11-7/25 | 28.01.2026
Materijal za interventnu neuroradiologiju | 404-1-110/24-119 | 82 | Ugradni materijal za interventnu neuroradiologiju - koilovi sa pratećim potrošnim materijalom tip 5 | 1 | Intrakranijalne spirale od platine promera 0.010 i 0.020 inch kompatibilne sa mikrokateterom od 0.014 i 0.025 | NH250688 | Kom | 226600 | Neomedica d.o.o. Beograd | 11-7/25 | 28.01.2026
Materijal za interventnu neuroradiologiju | 404-1-110/24-119 | 82 | Ugradni materijal za interventnu neuroradiologiju - koilovi sa pratećim potrošnim materijalom tip 5 | 1 | Intrakranijalne spirale od platine promera 0.010 i 0.020 inch kompatibilne sa mikrokateterom od 0.014 i 0.025 | NH250689 | Kom | 226600 | Neomedica d.o.o. Beograd | 11-7/25 | 28.01.2026
Materijal za interventnu neuroradiologiju | 404-1-110/24-119 | 82 | Ugradni materijal za interventnu neuroradiologiju - koilovi sa pratećim potrošnim materijalom tip 5 | 1 | Intrakranijalne spirale od platine promera 0.010 i 0.020 inch kompatibilne sa mikrokateterom od 0.014 i 0.025 | NH250690 | Kom | 226600 | Neomedica d.o.o. Beograd | 11-7/25 | 28.01.2026
Materijal za interventnu neuroradiologiju | 404-1-110/24-119 | 82 | Ugradni materijal za interventnu neuroradiologiju - koilovi sa pratećim potrošnim materijalom tip 5 | 1 | Intrakranijalne spirale od platine promera 0.010 i 0.020 inch kompatibilne sa mikrokateterom od 0.014 i 0.025 | NH250691 | Kom | 226600 | Neomedica d.o.o. Beograd | 11-7/25 | 28.01.2026
Materijal za interventnu neuroradiologiju | 404-1-110/24-119 | 82 | Ugradni materijal za interventnu neuroradiologiju - koilovi sa pratećim potrošnim materijalom tip 5 | 1 | Intrakranijalne spirale od platine promera 0.010 i 0.020 inch kompatibilne sa mikrokateterom od 0.014 i 0.025 | NH250692 | Kom | 226600 | Neomedica d.o.o. Beograd | 11-7/25 | 28.01.2026
Materijal za interventnu neuroradiologiju | 404-1-110/24-119 | 82 | Ugradni materijal za interventnu neuroradiologiju - koilovi sa pratećim potrošnim materijalom tip 5 | 1 | Intrakranijalne spirale od platine promera 0.010 i 0.020 inch kompatibilne sa mikrokateterom od 0.014 i 0.025 | NH250693 | Kom | 226600 | Neomedica d.o.o. Beograd | 11-7/25 | 28.01.2026
Materijal za interventnu neuroradiologiju | 404-1-110/24-119 | 82 | Ugradni materijal za interventnu neuroradiologiju - koilovi sa pratećim potrošnim materijalom tip 5 | 1 | Intrakranijalne spirale od platine promera 0.010 i 0.020 inch kompatibilne sa mikrokateterom od 0.014 i 0.025 | NH250694 | Kom | 226600 | Neomedica d.o.o. Beograd | 11-7/25 | 28.01.2026
Materijal za interventnu neuroradiologiju | 404-1-110/24-119 | 82 | Ugradni materijal za interventnu neuroradiologiju - koilovi sa pratećim potrošnim materijalom tip 5 | 1 | Intrakranijalne spirale od platine promera 0.010 i 0.020 inch kompatibilne sa mikrokateterom od 0.014 i 0.025 | NH250695 | Kom | 226600 | Neomedica d.o.o. Beograd | 11-7/25 | 28.01.2026
Materijal za interventnu neuroradiologiju | 404-1-110/24-119 | 82 | Ugradni materijal za interventnu neuroradiologiju - koilovi sa pratećim potrošnim materijalom tip 5 | 1 | Intrakranijalne spirale od platine promera 0.010 i 0.020 inch kompatibilne sa mikrokateterom od 0.014 i 0.025 | NH250696 | Kom | 226600 | Neomedica d.o.o. Beograd | 11-7/25 | 28.01.2026
Materijal za interventnu neuroradiologiju | 404-1-110/24-119 | 82 | Ugradni materijal za interventnu neuroradiologiju - koilovi sa pratećim potrošnim materijalom tip 5 | 1 | Intrakranijalne spirale od platine promera 0.010 i 0.020 inch kompatibilne sa mikrokateterom od 0.014 i 0.025 | NH250697 | Kom | 226600 | Neomedica d.o.o. Beograd | 11-7/25 | 28.01.2026
Materijal za interventnu neuroradiologiju | 404-1-110/24-119 | 82 | Ugradni materijal za interventnu neuroradiologiju - koilovi sa pratećim potrošnim materijalom tip 5 | 1 | Intrakranijalne spirale od platine promera 0.010 i 0.020 inch kompatibilne sa mikrokateterom od 0.014 i 0.025 | NH250698 | Kom | 226600 | Neomedica d.o.o. Beograd | 11-7/25 | 28.01.2026
Materijal za interventnu neuroradiologiju | 404-1-110/24-119 | 82 | Ugradni materijal za interventnu neuroradiologiju - koilovi sa pratećim potrošnim materijalom tip 5 | 1 | Intrakranijalne spirale od platine promera 0.010 i 0.020 inch kompatibilne sa mikrokateterom od 0.014 i 0.025 | NH250699 | Kom | 226600 | Neomedica d.o.o. Beograd | 11-7/25 | 28.01.2026
Materijal za interventnu neuroradiologiju | 404-1-110/24-119 | 82 | Ugradni materijal za interventnu neuroradiologiju - koilovi sa pratećim potrošnim materijalom tip 5 | 1 | Intrakranijalne spirale od platine promera 0.010 i 0.020 inch kompatibilne sa mikrokateterom od 0.014 i 0.025 | NH250700 | Kom | 226600 | Neomedica d.o.o. Beograd | 11-7/25 | 28.01.2026
Materijal za interventnu neuroradiologiju | 404-1-110/24-119 | 82 | Ugradni materijal za interventnu neuroradiologiju - koilovi sa pratećim potrošnim materijalom tip 5 | 1 | Intrakranijalne spirale od platine promera 0.010 i 0.020 inch kompatibilne sa mikrokateterom od 0.014 i 0.025 | NH250701 | Kom | 226600 | Neomedica d.o.o. Beograd | 11-7/25 | 28.01.2026
Materijal za interventnu neuroradiologiju | 404-1-110/24-119 | 82 | Ugradni materijal za interventnu neuroradiologiju - koilovi sa pratećim potrošnim materijalom tip 5 | 1 | Intrakranijalne spirale od platine promera 0.010 i 0.020 inch kompatibilne sa mikrokateterom od 0.014 i 0.025 | NH250702 | Kom | 226600 | Neomedica d.o.o. Beograd | 11-7/25 | 28.01.2026
Materijal za interventnu neuroradiologiju | 404-1-110/24-119 | 82 | Ugradni materijal za interventnu neuroradiologiju - koilovi sa pratećim potrošnim materijalom tip 5 | 1 | Intrakranijalne spirale od platine promera 0.010 i 0.020 inch kompatibilne sa mikrokateterom od 0.014 i 0.025 | NH250703 | Kom | 226600 | Neomedica d.o.o. Beograd | 11-7/25 | 28.01.2026
Materijal za interventnu neuroradiologiju | 404-1-110/24-119 | 82 | Ugradni materijal za interventnu neuroradiologiju - koilovi sa pratećim potrošnim materijalom tip 5 | 1 | Intrakranijalne spirale od platine promera 0.010 i 0.020 inch kompatibilne sa mikrokateterom od 0.014 i 0.025 | NH250704 | Kom | 226600 | Neomedica d.o.o. Beograd | 11-7/25 | 28.01.2026
Materijal za interventnu neuroradiologiju | 404-1-110/24-119 | 82 | Ugradni materijal za interventnu neuroradiologiju - koilovi sa pratećim potrošnim materijalom tip 5 | 1 | Intrakranijalne spirale od platine promera 0.010 i 0.020 inch kompatibilne sa mikrokateterom od 0.014 i 0.025 | NH250705 | Kom | 226600 | Neomedica d.o.o. Beograd | 11-7/25 | 28.01.2026
Materijal za interventnu neuroradiologiju | 404-1-110/24-119 | 82 | Ugradni materijal za interventnu neuroradiologiju - koilovi sa pratećim potrošnim materijalom tip 5 | 1 | Intrakranijalne spirale od platine promera 0.010 i 0.020 inch kompatibilne sa mikrokateterom od 0.014 i 0.025 | NH250706 | Kom | 226600 | Neomedica d.o.o. Beograd | 11-7/25 | 28.01.2026
Materijal za interventnu neuroradiologiju | 404-1-110/24-119 | 82 | Ugradni materijal za interventnu neuroradiologiju - koilovi sa pratećim potrošnim materijalom tip 5 | 1 | Intrakranijalne spirale od platine promera 0.010 i 0.020 inch kompatibilne sa mikrokateterom od 0.014 i 0.025 | NH250707 | Kom | 226600 | Neomedica d.o.o. Beograd | 11-7/25 | 28.01.2026
Materijal za interventnu neuroradiologiju | 404-1-110/24-119 | 82 | Ugradni materijal za interventnu neuroradiologiju - koilovi sa pratećim potrošnim materijalom tip 5 | 1 | Intrakranijalne spirale od platine promera 0.010 i 0.020 inch kompatibilne sa mikrokateterom od 0.014 i 0.025 | NH250708 | Kom | 226600 | Neomedica d.o.o. Beograd | 11-7/25 | 28.01.2026
Materijal za interventnu neuroradiologiju | 404-1-110/24-119 | 82 | Ugradni materijal za interventnu neuroradiologiju - koilovi sa pratećim potrošnim materijalom tip 5 | 1 | Intrakranijalne spirale od platine promera 0.010 i 0.020 inch kompatibilne sa mikrokateterom od 0.014 i 0.025 | NH250709 | Kom | 226600 | Neomedica d.o.o. Beograd | 11-7/25 | 28.01.2026
Materijal za interventnu neuroradiologiju | 404-1-110/24-119 | 82 | Ugradni materijal za interventnu neuroradiologiju - koilovi sa pratećim potrošnim materijalom tip 5 | 1 | Intrakranijalne spirale od platine promera 0.010 i 0.020 inch kompatibilne sa mikrokateterom od 0.014 i 0.025 | NH250710 | Kom | 226600 | Neomedica d.o.o. Beograd | 11-7/25 | 28.01.2026
Materijal za interventnu neuroradiologiju | 404-1-110/24-119 | 82 | Ugradni materijal za interventnu neuroradiologiju - koilovi sa pratećim potrošnim materijalom tip 5 | 1 | Intrakranijalne spirale od platine promera 0.010 i 0.020 inch kompatibilne sa mikrokateterom od 0.014 i 0.025 | NH250711 | Kom | 226600 | Neomedica d.o.o. Beograd | 11-7/25 | 28.01.2026
Materijal za interventnu neuroradiologiju | 404-1-110/24-119 | 82 | Ugradni materijal za interventnu neuroradiologiju - koilovi sa pratećim potrošnim materijalom tip 5 | 1 | Intrakranijalne spirale od platine promera 0.010 i 0.020 inch kompatibilne sa mikrokateterom od 0.014 i 0.025 | NH250712 | Kom | 226600 | Neomedica d.o.o. Beograd | 11-7/25 | 28.01.2026
Materijal za interventnu neuroradiologiju | 404-1-110/24-119 | 82 | Ugradni materijal za interventnu neuroradiologiju - koilovi sa pratećim potrošnim materijalom tip 5 | 1 | Intrakranijalne spirale od platine promera 0.010 i 0.020 inch kompatibilne sa mikrokateterom od 0.014 i 0.025 | NH250713 | Kom | 226600 | Neomedica d.o.o. Beograd | 11-7/25 | 28.01.2026
Materijal za interventnu neuroradiologiju | 404-1-110/24-119 | 82 | Ugradni materijal za interventnu neuroradiologiju - koilovi sa pratećim potrošnim materijalom tip 5 | 1 | Intrakranijalne spirale od platine promera 0.010 i 0.020 inch kompatibilne sa mikrokateterom od 0.014 i 0.025 | NH250714 | Kom | 226600 | Neomedica d.o.o. Beograd | 11-7/25 | 28.01.2026
Materijal za interventnu neuroradiologiju | 404-1-110/24-119 | 82 | Ugradni materijal za interventnu neuroradiologiju - koilovi sa pratećim potrošnim materijalom tip 5 | 1 | Intrakranijalne spirale od platine promera 0.010 i 0.020 inch kompatibilne sa mikrokateterom od 0.014 i 0.025 | NH250715 | Kom | 226600 | Neomedica d.o.o. Beograd | 11-7/25 | 28.01.2026
Materijal za interventnu neuroradiologiju | 404-1-110/24-119 | 82 | Ugradni materijal za interventnu neuroradiologiju - koilovi sa pratećim potrošnim materijalom tip 5 | 1 | Intrakranijalne spirale od platine promera 0.010 i 0.020 inch kompatibilne sa mikrokateterom od 0.014 i 0.025 | NH250716 | Kom | 226600 | Neomedica d.o.o. Beograd | 11-7/25 | 28.01.2026
Materijal za interventnu neuroradiologiju | 404-1-110/24-119 | 82 | Ugradni materijal za interventnu neuroradiologiju - koilovi sa pratećim potrošnim materijalom tip 5 | 1 | Intrakranijalne spirale od platine promera 0.010 i 0.020 inch kompatibilne sa mikrokateterom od 0.014 i 0.025 | NH250717 | Kom | 226600 | Neomedica d.o.o. Beograd | 11-7/25 | 28.01.2026
Materijal za interventnu neuroradiologiju | 404-1-110/24-119 | 82 | Ugradni materijal za interventnu neuroradiologiju - koilovi sa pratećim potrošnim materijalom tip 5 | 1 | Intrakranijalne spirale od platine promera 0.010 i 0.020 inch kompatibilne sa mikrokateterom od 0.014 i 0.025 | NH250718 | Kom | 226600 | Neomedica d.o.o. Beograd | 11-7/25 | 28.01.2026
Materijal za interventnu neuroradiologiju | 404-1-110/24-119 | 82 | Ugradni materijal za interventnu neuroradiologiju - koilovi sa pratećim potrošnim materijalom tip 5 | 1 | Intrakranijalne spirale od platine promera 0.010 i 0.020 inch kompatibilne sa mikrokateterom od 0.014 i 0.025 | NH250719 | Kom | 226600 | Neomedica d.o.o. Beograd | 11-7/25 | 28.01.2026
Materijal za interventnu neuroradiologiju | 404-1-110/24-119 | 82 | Ugradni materijal za interventnu neuroradiologiju - koilovi sa pratećim potrošnim materijalom tip 5 | 1 | Intrakranijalne spirale od platine promera 0.010 i 0.020 inch kompatibilne sa mikrokateterom od 0.014 i 0.025 | NH250720 | Kom | 226600 | Neomedica d.o.o. Beograd | 11-7/25 | 28.01.2026
Materijal za interventnu neuroradiologiju | 404-1-110/24-119 | 82 | Ugradni materijal za interventnu neuroradiologiju - koilovi sa pratećim potrošnim materijalom tip 5 | 1 | Intrakranijalne spirale od platine promera 0.010 i 0.020 inch kompatibilne sa mikrokateterom od 0.014 i 0.025 | NH250721 | Kom | 226600 | Neomedica d.o.o. Beograd | 11-7/25 | 28.01.2026
Materijal za interventnu neuroradiologiju | 404-1-110/24-119 | 82 | Ugradni materijal za interventnu neuroradiologiju - koilovi sa pratećim potrošnim materijalom tip 5 | 1 | Intrakranijalne spirale od platine promera 0.010 i 0.020 inch kompatibilne sa mikrokateterom od 0.014 i 0.025 | NH250722 | Kom | 226600 | Neomedica d.o.o. Beograd | 11-7/25 | 28.01.2026
Materijal za interventnu neuroradiologiju | 404-1-110/24-119 | 82 | Ugradni materijal za interventnu neuroradiologiju - koilovi sa pratećim potrošnim materijalom tip 5 | 1 | Intrakranijalne spirale od platine promera 0.010 i 0.020 inch kompatibilne sa mikrokateterom od 0.014 i 0.025 | NH250723 | Kom | 226600 | Neomedica d.o.o. Beograd | 11-7/25 | 28.01.2026
Materijal za interventnu neuroradiologiju | 404-1-110/24-119 | 82 | Ugradni materijal za interventnu neuroradiologiju - koilovi sa pratećim potrošnim materijalom tip 5 | 1 | Intrakranijalne spirale od platine promera 0.010 i 0.020 inch kompatibilne sa mikrokateterom od 0.014 i 0.025 | NH250724 | Kom | 226600 | Neomedica d.o.o. Beograd | 11-7/25 | 28.01.2026
Materijal za interventnu neuroradiologiju | 404-1-110/24-119 | 82 | Ugradni materijal za interventnu neuroradiologiju - koilovi sa pratećim potrošnim materijalom tip 5 | 1 | Intrakranijalne spirale od platine promera 0.010 i 0.020 inch kompatibilne sa mikrokateterom od 0.014 i 0.025 | NH250725 | Kom | 226600 | Neomedica d.o.o. Beograd | 11-7/25 | 28.01.2026
Materijal za interventnu neuroradiologiju | 404-1-110/24-119 | 82 | Ugradni materijal za interventnu neuroradiologiju - koilovi sa pratećim potrošnim materijalom tip 5 | 1 | Intrakranijalne spirale od platine promera 0.010 i 0.020 inch kompatibilne sa mikrokateterom od 0.014 i 0.025 | NH250726 | Kom | 226600 | Neomedica d.o.o. Beograd | 11-7/25 | 28.01.2026
Materijal za interventnu neuroradiologiju | 404-1-110/24-119 | 82 | Ugradni materijal za interventnu neuroradiologiju - koilovi sa pratećim potrošnim materijalom tip 5 | 1 | Intrakranijalne spirale od platine promera 0.010 i 0.020 inch kompatibilne sa mikrokateterom od 0.014 i 0.025 | NH250727 | Kom | 226600 | Neomedica d.o.o. Beograd | 11-7/25 | 28.01.2026
Materijal za interventnu neuroradiologiju | 404-1-110/24-119 | 82 | Ugradni materijal za interventnu neuroradiologiju - koilovi sa pratećim potrošnim materijalom tip 5 | 1 | Intrakranijalne spirale od platine promera 0.010 i 0.020 inch kompatibilne sa mikrokateterom od 0.014 i 0.025 | NH250728 | Kom | 226600 | Neomedica d.o.o. Beograd | 11-7/25 | 28.01.2026
Materijal za interventnu neuroradiologiju | 404-1-110/24-119 | 82 | Ugradni materijal za interventnu neuroradiologiju - koilovi sa pratećim potrošnim materijalom tip 5 | 1 | Intrakranijalne spirale od platine promera 0.010 i 0.020 inch kompatibilne sa mikrokateterom od 0.014 i 0.025 | NH250729 | Kom | 226600 | Neomedica d.o.o. Beograd | 11-7/25 | 28.01.2026
Materijal za interventnu neuroradiologiju | 404-1-110/24-119 | 82 | Ugradni materijal za interventnu neuroradiologiju - koilovi sa pratećim potrošnim materijalom tip 5 | 1 | Intrakranijalne spirale od platine promera 0.010 i 0.020 inch kompatibilne sa mikrokateterom od 0.014 i 0.025 | NH250730 | Kom | 226600 | Neomedica d.o.o. Beograd | 11-7/25 | 28.01.2026
Materijal za interventnu neuroradiologiju | 404-1-110/24-119 | 82 | Ugradni materijal za interventnu neuroradiologiju - koilovi sa pratećim potrošnim materijalom tip 5 | 1 | Intrakranijalne spirale od platine promera 0.010 i 0.020 inch kompatibilne sa mikrokateterom od 0.014 i 0.025 | NH250731 | Kom | 226600 | Neomedica d.o.o. Beograd | 11-7/25 | 28.01.2026
Materijal za interventnu neuroradiologiju | 404-1-110/24-119 | 82 | Ugradni materijal za interventnu neuroradiologiju - koilovi sa pratećim potrošnim materijalom tip 5 | 1 | Intrakranijalne spirale od platine promera 0.010 i 0.020 inch kompatibilne sa mikrokateterom od 0.014 i 0.025 | NH250732 | Kom | 226600 | Neomedica d.o.o. Beograd | 11-7/25 | 28.01.2026
Materijal za interventnu neuroradiologiju | 404-1-110/24-119 | 82 | Ugradni materijal za interventnu neuroradiologiju - koilovi sa pratećim potrošnim materijalom tip 5 | 1 | Intrakranijalne spirale od platine promera 0.010 i 0.020 inch kompatibilne sa mikrokateterom od 0.014 i 0.025 | NH250733 | Kom | 226600 | Neomedica d.o.o. Beograd | 11-7/25 | 28.01.2026
Materijal za interventnu neuroradiologiju | 404-1-110/24-119 | 82 | Ugradni materijal za interventnu neuroradiologiju - koilovi sa pratećim potrošnim materijalom tip 5 | 1 | Intrakranijalne spirale od platine promera 0.010 i 0.020 inch kompatibilne sa mikrokateterom od 0.014 i 0.025 | NH250734 | Kom | 226600 | Neomedica d.o.o. Beograd | 11-7/25 | 28.01.2026
Materijal za interventnu neuroradiologiju | 404-1-110/24-119 | 82 | Ugradni materijal za interventnu neuroradiologiju - koilovi sa pratećim potrošnim materijalom tip 5 | 1 | Intrakranijalne spirale od platine promera 0.010 i 0.020 inch kompatibilne sa mikrokateterom od 0.014 i 0.025 | NH250735 | Kom | 226600 | Neomedica d.o.o. Beograd | 11-7/25 | 28.01.2026
Materijal za interventnu neuroradiologiju | 404-1-110/24-119 | 82 | Ugradni materijal za interventnu neuroradiologiju - koilovi sa pratećim potrošnim materijalom tip 5 | 1 | Intrakranijalne spirale od platine promera 0.010 i 0.020 inch kompatibilne sa mikrokateterom od 0.014 i 0.025 | NH250736 | Kom | 226600 | Neomedica d.o.o. Beograd | 11-7/25 | 28.01.2026
Materijal za interventnu neuroradiologiju | 404-1-110/24-119 | 82 | Ugradni materijal za interventnu neuroradiologiju - koilovi sa pratećim potrošnim materijalom tip 5 | 1 | Intrakranijalne spirale od platine promera 0.010 i 0.020 inch kompatibilne sa mikrokateterom od 0.014 i 0.025 | NH250737 | Kom | 226600 | Neomedica d.o.o. Beograd | 11-7/25 | 28.01.2026
Materijal za interventnu neuroradiologiju | 404-1-110/24-119 | 82 | Ugradni materijal za interventnu neuroradiologiju - koilovi sa pratećim potrošnim materijalom tip 5 | 1 | Intrakranijalne spirale od platine promera 0.010 i 0.020 inch kompatibilne sa mikrokateterom od 0.014 i 0.025 | NH250738 | Kom | 226600 | Neomedica d.o.o. Beograd | 11-7/25 | 28.01.2026
Materijal za interventnu neuroradiologiju | 404-1-110/24-119 | 82 | Ugradni materijal za interventnu neuroradiologiju - koilovi sa pratećim potrošnim materijalom tip 5 | 1 | Intrakranijalne spirale od platine promera 0.010 i 0.020 inch kompatibilne sa mikrokateterom od 0.014 i 0.025 | NH250739 | Kom | 226600 | Neomedica d.o.o. Beograd | 11-7/25 | 28.01.2026
Materijal za interventnu neuroradiologiju | 404-1-110/24-119 | 82 | Ugradni materijal za interventnu neuroradiologiju - koilovi sa pratećim potrošnim materijalom tip 5 | 1 | Intrakranijalne spirale od platine promera 0.010 i 0.020 inch kompatibilne sa mikrokateterom od 0.014 i 0.025 | NH250740 | Kom | 226600 | Neomedica d.o.o. Beograd | 11-7/25 | 28.01.2026
Materijal za interventnu neuroradiologiju | 404-1-110/24-119 | 82 | Ugradni materijal za interventnu neuroradiologiju - koilovi sa pratećim potrošnim materijalom tip 5 | 1 | Intrakranijalne spirale od platine promera 0.010 i 0.020 inch kompatibilne sa mikrokateterom od 0.014 i 0.025 | NH250741 | Kom | 226600 | Neomedica d.o.o. Beograd | 11-7/25 | 28.01.2026
Materijal za interventnu neuroradiologiju | 404-1-110/24-119 | 82 | Ugradni materijal za interventnu neuroradiologiju - koilovi sa pratećim potrošnim materijalom tip 5 | 1 | Intrakranijalne spirale od platine promera 0.010 i 0.020 inch kompatibilne sa mikrokateterom od 0.014 i 0.025 | NH250742 | Kom | 226600 | Neomedica d.o.o. Beograd | 11-7/25 | 28.01.2026
Materijal za interventnu neuroradiologiju | 404-1-110/24-119 | 82 | Ugradni materijal za interventnu neuroradiologiju - koilovi sa pratećim potrošnim materijalom tip 5 | 1 | Intrakranijalne spirale od platine promera 0.010 i 0.020 inch kompatibilne sa mikrokateterom od 0.014 i 0.025 | NH250743 | Kom | 226600 | Neomedica d.o.o. Beograd | 11-7/25 | 28.01.2026
Materijal za interventnu neuroradiologiju | 404-1-110/24-119 | 82 | Ugradni materijal za interventnu neuroradiologiju - koilovi sa pratećim potrošnim materijalom tip 5 | 1 | Intrakranijalne spirale od platine promera 0.010 i 0.020 inch kompatibilne sa mikrokateterom od 0.014 i 0.025 | NH250744 | Kom | 226600 | Neomedica d.o.o. Beograd | 11-7/25 | 28.01.2026
Materijal za interventnu neuroradiologiju | 404-1-110/24-119 | 82 | Ugradni materijal za interventnu neuroradiologiju - koilovi sa pratećim potrošnim materijalom tip 5 | 1 | Intrakranijalne spirale od platine promera 0.010 i 0.020 inch kompatibilne sa mikrokateterom od 0.014 i 0.025 | NH250745 | Kom | 226600 | Neomedica d.o.o. Beograd | 11-7/25 | 28.01.2026
Materijal za interventnu neuroradiologiju | 404-1-110/24-119 | 82 | Ugradni materijal za interventnu neuroradiologiju - koilovi sa pratećim potrošnim materijalom tip 5 | 1 | Intrakranijalne spirale od platine promera 0.010 i 0.020 inch kompatibilne sa mikrokateterom od 0.014 i 0.025 | NH250746 | Kom | 226600 | Neomedica d.o.o. Beograd | 11-7/25 | 28.01.2026
Materijal za interventnu neuroradiologiju | 404-1-110/24-119 | 82 | Ugradni materijal za interventnu neuroradiologiju - koilovi sa pratećim potrošnim materijalom tip 5 | 1 | Intrakranijalne spirale od platine promera 0.010 i 0.020 inch kompatibilne sa mikrokateterom od 0.014 i 0.025 | NH250747 | Kom | 226600 | Neomedica d.o.o. Beograd | 11-7/25 | 28.01.2026
Materijal za interventnu neuroradiologiju | 404-1-110/24-119 | 82 | Ugradni materijal za interventnu neuroradiologiju - koilovi sa pratećim potrošnim materijalom tip 5 | 1 | Intrakranijalne spirale od platine promera 0.010 i 0.020 inch kompatibilne sa mikrokateterom od 0.014 i 0.025 | NH250748 | Kom | 226600 | Neomedica d.o.o. Beograd | 11-7/25 | 28.01.2026
Materijal za interventnu neuroradiologiju | 404-1-110/24-119 | 82 | Ugradni materijal za interventnu neuroradiologiju - koilovi sa pratećim potrošnim materijalom tip 5 | 1 | Intrakranijalne spirale od platine promera 0.010 i 0.020 inch kompatibilne sa mikrokateterom od 0.014 i 0.025 | NH250749 | Kom | 226600 | Neomedica d.o.o. Beograd | 11-7/25 | 28.01.2026
Materijal za interventnu neuroradiologiju | 404-1-110/24-119 | 82 | Ugradni materijal za interventnu neuroradiologiju - koilovi sa pratećim potrošnim materijalom tip 5 | 1 | Intrakranijalne spirale od platine promera 0.010 i 0.020 inch kompatibilne sa mikrokateterom od 0.014 i 0.025 | NH250750 | Kom | 226600 | Neomedica d.o.o. Beograd | 11-7/25 | 28.01.2026
Materijal za interventnu neuroradiologiju | 404-1-110/24-119 | 82 | Ugradni materijal za interventnu neuroradiologiju - koilovi sa pratećim potrošnim materijalom tip 5 | 1 | Intrakranijalne spirale od platine promera 0.010 i 0.020 inch kompatibilne sa mikrokateterom od 0.014 i 0.025 | NH250751 | Kom | 226600 | Neomedica d.o.o. Beograd | 11-7/25 | 28.01.2026
Materijal za interventnu neuroradiologiju | 404-1-110/24-119 | 82 | Ugradni materijal za interventnu neuroradiologiju - koilovi sa pratećim potrošnim materijalom tip 5 | 1 | Intrakranijalne spirale od platine promera 0.010 i 0.020 inch kompatibilne sa mikrokateterom od 0.014 i 0.025 | NH250752 | Kom | 226600 | Neomedica d.o.o. Beograd | 11-7/25 | 28.01.2026
Materijal za interventnu neuroradiologiju | 404-1-110/24-119 | 82 | Ugradni materijal za interventnu neuroradiologiju - koilovi sa pratećim potrošnim materijalom tip 5 | 1 | Intrakranijalne spirale od platine promera 0.010 i 0.020 inch kompatibilne sa mikrokateterom od 0.014 i 0.025 | NH250753 | Kom | 226600 | Neomedica d.o.o. Beograd | 11-7/25 | 28.01.2026
Materijal za interventnu neuroradiologiju | 404-1-110/24-119 | 82 | Ugradni materijal za interventnu neuroradiologiju - koilovi sa pratećim potrošnim materijalom tip 5 | 1 | Intrakranijalne spirale od platine promera 0.010 i 0.020 inch kompatibilne sa mikrokateterom od 0.014 i 0.025 | NH250754 | Kom | 226600 | Neomedica d.o.o. Beograd | 11-7/25 | 28.01.2026
Materijal za interventnu neuroradiologiju | 404-1-110/24-119 | 82 | Ugradni materijal za interventnu neuroradiologiju - koilovi sa pratećim potrošnim materijalom tip 5 | 1 | Intrakranijalne spirale od platine promera 0.010 i 0.020 inch kompatibilne sa mikrokateterom od 0.014 i 0.025 | NH250755 | Kom | 226600 | Neomedica d.o.o. Beograd | 11-7/25 | 28.01.2026
Materijal za interventnu neuroradiologiju | 404-1-110/24-119 | 82 | Ugradni materijal za interventnu neuroradiologiju - koilovi sa pratećim potrošnim materijalom tip 5 | 1 | Intrakranijalne spirale od platine promera 0.010 i 0.020 inch kompatibilne sa mikrokateterom od 0.014 i 0.025 | NH250756 | Kom | 226600 | Neomedica d.o.o. Beograd | 11-7/25 | 28.01.2026
Materijal za interventnu neuroradiologiju | 404-1-110/24-119 | 82 | Ugradni materijal za interventnu neuroradiologiju - koilovi sa pratećim potrošnim materijalom tip 5 | 1 | Intrakranijalne spirale od platine promera 0.010 i 0.020 inch kompatibilne sa mikrokateterom od 0.014 i 0.025 | NH250757 | Kom | 226600 | Neomedica d.o.o. Beograd | 11-7/25 | 28.01.2026
Materijal za interventnu neuroradiologiju | 404-1-110/24-119 | 82 | Ugradni materijal za interventnu neuroradiologiju - koilovi sa pratećim potrošnim materijalom tip 5 | 1 | Intrakranijalne spirale od platine promera 0.010 i 0.020 inch kompatibilne sa mikrokateterom od 0.014 i 0.025 | NH250758 | Kom | 226600 | Neomedica d.o.o. Beograd | 11-7/25 | 28.01.2026
Materijal za interventnu neuroradiologiju | 404-1-110/24-119 | 82 | Ugradni materijal za interventnu neuroradiologiju - koilovi sa pratećim potrošnim materijalom tip 5 | 1 | Intrakranijalne spirale od platine promera 0.010 i 0.020 inch kompatibilne sa mikrokateterom od 0.014 i 0.025 | NH250759 | Kom | 226600 | Neomedica d.o.o. Beograd | 11-7/25 | 28.01.2026
Materijal za interventnu neuroradiologiju | 404-1-110/24-119 | 82 | Ugradni materijal za interventnu neuroradiologiju - koilovi sa pratećim potrošnim materijalom tip 5 | 1 | Intrakranijalne spirale od platine promera 0.010 i 0.020 inch kompatibilne sa mikrokateterom od 0.014 i 0.025 | NH250760 | Kom | 226600 | Neomedica d.o.o. Beograd | 11-7/25 | 28.01.2026
Materijal za interventnu neuroradiologiju | 404-1-110/24-119 | 82 | Ugradni materijal za interventnu neuroradiologiju - koilovi sa pratećim potrošnim materijalom tip 5 | 1 | Intrakranijalne spirale od platine promera 0.010 i 0.020 inch kompatibilne sa mikrokateterom od 0.014 i 0.025 | NH250761 | Kom | 226600 | Neomedica d.o.o. Beograd | 11-7/25 | 28.01.2026
Materijal za interventnu neuroradiologiju | 404-1-110/24-119 | 82 | Ugradni materijal za interventnu neuroradiologiju - koilovi sa pratećim potrošnim materijalom tip 5 | 1 | Intrakranijalne spirale od platine promera 0.010 i 0.020 inch kompatibilne sa mikrokateterom od 0.014 i 0.025 | NH250762 | Kom | 226600 | Neomedica d.o.o. Beograd | 11-7/25 | 28.01.2026
Materijal za interventnu neuroradiologiju | 404-1-110/24-119 | 82 | Ugradni materijal za interventnu neuroradiologiju - koilovi sa pratećim potrošnim materijalom tip 5 | 1 | Intrakranijalne spirale od platine promera 0.010 i 0.020 inch kompatibilne sa mikrokateterom od 0.014 i 0.025 | NH250763 | Kom | 226600 | Neomedica d.o.o. Beograd | 11-7/25 | 28.01.2026
Materijal za interventnu neuroradiologiju | 404-1-110/24-119 | 82 | Ugradni materijal za interventnu neuroradiologiju - koilovi sa pratećim potrošnim materijalom tip 5 | 1 | Intrakranijalne spirale od platine promera 0.010 i 0.020 inch kompatibilne sa mikrokateterom od 0.014 i 0.025 | NH250764 | Kom | 226600 | Neomedica d.o.o. Beograd | 11-7/25 | 28.01.2026
Materijal za interventnu neuroradiologiju | 404-1-110/24-119 | 82 | Ugradni materijal za interventnu neuroradiologiju - koilovi sa pratećim potrošnim materijalom tip 5 | 1 | Intrakranijalne spirale od platine promera 0.010 i 0.020 inch kompatibilne sa mikrokateterom od 0.014 i 0.025 | NH250765 | Kom | 226600 | Neomedica d.o.o. Beograd | 11-7/25 | 28.01.2026
Materijal za interventnu neuroradiologiju | 404-1-110/24-119 | 82 | Ugradni materijal za interventnu neuroradiologiju - koilovi sa pratećim potrošnim materijalom tip 5 | 1 | Intrakranijalne spirale od platine promera 0.010 i 0.020 inch kompatibilne sa mikrokateterom od 0.014 i 0.025 | NH250766 | Kom | 226600 | Neomedica d.o.o. Beograd | 11-7/25 | 28.01.2026
Materijal za interventnu neuroradiologiju | 404-1-110/24-119 | 82 | Ugradni materijal za interventnu neuroradiologiju - koilovi sa pratećim potrošnim materijalom tip 5 | 1 | Intrakranijalne spirale od platine promera 0.010 i 0.020 inch kompatibilne sa mikrokateterom od 0.014 i 0.025 | NH250767 | Kom | 226600 | Neomedica d.o.o. Beograd | 11-7/25 | 28.01.2026
Materijal za interventnu neuroradiologiju | 404-1-110/24-119 | 82 | Ugradni materijal za interventnu neuroradiologiju - koilovi sa pratećim potrošnim materijalom tip 5 | 1 | Intrakranijalne spirale od platine promera 0.010 i 0.020 inch kompatibilne sa mikrokateterom od 0.014 i 0.025 | NH250768 | Kom | 226600 | Neomedica d.o.o. Beograd | 11-7/25 | 28.01.2026
Materijal za interventnu neuroradiologiju | 404-1-110/24-119 | 82 | Ugradni materijal za interventnu neuroradiologiju - koilovi sa pratećim potrošnim materijalom tip 5 | 1 | Intrakranijalne spirale od platine promera 0.010 i 0.020 inch kompatibilne sa mikrokateterom od 0.014 i 0.025 | NH250769 | Kom | 226600 | Neomedica d.o.o. Beograd | 11-7/25 | 28.01.2026
Materijal za interventnu neuroradiologiju | 404-1-110/24-119 | 82 | Ugradni materijal za interventnu neuroradiologiju - koilovi sa pratećim potrošnim materijalom tip 5 | 1 | Intrakranijalne spirale od platine promera 0.010 i 0.020 inch kompatibilne sa mikrokateterom od 0.014 i 0.025 | NH250770 | Kom | 226600 | Neomedica d.o.o. Beograd | 11-7/25 | 28.01.2026
Materijal za interventnu neuroradiologiju | 404-1-110/24-119 | 82 | Ugradni materijal za interventnu neuroradiologiju - koilovi sa pratećim potrošnim materijalom tip 5 | 1 | Intrakranijalne spirale od platine promera 0.010 i 0.020 inch kompatibilne sa mikrokateterom od 0.014 i 0.025 | NH250771 | Kom | 226600 | Neomedica d.o.o. Beograd | 11-7/25 | 28.01.2026
Materijal za interventnu neuroradiologiju | 404-1-110/24-119 | 82 | Ugradni materijal za interventnu neuroradiologiju - koilovi sa pratećim potrošnim materijalom tip 5 | 1 | Intrakranijalne spirale od platine promera 0.010 i 0.020 inch kompatibilne sa mikrokateterom od 0.014 i 0.025 | NH250772 | Kom | 226600 | Neomedica d.o.o. Beograd | 11-7/25 | 28.01.2026
Materijal za interventnu neuroradiologiju | 404-1-110/24-119 | 82 | Ugradni materijal za interventnu neuroradiologiju - koilovi sa pratećim potrošnim materijalom tip 5 | 1 | Intrakranijalne spirale od platine promera 0.010 i 0.020 inch kompatibilne sa mikrokateterom od 0.014 i 0.025 | NH250773 | Kom | 226600 | Neomedica d.o.o. Beograd | 11-7/25 | 28.01.2026
Materijal za interventnu neuroradiologiju | 404-1-110/24-119 | 82 | Ugradni materijal za interventnu neuroradiologiju - koilovi sa pratećim potrošnim materijalom tip 5 | 1 | Intrakranijalne spirale od platine promera 0.010 i 0.020 inch kompatibilne sa mikrokateterom od 0.014 i 0.025 | NH250774 | Kom | 226600 | Neomedica d.o.o. Beograd | 11-7/25 | 28.01.2026
Materijal za interventnu neuroradiologiju | 404-1-110/24-119 | 82 | Ugradni materijal za interventnu neuroradiologiju - koilovi sa pratećim potrošnim materijalom tip 5 | 1 | Intrakranijalne spirale od platine promera 0.010 i 0.020 inch kompatibilne sa mikrokateterom od 0.014 i 0.025 | NH250775 | Kom | 226600 | Neomedica d.o.o. Beograd | 11-7/25 | 28.01.2026
Materijal za interventnu neuroradiologiju | 404-1-110/24-119 | 82 | Ugradni materijal za interventnu neuroradiologiju - koilovi sa pratećim potrošnim materijalom tip 5 | 1 | Intrakranijalne spirale od platine promera 0.010 i 0.020 inch kompatibilne sa mikrokateterom od 0.014 i 0.025 | NH250776 | Kom | 226600 | Neomedica d.o.o. Beograd | 11-7/25 | 28.01.2026
Materijal za interventnu neuroradiologiju | 404-1-110/24-119 | 82 | Ugradni materijal za interventnu neuroradiologiju - koilovi sa pratećim potrošnim materijalom tip 5 | 1 | Intrakranijalne spirale od platine promera 0.010 i 0.020 inch kompatibilne sa mikrokateterom od 0.014 i 0.025 | NH250777 | Kom | 226600 | Neomedica d.o.o. Beograd | 11-7/25 | 28.01.2026
Materijal za interventnu neuroradiologiju | 404-1-110/24-119 | 82 | Ugradni materijal za interventnu neuroradiologiju - koilovi sa pratećim potrošnim materijalom tip 5 | 1 | Intrakranijalne spirale od platine promera 0.010 i 0.020 inch kompatibilne sa mikrokateterom od 0.014 i 0.025 | NH250778 | Kom | 226600 | Neomedica d.o.o. Beograd | 11-7/25 | 28.01.2026
Materijal za interventnu neuroradiologiju | 404-1-110/24-119 | 82 | Ugradni materijal za interventnu neuroradiologiju - koilovi sa pratećim potrošnim materijalom tip 5 | 1 | Intrakranijalne spirale od platine promera 0.010 i 0.020 inch kompatibilne sa mikrokateterom od 0.014 i 0.025 | NH250779 | Kom | 226600 | Neomedica d.o.o. Beograd | 11-7/25 | 28.01.2026
Materijal za interventnu neuroradiologiju | 404-1-110/24-119 | 82 | Ugradni materijal za interventnu neuroradiologiju - koilovi sa pratećim potrošnim materijalom tip 5 | 1 | Intrakranijalne spirale od platine promera 0.010 i 0.020 inch kompatibilne sa mikrokateterom od 0.014 i 0.025 | NH250780 | Kom | 226600 | Neomedica d.o.o. Beograd | 11-7/25 | 28.01.2026
Materijal za interventnu neuroradiologiju | 404-1-110/24-119 | 82 | Ugradni materijal za interventnu neuroradiologiju - koilovi sa pratećim potrošnim materijalom tip 5 | 1 | Intrakranijalne spirale od platine promera 0.010 i 0.020 inch kompatibilne sa mikrokateterom od 0.014 i 0.025 | NH250781 | Kom | 226600 | Neomedica d.o.o. Beograd | 11-7/25 | 28.01.2026
Materijal za interventnu neuroradiologiju | 404-1-110/24-119 | 82 | Ugradni materijal za interventnu neuroradiologiju - koilovi sa pratećim potrošnim materijalom tip 5 | 1 | Intrakranijalne spirale od platine promera 0.010 i 0.020 inch kompatibilne sa mikrokateterom od 0.014 i 0.025 | NH250782 | Kom | 226600 | Neomedica d.o.o. Beograd | 11-7/25 | 28.01.2026
Materijal za interventnu neuroradiologiju | 404-1-110/24-119 | 82 | Ugradni materijal za interventnu neuroradiologiju - koilovi sa pratećim potrošnim materijalom tip 5 | 1 | Intrakranijalne spirale od platine promera 0.010 i 0.020 inch kompatibilne sa mikrokateterom od 0.014 i 0.025 | NH250783 | Kom | 226600 | Neomedica d.o.o. Beograd | 11-7/25 | 28.01.2026
Materijal za interventnu neuroradiologiju | 404-1-110/24-119 | 82 | Ugradni materijal za interventnu neuroradiologiju - koilovi sa pratećim potrošnim materijalom tip 5 | 1 | Intrakranijalne spirale od platine promera 0.010 i 0.020 inch kompatibilne sa mikrokateterom od 0.014 i 0.025 | NH250784 | Kom | 226600 | Neomedica d.o.o. Beograd | 11-7/25 | 28.01.2026
Materijal za interventnu neuroradiologiju | 404-1-110/24-119 | 82 | Ugradni materijal za interventnu neuroradiologiju - koilovi sa pratećim potrošnim materijalom tip 5 | 1 | Intrakranijalne spirale od platine promera 0.010 i 0.020 inch kompatibilne sa mikrokateterom od 0.014 i 0.025 | NH250785 | Kom | 226600 | Neomedica d.o.o. Beograd | 11-7/25 | 28.01.2026
Materijal za interventnu neuroradiologiju | 404-1-110/24-119 | 82 | Ugradni materijal za interventnu neuroradiologiju - koilovi sa pratećim potrošnim materijalom tip 5 | 1 | Intrakranijalne spirale od platine promera 0.010 i 0.020 inch kompatibilne sa mikrokateterom od 0.014 i 0.025 | NH250786 | Kom | 226600 | Neomedica d.o.o. Beograd | 11-7/25 | 28.01.2026
Materijal za interventnu neuroradiologiju | 404-1-110/24-119 | 82 | Ugradni materijal za interventnu neuroradiologiju - koilovi sa pratećim potrošnim materijalom tip 5 | 1 | Intrakranijalne spirale od platine promera 0.010 i 0.020 inch kompatibilne sa mikrokateterom od 0.014 i 0.025 | NH250787 | Kom | 226600 | Neomedica d.o.o. Beograd | 11-7/25 | 28.01.2026
Materijal za interventnu neuroradiologiju | 404-1-110/24-119 | 82 | Ugradni materijal za interventnu neuroradiologiju - koilovi sa pratećim potrošnim materijalom tip 5 | 1 | Intrakranijalne spirale od platine promera 0.010 i 0.020 inch kompatibilne sa mikrokateterom od 0.014 i 0.025 | NH250788 | Kom | 226600 | Neomedica d.o.o. Beograd | 11-7/25 | 28.01.2026
Materijal za interventnu neuroradiologiju | 404-1-110/24-119 | 82 | Ugradni materijal za interventnu neuroradiologiju - koilovi sa pratećim potrošnim materijalom tip 5 | 1 | Intrakranijalne spirale od platine promera 0.010 i 0.020 inch kompatibilne sa mikrokateterom od 0.014 i 0.025 | NH250789 | Kom | 226600 | Neomedica d.o.o. Beograd | 11-7/25 | 28.01.2026
Materijal za interventnu neuroradiologiju | 404-1-110/24-119 | 82 | Ugradni materijal za interventnu neuroradiologiju - koilovi sa pratećim potrošnim materijalom tip 5 | 1 | Intrakranijalne spirale od platine promera 0.010 i 0.020 inch kompatibilne sa mikrokateterom od 0.014 i 0.025 | NH250790 | Kom | 226600 | Neomedica d.o.o. Beograd | 11-7/25 | 28.01.2026
Materijal za interventnu neuroradiologiju | 404-1-110/24-119 | 82 | Ugradni materijal za interventnu neuroradiologiju - koilovi sa pratećim potrošnim materijalom tip 5 | 1 | Intrakranijalne spirale od platine promera 0.010 i 0.020 inch kompatibilne sa mikrokateterom od 0.014 i 0.025 | NH250791 | Kom | 226600 | Neomedica d.o.o. Beograd | 11-7/25 | 28.01.2026
Materijal za interventnu neuroradiologiju | 404-1-110/24-119 | 82 | Ugradni materijal za interventnu neuroradiologiju - koilovi sa pratećim potrošnim materijalom tip 5 | 1 | Intrakranijalne spirale od platine promera 0.010 i 0.020 inch kompatibilne sa mikrokateterom od 0.014 i 0.025 | NH250792 | Kom | 226600 | Neomedica d.o.o. Beograd | 11-7/25 | 28.01.2026
Materijal za interventnu neuroradiologiju | 404-1-110/24-119 | 82 | Ugradni materijal za interventnu neuroradiologiju - koilovi sa pratećim potrošnim materijalom tip 5 | 1 | Intrakranijalne spirale od platine promera 0.010 i 0.020 inch kompatibilne sa mikrokateterom od 0.014 i 0.025 | NH250793 | Kom | 226600 | Neomedica d.o.o. Beograd | 11-7/25 | 28.01.2026
Materijal za interventnu neuroradiologiju | 404-1-110/24-119 | 82 | Ugradni materijal za interventnu neuroradiologiju - koilovi sa pratećim potrošnim materijalom tip 5 | 1 | Intrakranijalne spirale od platine promera 0.010 i 0.020 inch kompatibilne sa mikrokateterom od 0.014 i 0.025 | NH250794 | Kom | 226600 | Neomedica d.o.o. Beograd | 11-7/25 | 28.01.2026
Materijal za interventnu neuroradiologiju | 404-1-110/24-119 | 82 | Ugradni materijal za interventnu neuroradiologiju - koilovi sa pratećim potrošnim materijalom tip 5 | 1 | Intrakranijalne spirale od platine promera 0.010 i 0.020 inch kompatibilne sa mikrokateterom od 0.014 i 0.025 | NH250795 | Kom | 226600 | Neomedica d.o.o. Beograd | 11-7/25 | 28.01.2026
Materijal za interventnu neuroradiologiju | 404-1-110/24-119 | 82 | Ugradni materijal za interventnu neuroradiologiju - koilovi sa pratećim potrošnim materijalom tip 5 | 1 | Intrakranijalne spirale od platine promera 0.010 i 0.020 inch kompatibilne sa mikrokateterom od 0.014 i 0.025 | NH250796 | Kom | 226600 | Neomedica d.o.o. Beograd | 11-7/25 | 28.01.2026
Materijal za interventnu neuroradiologiju | 404-1-110/24-119 | 82 | Ugradni materijal za interventnu neuroradiologiju - koilovi sa pratećim potrošnim materijalom tip 5 | 1 | Intrakranijalne spirale od platine promera 0.010 i 0.020 inch kompatibilne sa mikrokateterom od 0.014 i 0.025 | NH250797 | Kom | 226600 | Neomedica d.o.o. Beograd | 11-7/25 | 28.01.2026
Materijal za interventnu neuroradiologiju | 404-1-110/24-119 | 82 | Ugradni materijal za interventnu neuroradiologiju - koilovi sa pratećim potrošnim materijalom tip 5 | 1 | Intrakranijalne spirale od platine promera 0.010 i 0.020 inch kompatibilne sa mikrokateterom od 0.014 i 0.025 | NH250798 | Kom | 226600 | Neomedica d.o.o. Beograd | 11-7/25 | 28.01.2026
Materijal za interventnu neuroradiologiju | 404-1-110/24-119 | 82 | Ugradni materijal za interventnu neuroradiologiju - koilovi sa pratećim potrošnim materijalom tip 5 | 1 | Intrakranijalne spirale od platine promera 0.010 i 0.020 inch kompatibilne sa mikrokateterom od 0.014 i 0.025 | NH250799 | Kom | 226600 | Neomedica d.o.o. Beograd | 11-7/25 | 28.01.2026
Materijal za interventnu neuroradiologiju | 404-1-110/24-119 | 82 | Ugradni materijal za interventnu neuroradiologiju - koilovi sa pratećim potrošnim materijalom tip 5 | 1 | Intrakranijalne spirale od platine promera 0.010 i 0.020 inch kompatibilne sa mikrokateterom od 0.014 i 0.025 | NH250800 | Kom | 226600 | Neomedica d.o.o. Beograd | 11-7/25 | 28.01.2026
Materijal za interventnu neuroradiologiju | 404-1-110/24-119 | 82 | Ugradni materijal za interventnu neuroradiologiju - koilovi sa pratećim potrošnim materijalom tip 5 | 1 | Intrakranijalne spirale od platine promera 0.010 i 0.020 inch kompatibilne sa mikrokateterom od 0.014 i 0.025 | NH250801 | Kom | 226600 | Neomedica d.o.o. Beograd | 11-7/25 | 28.01.2026
Materijal za interventnu neuroradiologiju | 404-1-110/24-119 | 82 | Ugradni materijal za interventnu neuroradiologiju - koilovi sa pratećim potrošnim materijalom tip 5 | 1 | Intrakranijalne spirale od platine promera 0.010 i 0.020 inch kompatibilne sa mikrokateterom od 0.014 i 0.025 | NH250802 | Kom | 226600 | Neomedica d.o.o. Beograd | 11-7/25 | 28.01.2026
Materijal za interventnu neuroradiologiju | 404-1-110/24-119 | 82 | Ugradni materijal za interventnu neuroradiologiju - koilovi sa pratećim potrošnim materijalom tip 5 | 1 | Intrakranijalne spirale od platine promera 0.010 i 0.020 inch kompatibilne sa mikrokateterom od 0.014 i 0.025 | NH250803 | Kom | 226600 | Neomedica d.o.o. Beograd | 11-7/25 | 28.01.2026
Materijal za interventnu neuroradiologiju | 404-1-110/24-119 | 82 | Ugradni materijal za interventnu neuroradiologiju - koilovi sa pratećim potrošnim materijalom tip 5 | 1 | Intrakranijalne spirale od platine promera 0.010 i 0.020 inch kompatibilne sa mikrokateterom od 0.014 i 0.025 | NH250804 | Kom | 226600 | Neomedica d.o.o. Beograd | 11-7/25 | 28.01.2026
Materijal za interventnu neuroradiologiju | 404-1-110/24-119 | 82 | Ugradni materijal za interventnu neuroradiologiju - koilovi sa pratećim potrošnim materijalom tip 5 | 1 | Intrakranijalne spirale od platine promera 0.010 i 0.020 inch kompatibilne sa mikrokateterom od 0.014 i 0.025 | NH250805 | Kom | 226600 | Neomedica d.o.o. Beograd | 11-7/25 | 28.01.2026
Materijal za interventnu neuroradiologiju | 404-1-110/24-119 | 82 | Ugradni materijal za interventnu neuroradiologiju - koilovi sa pratećim potrošnim materijalom tip 5 | 1 | Intrakranijalne spirale od platine promera 0.010 i 0.020 inch kompatibilne sa mikrokateterom od 0.014 i 0.025 | NH250806 | Kom | 226600 | Neomedica d.o.o. Beograd | 11-7/25 | 28.01.2026
Materijal za interventnu neuroradiologiju | 404-1-110/24-119 | 82 | Ugradni materijal za interventnu neuroradiologiju - koilovi sa pratećim potrošnim materijalom tip 5 | 1 | Intrakranijalne spirale od platine promera 0.010 i 0.020 inch kompatibilne sa mikrokateterom od 0.014 i 0.025 | NH250807 | Kom | 226600 | Neomedica d.o.o. Beograd | 11-7/25 | 28.01.2026
Materijal za interventnu neuroradiologiju | 404-1-110/24-119 | 82 | Ugradni materijal za interventnu neuroradiologiju - koilovi sa pratećim potrošnim materijalom tip 5 | 1 | Intrakranijalne spirale od platine promera 0.010 i 0.020 inch kompatibilne sa mikrokateterom od 0.014 i 0.025 | NH250808 | Kom | 226600 | Neomedica d.o.o. Beograd | 11-7/25 | 28.01.2026
Materijal za interventnu neuroradiologiju | 404-1-110/24-119 | 82 | Ugradni materijal za interventnu neuroradiologiju - koilovi sa pratećim potrošnim materijalom tip 5 | 1 | Intrakranijalne spirale od platine promera 0.010 i 0.020 inch kompatibilne sa mikrokateterom od 0.014 i 0.025 | NH250809 | Kom | 226600 | Neomedica d.o.o. Beograd | 11-7/25 | 28.01.2026
Materijal za interventnu neuroradiologiju | 404-1-110/24-119 | 82 | Ugradni materijal za interventnu neuroradiologiju - koilovi sa pratećim potrošnim materijalom tip 5 | 1 | Intrakranijalne spirale od platine promera 0.010 i 0.020 inch kompatibilne sa mikrokateterom od 0.014 i 0.025 | NH250810 | Kom | 226600 | Neomedica d.o.o. Beograd | 11-7/25 | 28.01.2026
Materijal za interventnu neuroradiologiju | 404-1-110/24-119 | 82 | Ugradni materijal za interventnu neuroradiologiju - koilovi sa pratećim potrošnim materijalom tip 5 | 1 | Intrakranijalne spirale od platine promera 0.010 i 0.020 inch kompatibilne sa mikrokateterom od 0.014 i 0.025 | NH250811 | Kom | 226600 | Neomedica d.o.o. Beograd | 11-7/25 | 28.01.2026
Materijal za interventnu neuroradiologiju | 404-1-110/24-119 | 82 | Ugradni materijal za interventnu neuroradiologiju - koilovi sa pratećim potrošnim materijalom tip 5 | 1 | Intrakranijalne spirale od platine promera 0.010 i 0.020 inch kompatibilne sa mikrokateterom od 0.014 i 0.025 | NH250812 | Kom | 226600 | Neomedica d.o.o. Beograd | 11-7/25 | 28.01.2026
Materijal za interventnu neuroradiologiju | 404-1-110/24-119 | 82 | Ugradni materijal za interventnu neuroradiologiju - koilovi sa pratećim potrošnim materijalom tip 5 | 1 | Intrakranijalne spirale od platine promera 0.010 i 0.020 inch kompatibilne sa mikrokateterom od 0.014 i 0.025 | NH250813 | Kom | 226600 | Neomedica d.o.o. Beograd | 11-7/25 | 28.01.2026
Materijal za interventnu neuroradiologiju | 404-1-110/24-119 | 82 | Ugradni materijal za interventnu neuroradiologiju - koilovi sa pratećim potrošnim materijalom tip 5 | 1 | Intrakranijalne spirale od platine promera 0.010 i 0.020 inch kompatibilne sa mikrokateterom od 0.014 i 0.025 | NH250814 | Kom | 226600 | Neomedica d.o.o. Beograd | 11-7/25 | 28.01.2026
Materijal za interventnu neuroradiologiju | 404-1-110/24-119 | 82 | Ugradni materijal za interventnu neuroradiologiju - koilovi sa pratećim potrošnim materijalom tip 5 | 1 | Intrakranijalne spirale od platine promera 0.010 i 0.020 inch kompatibilne sa mikrokateterom od 0.014 i 0.025 | NH250815 | Kom | 226600 | Neomedica d.o.o. Beograd | 11-7/25 | 28.01.2026
Materijal za interventnu neuroradiologiju | 404-1-110/24-119 | 82 | Ugradni materijal za interventnu neuroradiologiju - koilovi sa pratećim potrošnim materijalom tip 5 | 1 | Intrakranijalne spirale od platine promera 0.010 i 0.020 inch kompatibilne sa mikrokateterom od 0.014 i 0.025 | NH250816 | Kom | 226600 | Neomedica d.o.o. Beograd | 11-7/25 | 28.01.2026
Materijal za interventnu neuroradiologiju | 404-1-110/24-119 | 82 | Ugradni materijal za interventnu neuroradiologiju - koilovi sa pratećim potrošnim materijalom tip 5 | 1 | Intrakranijalne spirale od platine promera 0.010 i 0.020 inch kompatibilne sa mikrokateterom od 0.014 i 0.025 | NH250817 | Kom | 226600 | Neomedica d.o.o. Beograd | 11-7/25 | 28.01.2026
Materijal za interventnu neuroradiologiju | 404-1-110/24-119 | 82 | Ugradni materijal za interventnu neuroradiologiju - koilovi sa pratećim potrošnim materijalom tip 5 | 1 | Intrakranijalne spirale od platine promera 0.010 i 0.020 inch kompatibilne sa mikrokateterom od 0.014 i 0.025 | NH250818 | Kom | 226600 | Neomedica d.o.o. Beograd | 11-7/25 | 28.01.2026
Materijal za interventnu neuroradiologiju | 404-1-110/24-119 | 82 | Ugradni materijal za interventnu neuroradiologiju - koilovi sa pratećim potrošnim materijalom tip 5 | 1 | Intrakranijalne spirale od platine promera 0.010 i 0.020 inch kompatibilne sa mikrokateterom od 0.014 i 0.025 | NH250819 | Kom | 226600 | Neomedica d.o.o. Beograd | 11-7/25 | 28.01.2026
Materijal za interventnu neuroradiologiju | 404-1-110/24-119 | 82 | Ugradni materijal za interventnu neuroradiologiju - koilovi sa pratećim potrošnim materijalom tip 5 | 1 | Intrakranijalne spirale od platine promera 0.010 i 0.020 inch kompatibilne sa mikrokateterom od 0.014 i 0.025 | NH250820 | Kom | 226600 | Neomedica d.o.o. Beograd | 11-7/25 | 28.01.2026
Materijal za interventnu neuroradiologiju | 404-1-110/24-119 | 82 | Ugradni materijal za interventnu neuroradiologiju - koilovi sa pratećim potrošnim materijalom tip 5 | 1 | Intrakranijalne spirale od platine promera 0.010 i 0.020 inch kompatibilne sa mikrokateterom od 0.014 i 0.025 | NH250821 | Kom | 226600 | Neomedica d.o.o. Beograd | 11-7/25 | 28.01.2026
Materijal za interventnu neuroradiologiju | 404-1-110/24-119 | 82 | Ugradni materijal za interventnu neuroradiologiju - koilovi sa pratećim potrošnim materijalom tip 5 | 1 | Intrakranijalne spirale od platine promera 0.010 i 0.020 inch kompatibilne sa mikrokateterom od 0.014 i 0.025 | NH250822 | Kom | 226600 | Neomedica d.o.o. Beograd | 11-7/25 | 28.01.2026
Materijal za interventnu neuroradiologiju | 404-1-110/24-119 | 82 | Ugradni materijal za interventnu neuroradiologiju - koilovi sa pratećim potrošnim materijalom tip 5 | 2 | Mehanički sistem za oslobađanje intrakranijalne spirala | RSM008527 | Kom | 17000 | Neomedica d.o.o. Beograd | 11-7/25 | 28.01.2026
Materijal za interventnu neuroradiologiju | 404-1-110/24-119 | 82 | Ugradni materijal za interventnu neuroradiologiju - koilovi sa pratećim potrošnim materijalom tip 5 | 2 | Mehanički sistem za oslobađanje intrakranijalne spirala | RSM008528 | Kom | 17000 | Neomedica d.o.o. Beograd | 11-7/25 | 28.01.2026
Materijal za interventnu neuroradiologiju | 404-1-110/24-119 | 83 | Ugradni materijal za interventnu neuroradiologiju - koilovi sa pratećim potrošnim materijalom tip 6 | 1 | Sistem spirala sledećih karakteristika: Soft spirale sa manjim prvim loop-om za pojačanu bezbednost; dostupne su dimenzije od 2,0–10 mm x 2.0-34 cm (OD je 0.011’’) i spirale dimenzija od 6.0–25,00 mm x 16–60 cm (OD: 0.0125; 0.0135; 0.0145’’); širok opseg različitih kombinacija dimenzija. Super soft spirale dimenzija od 3.0-10 mm x 4-30 cm (OD 0,011’’). Ultra soft spirale dimenzija od 1-6 mm x 2-10 cm (OD 0,011’’) sa verzijom manjeg prvog loop-a dimenzija od 1-5 mm x 2-10 cm (OD 0.011’’). Spirale su integrisane na pušeru sa zonama različite fleksibilnosti; sadrži radiopakni marker radi bolje vizuelizacije i ’break indikatore’ za pomoć pri detačmentu. Detačment je mehanički, jednostavan i bezbedan, nije potrebna dodatna oprema. | NH251242 | Kom | 210000 | Austroline d.o.o | 11-2/25 | 28.01.2026
Materijal za interventnu neuroradiologiju | 404-1-110/24-119 | 83 | Ugradni materijal za interventnu neuroradiologiju - koilovi sa pratećim potrošnim materijalom tip 6 | 1 | Sistem spirala sledećih karakteristika: Soft spirale sa manjim prvim loop-om za pojačanu bezbednost; dostupne su dimenzije od 2,0–10 mm x 2.0-34 cm (OD je 0.011’’) i spirale dimenzija od 6.0–25,00 mm x 16–60 cm (OD: 0.0125; 0.0135; 0.0145’’); širok opseg različitih kombinacija dimenzija. Super soft spirale dimenzija od 3.0-10 mm x 4-30 cm (OD 0,011’’). Ultra soft spirale dimenzija od 1-6 mm x 2-10 cm (OD 0,011’’) sa verzijom manjeg prvog loop-a dimenzija od 1-5 mm x 2-10 cm (OD 0.011’’). Spirale su integrisane na pušeru sa zonama različite fleksibilnosti; sadrži radiopakni marker radi bolje vizuelizacije i ’break indikatore’ za pomoć pri detačmentu. Detačment je mehanički, jednostavan i bezbedan, nije potrebna dodatna oprema. | NH251243 | Kom | 210000 | Austroline d.o.o | 11-2/25 | 28.01.2026
Materijal za interventnu neuroradiologiju | 404-1-110/24-119 | 83 | Ugradni materijal za interventnu neuroradiologiju - koilovi sa pratećim potrošnim materijalom tip 6 | 1 | Sistem spirala sledećih karakteristika: Soft spirale sa manjim prvim loop-om za pojačanu bezbednost; dostupne su dimenzije od 2,0–10 mm x 2.0-34 cm (OD je 0.011’’) i spirale dimenzija od 6.0–25,00 mm x 16–60 cm (OD: 0.0125; 0.0135; 0.0145’’); širok opseg različitih kombinacija dimenzija. Super soft spirale dimenzija od 3.0-10 mm x 4-30 cm (OD 0,011’’). Ultra soft spirale dimenzija od 1-6 mm x 2-10 cm (OD 0,011’’) sa verzijom manjeg prvog loop-a dimenzija od 1-5 mm x 2-10 cm (OD 0.011’’). Spirale su integrisane na pušeru sa zonama različite fleksibilnosti; sadrži radiopakni marker radi bolje vizuelizacije i ’break indikatore’ za pomoć pri detačmentu. Detačment je mehanički, jednostavan i bezbedan, nije potrebna dodatna oprema. | NH251244 | Kom | 210000 | Austroline d.o.o | 11-2/25 | 28.01.2026
Materijal za interventnu neuroradiologiju | 404-1-110/24-119 | 83 | Ugradni materijal za interventnu neuroradiologiju - koilovi sa pratećim potrošnim materijalom tip 6 | 1 | Sistem spirala sledećih karakteristika: Soft spirale sa manjim prvim loop-om za pojačanu bezbednost; dostupne su dimenzije od 2,0–10 mm x 2.0-34 cm (OD je 0.011’’) i spirale dimenzija od 6.0–25,00 mm x 16–60 cm (OD: 0.0125; 0.0135; 0.0145’’); širok opseg različitih kombinacija dimenzija. Super soft spirale dimenzija od 3.0-10 mm x 4-30 cm (OD 0,011’’). Ultra soft spirale dimenzija od 1-6 mm x 2-10 cm (OD 0,011’’) sa verzijom manjeg prvog loop-a dimenzija od 1-5 mm x 2-10 cm (OD 0.011’’). Spirale su integrisane na pušeru sa zonama različite fleksibilnosti; sadrži radiopakni marker radi bolje vizuelizacije i ’break indikatore’ za pomoć pri detačmentu. Detačment je mehanički, jednostavan i bezbedan, nije potrebna dodatna oprema. | NH251245 | Kom | 210000 | Austroline d.o.o | 11-2/25 | 28.01.2026
Materijal za interventnu neuroradiologiju | 404-1-110/24-119 | 83 | Ugradni materijal za interventnu neuroradiologiju - koilovi sa pratećim potrošnim materijalom tip 6 | 1 | Sistem spirala sledećih karakteristika: Soft spirale sa manjim prvim loop-om za pojačanu bezbednost; dostupne su dimenzije od 2,0–10 mm x 2.0-34 cm (OD je 0.011’’) i spirale dimenzija od 6.0–25,00 mm x 16–60 cm (OD: 0.0125; 0.0135; 0.0145’’); širok opseg različitih kombinacija dimenzija. Super soft spirale dimenzija od 3.0-10 mm x 4-30 cm (OD 0,011’’). Ultra soft spirale dimenzija od 1-6 mm x 2-10 cm (OD 0,011’’) sa verzijom manjeg prvog loop-a dimenzija od 1-5 mm x 2-10 cm (OD 0.011’’). Spirale su integrisane na pušeru sa zonama različite fleksibilnosti; sadrži radiopakni marker radi bolje vizuelizacije i ’break indikatore’ za pomoć pri detačmentu. Detačment je mehanički, jednostavan i bezbedan, nije potrebna dodatna oprema. | NH251246 | Kom | 210000 | Austroline d.o.o | 11-2/25 | 28.01.2026
Materijal za interventnu neuroradiologiju | 404-1-110/24-119 | 83 | Ugradni materijal za interventnu neuroradiologiju - koilovi sa pratećim potrošnim materijalom tip 6 | 1 | Sistem spirala sledećih karakteristika: Soft spirale sa manjim prvim loop-om za pojačanu bezbednost; dostupne su dimenzije od 2,0–10 mm x 2.0-34 cm (OD je 0.011’’) i spirale dimenzija od 6.0–25,00 mm x 16–60 cm (OD: 0.0125; 0.0135; 0.0145’’); širok opseg različitih kombinacija dimenzija. Super soft spirale dimenzija od 3.0-10 mm x 4-30 cm (OD 0,011’’). Ultra soft spirale dimenzija od 1-6 mm x 2-10 cm (OD 0,011’’) sa verzijom manjeg prvog loop-a dimenzija od 1-5 mm x 2-10 cm (OD 0.011’’). Spirale su integrisane na pušeru sa zonama različite fleksibilnosti; sadrži radiopakni marker radi bolje vizuelizacije i ’break indikatore’ za pomoć pri detačmentu. Detačment je mehanički, jednostavan i bezbedan, nije potrebna dodatna oprema. | NH251247 | Kom | 210000 | Austroline d.o.o | 11-2/25 | 28.01.2026
Materijal za interventnu neuroradiologiju | 404-1-110/24-119 | 83 | Ugradni materijal za interventnu neuroradiologiju - koilovi sa pratećim potrošnim materijalom tip 6 | 1 | Sistem spirala sledećih karakteristika: Soft spirale sa manjim prvim loop-om za pojačanu bezbednost; dostupne su dimenzije od 2,0–10 mm x 2.0-34 cm (OD je 0.011’’) i spirale dimenzija od 6.0–25,00 mm x 16–60 cm (OD: 0.0125; 0.0135; 0.0145’’); širok opseg različitih kombinacija dimenzija. Super soft spirale dimenzija od 3.0-10 mm x 4-30 cm (OD 0,011’’). Ultra soft spirale dimenzija od 1-6 mm x 2-10 cm (OD 0,011’’) sa verzijom manjeg prvog loop-a dimenzija od 1-5 mm x 2-10 cm (OD 0.011’’). Spirale su integrisane na pušeru sa zonama različite fleksibilnosti; sadrži radiopakni marker radi bolje vizuelizacije i ’break indikatore’ za pomoć pri detačmentu. Detačment je mehanički, jednostavan i bezbedan, nije potrebna dodatna oprema. | NH251248 | Kom | 210000 | Austroline d.o.o | 11-2/25 | 28.01.2026
Materijal za interventnu neuroradiologiju | 404-1-110/24-119 | 83 | Ugradni materijal za interventnu neuroradiologiju - koilovi sa pratećim potrošnim materijalom tip 6 | 1 | Sistem spirala sledećih karakteristika: Soft spirale sa manjim prvim loop-om za pojačanu bezbednost; dostupne su dimenzije od 2,0–10 mm x 2.0-34 cm (OD je 0.011’’) i spirale dimenzija od 6.0–25,00 mm x 16–60 cm (OD: 0.0125; 0.0135; 0.0145’’); širok opseg različitih kombinacija dimenzija. Super soft spirale dimenzija od 3.0-10 mm x 4-30 cm (OD 0,011’’). Ultra soft spirale dimenzija od 1-6 mm x 2-10 cm (OD 0,011’’) sa verzijom manjeg prvog loop-a dimenzija od 1-5 mm x 2-10 cm (OD 0.011’’). Spirale su integrisane na pušeru sa zonama različite fleksibilnosti; sadrži radiopakni marker radi bolje vizuelizacije i ’break indikatore’ za pomoć pri detačmentu. Detačment je mehanički, jednostavan i bezbedan, nije potrebna dodatna oprema. | NH251249 | Kom | 210000 | Austroline d.o.o | 11-2/25 | 28.01.2026
Materijal za interventnu neuroradiologiju | 404-1-110/24-119 | 83 | Ugradni materijal za interventnu neuroradiologiju - koilovi sa pratećim potrošnim materijalom tip 6 | 1 | Sistem spirala sledećih karakteristika: Soft spirale sa manjim prvim loop-om za pojačanu bezbednost; dostupne su dimenzije od 2,0–10 mm x 2.0-34 cm (OD je 0.011’’) i spirale dimenzija od 6.0–25,00 mm x 16–60 cm (OD: 0.0125; 0.0135; 0.0145’’); širok opseg različitih kombinacija dimenzija. Super soft spirale dimenzija od 3.0-10 mm x 4-30 cm (OD 0,011’’). Ultra soft spirale dimenzija od 1-6 mm x 2-10 cm (OD 0,011’’) sa verzijom manjeg prvog loop-a dimenzija od 1-5 mm x 2-10 cm (OD 0.011’’). Spirale su integrisane na pušeru sa zonama različite fleksibilnosti; sadrži radiopakni marker radi bolje vizuelizacije i ’break indikatore’ za pomoć pri detačmentu. Detačment je mehanički, jednostavan i bezbedan, nije potrebna dodatna oprema. | NH251250 | Kom | 210000 | Austroline d.o.o | 11-2/25 | 28.01.2026
Materijal za interventnu neuroradiologiju | 404-1-110/24-119 | 83 | Ugradni materijal za interventnu neuroradiologiju - koilovi sa pratećim potrošnim materijalom tip 6 | 1 | Sistem spirala sledećih karakteristika: Soft spirale sa manjim prvim loop-om za pojačanu bezbednost; dostupne su dimenzije od 2,0–10 mm x 2.0-34 cm (OD je 0.011’’) i spirale dimenzija od 6.0–25,00 mm x 16–60 cm (OD: 0.0125; 0.0135; 0.0145’’); širok opseg različitih kombinacija dimenzija. Super soft spirale dimenzija od 3.0-10 mm x 4-30 cm (OD 0,011’’). Ultra soft spirale dimenzija od 1-6 mm x 2-10 cm (OD 0,011’’) sa verzijom manjeg prvog loop-a dimenzija od 1-5 mm x 2-10 cm (OD 0.011’’). Spirale su integrisane na pušeru sa zonama različite fleksibilnosti; sadrži radiopakni marker radi bolje vizuelizacije i ’break indikatore’ za pomoć pri detačmentu. Detačment je mehanički, jednostavan i bezbedan, nije potrebna dodatna oprema. | NH251251 | Kom | 210000 | Austroline d.o.o | 11-2/25 | 28.01.2026
Materijal za interventnu neuroradiologiju | 404-1-110/24-119 | 83 | Ugradni materijal za interventnu neuroradiologiju - koilovi sa pratećim potrošnim materijalom tip 6 | 1 | Sistem spirala sledećih karakteristika: Soft spirale sa manjim prvim loop-om za pojačanu bezbednost; dostupne su dimenzije od 2,0–10 mm x 2.0-34 cm (OD je 0.011’’) i spirale dimenzija od 6.0–25,00 mm x 16–60 cm (OD: 0.0125; 0.0135; 0.0145’’); širok opseg različitih kombinacija dimenzija. Super soft spirale dimenzija od 3.0-10 mm x 4-30 cm (OD 0,011’’). Ultra soft spirale dimenzija od 1-6 mm x 2-10 cm (OD 0,011’’) sa verzijom manjeg prvog loop-a dimenzija od 1-5 mm x 2-10 cm (OD 0.011’’). Spirale su integrisane na pušeru sa zonama različite fleksibilnosti; sadrži radiopakni marker radi bolje vizuelizacije i ’break indikatore’ za pomoć pri detačmentu. Detačment je mehanički, jednostavan i bezbedan, nije potrebna dodatna oprema. | NH251252 | Kom | 210000 | Austroline d.o.o | 11-2/25 | 28.01.2026
Materijal za interventnu neuroradiologiju | 404-1-110/24-119 | 83 | Ugradni materijal za interventnu neuroradiologiju - koilovi sa pratećim potrošnim materijalom tip 6 | 1 | Sistem spirala sledećih karakteristika: Soft spirale sa manjim prvim loop-om za pojačanu bezbednost; dostupne su dimenzije od 2,0–10 mm x 2.0-34 cm (OD je 0.011’’) i spirale dimenzija od 6.0–25,00 mm x 16–60 cm (OD: 0.0125; 0.0135; 0.0145’’); širok opseg različitih kombinacija dimenzija. Super soft spirale dimenzija od 3.0-10 mm x 4-30 cm (OD 0,011’’). Ultra soft spirale dimenzija od 1-6 mm x 2-10 cm (OD 0,011’’) sa verzijom manjeg prvog loop-a dimenzija od 1-5 mm x 2-10 cm (OD 0.011’’). Spirale su integrisane na pušeru sa zonama različite fleksibilnosti; sadrži radiopakni marker radi bolje vizuelizacije i ’break indikatore’ za pomoć pri detačmentu. Detačment je mehanički, jednostavan i bezbedan, nije potrebna dodatna oprema. | NH251253 | Kom | 210000 | Austroline d.o.o | 11-2/25 | 28.01.2026
Materijal za interventnu neuroradiologiju | 404-1-110/24-119 | 83 | Ugradni materijal za interventnu neuroradiologiju - koilovi sa pratećim potrošnim materijalom tip 6 | 1 | Sistem spirala sledećih karakteristika: Soft spirale sa manjim prvim loop-om za pojačanu bezbednost; dostupne su dimenzije od 2,0–10 mm x 2.0-34 cm (OD je 0.011’’) i spirale dimenzija od 6.0–25,00 mm x 16–60 cm (OD: 0.0125; 0.0135; 0.0145’’); širok opseg različitih kombinacija dimenzija. Super soft spirale dimenzija od 3.0-10 mm x 4-30 cm (OD 0,011’’). Ultra soft spirale dimenzija od 1-6 mm x 2-10 cm (OD 0,011’’) sa verzijom manjeg prvog loop-a dimenzija od 1-5 mm x 2-10 cm (OD 0.011’’). Spirale su integrisane na pušeru sa zonama različite fleksibilnosti; sadrži radiopakni marker radi bolje vizuelizacije i ’break indikatore’ za pomoć pri detačmentu. Detačment je mehanički, jednostavan i bezbedan, nije potrebna dodatna oprema. | NH251254 | Kom | 210000 | Austroline d.o.o | 11-2/25 | 28.01.2026
Materijal za interventnu neuroradiologiju | 404-1-110/24-119 | 83 | Ugradni materijal za interventnu neuroradiologiju - koilovi sa pratećim potrošnim materijalom tip 6 | 1 | Sistem spirala sledećih karakteristika: Soft spirale sa manjim prvim loop-om za pojačanu bezbednost; dostupne su dimenzije od 2,0–10 mm x 2.0-34 cm (OD je 0.011’’) i spirale dimenzija od 6.0–25,00 mm x 16–60 cm (OD: 0.0125; 0.0135; 0.0145’’); širok opseg različitih kombinacija dimenzija. Super soft spirale dimenzija od 3.0-10 mm x 4-30 cm (OD 0,011’’). Ultra soft spirale dimenzija od 1-6 mm x 2-10 cm (OD 0,011’’) sa verzijom manjeg prvog loop-a dimenzija od 1-5 mm x 2-10 cm (OD 0.011’’). Spirale su integrisane na pušeru sa zonama različite fleksibilnosti; sadrži radiopakni marker radi bolje vizuelizacije i ’break indikatore’ za pomoć pri detačmentu. Detačment je mehanički, jednostavan i bezbedan, nije potrebna dodatna oprema. | NH251255 | Kom | 210000 | Austroline d.o.o | 11-2/25 | 28.01.2026
Materijal za interventnu neuroradiologiju | 404-1-110/24-119 | 83 | Ugradni materijal za interventnu neuroradiologiju - koilovi sa pratećim potrošnim materijalom tip 6 | 1 | Sistem spirala sledećih karakteristika: Soft spirale sa manjim prvim loop-om za pojačanu bezbednost; dostupne su dimenzije od 2,0–10 mm x 2.0-34 cm (OD je 0.011’’) i spirale dimenzija od 6.0–25,00 mm x 16–60 cm (OD: 0.0125; 0.0135; 0.0145’’); širok opseg različitih kombinacija dimenzija. Super soft spirale dimenzija od 3.0-10 mm x 4-30 cm (OD 0,011’’). Ultra soft spirale dimenzija od 1-6 mm x 2-10 cm (OD 0,011’’) sa verzijom manjeg prvog loop-a dimenzija od 1-5 mm x 2-10 cm (OD 0.011’’). Spirale su integrisane na pušeru sa zonama različite fleksibilnosti; sadrži radiopakni marker radi bolje vizuelizacije i ’break indikatore’ za pomoć pri detačmentu. Detačment je mehanički, jednostavan i bezbedan, nije potrebna dodatna oprema. | NH251256 | Kom | 210000 | Austroline d.o.o | 11-2/25 | 28.01.2026
Materijal za interventnu neuroradiologiju | 404-1-110/24-119 | 83 | Ugradni materijal za interventnu neuroradiologiju - koilovi sa pratećim potrošnim materijalom tip 6 | 1 | Sistem spirala sledećih karakteristika: Soft spirale sa manjim prvim loop-om za pojačanu bezbednost; dostupne su dimenzije od 2,0–10 mm x 2.0-34 cm (OD je 0.011’’) i spirale dimenzija od 6.0–25,00 mm x 16–60 cm (OD: 0.0125; 0.0135; 0.0145’’); širok opseg različitih kombinacija dimenzija. Super soft spirale dimenzija od 3.0-10 mm x 4-30 cm (OD 0,011’’). Ultra soft spirale dimenzija od 1-6 mm x 2-10 cm (OD 0,011’’) sa verzijom manjeg prvog loop-a dimenzija od 1-5 mm x 2-10 cm (OD 0.011’’). Spirale su integrisane na pušeru sa zonama različite fleksibilnosti; sadrži radiopakni marker radi bolje vizuelizacije i ’break indikatore’ za pomoć pri detačmentu. Detačment je mehanički, jednostavan i bezbedan, nije potrebna dodatna oprema. | NH251257 | Kom | 210000 | Austroline d.o.o | 11-2/25 | 28.01.2026
Materijal za interventnu neuroradiologiju | 404-1-110/24-119 | 83 | Ugradni materijal za interventnu neuroradiologiju - koilovi sa pratećim potrošnim materijalom tip 6 | 1 | Sistem spirala sledećih karakteristika: Soft spirale sa manjim prvim loop-om za pojačanu bezbednost; dostupne su dimenzije od 2,0–10 mm x 2.0-34 cm (OD je 0.011’’) i spirale dimenzija od 6.0–25,00 mm x 16–60 cm (OD: 0.0125; 0.0135; 0.0145’’); širok opseg različitih kombinacija dimenzija. Super soft spirale dimenzija od 3.0-10 mm x 4-30 cm (OD 0,011’’). Ultra soft spirale dimenzija od 1-6 mm x 2-10 cm (OD 0,011’’) sa verzijom manjeg prvog loop-a dimenzija od 1-5 mm x 2-10 cm (OD 0.011’’). Spirale su integrisane na pušeru sa zonama različite fleksibilnosti; sadrži radiopakni marker radi bolje vizuelizacije i ’break indikatore’ za pomoć pri detačmentu. Detačment je mehanički, jednostavan i bezbedan, nije potrebna dodatna oprema. | NH251258 | Kom | 210000 | Austroline d.o.o | 11-2/25 | 28.01.2026
Materijal za interventnu neuroradiologiju | 404-1-110/24-119 | 83 | Ugradni materijal za interventnu neuroradiologiju - koilovi sa pratećim potrošnim materijalom tip 6 | 1 | Sistem spirala sledećih karakteristika: Soft spirale sa manjim prvim loop-om za pojačanu bezbednost; dostupne su dimenzije od 2,0–10 mm x 2.0-34 cm (OD je 0.011’’) i spirale dimenzija od 6.0–25,00 mm x 16–60 cm (OD: 0.0125; 0.0135; 0.0145’’); širok opseg različitih kombinacija dimenzija. Super soft spirale dimenzija od 3.0-10 mm x 4-30 cm (OD 0,011’’). Ultra soft spirale dimenzija od 1-6 mm x 2-10 cm (OD 0,011’’) sa verzijom manjeg prvog loop-a dimenzija od 1-5 mm x 2-10 cm (OD 0.011’’). Spirale su integrisane na pušeru sa zonama različite fleksibilnosti; sadrži radiopakni marker radi bolje vizuelizacije i ’break indikatore’ za pomoć pri detačmentu. Detačment je mehanički, jednostavan i bezbedan, nije potrebna dodatna oprema. | NH251259 | Kom | 210000 | Austroline d.o.o | 11-2/25 | 28.01.2026
Materijal za interventnu neuroradiologiju | 404-1-110/24-119 | 83 | Ugradni materijal za interventnu neuroradiologiju - koilovi sa pratećim potrošnim materijalom tip 6 | 1 | Sistem spirala sledećih karakteristika: Soft spirale sa manjim prvim loop-om za pojačanu bezbednost; dostupne su dimenzije od 2,0–10 mm x 2.0-34 cm (OD je 0.011’’) i spirale dimenzija od 6.0–25,00 mm x 16–60 cm (OD: 0.0125; 0.0135; 0.0145’’); širok opseg različitih kombinacija dimenzija. Super soft spirale dimenzija od 3.0-10 mm x 4-30 cm (OD 0,011’’). Ultra soft spirale dimenzija od 1-6 mm x 2-10 cm (OD 0,011’’) sa verzijom manjeg prvog loop-a dimenzija od 1-5 mm x 2-10 cm (OD 0.011’’). Spirale su integrisane na pušeru sa zonama različite fleksibilnosti; sadrži radiopakni marker radi bolje vizuelizacije i ’break indikatore’ za pomoć pri detačmentu. Detačment je mehanički, jednostavan i bezbedan, nije potrebna dodatna oprema. | NH251260 | Kom | 210000 | Austroline d.o.o | 11-2/25 | 28.01.2026
Materijal za interventnu neuroradiologiju | 404-1-110/24-119 | 83 | Ugradni materijal za interventnu neuroradiologiju - koilovi sa pratećim potrošnim materijalom tip 6 | 1 | Sistem spirala sledećih karakteristika: Soft spirale sa manjim prvim loop-om za pojačanu bezbednost; dostupne su dimenzije od 2,0–10 mm x 2.0-34 cm (OD je 0.011’’) i spirale dimenzija od 6.0–25,00 mm x 16–60 cm (OD: 0.0125; 0.0135; 0.0145’’); širok opseg različitih kombinacija dimenzija. Super soft spirale dimenzija od 3.0-10 mm x 4-30 cm (OD 0,011’’). Ultra soft spirale dimenzija od 1-6 mm x 2-10 cm (OD 0,011’’) sa verzijom manjeg prvog loop-a dimenzija od 1-5 mm x 2-10 cm (OD 0.011’’). Spirale su integrisane na pušeru sa zonama različite fleksibilnosti; sadrži radiopakni marker radi bolje vizuelizacije i ’break indikatore’ za pomoć pri detačmentu. Detačment je mehanički, jednostavan i bezbedan, nije potrebna dodatna oprema. | NH251261 | Kom | 210000 | Austroline d.o.o | 11-2/25 | 28.01.2026
Materijal za interventnu neuroradiologiju | 404-1-110/24-119 | 83 | Ugradni materijal za interventnu neuroradiologiju - koilovi sa pratećim potrošnim materijalom tip 6 | 1 | Sistem spirala sledećih karakteristika: Soft spirale sa manjim prvim loop-om za pojačanu bezbednost; dostupne su dimenzije od 2,0–10 mm x 2.0-34 cm (OD je 0.011’’) i spirale dimenzija od 6.0–25,00 mm x 16–60 cm (OD: 0.0125; 0.0135; 0.0145’’); širok opseg različitih kombinacija dimenzija. Super soft spirale dimenzija od 3.0-10 mm x 4-30 cm (OD 0,011’’). Ultra soft spirale dimenzija od 1-6 mm x 2-10 cm (OD 0,011’’) sa verzijom manjeg prvog loop-a dimenzija od 1-5 mm x 2-10 cm (OD 0.011’’). Spirale su integrisane na pušeru sa zonama različite fleksibilnosti; sadrži radiopakni marker radi bolje vizuelizacije i ’break indikatore’ za pomoć pri detačmentu. Detačment je mehanički, jednostavan i bezbedan, nije potrebna dodatna oprema. | NH251262 | Kom | 210000 | Austroline d.o.o | 11-2/25 | 28.01.2026
Materijal za interventnu neuroradiologiju | 404-1-110/24-119 | 83 | Ugradni materijal za interventnu neuroradiologiju - koilovi sa pratećim potrošnim materijalom tip 6 | 1 | Sistem spirala sledećih karakteristika: Soft spirale sa manjim prvim loop-om za pojačanu bezbednost; dostupne su dimenzije od 2,0–10 mm x 2.0-34 cm (OD je 0.011’’) i spirale dimenzija od 6.0–25,00 mm x 16–60 cm (OD: 0.0125; 0.0135; 0.0145’’); širok opseg različitih kombinacija dimenzija. Super soft spirale dimenzija od 3.0-10 mm x 4-30 cm (OD 0,011’’). Ultra soft spirale dimenzija od 1-6 mm x 2-10 cm (OD 0,011’’) sa verzijom manjeg prvog loop-a dimenzija od 1-5 mm x 2-10 cm (OD 0.011’’). Spirale su integrisane na pušeru sa zonama različite fleksibilnosti; sadrži radiopakni marker radi bolje vizuelizacije i ’break indikatore’ za pomoć pri detačmentu. Detačment je mehanički, jednostavan i bezbedan, nije potrebna dodatna oprema. | NH251263 | Kom | 210000 | Austroline d.o.o | 11-2/25 | 28.01.2026
Materijal za interventnu neuroradiologiju | 404-1-110/24-119 | 83 | Ugradni materijal za interventnu neuroradiologiju - koilovi sa pratećim potrošnim materijalom tip 6 | 1 | Sistem spirala sledećih karakteristika: Soft spirale sa manjim prvim loop-om za pojačanu bezbednost; dostupne su dimenzije od 2,0–10 mm x 2.0-34 cm (OD je 0.011’’) i spirale dimenzija od 6.0–25,00 mm x 16–60 cm (OD: 0.0125; 0.0135; 0.0145’’); širok opseg različitih kombinacija dimenzija. Super soft spirale dimenzija od 3.0-10 mm x 4-30 cm (OD 0,011’’). Ultra soft spirale dimenzija od 1-6 mm x 2-10 cm (OD 0,011’’) sa verzijom manjeg prvog loop-a dimenzija od 1-5 mm x 2-10 cm (OD 0.011’’). Spirale su integrisane na pušeru sa zonama različite fleksibilnosti; sadrži radiopakni marker radi bolje vizuelizacije i ’break indikatore’ za pomoć pri detačmentu. Detačment je mehanički, jednostavan i bezbedan, nije potrebna dodatna oprema. | NH251264 | Kom | 210000 | Austroline d.o.o | 11-2/25 | 28.01.2026
Materijal za interventnu neuroradiologiju | 404-1-110/24-119 | 83 | Ugradni materijal za interventnu neuroradiologiju - koilovi sa pratećim potrošnim materijalom tip 6 | 1 | Sistem spirala sledećih karakteristika: Soft spirale sa manjim prvim loop-om za pojačanu bezbednost; dostupne su dimenzije od 2,0–10 mm x 2.0-34 cm (OD je 0.011’’) i spirale dimenzija od 6.0–25,00 mm x 16–60 cm (OD: 0.0125; 0.0135; 0.0145’’); širok opseg različitih kombinacija dimenzija. Super soft spirale dimenzija od 3.0-10 mm x 4-30 cm (OD 0,011’’). Ultra soft spirale dimenzija od 1-6 mm x 2-10 cm (OD 0,011’’) sa verzijom manjeg prvog loop-a dimenzija od 1-5 mm x 2-10 cm (OD 0.011’’). Spirale su integrisane na pušeru sa zonama različite fleksibilnosti; sadrži radiopakni marker radi bolje vizuelizacije i ’break indikatore’ za pomoć pri detačmentu. Detačment je mehanički, jednostavan i bezbedan, nije potrebna dodatna oprema. | NH251265 | Kom | 210000 | Austroline d.o.o | 11-2/25 | 28.01.2026
Materijal za interventnu neuroradiologiju | 404-1-110/24-119 | 83 | Ugradni materijal za interventnu neuroradiologiju - koilovi sa pratećim potrošnim materijalom tip 6 | 1 | Sistem spirala sledećih karakteristika: Soft spirale sa manjim prvim loop-om za pojačanu bezbednost; dostupne su dimenzije od 2,0–10 mm x 2.0-34 cm (OD je 0.011’’) i spirale dimenzija od 6.0–25,00 mm x 16–60 cm (OD: 0.0125; 0.0135; 0.0145’’); širok opseg različitih kombinacija dimenzija. Super soft spirale dimenzija od 3.0-10 mm x 4-30 cm (OD 0,011’’). Ultra soft spirale dimenzija od 1-6 mm x 2-10 cm (OD 0,011’’) sa verzijom manjeg prvog loop-a dimenzija od 1-5 mm x 2-10 cm (OD 0.011’’). Spirale su integrisane na pušeru sa zonama različite fleksibilnosti; sadrži radiopakni marker radi bolje vizuelizacije i ’break indikatore’ za pomoć pri detačmentu. Detačment je mehanički, jednostavan i bezbedan, nije potrebna dodatna oprema. | NH251266 | Kom | 210000 | Austroline d.o.o | 11-2/25 | 28.01.2026
Materijal za interventnu neuroradiologiju | 404-1-110/24-119 | 83 | Ugradni materijal za interventnu neuroradiologiju - koilovi sa pratećim potrošnim materijalom tip 6 | 1 | Sistem spirala sledećih karakteristika: Soft spirale sa manjim prvim loop-om za pojačanu bezbednost; dostupne su dimenzije od 2,0–10 mm x 2.0-34 cm (OD je 0.011’’) i spirale dimenzija od 6.0–25,00 mm x 16–60 cm (OD: 0.0125; 0.0135; 0.0145’’); širok opseg različitih kombinacija dimenzija. Super soft spirale dimenzija od 3.0-10 mm x 4-30 cm (OD 0,011’’). Ultra soft spirale dimenzija od 1-6 mm x 2-10 cm (OD 0,011’’) sa verzijom manjeg prvog loop-a dimenzija od 1-5 mm x 2-10 cm (OD 0.011’’). Spirale su integrisane na pušeru sa zonama različite fleksibilnosti; sadrži radiopakni marker radi bolje vizuelizacije i ’break indikatore’ za pomoć pri detačmentu. Detačment je mehanički, jednostavan i bezbedan, nije potrebna dodatna oprema. | NH251267 | Kom | 210000 | Austroline d.o.o | 11-2/25 | 28.01.2026
Materijal za interventnu neuroradiologiju | 404-1-110/24-119 | 83 | Ugradni materijal za interventnu neuroradiologiju - koilovi sa pratećim potrošnim materijalom tip 6 | 1 | Sistem spirala sledećih karakteristika: Soft spirale sa manjim prvim loop-om za pojačanu bezbednost; dostupne su dimenzije od 2,0–10 mm x 2.0-34 cm (OD je 0.011’’) i spirale dimenzija od 6.0–25,00 mm x 16–60 cm (OD: 0.0125; 0.0135; 0.0145’’); širok opseg različitih kombinacija dimenzija. Super soft spirale dimenzija od 3.0-10 mm x 4-30 cm (OD 0,011’’). Ultra soft spirale dimenzija od 1-6 mm x 2-10 cm (OD 0,011’’) sa verzijom manjeg prvog loop-a dimenzija od 1-5 mm x 2-10 cm (OD 0.011’’). Spirale su integrisane na pušeru sa zonama različite fleksibilnosti; sadrži radiopakni marker radi bolje vizuelizacije i ’break indikatore’ za pomoć pri detačmentu. Detačment je mehanički, jednostavan i bezbedan, nije potrebna dodatna oprema. | NH251268 | Kom | 210000 | Austroline d.o.o | 11-2/25 | 28.01.2026
Materijal za interventnu neuroradiologiju | 404-1-110/24-119 | 83 | Ugradni materijal za interventnu neuroradiologiju - koilovi sa pratećim potrošnim materijalom tip 6 | 1 | Sistem spirala sledećih karakteristika: Soft spirale sa manjim prvim loop-om za pojačanu bezbednost; dostupne su dimenzije od 2,0–10 mm x 2.0-34 cm (OD je 0.011’’) i spirale dimenzija od 6.0–25,00 mm x 16–60 cm (OD: 0.0125; 0.0135; 0.0145’’); širok opseg različitih kombinacija dimenzija. Super soft spirale dimenzija od 3.0-10 mm x 4-30 cm (OD 0,011’’). Ultra soft spirale dimenzija od 1-6 mm x 2-10 cm (OD 0,011’’) sa verzijom manjeg prvog loop-a dimenzija od 1-5 mm x 2-10 cm (OD 0.011’’). Spirale su integrisane na pušeru sa zonama različite fleksibilnosti; sadrži radiopakni marker radi bolje vizuelizacije i ’break indikatore’ za pomoć pri detačmentu. Detačment je mehanički, jednostavan i bezbedan, nije potrebna dodatna oprema. | NH251269 | Kom | 210000 | Austroline d.o.o | 11-2/25 | 28.01.2026
Materijal za interventnu neuroradiologiju | 404-1-110/24-119 | 83 | Ugradni materijal za interventnu neuroradiologiju - koilovi sa pratećim potrošnim materijalom tip 6 | 1 | Sistem spirala sledećih karakteristika: Soft spirale sa manjim prvim loop-om za pojačanu bezbednost; dostupne su dimenzije od 2,0–10 mm x 2.0-34 cm (OD je 0.011’’) i spirale dimenzija od 6.0–25,00 mm x 16–60 cm (OD: 0.0125; 0.0135; 0.0145’’); širok opseg različitih kombinacija dimenzija. Super soft spirale dimenzija od 3.0-10 mm x 4-30 cm (OD 0,011’’). Ultra soft spirale dimenzija od 1-6 mm x 2-10 cm (OD 0,011’’) sa verzijom manjeg prvog loop-a dimenzija od 1-5 mm x 2-10 cm (OD 0.011’’). Spirale su integrisane na pušeru sa zonama različite fleksibilnosti; sadrži radiopakni marker radi bolje vizuelizacije i ’break indikatore’ za pomoć pri detačmentu. Detačment je mehanički, jednostavan i bezbedan, nije potrebna dodatna oprema. | NH251270 | Kom | 210000 | Austroline d.o.o | 11-2/25 | 28.01.2026
Materijal za interventnu neuroradiologiju | 404-1-110/24-119 | 83 | Ugradni materijal za interventnu neuroradiologiju - koilovi sa pratećim potrošnim materijalom tip 6 | 1 | Sistem spirala sledećih karakteristika: Soft spirale sa manjim prvim loop-om za pojačanu bezbednost; dostupne su dimenzije od 2,0–10 mm x 2.0-34 cm (OD je 0.011’’) i spirale dimenzija od 6.0–25,00 mm x 16–60 cm (OD: 0.0125; 0.0135; 0.0145’’); širok opseg različitih kombinacija dimenzija. Super soft spirale dimenzija od 3.0-10 mm x 4-30 cm (OD 0,011’’). Ultra soft spirale dimenzija od 1-6 mm x 2-10 cm (OD 0,011’’) sa verzijom manjeg prvog loop-a dimenzija od 1-5 mm x 2-10 cm (OD 0.011’’). Spirale su integrisane na pušeru sa zonama različite fleksibilnosti; sadrži radiopakni marker radi bolje vizuelizacije i ’break indikatore’ za pomoć pri detačmentu. Detačment je mehanički, jednostavan i bezbedan, nije potrebna dodatna oprema. | NH251271 | Kom | 210000 | Austroline d.o.o | 11-2/25 | 28.01.2026
Materijal za interventnu neuroradiologiju | 404-1-110/24-119 | 83 | Ugradni materijal za interventnu neuroradiologiju - koilovi sa pratećim potrošnim materijalom tip 6 | 1 | Sistem spirala sledećih karakteristika: Soft spirale sa manjim prvim loop-om za pojačanu bezbednost; dostupne su dimenzije od 2,0–10 mm x 2.0-34 cm (OD je 0.011’’) i spirale dimenzija od 6.0–25,00 mm x 16–60 cm (OD: 0.0125; 0.0135; 0.0145’’); širok opseg različitih kombinacija dimenzija. Super soft spirale dimenzija od 3.0-10 mm x 4-30 cm (OD 0,011’’). Ultra soft spirale dimenzija od 1-6 mm x 2-10 cm (OD 0,011’’) sa verzijom manjeg prvog loop-a dimenzija od 1-5 mm x 2-10 cm (OD 0.011’’). Spirale su integrisane na pušeru sa zonama različite fleksibilnosti; sadrži radiopakni marker radi bolje vizuelizacije i ’break indikatore’ za pomoć pri detačmentu. Detačment je mehanički, jednostavan i bezbedan, nije potrebna dodatna oprema. | NH251272 | Kom | 210000 | Austroline d.o.o | 11-2/25 | 28.01.2026
Materijal za interventnu neuroradiologiju | 404-1-110/24-119 | 83 | Ugradni materijal za interventnu neuroradiologiju - koilovi sa pratećim potrošnim materijalom tip 6 | 1 | Sistem spirala sledećih karakteristika: Soft spirale sa manjim prvim loop-om za pojačanu bezbednost; dostupne su dimenzije od 2,0–10 mm x 2.0-34 cm (OD je 0.011’’) i spirale dimenzija od 6.0–25,00 mm x 16–60 cm (OD: 0.0125; 0.0135; 0.0145’’); širok opseg različitih kombinacija dimenzija. Super soft spirale dimenzija od 3.0-10 mm x 4-30 cm (OD 0,011’’). Ultra soft spirale dimenzija od 1-6 mm x 2-10 cm (OD 0,011’’) sa verzijom manjeg prvog loop-a dimenzija od 1-5 mm x 2-10 cm (OD 0.011’’). Spirale su integrisane na pušeru sa zonama različite fleksibilnosti; sadrži radiopakni marker radi bolje vizuelizacije i ’break indikatore’ za pomoć pri detačmentu. Detačment je mehanički, jednostavan i bezbedan, nije potrebna dodatna oprema. | NH251273 | Kom | 210000 | Austroline d.o.o | 11-2/25 | 28.01.2026
Materijal za interventnu neuroradiologiju | 404-1-110/24-119 | 83 | Ugradni materijal za interventnu neuroradiologiju - koilovi sa pratećim potrošnim materijalom tip 6 | 1 | Sistem spirala sledećih karakteristika: Soft spirale sa manjim prvim loop-om za pojačanu bezbednost; dostupne su dimenzije od 2,0–10 mm x 2.0-34 cm (OD je 0.011’’) i spirale dimenzija od 6.0–25,00 mm x 16–60 cm (OD: 0.0125; 0.0135; 0.0145’’); širok opseg različitih kombinacija dimenzija. Super soft spirale dimenzija od 3.0-10 mm x 4-30 cm (OD 0,011’’). Ultra soft spirale dimenzija od 1-6 mm x 2-10 cm (OD 0,011’’) sa verzijom manjeg prvog loop-a dimenzija od 1-5 mm x 2-10 cm (OD 0.011’’). Spirale su integrisane na pušeru sa zonama različite fleksibilnosti; sadrži radiopakni marker radi bolje vizuelizacije i ’break indikatore’ za pomoć pri detačmentu. Detačment je mehanički, jednostavan i bezbedan, nije potrebna dodatna oprema. | NH251274 | Kom | 210000 | Austroline d.o.o | 11-2/25 | 28.01.2026
Materijal za interventnu neuroradiologiju | 404-1-110/24-119 | 83 | Ugradni materijal za interventnu neuroradiologiju - koilovi sa pratećim potrošnim materijalom tip 6 | 1 | Sistem spirala sledećih karakteristika: Soft spirale sa manjim prvim loop-om za pojačanu bezbednost; dostupne su dimenzije od 2,0–10 mm x 2.0-34 cm (OD je 0.011’’) i spirale dimenzija od 6.0–25,00 mm x 16–60 cm (OD: 0.0125; 0.0135; 0.0145’’); širok opseg različitih kombinacija dimenzija. Super soft spirale dimenzija od 3.0-10 mm x 4-30 cm (OD 0,011’’). Ultra soft spirale dimenzija od 1-6 mm x 2-10 cm (OD 0,011’’) sa verzijom manjeg prvog loop-a dimenzija od 1-5 mm x 2-10 cm (OD 0.011’’). Spirale su integrisane na pušeru sa zonama različite fleksibilnosti; sadrži radiopakni marker radi bolje vizuelizacije i ’break indikatore’ za pomoć pri detačmentu. Detačment je mehanički, jednostavan i bezbedan, nije potrebna dodatna oprema. | NH251275 | Kom | 210000 | Austroline d.o.o | 11-2/25 | 28.01.2026
Materijal za interventnu neuroradiologiju | 404-1-110/24-119 | 83 | Ugradni materijal za interventnu neuroradiologiju - koilovi sa pratećim potrošnim materijalom tip 6 | 1 | Sistem spirala sledećih karakteristika: Soft spirale sa manjim prvim loop-om za pojačanu bezbednost; dostupne su dimenzije od 2,0–10 mm x 2.0-34 cm (OD je 0.011’’) i spirale dimenzija od 6.0–25,00 mm x 16–60 cm (OD: 0.0125; 0.0135; 0.0145’’); širok opseg različitih kombinacija dimenzija. Super soft spirale dimenzija od 3.0-10 mm x 4-30 cm (OD 0,011’’). Ultra soft spirale dimenzija od 1-6 mm x 2-10 cm (OD 0,011’’) sa verzijom manjeg prvog loop-a dimenzija od 1-5 mm x 2-10 cm (OD 0.011’’). Spirale su integrisane na pušeru sa zonama različite fleksibilnosti; sadrži radiopakni marker radi bolje vizuelizacije i ’break indikatore’ za pomoć pri detačmentu. Detačment je mehanički, jednostavan i bezbedan, nije potrebna dodatna oprema. | NH251276 | Kom | 210000 | Austroline d.o.o | 11-2/25 | 28.01.2026
Materijal za interventnu neuroradiologiju | 404-1-110/24-119 | 83 | Ugradni materijal za interventnu neuroradiologiju - koilovi sa pratećim potrošnim materijalom tip 6 | 1 | Sistem spirala sledećih karakteristika: Soft spirale sa manjim prvim loop-om za pojačanu bezbednost; dostupne su dimenzije od 2,0–10 mm x 2.0-34 cm (OD je 0.011’’) i spirale dimenzija od 6.0–25,00 mm x 16–60 cm (OD: 0.0125; 0.0135; 0.0145’’); širok opseg različitih kombinacija dimenzija. Super soft spirale dimenzija od 3.0-10 mm x 4-30 cm (OD 0,011’’). Ultra soft spirale dimenzija od 1-6 mm x 2-10 cm (OD 0,011’’) sa verzijom manjeg prvog loop-a dimenzija od 1-5 mm x 2-10 cm (OD 0.011’’). Spirale su integrisane na pušeru sa zonama različite fleksibilnosti; sadrži radiopakni marker radi bolje vizuelizacije i ’break indikatore’ za pomoć pri detačmentu. Detačment je mehanički, jednostavan i bezbedan, nije potrebna dodatna oprema. | NH251277 | Kom | 210000 | Austroline d.o.o | 11-2/25 | 28.01.2026
Materijal za interventnu neuroradiologiju | 404-1-110/24-119 | 83 | Ugradni materijal za interventnu neuroradiologiju - koilovi sa pratećim potrošnim materijalom tip 6 | 1 | Sistem spirala sledećih karakteristika: Soft spirale sa manjim prvim loop-om za pojačanu bezbednost; dostupne su dimenzije od 2,0–10 mm x 2.0-34 cm (OD je 0.011’’) i spirale dimenzija od 6.0–25,00 mm x 16–60 cm (OD: 0.0125; 0.0135; 0.0145’’); širok opseg različitih kombinacija dimenzija. Super soft spirale dimenzija od 3.0-10 mm x 4-30 cm (OD 0,011’’). Ultra soft spirale dimenzija od 1-6 mm x 2-10 cm (OD 0,011’’) sa verzijom manjeg prvog loop-a dimenzija od 1-5 mm x 2-10 cm (OD 0.011’’). Spirale su integrisane na pušeru sa zonama različite fleksibilnosti; sadrži radiopakni marker radi bolje vizuelizacije i ’break indikatore’ za pomoć pri detačmentu. Detačment je mehanički, jednostavan i bezbedan, nije potrebna dodatna oprema. | NH251278 | Kom | 210000 | Austroline d.o.o | 11-2/25 | 28.01.2026
Materijal za interventnu neuroradiologiju | 404-1-110/24-119 | 83 | Ugradni materijal za interventnu neuroradiologiju - koilovi sa pratećim potrošnim materijalom tip 6 | 1 | Sistem spirala sledećih karakteristika: Soft spirale sa manjim prvim loop-om za pojačanu bezbednost; dostupne su dimenzije od 2,0–10 mm x 2.0-34 cm (OD je 0.011’’) i spirale dimenzija od 6.0–25,00 mm x 16–60 cm (OD: 0.0125; 0.0135; 0.0145’’); širok opseg različitih kombinacija dimenzija. Super soft spirale dimenzija od 3.0-10 mm x 4-30 cm (OD 0,011’’). Ultra soft spirale dimenzija od 1-6 mm x 2-10 cm (OD 0,011’’) sa verzijom manjeg prvog loop-a dimenzija od 1-5 mm x 2-10 cm (OD 0.011’’). Spirale su integrisane na pušeru sa zonama različite fleksibilnosti; sadrži radiopakni marker radi bolje vizuelizacije i ’break indikatore’ za pomoć pri detačmentu. Detačment je mehanički, jednostavan i bezbedan, nije potrebna dodatna oprema. | NH251279 | Kom | 210000 | Austroline d.o.o | 11-2/25 | 28.01.2026
Materijal za interventnu neuroradiologiju | 404-1-110/24-119 | 83 | Ugradni materijal za interventnu neuroradiologiju - koilovi sa pratećim potrošnim materijalom tip 6 | 1 | Sistem spirala sledećih karakteristika: Soft spirale sa manjim prvim loop-om za pojačanu bezbednost; dostupne su dimenzije od 2,0–10 mm x 2.0-34 cm (OD je 0.011’’) i spirale dimenzija od 6.0–25,00 mm x 16–60 cm (OD: 0.0125; 0.0135; 0.0145’’); širok opseg različitih kombinacija dimenzija. Super soft spirale dimenzija od 3.0-10 mm x 4-30 cm (OD 0,011’’). Ultra soft spirale dimenzija od 1-6 mm x 2-10 cm (OD 0,011’’) sa verzijom manjeg prvog loop-a dimenzija od 1-5 mm x 2-10 cm (OD 0.011’’). Spirale su integrisane na pušeru sa zonama različite fleksibilnosti; sadrži radiopakni marker radi bolje vizuelizacije i ’break indikatore’ za pomoć pri detačmentu. Detačment je mehanički, jednostavan i bezbedan, nije potrebna dodatna oprema. | NH251280 | Kom | 210000 | Austroline d.o.o | 11-2/25 | 28.01.2026
Materijal za interventnu neuroradiologiju | 404-1-110/24-119 | 83 | Ugradni materijal za interventnu neuroradiologiju - koilovi sa pratećim potrošnim materijalom tip 6 | 1 | Sistem spirala sledećih karakteristika: Soft spirale sa manjim prvim loop-om za pojačanu bezbednost; dostupne su dimenzije od 2,0–10 mm x 2.0-34 cm (OD je 0.011’’) i spirale dimenzija od 6.0–25,00 mm x 16–60 cm (OD: 0.0125; 0.0135; 0.0145’’); širok opseg različitih kombinacija dimenzija. Super soft spirale dimenzija od 3.0-10 mm x 4-30 cm (OD 0,011’’). Ultra soft spirale dimenzija od 1-6 mm x 2-10 cm (OD 0,011’’) sa verzijom manjeg prvog loop-a dimenzija od 1-5 mm x 2-10 cm (OD 0.011’’). Spirale su integrisane na pušeru sa zonama različite fleksibilnosti; sadrži radiopakni marker radi bolje vizuelizacije i ’break indikatore’ za pomoć pri detačmentu. Detačment je mehanički, jednostavan i bezbedan, nije potrebna dodatna oprema. | NH251281 | Kom | 210000 | Austroline d.o.o | 11-2/25 | 28.01.2026
Materijal za interventnu neuroradiologiju | 404-1-110/24-119 | 83 | Ugradni materijal za interventnu neuroradiologiju - koilovi sa pratećim potrošnim materijalom tip 6 | 1 | Sistem spirala sledećih karakteristika: Soft spirale sa manjim prvim loop-om za pojačanu bezbednost; dostupne su dimenzije od 2,0–10 mm x 2.0-34 cm (OD je 0.011’’) i spirale dimenzija od 6.0–25,00 mm x 16–60 cm (OD: 0.0125; 0.0135; 0.0145’’); širok opseg različitih kombinacija dimenzija. Super soft spirale dimenzija od 3.0-10 mm x 4-30 cm (OD 0,011’’). Ultra soft spirale dimenzija od 1-6 mm x 2-10 cm (OD 0,011’’) sa verzijom manjeg prvog loop-a dimenzija od 1-5 mm x 2-10 cm (OD 0.011’’). Spirale su integrisane na pušeru sa zonama različite fleksibilnosti; sadrži radiopakni marker radi bolje vizuelizacije i ’break indikatore’ za pomoć pri detačmentu. Detačment je mehanički, jednostavan i bezbedan, nije potrebna dodatna oprema. | NH251282 | Kom | 210000 | Austroline d.o.o | 11-2/25 | 28.01.2026
Materijal za interventnu neuroradiologiju | 404-1-110/24-119 | 83 | Ugradni materijal za interventnu neuroradiologiju - koilovi sa pratećim potrošnim materijalom tip 6 | 1 | Sistem spirala sledećih karakteristika: Soft spirale sa manjim prvim loop-om za pojačanu bezbednost; dostupne su dimenzije od 2,0–10 mm x 2.0-34 cm (OD je 0.011’’) i spirale dimenzija od 6.0–25,00 mm x 16–60 cm (OD: 0.0125; 0.0135; 0.0145’’); širok opseg različitih kombinacija dimenzija. Super soft spirale dimenzija od 3.0-10 mm x 4-30 cm (OD 0,011’’). Ultra soft spirale dimenzija od 1-6 mm x 2-10 cm (OD 0,011’’) sa verzijom manjeg prvog loop-a dimenzija od 1-5 mm x 2-10 cm (OD 0.011’’). Spirale su integrisane na pušeru sa zonama različite fleksibilnosti; sadrži radiopakni marker radi bolje vizuelizacije i ’break indikatore’ za pomoć pri detačmentu. Detačment je mehanički, jednostavan i bezbedan, nije potrebna dodatna oprema. | NH251283 | Kom | 210000 | Austroline d.o.o | 11-2/25 | 28.01.2026
Materijal za interventnu neuroradiologiju | 404-1-110/24-119 | 83 | Ugradni materijal za interventnu neuroradiologiju - koilovi sa pratećim potrošnim materijalom tip 6 | 1 | Sistem spirala sledećih karakteristika: Soft spirale sa manjim prvim loop-om za pojačanu bezbednost; dostupne su dimenzije od 2,0–10 mm x 2.0-34 cm (OD je 0.011’’) i spirale dimenzija od 6.0–25,00 mm x 16–60 cm (OD: 0.0125; 0.0135; 0.0145’’); širok opseg različitih kombinacija dimenzija. Super soft spirale dimenzija od 3.0-10 mm x 4-30 cm (OD 0,011’’). Ultra soft spirale dimenzija od 1-6 mm x 2-10 cm (OD 0,011’’) sa verzijom manjeg prvog loop-a dimenzija od 1-5 mm x 2-10 cm (OD 0.011’’). Spirale su integrisane na pušeru sa zonama različite fleksibilnosti; sadrži radiopakni marker radi bolje vizuelizacije i ’break indikatore’ za pomoć pri detačmentu. Detačment je mehanički, jednostavan i bezbedan, nije potrebna dodatna oprema. | NH251284 | Kom | 210000 | Austroline d.o.o | 11-2/25 | 28.01.2026
Materijal za interventnu neuroradiologiju | 404-1-110/24-119 | 83 | Ugradni materijal za interventnu neuroradiologiju - koilovi sa pratećim potrošnim materijalom tip 6 | 1 | Sistem spirala sledećih karakteristika: Soft spirale sa manjim prvim loop-om za pojačanu bezbednost; dostupne su dimenzije od 2,0–10 mm x 2.0-34 cm (OD je 0.011’’) i spirale dimenzija od 6.0–25,00 mm x 16–60 cm (OD: 0.0125; 0.0135; 0.0145’’); širok opseg različitih kombinacija dimenzija. Super soft spirale dimenzija od 3.0-10 mm x 4-30 cm (OD 0,011’’). Ultra soft spirale dimenzija od 1-6 mm x 2-10 cm (OD 0,011’’) sa verzijom manjeg prvog loop-a dimenzija od 1-5 mm x 2-10 cm (OD 0.011’’). Spirale su integrisane na pušeru sa zonama različite fleksibilnosti; sadrži radiopakni marker radi bolje vizuelizacije i ’break indikatore’ za pomoć pri detačmentu. Detačment je mehanički, jednostavan i bezbedan, nije potrebna dodatna oprema. | NH251285 | Kom | 210000 | Austroline d.o.o | 11-2/25 | 28.01.2026
Materijal za interventnu neuroradiologiju | 404-1-110/24-119 | 83 | Ugradni materijal za interventnu neuroradiologiju - koilovi sa pratećim potrošnim materijalom tip 6 | 1 | Sistem spirala sledećih karakteristika: Soft spirale sa manjim prvim loop-om za pojačanu bezbednost; dostupne su dimenzije od 2,0–10 mm x 2.0-34 cm (OD je 0.011’’) i spirale dimenzija od 6.0–25,00 mm x 16–60 cm (OD: 0.0125; 0.0135; 0.0145’’); širok opseg različitih kombinacija dimenzija. Super soft spirale dimenzija od 3.0-10 mm x 4-30 cm (OD 0,011’’). Ultra soft spirale dimenzija od 1-6 mm x 2-10 cm (OD 0,011’’) sa verzijom manjeg prvog loop-a dimenzija od 1-5 mm x 2-10 cm (OD 0.011’’). Spirale su integrisane na pušeru sa zonama različite fleksibilnosti; sadrži radiopakni marker radi bolje vizuelizacije i ’break indikatore’ za pomoć pri detačmentu. Detačment je mehanički, jednostavan i bezbedan, nije potrebna dodatna oprema. | NH251286 | Kom | 210000 | Austroline d.o.o | 11-2/25 | 28.01.2026
Materijal za interventnu neuroradiologiju | 404-1-110/24-119 | 83 | Ugradni materijal za interventnu neuroradiologiju - koilovi sa pratećim potrošnim materijalom tip 6 | 1 | Sistem spirala sledećih karakteristika: Soft spirale sa manjim prvim loop-om za pojačanu bezbednost; dostupne su dimenzije od 2,0–10 mm x 2.0-34 cm (OD je 0.011’’) i spirale dimenzija od 6.0–25,00 mm x 16–60 cm (OD: 0.0125; 0.0135; 0.0145’’); širok opseg različitih kombinacija dimenzija. Super soft spirale dimenzija od 3.0-10 mm x 4-30 cm (OD 0,011’’). Ultra soft spirale dimenzija od 1-6 mm x 2-10 cm (OD 0,011’’) sa verzijom manjeg prvog loop-a dimenzija od 1-5 mm x 2-10 cm (OD 0.011’’). Spirale su integrisane na pušeru sa zonama različite fleksibilnosti; sadrži radiopakni marker radi bolje vizuelizacije i ’break indikatore’ za pomoć pri detačmentu. Detačment je mehanički, jednostavan i bezbedan, nije potrebna dodatna oprema. | NH251287 | Kom | 210000 | Austroline d.o.o | 11-2/25 | 28.01.2026
Materijal za interventnu neuroradiologiju | 404-1-110/24-119 | 83 | Ugradni materijal za interventnu neuroradiologiju - koilovi sa pratećim potrošnim materijalom tip 6 | 1 | Sistem spirala sledećih karakteristika: Soft spirale sa manjim prvim loop-om za pojačanu bezbednost; dostupne su dimenzije od 2,0–10 mm x 2.0-34 cm (OD je 0.011’’) i spirale dimenzija od 6.0–25,00 mm x 16–60 cm (OD: 0.0125; 0.0135; 0.0145’’); širok opseg različitih kombinacija dimenzija. Super soft spirale dimenzija od 3.0-10 mm x 4-30 cm (OD 0,011’’). Ultra soft spirale dimenzija od 1-6 mm x 2-10 cm (OD 0,011’’) sa verzijom manjeg prvog loop-a dimenzija od 1-5 mm x 2-10 cm (OD 0.011’’). Spirale su integrisane na pušeru sa zonama različite fleksibilnosti; sadrži radiopakni marker radi bolje vizuelizacije i ’break indikatore’ za pomoć pri detačmentu. Detačment je mehanički, jednostavan i bezbedan, nije potrebna dodatna oprema. | NH251288 | Kom | 210000 | Austroline d.o.o | 11-2/25 | 28.01.2026
Materijal za interventnu neuroradiologiju | 404-1-110/24-119 | 83 | Ugradni materijal za interventnu neuroradiologiju - koilovi sa pratećim potrošnim materijalom tip 6 | 1 | Sistem spirala sledećih karakteristika: Soft spirale sa manjim prvim loop-om za pojačanu bezbednost; dostupne su dimenzije od 2,0–10 mm x 2.0-34 cm (OD je 0.011’’) i spirale dimenzija od 6.0–25,00 mm x 16–60 cm (OD: 0.0125; 0.0135; 0.0145’’); širok opseg različitih kombinacija dimenzija. Super soft spirale dimenzija od 3.0-10 mm x 4-30 cm (OD 0,011’’). Ultra soft spirale dimenzija od 1-6 mm x 2-10 cm (OD 0,011’’) sa verzijom manjeg prvog loop-a dimenzija od 1-5 mm x 2-10 cm (OD 0.011’’). Spirale su integrisane na pušeru sa zonama različite fleksibilnosti; sadrži radiopakni marker radi bolje vizuelizacije i ’break indikatore’ za pomoć pri detačmentu. Detačment je mehanički, jednostavan i bezbedan, nije potrebna dodatna oprema. | NH251289 | Kom | 210000 | Austroline d.o.o | 11-2/25 | 28.01.2026
Materijal za interventnu neuroradiologiju | 404-1-110/24-119 | 83 | Ugradni materijal za interventnu neuroradiologiju - koilovi sa pratećim potrošnim materijalom tip 6 | 1 | Sistem spirala sledećih karakteristika: Soft spirale sa manjim prvim loop-om za pojačanu bezbednost; dostupne su dimenzije od 2,0–10 mm x 2.0-34 cm (OD je 0.011’’) i spirale dimenzija od 6.0–25,00 mm x 16–60 cm (OD: 0.0125; 0.0135; 0.0145’’); širok opseg različitih kombinacija dimenzija. Super soft spirale dimenzija od 3.0-10 mm x 4-30 cm (OD 0,011’’). Ultra soft spirale dimenzija od 1-6 mm x 2-10 cm (OD 0,011’’) sa verzijom manjeg prvog loop-a dimenzija od 1-5 mm x 2-10 cm (OD 0.011’’). Spirale su integrisane na pušeru sa zonama različite fleksibilnosti; sadrži radiopakni marker radi bolje vizuelizacije i ’break indikatore’ za pomoć pri detačmentu. Detačment je mehanički, jednostavan i bezbedan, nije potrebna dodatna oprema. | NH251290 | Kom | 210000 | Austroline d.o.o | 11-2/25 | 28.01.2026
Materijal za interventnu neuroradiologiju | 404-1-110/24-119 | 83 | Ugradni materijal za interventnu neuroradiologiju - koilovi sa pratećim potrošnim materijalom tip 6 | 1 | Sistem spirala sledećih karakteristika: Soft spirale sa manjim prvim loop-om za pojačanu bezbednost; dostupne su dimenzije od 2,0–10 mm x 2.0-34 cm (OD je 0.011’’) i spirale dimenzija od 6.0–25,00 mm x 16–60 cm (OD: 0.0125; 0.0135; 0.0145’’); širok opseg različitih kombinacija dimenzija. Super soft spirale dimenzija od 3.0-10 mm x 4-30 cm (OD 0,011’’). Ultra soft spirale dimenzija od 1-6 mm x 2-10 cm (OD 0,011’’) sa verzijom manjeg prvog loop-a dimenzija od 1-5 mm x 2-10 cm (OD 0.011’’). Spirale su integrisane na pušeru sa zonama različite fleksibilnosti; sadrži radiopakni marker radi bolje vizuelizacije i ’break indikatore’ za pomoć pri detačmentu. Detačment je mehanički, jednostavan i bezbedan, nije potrebna dodatna oprema. | NH251291 | Kom | 210000 | Austroline d.o.o | 11-2/25 | 28.01.2026
Materijal za interventnu neuroradiologiju | 404-1-110/24-119 | 83 | Ugradni materijal za interventnu neuroradiologiju - koilovi sa pratećim potrošnim materijalom tip 6 | 1 | Sistem spirala sledećih karakteristika: Soft spirale sa manjim prvim loop-om za pojačanu bezbednost; dostupne su dimenzije od 2,0–10 mm x 2.0-34 cm (OD je 0.011’’) i spirale dimenzija od 6.0–25,00 mm x 16–60 cm (OD: 0.0125; 0.0135; 0.0145’’); širok opseg različitih kombinacija dimenzija. Super soft spirale dimenzija od 3.0-10 mm x 4-30 cm (OD 0,011’’). Ultra soft spirale dimenzija od 1-6 mm x 2-10 cm (OD 0,011’’) sa verzijom manjeg prvog loop-a dimenzija od 1-5 mm x 2-10 cm (OD 0.011’’). Spirale su integrisane na pušeru sa zonama različite fleksibilnosti; sadrži radiopakni marker radi bolje vizuelizacije i ’break indikatore’ za pomoć pri detačmentu. Detačment je mehanički, jednostavan i bezbedan, nije potrebna dodatna oprema. | NH251292 | Kom | 210000 | Austroline d.o.o | 11-2/25 | 28.01.2026
Materijal za interventnu neuroradiologiju | 404-1-110/24-119 | 83 | Ugradni materijal za interventnu neuroradiologiju - koilovi sa pratećim potrošnim materijalom tip 6 | 1 | Sistem spirala sledećih karakteristika: Soft spirale sa manjim prvim loop-om za pojačanu bezbednost; dostupne su dimenzije od 2,0–10 mm x 2.0-34 cm (OD je 0.011’’) i spirale dimenzija od 6.0–25,00 mm x 16–60 cm (OD: 0.0125; 0.0135; 0.0145’’); širok opseg različitih kombinacija dimenzija. Super soft spirale dimenzija od 3.0-10 mm x 4-30 cm (OD 0,011’’). Ultra soft spirale dimenzija od 1-6 mm x 2-10 cm (OD 0,011’’) sa verzijom manjeg prvog loop-a dimenzija od 1-5 mm x 2-10 cm (OD 0.011’’). Spirale su integrisane na pušeru sa zonama različite fleksibilnosti; sadrži radiopakni marker radi bolje vizuelizacije i ’break indikatore’ za pomoć pri detačmentu. Detačment je mehanički, jednostavan i bezbedan, nije potrebna dodatna oprema. | NH251293 | Kom | 210000 | Austroline d.o.o | 11-2/25 | 28.01.2026
Materijal za interventnu neuroradiologiju | 404-1-110/24-119 | 83 | Ugradni materijal za interventnu neuroradiologiju - koilovi sa pratećim potrošnim materijalom tip 6 | 1 | Sistem spirala sledećih karakteristika: Soft spirale sa manjim prvim loop-om za pojačanu bezbednost; dostupne su dimenzije od 2,0–10 mm x 2.0-34 cm (OD je 0.011’’) i spirale dimenzija od 6.0–25,00 mm x 16–60 cm (OD: 0.0125; 0.0135; 0.0145’’); širok opseg različitih kombinacija dimenzija. Super soft spirale dimenzija od 3.0-10 mm x 4-30 cm (OD 0,011’’). Ultra soft spirale dimenzija od 1-6 mm x 2-10 cm (OD 0,011’’) sa verzijom manjeg prvog loop-a dimenzija od 1-5 mm x 2-10 cm (OD 0.011’’). Spirale su integrisane na pušeru sa zonama različite fleksibilnosti; sadrži radiopakni marker radi bolje vizuelizacije i ’break indikatore’ za pomoć pri detačmentu. Detačment je mehanički, jednostavan i bezbedan, nije potrebna dodatna oprema. | NH251294 | Kom | 210000 | Austroline d.o.o | 11-2/25 | 28.01.2026
Materijal za interventnu neuroradiologiju | 404-1-110/24-119 | 83 | Ugradni materijal za interventnu neuroradiologiju - koilovi sa pratećim potrošnim materijalom tip 6 | 1 | Sistem spirala sledećih karakteristika: Soft spirale sa manjim prvim loop-om za pojačanu bezbednost; dostupne su dimenzije od 2,0–10 mm x 2.0-34 cm (OD je 0.011’’) i spirale dimenzija od 6.0–25,00 mm x 16–60 cm (OD: 0.0125; 0.0135; 0.0145’’); širok opseg različitih kombinacija dimenzija. Super soft spirale dimenzija od 3.0-10 mm x 4-30 cm (OD 0,011’’). Ultra soft spirale dimenzija od 1-6 mm x 2-10 cm (OD 0,011’’) sa verzijom manjeg prvog loop-a dimenzija od 1-5 mm x 2-10 cm (OD 0.011’’). Spirale su integrisane na pušeru sa zonama različite fleksibilnosti; sadrži radiopakni marker radi bolje vizuelizacije i ’break indikatore’ za pomoć pri detačmentu. Detačment je mehanički, jednostavan i bezbedan, nije potrebna dodatna oprema. | NH251295 | Kom | 210000 | Austroline d.o.o | 11-2/25 | 28.01.2026
Materijal za interventnu neuroradiologiju | 404-1-110/24-119 | 83 | Ugradni materijal za interventnu neuroradiologiju - koilovi sa pratećim potrošnim materijalom tip 6 | 1 | Sistem spirala sledećih karakteristika: Soft spirale sa manjim prvim loop-om za pojačanu bezbednost; dostupne su dimenzije od 2,0–10 mm x 2.0-34 cm (OD je 0.011’’) i spirale dimenzija od 6.0–25,00 mm x 16–60 cm (OD: 0.0125; 0.0135; 0.0145’’); širok opseg različitih kombinacija dimenzija. Super soft spirale dimenzija od 3.0-10 mm x 4-30 cm (OD 0,011’’). Ultra soft spirale dimenzija od 1-6 mm x 2-10 cm (OD 0,011’’) sa verzijom manjeg prvog loop-a dimenzija od 1-5 mm x 2-10 cm (OD 0.011’’). Spirale su integrisane na pušeru sa zonama različite fleksibilnosti; sadrži radiopakni marker radi bolje vizuelizacije i ’break indikatore’ za pomoć pri detačmentu. Detačment je mehanički, jednostavan i bezbedan, nije potrebna dodatna oprema. | NH251296 | Kom | 210000 | Austroline d.o.o | 11-2/25 | 28.01.2026
Materijal za interventnu neuroradiologiju | 404-1-110/24-119 | 83 | Ugradni materijal za interventnu neuroradiologiju - koilovi sa pratećim potrošnim materijalom tip 6 | 1 | Sistem spirala sledećih karakteristika: Soft spirale sa manjim prvim loop-om za pojačanu bezbednost; dostupne su dimenzije od 2,0–10 mm x 2.0-34 cm (OD je 0.011’’) i spirale dimenzija od 6.0–25,00 mm x 16–60 cm (OD: 0.0125; 0.0135; 0.0145’’); širok opseg različitih kombinacija dimenzija. Super soft spirale dimenzija od 3.0-10 mm x 4-30 cm (OD 0,011’’). Ultra soft spirale dimenzija od 1-6 mm x 2-10 cm (OD 0,011’’) sa verzijom manjeg prvog loop-a dimenzija od 1-5 mm x 2-10 cm (OD 0.011’’). Spirale su integrisane na pušeru sa zonama različite fleksibilnosti; sadrži radiopakni marker radi bolje vizuelizacije i ’break indikatore’ za pomoć pri detačmentu. Detačment je mehanički, jednostavan i bezbedan, nije potrebna dodatna oprema. | NH251297 | Kom | 210000 | Austroline d.o.o | 11-2/25 | 28.01.2026
Materijal za interventnu neuroradiologiju | 404-1-110/24-119 | 83 | Ugradni materijal za interventnu neuroradiologiju - koilovi sa pratećim potrošnim materijalom tip 6 | 1 | Sistem spirala sledećih karakteristika: Soft spirale sa manjim prvim loop-om za pojačanu bezbednost; dostupne su dimenzije od 2,0–10 mm x 2.0-34 cm (OD je 0.011’’) i spirale dimenzija od 6.0–25,00 mm x 16–60 cm (OD: 0.0125; 0.0135; 0.0145’’); širok opseg različitih kombinacija dimenzija. Super soft spirale dimenzija od 3.0-10 mm x 4-30 cm (OD 0,011’’). Ultra soft spirale dimenzija od 1-6 mm x 2-10 cm (OD 0,011’’) sa verzijom manjeg prvog loop-a dimenzija od 1-5 mm x 2-10 cm (OD 0.011’’). Spirale su integrisane na pušeru sa zonama različite fleksibilnosti; sadrži radiopakni marker radi bolje vizuelizacije i ’break indikatore’ za pomoć pri detačmentu. Detačment je mehanički, jednostavan i bezbedan, nije potrebna dodatna oprema. | NH251298 | Kom | 210000 | Austroline d.o.o | 11-2/25 | 28.01.2026
Materijal za interventnu neuroradiologiju | 404-1-110/24-119 | 83 | Ugradni materijal za interventnu neuroradiologiju - koilovi sa pratećim potrošnim materijalom tip 6 | 1 | Sistem spirala sledećih karakteristika: Soft spirale sa manjim prvim loop-om za pojačanu bezbednost; dostupne su dimenzije od 2,0–10 mm x 2.0-34 cm (OD je 0.011’’) i spirale dimenzija od 6.0–25,00 mm x 16–60 cm (OD: 0.0125; 0.0135; 0.0145’’); širok opseg različitih kombinacija dimenzija. Super soft spirale dimenzija od 3.0-10 mm x 4-30 cm (OD 0,011’’). Ultra soft spirale dimenzija od 1-6 mm x 2-10 cm (OD 0,011’’) sa verzijom manjeg prvog loop-a dimenzija od 1-5 mm x 2-10 cm (OD 0.011’’). Spirale su integrisane na pušeru sa zonama različite fleksibilnosti; sadrži radiopakni marker radi bolje vizuelizacije i ’break indikatore’ za pomoć pri detačmentu. Detačment je mehanički, jednostavan i bezbedan, nije potrebna dodatna oprema. | NH251299 | Kom | 210000 | Austroline d.o.o | 11-2/25 | 28.01.2026
Materijal za interventnu neuroradiologiju | 404-1-110/24-119 | 83 | Ugradni materijal za interventnu neuroradiologiju - koilovi sa pratećim potrošnim materijalom tip 6 | 1 | Sistem spirala sledećih karakteristika: Soft spirale sa manjim prvim loop-om za pojačanu bezbednost; dostupne su dimenzije od 2,0–10 mm x 2.0-34 cm (OD je 0.011’’) i spirale dimenzija od 6.0–25,00 mm x 16–60 cm (OD: 0.0125; 0.0135; 0.0145’’); širok opseg različitih kombinacija dimenzija. Super soft spirale dimenzija od 3.0-10 mm x 4-30 cm (OD 0,011’’). Ultra soft spirale dimenzija od 1-6 mm x 2-10 cm (OD 0,011’’) sa verzijom manjeg prvog loop-a dimenzija od 1-5 mm x 2-10 cm (OD 0.011’’). Spirale su integrisane na pušeru sa zonama različite fleksibilnosti; sadrži radiopakni marker radi bolje vizuelizacije i ’break indikatore’ za pomoć pri detačmentu. Detačment je mehanički, jednostavan i bezbedan, nije potrebna dodatna oprema. | NH251300 | Kom | 210000 | Austroline d.o.o | 11-2/25 | 28.01.2026
Materijal za interventnu neuroradiologiju | 404-1-110/24-119 | 83 | Ugradni materijal za interventnu neuroradiologiju - koilovi sa pratećim potrošnim materijalom tip 6 | 1 | Sistem spirala sledećih karakteristika: Soft spirale sa manjim prvim loop-om za pojačanu bezbednost; dostupne su dimenzije od 2,0–10 mm x 2.0-34 cm (OD je 0.011’’) i spirale dimenzija od 6.0–25,00 mm x 16–60 cm (OD: 0.0125; 0.0135; 0.0145’’); širok opseg različitih kombinacija dimenzija. Super soft spirale dimenzija od 3.0-10 mm x 4-30 cm (OD 0,011’’). Ultra soft spirale dimenzija od 1-6 mm x 2-10 cm (OD 0,011’’) sa verzijom manjeg prvog loop-a dimenzija od 1-5 mm x 2-10 cm (OD 0.011’’). Spirale su integrisane na pušeru sa zonama različite fleksibilnosti; sadrži radiopakni marker radi bolje vizuelizacije i ’break indikatore’ za pomoć pri detačmentu. Detačment je mehanički, jednostavan i bezbedan, nije potrebna dodatna oprema. | NH251301 | Kom | 210000 | Austroline d.o.o | 11-2/25 | 28.01.2026
Materijal za interventnu neuroradiologiju | 404-1-110/24-119 | 83 | Ugradni materijal za interventnu neuroradiologiju - koilovi sa pratećim potrošnim materijalom tip 6 | 1 | Sistem spirala sledećih karakteristika: Soft spirale sa manjim prvim loop-om za pojačanu bezbednost; dostupne su dimenzije od 2,0–10 mm x 2.0-34 cm (OD je 0.011’’) i spirale dimenzija od 6.0–25,00 mm x 16–60 cm (OD: 0.0125; 0.0135; 0.0145’’); širok opseg različitih kombinacija dimenzija. Super soft spirale dimenzija od 3.0-10 mm x 4-30 cm (OD 0,011’’). Ultra soft spirale dimenzija od 1-6 mm x 2-10 cm (OD 0,011’’) sa verzijom manjeg prvog loop-a dimenzija od 1-5 mm x 2-10 cm (OD 0.011’’). Spirale su integrisane na pušeru sa zonama različite fleksibilnosti; sadrži radiopakni marker radi bolje vizuelizacije i ’break indikatore’ za pomoć pri detačmentu. Detačment je mehanički, jednostavan i bezbedan, nije potrebna dodatna oprema. | NH251302 | Kom | 210000 | Austroline d.o.o | 11-2/25 | 28.01.2026
Materijal za interventnu neuroradiologiju | 404-1-110/24-119 | 83 | Ugradni materijal za interventnu neuroradiologiju - koilovi sa pratećim potrošnim materijalom tip 6 | 1 | Sistem spirala sledećih karakteristika: Soft spirale sa manjim prvim loop-om za pojačanu bezbednost; dostupne su dimenzije od 2,0–10 mm x 2.0-34 cm (OD je 0.011’’) i spirale dimenzija od 6.0–25,00 mm x 16–60 cm (OD: 0.0125; 0.0135; 0.0145’’); širok opseg različitih kombinacija dimenzija. Super soft spirale dimenzija od 3.0-10 mm x 4-30 cm (OD 0,011’’). Ultra soft spirale dimenzija od 1-6 mm x 2-10 cm (OD 0,011’’) sa verzijom manjeg prvog loop-a dimenzija od 1-5 mm x 2-10 cm (OD 0.011’’). Spirale su integrisane na pušeru sa zonama različite fleksibilnosti; sadrži radiopakni marker radi bolje vizuelizacije i ’break indikatore’ za pomoć pri detačmentu. Detačment je mehanički, jednostavan i bezbedan, nije potrebna dodatna oprema. | NH251303 | Kom | 210000 | Austroline d.o.o | 11-2/25 | 28.01.2026
Materijal za interventnu neuroradiologiju | 404-1-110/24-119 | 83 | Ugradni materijal za interventnu neuroradiologiju - koilovi sa pratećim potrošnim materijalom tip 6 | 1 | Sistem spirala sledećih karakteristika: Soft spirale sa manjim prvim loop-om za pojačanu bezbednost; dostupne su dimenzije od 2,0–10 mm x 2.0-34 cm (OD je 0.011’’) i spirale dimenzija od 6.0–25,00 mm x 16–60 cm (OD: 0.0125; 0.0135; 0.0145’’); širok opseg različitih kombinacija dimenzija. Super soft spirale dimenzija od 3.0-10 mm x 4-30 cm (OD 0,011’’). Ultra soft spirale dimenzija od 1-6 mm x 2-10 cm (OD 0,011’’) sa verzijom manjeg prvog loop-a dimenzija od 1-5 mm x 2-10 cm (OD 0.011’’). Spirale su integrisane na pušeru sa zonama različite fleksibilnosti; sadrži radiopakni marker radi bolje vizuelizacije i ’break indikatore’ za pomoć pri detačmentu. Detačment je mehanički, jednostavan i bezbedan, nije potrebna dodatna oprema. | NH251304 | Kom | 210000 | Austroline d.o.o | 11-2/25 | 28.01.2026
Materijal za interventnu neuroradiologiju | 404-1-110/24-119 | 83 | Ugradni materijal za interventnu neuroradiologiju - koilovi sa pratećim potrošnim materijalom tip 6 | 1 | Sistem spirala sledećih karakteristika: Soft spirale sa manjim prvim loop-om za pojačanu bezbednost; dostupne su dimenzije od 2,0–10 mm x 2.0-34 cm (OD je 0.011’’) i spirale dimenzija od 6.0–25,00 mm x 16–60 cm (OD: 0.0125; 0.0135; 0.0145’’); širok opseg različitih kombinacija dimenzija. Super soft spirale dimenzija od 3.0-10 mm x 4-30 cm (OD 0,011’’). Ultra soft spirale dimenzija od 1-6 mm x 2-10 cm (OD 0,011’’) sa verzijom manjeg prvog loop-a dimenzija od 1-5 mm x 2-10 cm (OD 0.011’’). Spirale su integrisane na pušeru sa zonama različite fleksibilnosti; sadrži radiopakni marker radi bolje vizuelizacije i ’break indikatore’ za pomoć pri detačmentu. Detačment je mehanički, jednostavan i bezbedan, nije potrebna dodatna oprema. | NH251305 | Kom | 210000 | Austroline d.o.o | 11-2/25 | 28.01.2026
Materijal za interventnu neuroradiologiju | 404-1-110/24-119 | 83 | Ugradni materijal za interventnu neuroradiologiju - koilovi sa pratećim potrošnim materijalom tip 6 | 1 | Sistem spirala sledećih karakteristika: Soft spirale sa manjim prvim loop-om za pojačanu bezbednost; dostupne su dimenzije od 2,0–10 mm x 2.0-34 cm (OD je 0.011’’) i spirale dimenzija od 6.0–25,00 mm x 16–60 cm (OD: 0.0125; 0.0135; 0.0145’’); širok opseg različitih kombinacija dimenzija. Super soft spirale dimenzija od 3.0-10 mm x 4-30 cm (OD 0,011’’). Ultra soft spirale dimenzija od 1-6 mm x 2-10 cm (OD 0,011’’) sa verzijom manjeg prvog loop-a dimenzija od 1-5 mm x 2-10 cm (OD 0.011’’). Spirale su integrisane na pušeru sa zonama različite fleksibilnosti; sadrži radiopakni marker radi bolje vizuelizacije i ’break indikatore’ za pomoć pri detačmentu. Detačment je mehanički, jednostavan i bezbedan, nije potrebna dodatna oprema. | NH251306 | Kom | 210000 | Austroline d.o.o | 11-2/25 | 28.01.2026
Materijal za interventnu neuroradiologiju | 404-1-110/24-119 | 83 | Ugradni materijal za interventnu neuroradiologiju - koilovi sa pratećim potrošnim materijalom tip 6 | 1 | Sistem spirala sledećih karakteristika: Soft spirale sa manjim prvim loop-om za pojačanu bezbednost; dostupne su dimenzije od 2,0–10 mm x 2.0-34 cm (OD je 0.011’’) i spirale dimenzija od 6.0–25,00 mm x 16–60 cm (OD: 0.0125; 0.0135; 0.0145’’); širok opseg različitih kombinacija dimenzija. Super soft spirale dimenzija od 3.0-10 mm x 4-30 cm (OD 0,011’’). Ultra soft spirale dimenzija od 1-6 mm x 2-10 cm (OD 0,011’’) sa verzijom manjeg prvog loop-a dimenzija od 1-5 mm x 2-10 cm (OD 0.011’’). Spirale su integrisane na pušeru sa zonama različite fleksibilnosti; sadrži radiopakni marker radi bolje vizuelizacije i ’break indikatore’ za pomoć pri detačmentu. Detačment je mehanički, jednostavan i bezbedan, nije potrebna dodatna oprema. | NH251307 | Kom | 210000 | Austroline d.o.o | 11-2/25 | 28.01.2026
Materijal za interventnu neuroradiologiju | 404-1-110/24-119 | 83 | Ugradni materijal za interventnu neuroradiologiju - koilovi sa pratećim potrošnim materijalom tip 6 | 1 | Sistem spirala sledećih karakteristika: Soft spirale sa manjim prvim loop-om za pojačanu bezbednost; dostupne su dimenzije od 2,0–10 mm x 2.0-34 cm (OD je 0.011’’) i spirale dimenzija od 6.0–25,00 mm x 16–60 cm (OD: 0.0125; 0.0135; 0.0145’’); širok opseg različitih kombinacija dimenzija. Super soft spirale dimenzija od 3.0-10 mm x 4-30 cm (OD 0,011’’). Ultra soft spirale dimenzija od 1-6 mm x 2-10 cm (OD 0,011’’) sa verzijom manjeg prvog loop-a dimenzija od 1-5 mm x 2-10 cm (OD 0.011’’). Spirale su integrisane na pušeru sa zonama različite fleksibilnosti; sadrži radiopakni marker radi bolje vizuelizacije i ’break indikatore’ za pomoć pri detačmentu. Detačment je mehanički, jednostavan i bezbedan, nije potrebna dodatna oprema. | NH251308 | Kom | 210000 | Austroline d.o.o | 11-2/25 | 28.01.2026
Materijal za interventnu neuroradiologiju | 404-1-110/24-119 | 83 | Ugradni materijal za interventnu neuroradiologiju - koilovi sa pratećim potrošnim materijalom tip 6 | 1 | Sistem spirala sledećih karakteristika: Soft spirale sa manjim prvim loop-om za pojačanu bezbednost; dostupne su dimenzije od 2,0–10 mm x 2.0-34 cm (OD je 0.011’’) i spirale dimenzija od 6.0–25,00 mm x 16–60 cm (OD: 0.0125; 0.0135; 0.0145’’); širok opseg različitih kombinacija dimenzija. Super soft spirale dimenzija od 3.0-10 mm x 4-30 cm (OD 0,011’’). Ultra soft spirale dimenzija od 1-6 mm x 2-10 cm (OD 0,011’’) sa verzijom manjeg prvog loop-a dimenzija od 1-5 mm x 2-10 cm (OD 0.011’’). Spirale su integrisane na pušeru sa zonama različite fleksibilnosti; sadrži radiopakni marker radi bolje vizuelizacije i ’break indikatore’ za pomoć pri detačmentu. Detačment je mehanički, jednostavan i bezbedan, nije potrebna dodatna oprema. | NH251309 | Kom | 210000 | Austroline d.o.o | 11-2/25 | 28.01.2026
Materijal za interventnu neuroradiologiju | 404-1-110/24-119 | 83 | Ugradni materijal za interventnu neuroradiologiju - koilovi sa pratećim potrošnim materijalom tip 6 | 1 | Sistem spirala sledećih karakteristika: Soft spirale sa manjim prvim loop-om za pojačanu bezbednost; dostupne su dimenzije od 2,0–10 mm x 2.0-34 cm (OD je 0.011’’) i spirale dimenzija od 6.0–25,00 mm x 16–60 cm (OD: 0.0125; 0.0135; 0.0145’’); širok opseg različitih kombinacija dimenzija. Super soft spirale dimenzija od 3.0-10 mm x 4-30 cm (OD 0,011’’). Ultra soft spirale dimenzija od 1-6 mm x 2-10 cm (OD 0,011’’) sa verzijom manjeg prvog loop-a dimenzija od 1-5 mm x 2-10 cm (OD 0.011’’). Spirale su integrisane na pušeru sa zonama različite fleksibilnosti; sadrži radiopakni marker radi bolje vizuelizacije i ’break indikatore’ za pomoć pri detačmentu. Detačment je mehanički, jednostavan i bezbedan, nije potrebna dodatna oprema. | NH251310 | Kom | 210000 | Austroline d.o.o | 11-2/25 | 28.01.2026
Materijal za interventnu neuroradiologiju | 404-1-110/24-119 | 83 | Ugradni materijal za interventnu neuroradiologiju - koilovi sa pratećim potrošnim materijalom tip 6 | 1 | Sistem spirala sledećih karakteristika: Soft spirale sa manjim prvim loop-om za pojačanu bezbednost; dostupne su dimenzije od 2,0–10 mm x 2.0-34 cm (OD je 0.011’’) i spirale dimenzija od 6.0–25,00 mm x 16–60 cm (OD: 0.0125; 0.0135; 0.0145’’); širok opseg različitih kombinacija dimenzija. Super soft spirale dimenzija od 3.0-10 mm x 4-30 cm (OD 0,011’’). Ultra soft spirale dimenzija od 1-6 mm x 2-10 cm (OD 0,011’’) sa verzijom manjeg prvog loop-a dimenzija od 1-5 mm x 2-10 cm (OD 0.011’’). Spirale su integrisane na pušeru sa zonama različite fleksibilnosti; sadrži radiopakni marker radi bolje vizuelizacije i ’break indikatore’ za pomoć pri detačmentu. Detačment je mehanički, jednostavan i bezbedan, nije potrebna dodatna oprema. | NH251311 | Kom | 210000 | Austroline d.o.o | 11-2/25 | 28.01.2026
Materijal za interventnu neuroradiologiju | 404-1-110/24-119 | 83 | Ugradni materijal za interventnu neuroradiologiju - koilovi sa pratećim potrošnim materijalom tip 6 | 1 | Sistem spirala sledećih karakteristika: Soft spirale sa manjim prvim loop-om za pojačanu bezbednost; dostupne su dimenzije od 2,0–10 mm x 2.0-34 cm (OD je 0.011’’) i spirale dimenzija od 6.0–25,00 mm x 16–60 cm (OD: 0.0125; 0.0135; 0.0145’’); širok opseg različitih kombinacija dimenzija. Super soft spirale dimenzija od 3.0-10 mm x 4-30 cm (OD 0,011’’). Ultra soft spirale dimenzija od 1-6 mm x 2-10 cm (OD 0,011’’) sa verzijom manjeg prvog loop-a dimenzija od 1-5 mm x 2-10 cm (OD 0.011’’). Spirale su integrisane na pušeru sa zonama različite fleksibilnosti; sadrži radiopakni marker radi bolje vizuelizacije i ’break indikatore’ za pomoć pri detačmentu. Detačment je mehanički, jednostavan i bezbedan, nije potrebna dodatna oprema. | NH251312 | Kom | 210000 | Austroline d.o.o | 11-2/25 | 28.01.2026
Materijal za interventnu neuroradiologiju | 404-1-110/24-119 | 83 | Ugradni materijal za interventnu neuroradiologiju - koilovi sa pratećim potrošnim materijalom tip 6 | 1 | Sistem spirala sledećih karakteristika: Soft spirale sa manjim prvim loop-om za pojačanu bezbednost; dostupne su dimenzije od 2,0–10 mm x 2.0-34 cm (OD je 0.011’’) i spirale dimenzija od 6.0–25,00 mm x 16–60 cm (OD: 0.0125; 0.0135; 0.0145’’); širok opseg različitih kombinacija dimenzija. Super soft spirale dimenzija od 3.0-10 mm x 4-30 cm (OD 0,011’’). Ultra soft spirale dimenzija od 1-6 mm x 2-10 cm (OD 0,011’’) sa verzijom manjeg prvog loop-a dimenzija od 1-5 mm x 2-10 cm (OD 0.011’’). Spirale su integrisane na pušeru sa zonama različite fleksibilnosti; sadrži radiopakni marker radi bolje vizuelizacije i ’break indikatore’ za pomoć pri detačmentu. Detačment je mehanički, jednostavan i bezbedan, nije potrebna dodatna oprema. | NH251313 | Kom | 210000 | Austroline d.o.o | 11-2/25 | 28.01.2026
Materijal za interventnu neuroradiologiju | 404-1-110/24-119 | 83 | Ugradni materijal za interventnu neuroradiologiju - koilovi sa pratećim potrošnim materijalom tip 6 | 1 | Sistem spirala sledećih karakteristika: Soft spirale sa manjim prvim loop-om za pojačanu bezbednost; dostupne su dimenzije od 2,0–10 mm x 2.0-34 cm (OD je 0.011’’) i spirale dimenzija od 6.0–25,00 mm x 16–60 cm (OD: 0.0125; 0.0135; 0.0145’’); širok opseg različitih kombinacija dimenzija. Super soft spirale dimenzija od 3.0-10 mm x 4-30 cm (OD 0,011’’). Ultra soft spirale dimenzija od 1-6 mm x 2-10 cm (OD 0,011’’) sa verzijom manjeg prvog loop-a dimenzija od 1-5 mm x 2-10 cm (OD 0.011’’). Spirale su integrisane na pušeru sa zonama različite fleksibilnosti; sadrži radiopakni marker radi bolje vizuelizacije i ’break indikatore’ za pomoć pri detačmentu. Detačment je mehanički, jednostavan i bezbedan, nije potrebna dodatna oprema. | NH251314 | Kom | 210000 | Austroline d.o.o | 11-2/25 | 28.01.2026
Materijal za interventnu neuroradiologiju | 404-1-110/24-119 | 83 | Ugradni materijal za interventnu neuroradiologiju - koilovi sa pratećim potrošnim materijalom tip 6 | 1 | Sistem spirala sledećih karakteristika: Soft spirale sa manjim prvim loop-om za pojačanu bezbednost; dostupne su dimenzije od 2,0–10 mm x 2.0-34 cm (OD je 0.011’’) i spirale dimenzija od 6.0–25,00 mm x 16–60 cm (OD: 0.0125; 0.0135; 0.0145’’); širok opseg različitih kombinacija dimenzija. Super soft spirale dimenzija od 3.0-10 mm x 4-30 cm (OD 0,011’’). Ultra soft spirale dimenzija od 1-6 mm x 2-10 cm (OD 0,011’’) sa verzijom manjeg prvog loop-a dimenzija od 1-5 mm x 2-10 cm (OD 0.011’’). Spirale su integrisane na pušeru sa zonama različite fleksibilnosti; sadrži radiopakni marker radi bolje vizuelizacije i ’break indikatore’ za pomoć pri detačmentu. Detačment je mehanički, jednostavan i bezbedan, nije potrebna dodatna oprema. | NH251315 | Kom | 210000 | Austroline d.o.o | 11-2/25 | 28.01.2026
Materijal za interventnu neuroradiologiju | 404-1-110/24-119 | 83 | Ugradni materijal za interventnu neuroradiologiju - koilovi sa pratećim potrošnim materijalom tip 6 | 1 | Sistem spirala sledećih karakteristika: Soft spirale sa manjim prvim loop-om za pojačanu bezbednost; dostupne su dimenzije od 2,0–10 mm x 2.0-34 cm (OD je 0.011’’) i spirale dimenzija od 6.0–25,00 mm x 16–60 cm (OD: 0.0125; 0.0135; 0.0145’’); širok opseg različitih kombinacija dimenzija. Super soft spirale dimenzija od 3.0-10 mm x 4-30 cm (OD 0,011’’). Ultra soft spirale dimenzija od 1-6 mm x 2-10 cm (OD 0,011’’) sa verzijom manjeg prvog loop-a dimenzija od 1-5 mm x 2-10 cm (OD 0.011’’). Spirale su integrisane na pušeru sa zonama različite fleksibilnosti; sadrži radiopakni marker radi bolje vizuelizacije i ’break indikatore’ za pomoć pri detačmentu. Detačment je mehanički, jednostavan i bezbedan, nije potrebna dodatna oprema. | NH251316 | Kom | 210000 | Austroline d.o.o | 11-2/25 | 28.01.2026
Materijal za interventnu neuroradiologiju | 404-1-110/24-119 | 83 | Ugradni materijal za interventnu neuroradiologiju - koilovi sa pratećim potrošnim materijalom tip 6 | 1 | Sistem spirala sledećih karakteristika: Soft spirale sa manjim prvim loop-om za pojačanu bezbednost; dostupne su dimenzije od 2,0–10 mm x 2.0-34 cm (OD je 0.011’’) i spirale dimenzija od 6.0–25,00 mm x 16–60 cm (OD: 0.0125; 0.0135; 0.0145’’); širok opseg različitih kombinacija dimenzija. Super soft spirale dimenzija od 3.0-10 mm x 4-30 cm (OD 0,011’’). Ultra soft spirale dimenzija od 1-6 mm x 2-10 cm (OD 0,011’’) sa verzijom manjeg prvog loop-a dimenzija od 1-5 mm x 2-10 cm (OD 0.011’’). Spirale su integrisane na pušeru sa zonama različite fleksibilnosti; sadrži radiopakni marker radi bolje vizuelizacije i ’break indikatore’ za pomoć pri detačmentu. Detačment je mehanički, jednostavan i bezbedan, nije potrebna dodatna oprema. | NH251317 | Kom | 210000 | Austroline d.o.o | 11-2/25 | 28.01.2026
Materijal za interventnu neuroradiologiju | 404-1-110/24-119 | 83 | Ugradni materijal za interventnu neuroradiologiju - koilovi sa pratećim potrošnim materijalom tip 6 | 1 | Sistem spirala sledećih karakteristika: Soft spirale sa manjim prvim loop-om za pojačanu bezbednost; dostupne su dimenzije od 2,0–10 mm x 2.0-34 cm (OD je 0.011’’) i spirale dimenzija od 6.0–25,00 mm x 16–60 cm (OD: 0.0125; 0.0135; 0.0145’’); širok opseg različitih kombinacija dimenzija. Super soft spirale dimenzija od 3.0-10 mm x 4-30 cm (OD 0,011’’). Ultra soft spirale dimenzija od 1-6 mm x 2-10 cm (OD 0,011’’) sa verzijom manjeg prvog loop-a dimenzija od 1-5 mm x 2-10 cm (OD 0.011’’). Spirale su integrisane na pušeru sa zonama različite fleksibilnosti; sadrži radiopakni marker radi bolje vizuelizacije i ’break indikatore’ za pomoć pri detačmentu. Detačment je mehanički, jednostavan i bezbedan, nije potrebna dodatna oprema. | NH251318 | Kom | 210000 | Austroline d.o.o | 11-2/25 | 28.01.2026
Materijal za interventnu neuroradiologiju | 404-1-110/24-119 | 83 | Ugradni materijal za interventnu neuroradiologiju - koilovi sa pratećim potrošnim materijalom tip 6 | 1 | Sistem spirala sledećih karakteristika: Soft spirale sa manjim prvim loop-om za pojačanu bezbednost; dostupne su dimenzije od 2,0–10 mm x 2.0-34 cm (OD je 0.011’’) i spirale dimenzija od 6.0–25,00 mm x 16–60 cm (OD: 0.0125; 0.0135; 0.0145’’); širok opseg različitih kombinacija dimenzija. Super soft spirale dimenzija od 3.0-10 mm x 4-30 cm (OD 0,011’’). Ultra soft spirale dimenzija od 1-6 mm x 2-10 cm (OD 0,011’’) sa verzijom manjeg prvog loop-a dimenzija od 1-5 mm x 2-10 cm (OD 0.011’’). Spirale su integrisane na pušeru sa zonama različite fleksibilnosti; sadrži radiopakni marker radi bolje vizuelizacije i ’break indikatore’ za pomoć pri detačmentu. Detačment je mehanički, jednostavan i bezbedan, nije potrebna dodatna oprema. | NH251319 | Kom | 210000 | Austroline d.o.o | 11-2/25 | 28.01.2026
Materijal za interventnu neuroradiologiju | 404-1-110/24-119 | 83 | Ugradni materijal za interventnu neuroradiologiju - koilovi sa pratećim potrošnim materijalom tip 6 | 1 | Sistem spirala sledećih karakteristika: Soft spirale sa manjim prvim loop-om za pojačanu bezbednost; dostupne su dimenzije od 2,0–10 mm x 2.0-34 cm (OD je 0.011’’) i spirale dimenzija od 6.0–25,00 mm x 16–60 cm (OD: 0.0125; 0.0135; 0.0145’’); širok opseg različitih kombinacija dimenzija. Super soft spirale dimenzija od 3.0-10 mm x 4-30 cm (OD 0,011’’). Ultra soft spirale dimenzija od 1-6 mm x 2-10 cm (OD 0,011’’) sa verzijom manjeg prvog loop-a dimenzija od 1-5 mm x 2-10 cm (OD 0.011’’). Spirale su integrisane na pušeru sa zonama različite fleksibilnosti; sadrži radiopakni marker radi bolje vizuelizacije i ’break indikatore’ za pomoć pri detačmentu. Detačment je mehanički, jednostavan i bezbedan, nije potrebna dodatna oprema. | NH251320 | Kom | 210000 | Austroline d.o.o | 11-2/25 | 28.01.2026
Materijal za interventnu neuroradiologiju | 404-1-110/24-119 | 83 | Ugradni materijal za interventnu neuroradiologiju - koilovi sa pratećim potrošnim materijalom tip 6 | 1 | Sistem spirala sledećih karakteristika: Soft spirale sa manjim prvim loop-om za pojačanu bezbednost; dostupne su dimenzije od 2,0–10 mm x 2.0-34 cm (OD je 0.011’’) i spirale dimenzija od 6.0–25,00 mm x 16–60 cm (OD: 0.0125; 0.0135; 0.0145’’); širok opseg različitih kombinacija dimenzija. Super soft spirale dimenzija od 3.0-10 mm x 4-30 cm (OD 0,011’’). Ultra soft spirale dimenzija od 1-6 mm x 2-10 cm (OD 0,011’’) sa verzijom manjeg prvog loop-a dimenzija od 1-5 mm x 2-10 cm (OD 0.011’’). Spirale su integrisane na pušeru sa zonama različite fleksibilnosti; sadrži radiopakni marker radi bolje vizuelizacije i ’break indikatore’ za pomoć pri detačmentu. Detačment je mehanički, jednostavan i bezbedan, nije potrebna dodatna oprema. | NH251321 | Kom | 210000 | Austroline d.o.o | 11-2/25 | 28.01.2026
Materijal za interventnu neuroradiologiju | 404-1-110/24-119 | 83 | Ugradni materijal za interventnu neuroradiologiju - koilovi sa pratećim potrošnim materijalom tip 6 | 1 | Sistem spirala sledećih karakteristika: Soft spirale sa manjim prvim loop-om za pojačanu bezbednost; dostupne su dimenzije od 2,0–10 mm x 2.0-34 cm (OD je 0.011’’) i spirale dimenzija od 6.0–25,00 mm x 16–60 cm (OD: 0.0125; 0.0135; 0.0145’’); širok opseg različitih kombinacija dimenzija. Super soft spirale dimenzija od 3.0-10 mm x 4-30 cm (OD 0,011’’). Ultra soft spirale dimenzija od 1-6 mm x 2-10 cm (OD 0,011’’) sa verzijom manjeg prvog loop-a dimenzija od 1-5 mm x 2-10 cm (OD 0.011’’). Spirale su integrisane na pušeru sa zonama različite fleksibilnosti; sadrži radiopakni marker radi bolje vizuelizacije i ’break indikatore’ za pomoć pri detačmentu. Detačment je mehanički, jednostavan i bezbedan, nije potrebna dodatna oprema. | NH251322 | Kom | 210000 | Austroline d.o.o | 11-2/25 | 28.01.2026
Materijal za interventnu neuroradiologiju | 404-1-110/24-119 | 83 | Ugradni materijal za interventnu neuroradiologiju - koilovi sa pratećim potrošnim materijalom tip 6 | 1 | Sistem spirala sledećih karakteristika: Soft spirale sa manjim prvim loop-om za pojačanu bezbednost; dostupne su dimenzije od 2,0–10 mm x 2.0-34 cm (OD je 0.011’’) i spirale dimenzija od 6.0–25,00 mm x 16–60 cm (OD: 0.0125; 0.0135; 0.0145’’); širok opseg različitih kombinacija dimenzija. Super soft spirale dimenzija od 3.0-10 mm x 4-30 cm (OD 0,011’’). Ultra soft spirale dimenzija od 1-6 mm x 2-10 cm (OD 0,011’’) sa verzijom manjeg prvog loop-a dimenzija od 1-5 mm x 2-10 cm (OD 0.011’’). Spirale su integrisane na pušeru sa zonama različite fleksibilnosti; sadrži radiopakni marker radi bolje vizuelizacije i ’break indikatore’ za pomoć pri detačmentu. Detačment je mehanički, jednostavan i bezbedan, nije potrebna dodatna oprema. | NH251323 | Kom | 210000 | Austroline d.o.o | 11-2/25 | 28.01.2026
Materijal za interventnu neuroradiologiju | 404-1-110/24-119 | 83 | Ugradni materijal za interventnu neuroradiologiju - koilovi sa pratećim potrošnim materijalom tip 6 | 1 | Sistem spirala sledećih karakteristika: Soft spirale sa manjim prvim loop-om za pojačanu bezbednost; dostupne su dimenzije od 2,0–10 mm x 2.0-34 cm (OD je 0.011’’) i spirale dimenzija od 6.0–25,00 mm x 16–60 cm (OD: 0.0125; 0.0135; 0.0145’’); širok opseg različitih kombinacija dimenzija. Super soft spirale dimenzija od 3.0-10 mm x 4-30 cm (OD 0,011’’). Ultra soft spirale dimenzija od 1-6 mm x 2-10 cm (OD 0,011’’) sa verzijom manjeg prvog loop-a dimenzija od 1-5 mm x 2-10 cm (OD 0.011’’). Spirale su integrisane na pušeru sa zonama različite fleksibilnosti; sadrži radiopakni marker radi bolje vizuelizacije i ’break indikatore’ za pomoć pri detačmentu. Detačment je mehanički, jednostavan i bezbedan, nije potrebna dodatna oprema. | NH251324 | Kom | 210000 | Austroline d.o.o | 11-2/25 | 28.01.2026
Materijal za interventnu neuroradiologiju | 404-1-110/24-119 | 83 | Ugradni materijal za interventnu neuroradiologiju - koilovi sa pratećim potrošnim materijalom tip 6 | 1 | Sistem spirala sledećih karakteristika: Soft spirale sa manjim prvim loop-om za pojačanu bezbednost; dostupne su dimenzije od 2,0–10 mm x 2.0-34 cm (OD je 0.011’’) i spirale dimenzija od 6.0–25,00 mm x 16–60 cm (OD: 0.0125; 0.0135; 0.0145’’); širok opseg različitih kombinacija dimenzija. Super soft spirale dimenzija od 3.0-10 mm x 4-30 cm (OD 0,011’’). Ultra soft spirale dimenzija od 1-6 mm x 2-10 cm (OD 0,011’’) sa verzijom manjeg prvog loop-a dimenzija od 1-5 mm x 2-10 cm (OD 0.011’’). Spirale su integrisane na pušeru sa zonama različite fleksibilnosti; sadrži radiopakni marker radi bolje vizuelizacije i ’break indikatore’ za pomoć pri detačmentu. Detačment je mehanički, jednostavan i bezbedan, nije potrebna dodatna oprema. | NH251325 | Kom | 210000 | Austroline d.o.o | 11-2/25 | 28.01.2026
Materijal za interventnu neuroradiologiju | 404-1-110/24-119 | 83 | Ugradni materijal za interventnu neuroradiologiju - koilovi sa pratećim potrošnim materijalom tip 6 | 1 | Sistem spirala sledećih karakteristika: Soft spirale sa manjim prvim loop-om za pojačanu bezbednost; dostupne su dimenzije od 2,0–10 mm x 2.0-34 cm (OD je 0.011’’) i spirale dimenzija od 6.0–25,00 mm x 16–60 cm (OD: 0.0125; 0.0135; 0.0145’’); širok opseg različitih kombinacija dimenzija. Super soft spirale dimenzija od 3.0-10 mm x 4-30 cm (OD 0,011’’). Ultra soft spirale dimenzija od 1-6 mm x 2-10 cm (OD 0,011’’) sa verzijom manjeg prvog loop-a dimenzija od 1-5 mm x 2-10 cm (OD 0.011’’). Spirale su integrisane na pušeru sa zonama različite fleksibilnosti; sadrži radiopakni marker radi bolje vizuelizacije i ’break indikatore’ za pomoć pri detačmentu. Detačment je mehanički, jednostavan i bezbedan, nije potrebna dodatna oprema. | NH251326 | Kom | 210000 | Austroline d.o.o | 11-2/25 | 28.01.2026
Materijal za interventnu neuroradiologiju | 404-1-110/24-119 | 83 | Ugradni materijal za interventnu neuroradiologiju - koilovi sa pratećim potrošnim materijalom tip 6 | 1 | Sistem spirala sledećih karakteristika: Soft spirale sa manjim prvim loop-om za pojačanu bezbednost; dostupne su dimenzije od 2,0–10 mm x 2.0-34 cm (OD je 0.011’’) i spirale dimenzija od 6.0–25,00 mm x 16–60 cm (OD: 0.0125; 0.0135; 0.0145’’); širok opseg različitih kombinacija dimenzija. Super soft spirale dimenzija od 3.0-10 mm x 4-30 cm (OD 0,011’’). Ultra soft spirale dimenzija od 1-6 mm x 2-10 cm (OD 0,011’’) sa verzijom manjeg prvog loop-a dimenzija od 1-5 mm x 2-10 cm (OD 0.011’’). Spirale su integrisane na pušeru sa zonama različite fleksibilnosti; sadrži radiopakni marker radi bolje vizuelizacije i ’break indikatore’ za pomoć pri detačmentu. Detačment je mehanički, jednostavan i bezbedan, nije potrebna dodatna oprema. | NH251327 | Kom | 210000 | Austroline d.o.o | 11-2/25 | 28.01.2026
Materijal za interventnu neuroradiologiju | 404-1-110/24-119 | 83 | Ugradni materijal za interventnu neuroradiologiju - koilovi sa pratećim potrošnim materijalom tip 6 | 1 | Sistem spirala sledećih karakteristika: Soft spirale sa manjim prvim loop-om za pojačanu bezbednost; dostupne su dimenzije od 2,0–10 mm x 2.0-34 cm (OD je 0.011’’) i spirale dimenzija od 6.0–25,00 mm x 16–60 cm (OD: 0.0125; 0.0135; 0.0145’’); širok opseg različitih kombinacija dimenzija. Super soft spirale dimenzija od 3.0-10 mm x 4-30 cm (OD 0,011’’). Ultra soft spirale dimenzija od 1-6 mm x 2-10 cm (OD 0,011’’) sa verzijom manjeg prvog loop-a dimenzija od 1-5 mm x 2-10 cm (OD 0.011’’). Spirale su integrisane na pušeru sa zonama različite fleksibilnosti; sadrži radiopakni marker radi bolje vizuelizacije i ’break indikatore’ za pomoć pri detačmentu. Detačment je mehanički, jednostavan i bezbedan, nije potrebna dodatna oprema. | NH251328 | Kom | 210000 | Austroline d.o.o | 11-2/25 | 28.01.2026
Materijal za interventnu neuroradiologiju | 404-1-110/24-119 | 83 | Ugradni materijal za interventnu neuroradiologiju - koilovi sa pratećim potrošnim materijalom tip 6 | 1 | Sistem spirala sledećih karakteristika: Soft spirale sa manjim prvim loop-om za pojačanu bezbednost; dostupne su dimenzije od 2,0–10 mm x 2.0-34 cm (OD je 0.011’’) i spirale dimenzija od 6.0–25,00 mm x 16–60 cm (OD: 0.0125; 0.0135; 0.0145’’); širok opseg različitih kombinacija dimenzija. Super soft spirale dimenzija od 3.0-10 mm x 4-30 cm (OD 0,011’’). Ultra soft spirale dimenzija od 1-6 mm x 2-10 cm (OD 0,011’’) sa verzijom manjeg prvog loop-a dimenzija od 1-5 mm x 2-10 cm (OD 0.011’’). Spirale su integrisane na pušeru sa zonama različite fleksibilnosti; sadrži radiopakni marker radi bolje vizuelizacije i ’break indikatore’ za pomoć pri detačmentu. Detačment je mehanički, jednostavan i bezbedan, nije potrebna dodatna oprema. | NH251329 | Kom | 210000 | Austroline d.o.o | 11-2/25 | 28.01.2026
Materijal za interventnu neuroradiologiju | 404-1-110/24-119 | 83 | Ugradni materijal za interventnu neuroradiologiju - koilovi sa pratećim potrošnim materijalom tip 6 | 1 | Sistem spirala sledećih karakteristika: Soft spirale sa manjim prvim loop-om za pojačanu bezbednost; dostupne su dimenzije od 2,0–10 mm x 2.0-34 cm (OD je 0.011’’) i spirale dimenzija od 6.0–25,00 mm x 16–60 cm (OD: 0.0125; 0.0135; 0.0145’’); širok opseg različitih kombinacija dimenzija. Super soft spirale dimenzija od 3.0-10 mm x 4-30 cm (OD 0,011’’). Ultra soft spirale dimenzija od 1-6 mm x 2-10 cm (OD 0,011’’) sa verzijom manjeg prvog loop-a dimenzija od 1-5 mm x 2-10 cm (OD 0.011’’). Spirale su integrisane na pušeru sa zonama različite fleksibilnosti; sadrži radiopakni marker radi bolje vizuelizacije i ’break indikatore’ za pomoć pri detačmentu. Detačment je mehanički, jednostavan i bezbedan, nije potrebna dodatna oprema. | NH251330 | Kom | 210000 | Austroline d.o.o | 11-2/25 | 28.01.2026
Materijal za interventnu neuroradiologiju | 404-1-110/24-119 | 83 | Ugradni materijal za interventnu neuroradiologiju - koilovi sa pratećim potrošnim materijalom tip 6 | 1 | Sistem spirala sledećih karakteristika: Soft spirale sa manjim prvim loop-om za pojačanu bezbednost; dostupne su dimenzije od 2,0–10 mm x 2.0-34 cm (OD je 0.011’’) i spirale dimenzija od 6.0–25,00 mm x 16–60 cm (OD: 0.0125; 0.0135; 0.0145’’); širok opseg različitih kombinacija dimenzija. Super soft spirale dimenzija od 3.0-10 mm x 4-30 cm (OD 0,011’’). Ultra soft spirale dimenzija od 1-6 mm x 2-10 cm (OD 0,011’’) sa verzijom manjeg prvog loop-a dimenzija od 1-5 mm x 2-10 cm (OD 0.011’’). Spirale su integrisane na pušeru sa zonama različite fleksibilnosti; sadrži radiopakni marker radi bolje vizuelizacije i ’break indikatore’ za pomoć pri detačmentu. Detačment je mehanički, jednostavan i bezbedan, nije potrebna dodatna oprema. | NH251331 | Kom | 210000 | Austroline d.o.o | 11-2/25 | 28.01.2026
Materijal za interventnu neuroradiologiju | 404-1-110/24-119 | 83 | Ugradni materijal za interventnu neuroradiologiju - koilovi sa pratećim potrošnim materijalom tip 6 | 1 | Sistem spirala sledećih karakteristika: Soft spirale sa manjim prvim loop-om za pojačanu bezbednost; dostupne su dimenzije od 2,0–10 mm x 2.0-34 cm (OD je 0.011’’) i spirale dimenzija od 6.0–25,00 mm x 16–60 cm (OD: 0.0125; 0.0135; 0.0145’’); širok opseg različitih kombinacija dimenzija. Super soft spirale dimenzija od 3.0-10 mm x 4-30 cm (OD 0,011’’). Ultra soft spirale dimenzija od 1-6 mm x 2-10 cm (OD 0,011’’) sa verzijom manjeg prvog loop-a dimenzija od 1-5 mm x 2-10 cm (OD 0.011’’). Spirale su integrisane na pušeru sa zonama različite fleksibilnosti; sadrži radiopakni marker radi bolje vizuelizacije i ’break indikatore’ za pomoć pri detačmentu. Detačment je mehanički, jednostavan i bezbedan, nije potrebna dodatna oprema. | NH251332 | Kom | 210000 | Austroline d.o.o | 11-2/25 | 28.01.2026
Materijal za interventnu neuroradiologiju | 404-1-110/24-119 | 83 | Ugradni materijal za interventnu neuroradiologiju - koilovi sa pratećim potrošnim materijalom tip 6 | 1 | Sistem spirala sledećih karakteristika: Soft spirale sa manjim prvim loop-om za pojačanu bezbednost; dostupne su dimenzije od 2,0–10 mm x 2.0-34 cm (OD je 0.011’’) i spirale dimenzija od 6.0–25,00 mm x 16–60 cm (OD: 0.0125; 0.0135; 0.0145’’); širok opseg različitih kombinacija dimenzija. Super soft spirale dimenzija od 3.0-10 mm x 4-30 cm (OD 0,011’’). Ultra soft spirale dimenzija od 1-6 mm x 2-10 cm (OD 0,011’’) sa verzijom manjeg prvog loop-a dimenzija od 1-5 mm x 2-10 cm (OD 0.011’’). Spirale su integrisane na pušeru sa zonama različite fleksibilnosti; sadrži radiopakni marker radi bolje vizuelizacije i ’break indikatore’ za pomoć pri detačmentu. Detačment je mehanički, jednostavan i bezbedan, nije potrebna dodatna oprema. | NH251333 | Kom | 210000 | Austroline d.o.o | 11-2/25 | 28.01.2026
Materijal za interventnu neuroradiologiju | 404-1-110/24-119 | 83 | Ugradni materijal za interventnu neuroradiologiju - koilovi sa pratećim potrošnim materijalom tip 6 | 1 | Sistem spirala sledećih karakteristika: Soft spirale sa manjim prvim loop-om za pojačanu bezbednost; dostupne su dimenzije od 2,0–10 mm x 2.0-34 cm (OD je 0.011’’) i spirale dimenzija od 6.0–25,00 mm x 16–60 cm (OD: 0.0125; 0.0135; 0.0145’’); širok opseg različitih kombinacija dimenzija. Super soft spirale dimenzija od 3.0-10 mm x 4-30 cm (OD 0,011’’). Ultra soft spirale dimenzija od 1-6 mm x 2-10 cm (OD 0,011’’) sa verzijom manjeg prvog loop-a dimenzija od 1-5 mm x 2-10 cm (OD 0.011’’). Spirale su integrisane na pušeru sa zonama različite fleksibilnosti; sadrži radiopakni marker radi bolje vizuelizacije i ’break indikatore’ za pomoć pri detačmentu. Detačment je mehanički, jednostavan i bezbedan, nije potrebna dodatna oprema. | NH251334 | Kom | 210000 | Austroline d.o.o | 11-2/25 | 28.01.2026
Materijal za interventnu neuroradiologiju | 404-1-110/24-119 | 83 | Ugradni materijal za interventnu neuroradiologiju - koilovi sa pratećim potrošnim materijalom tip 6 | 1 | Sistem spirala sledećih karakteristika: Soft spirale sa manjim prvim loop-om za pojačanu bezbednost; dostupne su dimenzije od 2,0–10 mm x 2.0-34 cm (OD je 0.011’’) i spirale dimenzija od 6.0–25,00 mm x 16–60 cm (OD: 0.0125; 0.0135; 0.0145’’); širok opseg različitih kombinacija dimenzija. Super soft spirale dimenzija od 3.0-10 mm x 4-30 cm (OD 0,011’’). Ultra soft spirale dimenzija od 1-6 mm x 2-10 cm (OD 0,011’’) sa verzijom manjeg prvog loop-a dimenzija od 1-5 mm x 2-10 cm (OD 0.011’’). Spirale su integrisane na pušeru sa zonama različite fleksibilnosti; sadrži radiopakni marker radi bolje vizuelizacije i ’break indikatore’ za pomoć pri detačmentu. Detačment je mehanički, jednostavan i bezbedan, nije potrebna dodatna oprema. | NH251335 | Kom | 210000 | Austroline d.o.o | 11-2/25 | 28.01.2026
Materijal za interventnu neuroradiologiju | 404-1-110/24-119 | 83 | Ugradni materijal za interventnu neuroradiologiju - koilovi sa pratećim potrošnim materijalom tip 6 | 1 | Sistem spirala sledećih karakteristika: Soft spirale sa manjim prvim loop-om za pojačanu bezbednost; dostupne su dimenzije od 2,0–10 mm x 2.0-34 cm (OD je 0.011’’) i spirale dimenzija od 6.0–25,00 mm x 16–60 cm (OD: 0.0125; 0.0135; 0.0145’’); širok opseg različitih kombinacija dimenzija. Super soft spirale dimenzija od 3.0-10 mm x 4-30 cm (OD 0,011’’). Ultra soft spirale dimenzija od 1-6 mm x 2-10 cm (OD 0,011’’) sa verzijom manjeg prvog loop-a dimenzija od 1-5 mm x 2-10 cm (OD 0.011’’). Spirale su integrisane na pušeru sa zonama različite fleksibilnosti; sadrži radiopakni marker radi bolje vizuelizacije i ’break indikatore’ za pomoć pri detačmentu. Detačment je mehanički, jednostavan i bezbedan, nije potrebna dodatna oprema. | NH251336 | Kom | 210000 | Austroline d.o.o | 11-2/25 | 28.01.2026
Materijal za interventnu neuroradiologiju | 404-1-110/24-119 | 83 | Ugradni materijal za interventnu neuroradiologiju - koilovi sa pratećim potrošnim materijalom tip 6 | 1 | Sistem spirala sledećih karakteristika: Soft spirale sa manjim prvim loop-om za pojačanu bezbednost; dostupne su dimenzije od 2,0–10 mm x 2.0-34 cm (OD je 0.011’’) i spirale dimenzija od 6.0–25,00 mm x 16–60 cm (OD: 0.0125; 0.0135; 0.0145’’); širok opseg različitih kombinacija dimenzija. Super soft spirale dimenzija od 3.0-10 mm x 4-30 cm (OD 0,011’’). Ultra soft spirale dimenzija od 1-6 mm x 2-10 cm (OD 0,011’’) sa verzijom manjeg prvog loop-a dimenzija od 1-5 mm x 2-10 cm (OD 0.011’’). Spirale su integrisane na pušeru sa zonama različite fleksibilnosti; sadrži radiopakni marker radi bolje vizuelizacije i ’break indikatore’ za pomoć pri detačmentu. Detačment je mehanički, jednostavan i bezbedan, nije potrebna dodatna oprema. | NH251337 | Kom | 210000 | Austroline d.o.o | 11-2/25 | 28.01.2026
Materijal za interventnu neuroradiologiju | 404-1-110/24-119 | 83 | Ugradni materijal za interventnu neuroradiologiju - koilovi sa pratećim potrošnim materijalom tip 6 | 1 | Sistem spirala sledećih karakteristika: Soft spirale sa manjim prvim loop-om za pojačanu bezbednost; dostupne su dimenzije od 2,0–10 mm x 2.0-34 cm (OD je 0.011’’) i spirale dimenzija od 6.0–25,00 mm x 16–60 cm (OD: 0.0125; 0.0135; 0.0145’’); širok opseg različitih kombinacija dimenzija. Super soft spirale dimenzija od 3.0-10 mm x 4-30 cm (OD 0,011’’). Ultra soft spirale dimenzija od 1-6 mm x 2-10 cm (OD 0,011’’) sa verzijom manjeg prvog loop-a dimenzija od 1-5 mm x 2-10 cm (OD 0.011’’). Spirale su integrisane na pušeru sa zonama različite fleksibilnosti; sadrži radiopakni marker radi bolje vizuelizacije i ’break indikatore’ za pomoć pri detačmentu. Detačment je mehanički, jednostavan i bezbedan, nije potrebna dodatna oprema. | NH251338 | Kom | 210000 | Austroline d.o.o | 11-2/25 | 28.01.2026
Materijal za interventnu neuroradiologiju | 404-1-110/24-119 | 83 | Ugradni materijal za interventnu neuroradiologiju - koilovi sa pratećim potrošnim materijalom tip 6 | 1 | Sistem spirala sledećih karakteristika: Soft spirale sa manjim prvim loop-om za pojačanu bezbednost; dostupne su dimenzije od 2,0–10 mm x 2.0-34 cm (OD je 0.011’’) i spirale dimenzija od 6.0–25,00 mm x 16–60 cm (OD: 0.0125; 0.0135; 0.0145’’); širok opseg različitih kombinacija dimenzija. Super soft spirale dimenzija od 3.0-10 mm x 4-30 cm (OD 0,011’’). Ultra soft spirale dimenzija od 1-6 mm x 2-10 cm (OD 0,011’’) sa verzijom manjeg prvog loop-a dimenzija od 1-5 mm x 2-10 cm (OD 0.011’’). Spirale su integrisane na pušeru sa zonama različite fleksibilnosti; sadrži radiopakni marker radi bolje vizuelizacije i ’break indikatore’ za pomoć pri detačmentu. Detačment je mehanički, jednostavan i bezbedan, nije potrebna dodatna oprema. | NH251339 | Kom | 210000 | Austroline d.o.o | 11-2/25 | 28.01.2026
Materijal za interventnu neuroradiologiju | 404-1-110/24-119 | 83 | Ugradni materijal za interventnu neuroradiologiju - koilovi sa pratećim potrošnim materijalom tip 6 | 1 | Sistem spirala sledećih karakteristika: Soft spirale sa manjim prvim loop-om za pojačanu bezbednost; dostupne su dimenzije od 2,0–10 mm x 2.0-34 cm (OD je 0.011’’) i spirale dimenzija od 6.0–25,00 mm x 16–60 cm (OD: 0.0125; 0.0135; 0.0145’’); širok opseg različitih kombinacija dimenzija. Super soft spirale dimenzija od 3.0-10 mm x 4-30 cm (OD 0,011’’). Ultra soft spirale dimenzija od 1-6 mm x 2-10 cm (OD 0,011’’) sa verzijom manjeg prvog loop-a dimenzija od 1-5 mm x 2-10 cm (OD 0.011’’). Spirale su integrisane na pušeru sa zonama različite fleksibilnosti; sadrži radiopakni marker radi bolje vizuelizacije i ’break indikatore’ za pomoć pri detačmentu. Detačment je mehanički, jednostavan i bezbedan, nije potrebna dodatna oprema. | NH251340 | Kom | 210000 | Austroline d.o.o | 11-2/25 | 28.01.2026
Materijal za interventnu neuroradiologiju | 404-1-110/24-119 | 83 | Ugradni materijal za interventnu neuroradiologiju - koilovi sa pratećim potrošnim materijalom tip 6 | 1 | Sistem spirala sledećih karakteristika: Soft spirale sa manjim prvim loop-om za pojačanu bezbednost; dostupne su dimenzije od 2,0–10 mm x 2.0-34 cm (OD je 0.011’’) i spirale dimenzija od 6.0–25,00 mm x 16–60 cm (OD: 0.0125; 0.0135; 0.0145’’); širok opseg različitih kombinacija dimenzija. Super soft spirale dimenzija od 3.0-10 mm x 4-30 cm (OD 0,011’’). Ultra soft spirale dimenzija od 1-6 mm x 2-10 cm (OD 0,011’’) sa verzijom manjeg prvog loop-a dimenzija od 1-5 mm x 2-10 cm (OD 0.011’’). Spirale su integrisane na pušeru sa zonama različite fleksibilnosti; sadrži radiopakni marker radi bolje vizuelizacije i ’break indikatore’ za pomoć pri detačmentu. Detačment je mehanički, jednostavan i bezbedan, nije potrebna dodatna oprema. | NH251341 | Kom | 210000 | Austroline d.o.o | 11-2/25 | 28.01.2026
Materijal za interventnu neuroradiologiju | 404-1-110/24-119 | 83 | Ugradni materijal za interventnu neuroradiologiju - koilovi sa pratećim potrošnim materijalom tip 6 | 1 | Sistem spirala sledećih karakteristika: Soft spirale sa manjim prvim loop-om za pojačanu bezbednost; dostupne su dimenzije od 2,0–10 mm x 2.0-34 cm (OD je 0.011’’) i spirale dimenzija od 6.0–25,00 mm x 16–60 cm (OD: 0.0125; 0.0135; 0.0145’’); širok opseg različitih kombinacija dimenzija. Super soft spirale dimenzija od 3.0-10 mm x 4-30 cm (OD 0,011’’). Ultra soft spirale dimenzija od 1-6 mm x 2-10 cm (OD 0,011’’) sa verzijom manjeg prvog loop-a dimenzija od 1-5 mm x 2-10 cm (OD 0.011’’). Spirale su integrisane na pušeru sa zonama različite fleksibilnosti; sadrži radiopakni marker radi bolje vizuelizacije i ’break indikatore’ za pomoć pri detačmentu. Detačment je mehanički, jednostavan i bezbedan, nije potrebna dodatna oprema. | NH251342 | Kom | 210000 | Austroline d.o.o | 11-2/25 | 28.01.2026
Materijal za interventnu neuroradiologiju | 404-1-110/24-119 | 83 | Ugradni materijal za interventnu neuroradiologiju - koilovi sa pratećim potrošnim materijalom tip 6 | 1 | Sistem spirala sledećih karakteristika: Soft spirale sa manjim prvim loop-om za pojačanu bezbednost; dostupne su dimenzije od 2,0–10 mm x 2.0-34 cm (OD je 0.011’’) i spirale dimenzija od 6.0–25,00 mm x 16–60 cm (OD: 0.0125; 0.0135; 0.0145’’); širok opseg različitih kombinacija dimenzija. Super soft spirale dimenzija od 3.0-10 mm x 4-30 cm (OD 0,011’’). Ultra soft spirale dimenzija od 1-6 mm x 2-10 cm (OD 0,011’’) sa verzijom manjeg prvog loop-a dimenzija od 1-5 mm x 2-10 cm (OD 0.011’’). Spirale su integrisane na pušeru sa zonama različite fleksibilnosti; sadrži radiopakni marker radi bolje vizuelizacije i ’break indikatore’ za pomoć pri detačmentu. Detačment je mehanički, jednostavan i bezbedan, nije potrebna dodatna oprema. | NH251343 | Kom | 210000 | Austroline d.o.o | 11-2/25 | 28.01.2026
Materijal za interventnu neuroradiologiju | 404-1-110/24-119 | 83 | Ugradni materijal za interventnu neuroradiologiju - koilovi sa pratećim potrošnim materijalom tip 6 | 1 | Sistem spirala sledećih karakteristika: Soft spirale sa manjim prvim loop-om za pojačanu bezbednost; dostupne su dimenzije od 2,0–10 mm x 2.0-34 cm (OD je 0.011’’) i spirale dimenzija od 6.0–25,00 mm x 16–60 cm (OD: 0.0125; 0.0135; 0.0145’’); širok opseg različitih kombinacija dimenzija. Super soft spirale dimenzija od 3.0-10 mm x 4-30 cm (OD 0,011’’). Ultra soft spirale dimenzija od 1-6 mm x 2-10 cm (OD 0,011’’) sa verzijom manjeg prvog loop-a dimenzija od 1-5 mm x 2-10 cm (OD 0.011’’). Spirale su integrisane na pušeru sa zonama različite fleksibilnosti; sadrži radiopakni marker radi bolje vizuelizacije i ’break indikatore’ za pomoć pri detačmentu. Detačment je mehanički, jednostavan i bezbedan, nije potrebna dodatna oprema. | NH251344 | Kom | 210000 | Austroline d.o.o | 11-2/25 | 28.01.2026
Materijal za interventnu neuroradiologiju | 404-1-110/24-119 | 83 | Ugradni materijal za interventnu neuroradiologiju - koilovi sa pratećim potrošnim materijalom tip 6 | 1 | Sistem spirala sledećih karakteristika: Soft spirale sa manjim prvim loop-om za pojačanu bezbednost; dostupne su dimenzije od 2,0–10 mm x 2.0-34 cm (OD je 0.011’’) i spirale dimenzija od 6.0–25,00 mm x 16–60 cm (OD: 0.0125; 0.0135; 0.0145’’); širok opseg različitih kombinacija dimenzija. Super soft spirale dimenzija od 3.0-10 mm x 4-30 cm (OD 0,011’’). Ultra soft spirale dimenzija od 1-6 mm x 2-10 cm (OD 0,011’’) sa verzijom manjeg prvog loop-a dimenzija od 1-5 mm x 2-10 cm (OD 0.011’’). Spirale su integrisane na pušeru sa zonama različite fleksibilnosti; sadrži radiopakni marker radi bolje vizuelizacije i ’break indikatore’ za pomoć pri detačmentu. Detačment je mehanički, jednostavan i bezbedan, nije potrebna dodatna oprema. | NH251345 | Kom | 210000 | Austroline d.o.o | 11-2/25 | 28.01.2026
Materijal za interventnu neuroradiologiju | 404-1-110/24-119 | 83 | Ugradni materijal za interventnu neuroradiologiju - koilovi sa pratećim potrošnim materijalom tip 6 | 1 | Sistem spirala sledećih karakteristika: Soft spirale sa manjim prvim loop-om za pojačanu bezbednost; dostupne su dimenzije od 2,0–10 mm x 2.0-34 cm (OD je 0.011’’) i spirale dimenzija od 6.0–25,00 mm x 16–60 cm (OD: 0.0125; 0.0135; 0.0145’’); širok opseg različitih kombinacija dimenzija. Super soft spirale dimenzija od 3.0-10 mm x 4-30 cm (OD 0,011’’). Ultra soft spirale dimenzija od 1-6 mm x 2-10 cm (OD 0,011’’) sa verzijom manjeg prvog loop-a dimenzija od 1-5 mm x 2-10 cm (OD 0.011’’). Spirale su integrisane na pušeru sa zonama različite fleksibilnosti; sadrži radiopakni marker radi bolje vizuelizacije i ’break indikatore’ za pomoć pri detačmentu. Detačment je mehanički, jednostavan i bezbedan, nije potrebna dodatna oprema. | NH251346 | Kom | 210000 | Austroline d.o.o | 11-2/25 | 28.01.2026
Materijal za interventnu neuroradiologiju | 404-1-110/24-119 | 83 | Ugradni materijal za interventnu neuroradiologiju - koilovi sa pratećim potrošnim materijalom tip 6 | 1 | Sistem spirala sledećih karakteristika: Soft spirale sa manjim prvim loop-om za pojačanu bezbednost; dostupne su dimenzije od 2,0–10 mm x 2.0-34 cm (OD je 0.011’’) i spirale dimenzija od 6.0–25,00 mm x 16–60 cm (OD: 0.0125; 0.0135; 0.0145’’); širok opseg različitih kombinacija dimenzija. Super soft spirale dimenzija od 3.0-10 mm x 4-30 cm (OD 0,011’’). Ultra soft spirale dimenzija od 1-6 mm x 2-10 cm (OD 0,011’’) sa verzijom manjeg prvog loop-a dimenzija od 1-5 mm x 2-10 cm (OD 0.011’’). Spirale su integrisane na pušeru sa zonama različite fleksibilnosti; sadrži radiopakni marker radi bolje vizuelizacije i ’break indikatore’ za pomoć pri detačmentu. Detačment je mehanički, jednostavan i bezbedan, nije potrebna dodatna oprema. | NH251347 | Kom | 210000 | Austroline d.o.o | 11-2/25 | 28.01.2026
Materijal za interventnu neuroradiologiju | 404-1-110/24-119 | 83 | Ugradni materijal za interventnu neuroradiologiju - koilovi sa pratećim potrošnim materijalom tip 6 | 1 | Sistem spirala sledećih karakteristika: Soft spirale sa manjim prvim loop-om za pojačanu bezbednost; dostupne su dimenzije od 2,0–10 mm x 2.0-34 cm (OD je 0.011’’) i spirale dimenzija od 6.0–25,00 mm x 16–60 cm (OD: 0.0125; 0.0135; 0.0145’’); širok opseg različitih kombinacija dimenzija. Super soft spirale dimenzija od 3.0-10 mm x 4-30 cm (OD 0,011’’). Ultra soft spirale dimenzija od 1-6 mm x 2-10 cm (OD 0,011’’) sa verzijom manjeg prvog loop-a dimenzija od 1-5 mm x 2-10 cm (OD 0.011’’). Spirale su integrisane na pušeru sa zonama različite fleksibilnosti; sadrži radiopakni marker radi bolje vizuelizacije i ’break indikatore’ za pomoć pri detačmentu. Detačment je mehanički, jednostavan i bezbedan, nije potrebna dodatna oprema. | NH251348 | Kom | 210000 | Austroline d.o.o | 11-2/25 | 28.01.2026
Materijal za interventnu neuroradiologiju | 404-1-110/24-119 | 83 | Ugradni materijal za interventnu neuroradiologiju - koilovi sa pratećim potrošnim materijalom tip 6 | 1 | Sistem spirala sledećih karakteristika: Soft spirale sa manjim prvim loop-om za pojačanu bezbednost; dostupne su dimenzije od 2,0–10 mm x 2.0-34 cm (OD je 0.011’’) i spirale dimenzija od 6.0–25,00 mm x 16–60 cm (OD: 0.0125; 0.0135; 0.0145’’); širok opseg različitih kombinacija dimenzija. Super soft spirale dimenzija od 3.0-10 mm x 4-30 cm (OD 0,011’’). Ultra soft spirale dimenzija od 1-6 mm x 2-10 cm (OD 0,011’’) sa verzijom manjeg prvog loop-a dimenzija od 1-5 mm x 2-10 cm (OD 0.011’’). Spirale su integrisane na pušeru sa zonama različite fleksibilnosti; sadrži radiopakni marker radi bolje vizuelizacije i ’break indikatore’ za pomoć pri detačmentu. Detačment je mehanički, jednostavan i bezbedan, nije potrebna dodatna oprema. | NH251349 | Kom | 210000 | Austroline d.o.o | 11-2/25 | 28.01.2026
Materijal za interventnu neuroradiologiju | 404-1-110/24-119 | 83 | Ugradni materijal za interventnu neuroradiologiju - koilovi sa pratećim potrošnim materijalom tip 6 | 1 | Sistem spirala sledećih karakteristika: Soft spirale sa manjim prvim loop-om za pojačanu bezbednost; dostupne su dimenzije od 2,0–10 mm x 2.0-34 cm (OD je 0.011’’) i spirale dimenzija od 6.0–25,00 mm x 16–60 cm (OD: 0.0125; 0.0135; 0.0145’’); širok opseg različitih kombinacija dimenzija. Super soft spirale dimenzija od 3.0-10 mm x 4-30 cm (OD 0,011’’). Ultra soft spirale dimenzija od 1-6 mm x 2-10 cm (OD 0,011’’) sa verzijom manjeg prvog loop-a dimenzija od 1-5 mm x 2-10 cm (OD 0.011’’). Spirale su integrisane na pušeru sa zonama različite fleksibilnosti; sadrži radiopakni marker radi bolje vizuelizacije i ’break indikatore’ za pomoć pri detačmentu. Detačment je mehanički, jednostavan i bezbedan, nije potrebna dodatna oprema. | NH251350 | Kom | 210000 | Austroline d.o.o | 11-2/25 | 28.01.2026
Materijal za interventnu neuroradiologiju | 404-1-110/24-119 | 83 | Ugradni materijal za interventnu neuroradiologiju - koilovi sa pratećim potrošnim materijalom tip 6 | 1 | Sistem spirala sledećih karakteristika: Soft spirale sa manjim prvim loop-om za pojačanu bezbednost; dostupne su dimenzije od 2,0–10 mm x 2.0-34 cm (OD je 0.011’’) i spirale dimenzija od 6.0–25,00 mm x 16–60 cm (OD: 0.0125; 0.0135; 0.0145’’); širok opseg različitih kombinacija dimenzija. Super soft spirale dimenzija od 3.0-10 mm x 4-30 cm (OD 0,011’’). Ultra soft spirale dimenzija od 1-6 mm x 2-10 cm (OD 0,011’’) sa verzijom manjeg prvog loop-a dimenzija od 1-5 mm x 2-10 cm (OD 0.011’’). Spirale su integrisane na pušeru sa zonama različite fleksibilnosti; sadrži radiopakni marker radi bolje vizuelizacije i ’break indikatore’ za pomoć pri detačmentu. Detačment je mehanički, jednostavan i bezbedan, nije potrebna dodatna oprema. | NH251351 | Kom | 210000 | Austroline d.o.o | 11-2/25 | 28.01.2026
Materijal za interventnu neuroradiologiju | 404-1-110/24-119 | 84 | Ugradni materijal za interventnu neuroradiologiju - koilovi sa pratećim potrošnim materijalom tip 7 | 1 | Spirale od platine za ispunjavanje aneurizmi sa ultra brzim elektrolitnim odvajanjem, debljine 14, veličine od 2-12mm, dužine od 2.5-30cm. | NH251100 | Kom | 214500 | Grupa ponuđača: Hermes-Pharma d.o.o.Beograd - Sanomed d.o.o.o. | 11-4/25 | 28.01.2026
Materijal za interventnu neuroradiologiju | 404-1-110/24-119 | 84 | Ugradni materijal za interventnu neuroradiologiju - koilovi sa pratećim potrošnim materijalom tip 7 | 1 | Spirale od platine za ispunjavanje aneurizmi sa ultra brzim elektrolitnim odvajanjem, debljine 14, veličine od 2-12mm, dužine od 2.5-30cm. | NH251101 | Kom | 214500 | Grupa ponuđača: Hermes-Pharma d.o.o.Beograd - Sanomed d.o.o.o. | 11-4/25 | 28.01.2026
Materijal za interventnu neuroradiologiju | 404-1-110/24-119 | 84 | Ugradni materijal za interventnu neuroradiologiju - koilovi sa pratećim potrošnim materijalom tip 7 | 1 | Spirale od platine za ispunjavanje aneurizmi sa ultra brzim elektrolitnim odvajanjem, debljine 14, veličine od 2-12mm, dužine od 2.5-30cm. | NH251102 | Kom | 214500 | Grupa ponuđača: Hermes-Pharma d.o.o.Beograd - Sanomed d.o.o.o. | 11-4/25 | 28.01.2026
Materijal za interventnu neuroradiologiju | 404-1-110/24-119 | 84 | Ugradni materijal za interventnu neuroradiologiju - koilovi sa pratećim potrošnim materijalom tip 7 | 1 | Spirale od platine za ispunjavanje aneurizmi sa ultra brzim elektrolitnim odvajanjem, debljine 14, veličine od 2-12mm, dužine od 2.5-30cm. | NH251103 | Kom | 214500 | Grupa ponuđača: Hermes-Pharma d.o.o.Beograd - Sanomed d.o.o.o. | 11-4/25 | 28.01.2026
Materijal za interventnu neuroradiologiju | 404-1-110/24-119 | 84 | Ugradni materijal za interventnu neuroradiologiju - koilovi sa pratećim potrošnim materijalom tip 7 | 1 | Spirale od platine za ispunjavanje aneurizmi sa ultra brzim elektrolitnim odvajanjem, debljine 14, veličine od 2-12mm, dužine od 2.5-30cm. | NH251104 | Kom | 214500 | Grupa ponuđača: Hermes-Pharma d.o.o.Beograd - Sanomed d.o.o.o. | 11-4/25 | 28.01.2026
Materijal za interventnu neuroradiologiju | 404-1-110/24-119 | 84 | Ugradni materijal za interventnu neuroradiologiju - koilovi sa pratećim potrošnim materijalom tip 7 | 1 | Spirale od platine za ispunjavanje aneurizmi sa ultra brzim elektrolitnim odvajanjem, debljine 14, veličine od 2-12mm, dužine od 2.5-30cm. | NH251105 | Kom | 214500 | Grupa ponuđača: Hermes-Pharma d.o.o.Beograd - Sanomed d.o.o.o. | 11-4/25 | 28.01.2026
Materijal za interventnu neuroradiologiju | 404-1-110/24-119 | 84 | Ugradni materijal za interventnu neuroradiologiju - koilovi sa pratećim potrošnim materijalom tip 7 | 1 | Spirale od platine za ispunjavanje aneurizmi sa ultra brzim elektrolitnim odvajanjem, debljine 14, veličine od 2-12mm, dužine od 2.5-30cm. | NH251106 | Kom | 214500 | Grupa ponuđača: Hermes-Pharma d.o.o.Beograd - Sanomed d.o.o.o. | 11-4/25 | 28.01.2026
Materijal za interventnu neuroradiologiju | 404-1-110/24-119 | 84 | Ugradni materijal za interventnu neuroradiologiju - koilovi sa pratećim potrošnim materijalom tip 7 | 1 | Spirale od platine za ispunjavanje aneurizmi sa ultra brzim elektrolitnim odvajanjem, debljine 14, veličine od 2-12mm, dužine od 2.5-30cm. | NH251107 | Kom | 214500 | Grupa ponuđača: Hermes-Pharma d.o.o.Beograd - Sanomed d.o.o.o. | 11-4/25 | 28.01.2026
Materijal za interventnu neuroradiologiju | 404-1-110/24-119 | 84 | Ugradni materijal za interventnu neuroradiologiju - koilovi sa pratećim potrošnim materijalom tip 7 | 1 | Spirale od platine za ispunjavanje aneurizmi sa ultra brzim elektrolitnim odvajanjem, debljine 14, veličine od 2-12mm, dužine od 2.5-30cm. | NH251108 | Kom | 214500 | Grupa ponuđača: Hermes-Pharma d.o.o.Beograd - Sanomed d.o.o.o. | 11-4/25 | 28.01.2026
Materijal za interventnu neuroradiologiju | 404-1-110/24-119 | 84 | Ugradni materijal za interventnu neuroradiologiju - koilovi sa pratećim potrošnim materijalom tip 7 | 1 | Spirale od platine za ispunjavanje aneurizmi sa ultra brzim elektrolitnim odvajanjem, debljine 14, veličine od 2-12mm, dužine od 2.5-30cm. | NH251109 | Kom | 214500 | Grupa ponuđača: Hermes-Pharma d.o.o.Beograd - Sanomed d.o.o.o. | 11-4/25 | 28.01.2026
Materijal za interventnu neuroradiologiju | 404-1-110/24-119 | 84 | Ugradni materijal za interventnu neuroradiologiju - koilovi sa pratećim potrošnim materijalom tip 7 | 1 | Spirale od platine za ispunjavanje aneurizmi sa ultra brzim elektrolitnim odvajanjem, debljine 14, veličine od 2-12mm, dužine od 2.5-30cm. | NH251110 | Kom | 214500 | Grupa ponuđača: Hermes-Pharma d.o.o.Beograd - Sanomed d.o.o.o. | 11-4/25 | 28.01.2026
Materijal za interventnu neuroradiologiju | 404-1-110/24-119 | 84 | Ugradni materijal za interventnu neuroradiologiju - koilovi sa pratećim potrošnim materijalom tip 7 | 1 | Spirale od platine za ispunjavanje aneurizmi sa ultra brzim elektrolitnim odvajanjem, debljine 14, veličine od 2-12mm, dužine od 2.5-30cm. | NH251111 | Kom | 214500 | Grupa ponuđača: Hermes-Pharma d.o.o.Beograd - Sanomed d.o.o.o. | 11-4/25 | 28.01.2026
Materijal za interventnu neuroradiologiju | 404-1-110/24-119 | 84 | Ugradni materijal za interventnu neuroradiologiju - koilovi sa pratećim potrošnim materijalom tip 7 | 1 | Spirale od platine za ispunjavanje aneurizmi sa ultra brzim elektrolitnim odvajanjem, debljine 14, veličine od 2-12mm, dužine od 2.5-30cm. | NH251112 | Kom | 214500 | Grupa ponuđača: Hermes-Pharma d.o.o.Beograd - Sanomed d.o.o.o. | 11-4/25 | 28.01.2026
Materijal za interventnu neuroradiologiju | 404-1-110/24-119 | 84 | Ugradni materijal za interventnu neuroradiologiju - koilovi sa pratećim potrošnim materijalom tip 7 | 1 | Spirale od platine za ispunjavanje aneurizmi sa ultra brzim elektrolitnim odvajanjem, debljine 14, veličine od 2-12mm, dužine od 2.5-30cm. | NH251113 | Kom | 214500 | Grupa ponuđača: Hermes-Pharma d.o.o.Beograd - Sanomed d.o.o.o. | 11-4/25 | 28.01.2026
Materijal za interventnu neuroradiologiju | 404-1-110/24-119 | 84 | Ugradni materijal za interventnu neuroradiologiju - koilovi sa pratećim potrošnim materijalom tip 7 | 1 | Spirale od platine za ispunjavanje aneurizmi sa ultra brzim elektrolitnim odvajanjem, debljine 14, veličine od 2-12mm, dužine od 2.5-30cm. | NH251114 | Kom | 214500 | Grupa ponuđača: Hermes-Pharma d.o.o.Beograd - Sanomed d.o.o.o. | 11-4/25 | 28.01.2026
Materijal za interventnu neuroradiologiju | 404-1-110/24-119 | 84 | Ugradni materijal za interventnu neuroradiologiju - koilovi sa pratećim potrošnim materijalom tip 7 | 1 | Spirale od platine za ispunjavanje aneurizmi sa ultra brzim elektrolitnim odvajanjem, debljine 14, veličine od 2-12mm, dužine od 2.5-30cm. | NH251115 | Kom | 214500 | Grupa ponuđača: Hermes-Pharma d.o.o.Beograd - Sanomed d.o.o.o. | 11-4/25 | 28.01.2026
Materijal za interventnu neuroradiologiju | 404-1-110/24-119 | 84 | Ugradni materijal za interventnu neuroradiologiju - koilovi sa pratećim potrošnim materijalom tip 7 | 1 | Spirale od platine za ispunjavanje aneurizmi sa ultra brzim elektrolitnim odvajanjem, debljine 14, veličine od 2-12mm, dužine od 2.5-30cm. | NH251116 | Kom | 214500 | Grupa ponuđača: Hermes-Pharma d.o.o.Beograd - Sanomed d.o.o.o. | 11-4/25 | 28.01.2026
Materijal za interventnu neuroradiologiju | 404-1-110/24-119 | 84 | Ugradni materijal za interventnu neuroradiologiju - koilovi sa pratećim potrošnim materijalom tip 7 | 1 | Spirale od platine za ispunjavanje aneurizmi sa ultra brzim elektrolitnim odvajanjem, debljine 14, veličine od 2-12mm, dužine od 2.5-30cm. | NH251117 | Kom | 214500 | Grupa ponuđača: Hermes-Pharma d.o.o.Beograd - Sanomed d.o.o.o. | 11-4/25 | 28.01.2026
Materijal za interventnu neuroradiologiju | 404-1-110/24-119 | 84 | Ugradni materijal za interventnu neuroradiologiju - koilovi sa pratećim potrošnim materijalom tip 7 | 1 | Spirale od platine za ispunjavanje aneurizmi sa ultra brzim elektrolitnim odvajanjem, debljine 14, veličine od 2-12mm, dužine od 2.5-30cm. | NH251118 | Kom | 214500 | Grupa ponuđača: Hermes-Pharma d.o.o.Beograd - Sanomed d.o.o.o. | 11-4/25 | 28.01.2026
Materijal za interventnu neuroradiologiju | 404-1-110/24-119 | 84 | Ugradni materijal za interventnu neuroradiologiju - koilovi sa pratećim potrošnim materijalom tip 7 | 1 | Spirale od platine za ispunjavanje aneurizmi sa ultra brzim elektrolitnim odvajanjem, debljine 14, veličine od 2-12mm, dužine od 2.5-30cm. | NH251119 | Kom | 214500 | Grupa ponuđača: Hermes-Pharma d.o.o.Beograd - Sanomed d.o.o.o. | 11-4/25 | 28.01.2026
Materijal za interventnu neuroradiologiju | 404-1-110/24-119 | 84 | Ugradni materijal za interventnu neuroradiologiju - koilovi sa pratećim potrošnim materijalom tip 7 | 1 | Spirale od platine za ispunjavanje aneurizmi sa ultra brzim elektrolitnim odvajanjem, debljine 14, veličine od 2-12mm, dužine od 2.5-30cm. | NH251120 | Kom | 214500 | Grupa ponuđača: Hermes-Pharma d.o.o.Beograd - Sanomed d.o.o.o. | 11-4/25 | 28.01.2026
Materijal za interventnu neuroradiologiju | 404-1-110/24-119 | 84 | Ugradni materijal za interventnu neuroradiologiju - koilovi sa pratećim potrošnim materijalom tip 7 | 1 | Spirale od platine za ispunjavanje aneurizmi sa ultra brzim elektrolitnim odvajanjem, debljine 14, veličine od 2-12mm, dužine od 2.5-30cm. | NH251121 | Kom | 214500 | Grupa ponuđača: Hermes-Pharma d.o.o.Beograd - Sanomed d.o.o.o. | 11-4/25 | 28.01.2026
Materijal za interventnu neuroradiologiju | 404-1-110/24-119 | 84 | Ugradni materijal za interventnu neuroradiologiju - koilovi sa pratećim potrošnim materijalom tip 7 | 1 | Spirale od platine za ispunjavanje aneurizmi sa ultra brzim elektrolitnim odvajanjem, debljine 14, veličine od 2-12mm, dužine od 2.5-30cm. | NH251122 | Kom | 214500 | Grupa ponuđača: Hermes-Pharma d.o.o.Beograd - Sanomed d.o.o.o. | 11-4/25 | 28.01.2026
Materijal za interventnu neuroradiologiju | 404-1-110/24-119 | 84 | Ugradni materijal za interventnu neuroradiologiju - koilovi sa pratećim potrošnim materijalom tip 7 | 2 | Spirale od platine za ispunjavanje aneurizmi sa ultra brzim elektrolitnim odvajanjem, debljine 10/18, veličine od 2-20mm, dužine od 2.5-50cm. | NH251123 | Kom | 214500 | Grupa ponuđača: Hermes-Pharma d.o.o.Beograd - Sanomed d.o.o.o. | 11-4/25 | 28.01.2026
Materijal za interventnu neuroradiologiju | 404-1-110/24-119 | 84 | Ugradni materijal za interventnu neuroradiologiju - koilovi sa pratećim potrošnim materijalom tip 7 | 2 | Spirale od platine za ispunjavanje aneurizmi sa ultra brzim elektrolitnim odvajanjem, debljine 10/18, veličine od 2-20mm, dužine od 2.5-50cm. | NH251124 | Kom | 214500 | Grupa ponuđača: Hermes-Pharma d.o.o.Beograd - Sanomed d.o.o.o. | 11-4/25 | 28.01.2026
Materijal za interventnu neuroradiologiju | 404-1-110/24-119 | 84 | Ugradni materijal za interventnu neuroradiologiju - koilovi sa pratećim potrošnim materijalom tip 7 | 2 | Spirale od platine za ispunjavanje aneurizmi sa ultra brzim elektrolitnim odvajanjem, debljine 10/18, veličine od 2-20mm, dužine od 2.5-50cm. | NH251125 | Kom | 214500 | Grupa ponuđača: Hermes-Pharma d.o.o.Beograd - Sanomed d.o.o.o. | 11-4/25 | 28.01.2026
Materijal za interventnu neuroradiologiju | 404-1-110/24-119 | 84 | Ugradni materijal za interventnu neuroradiologiju - koilovi sa pratećim potrošnim materijalom tip 7 | 2 | Spirale od platine za ispunjavanje aneurizmi sa ultra brzim elektrolitnim odvajanjem, debljine 10/18, veličine od 2-20mm, dužine od 2.5-50cm. | NH251126 | Kom | 214500 | Grupa ponuđača: Hermes-Pharma d.o.o.Beograd - Sanomed d.o.o.o. | 11-4/25 | 28.01.2026
Materijal za interventnu neuroradiologiju | 404-1-110/24-119 | 84 | Ugradni materijal za interventnu neuroradiologiju - koilovi sa pratećim potrošnim materijalom tip 7 | 2 | Spirale od platine za ispunjavanje aneurizmi sa ultra brzim elektrolitnim odvajanjem, debljine 10/18, veličine od 2-20mm, dužine od 2.5-50cm. | NH251127 | Kom | 214500 | Grupa ponuđača: Hermes-Pharma d.o.o.Beograd - Sanomed d.o.o.o. | 11-4/25 | 28.01.2026
Materijal za interventnu neuroradiologiju | 404-1-110/24-119 | 84 | Ugradni materijal za interventnu neuroradiologiju - koilovi sa pratećim potrošnim materijalom tip 7 | 2 | Spirale od platine za ispunjavanje aneurizmi sa ultra brzim elektrolitnim odvajanjem, debljine 10/18, veličine od 2-20mm, dužine od 2.5-50cm. | NH251128 | Kom | 214500 | Grupa ponuđača: Hermes-Pharma d.o.o.Beograd - Sanomed d.o.o.o. | 11-4/25 | 28.01.2026
Materijal za interventnu neuroradiologiju | 404-1-110/24-119 | 84 | Ugradni materijal za interventnu neuroradiologiju - koilovi sa pratećim potrošnim materijalom tip 7 | 2 | Spirale od platine za ispunjavanje aneurizmi sa ultra brzim elektrolitnim odvajanjem, debljine 10/18, veličine od 2-20mm, dužine od 2.5-50cm. | NH251129 | Kom | 214500 | Grupa ponuđača: Hermes-Pharma d.o.o.Beograd - Sanomed d.o.o.o. | 11-4/25 | 28.01.2026
Materijal za interventnu neuroradiologiju | 404-1-110/24-119 | 84 | Ugradni materijal za interventnu neuroradiologiju - koilovi sa pratećim potrošnim materijalom tip 7 | 2 | Spirale od platine za ispunjavanje aneurizmi sa ultra brzim elektrolitnim odvajanjem, debljine 10/18, veličine od 2-20mm, dužine od 2.5-50cm. | NH251130 | Kom | 214500 | Grupa ponuđača: Hermes-Pharma d.o.o.Beograd - Sanomed d.o.o.o. | 11-4/25 | 28.01.2026
Materijal za interventnu neuroradiologiju | 404-1-110/24-119 | 84 | Ugradni materijal za interventnu neuroradiologiju - koilovi sa pratećim potrošnim materijalom tip 7 | 2 | Spirale od platine za ispunjavanje aneurizmi sa ultra brzim elektrolitnim odvajanjem, debljine 10/18, veličine od 2-20mm, dužine od 2.5-50cm. | NH251131 | Kom | 214500 | Grupa ponuđača: Hermes-Pharma d.o.o.Beograd - Sanomed d.o.o.o. | 11-4/25 | 28.01.2026
Materijal za interventnu neuroradiologiju | 404-1-110/24-119 | 84 | Ugradni materijal za interventnu neuroradiologiju - koilovi sa pratećim potrošnim materijalom tip 7 | 2 | Spirale od platine za ispunjavanje aneurizmi sa ultra brzim elektrolitnim odvajanjem, debljine 10/18, veličine od 2-20mm, dužine od 2.5-50cm. | NH251132 | Kom | 214500 | Grupa ponuđača: Hermes-Pharma d.o.o.Beograd - Sanomed d.o.o.o. | 11-4/25 | 28.01.2026
Materijal za interventnu neuroradiologiju | 404-1-110/24-119 | 84 | Ugradni materijal za interventnu neuroradiologiju - koilovi sa pratećim potrošnim materijalom tip 7 | 2 | Spirale od platine za ispunjavanje aneurizmi sa ultra brzim elektrolitnim odvajanjem, debljine 10/18, veličine od 2-20mm, dužine od 2.5-50cm. | NH251133 | Kom | 214500 | Grupa ponuđača: Hermes-Pharma d.o.o.Beograd - Sanomed d.o.o.o. | 11-4/25 | 28.01.2026
Materijal za interventnu neuroradiologiju | 404-1-110/24-119 | 84 | Ugradni materijal za interventnu neuroradiologiju - koilovi sa pratećim potrošnim materijalom tip 7 | 2 | Spirale od platine za ispunjavanje aneurizmi sa ultra brzim elektrolitnim odvajanjem, debljine 10/18, veličine od 2-20mm, dužine od 2.5-50cm. | NH251134 | Kom | 214500 | Grupa ponuđača: Hermes-Pharma d.o.o.Beograd - Sanomed d.o.o.o. | 11-4/25 | 28.01.2026
Materijal za interventnu neuroradiologiju | 404-1-110/24-119 | 84 | Ugradni materijal za interventnu neuroradiologiju - koilovi sa pratećim potrošnim materijalom tip 7 | 2 | Spirale od platine za ispunjavanje aneurizmi sa ultra brzim elektrolitnim odvajanjem, debljine 10/18, veličine od 2-20mm, dužine od 2.5-50cm. | NH251135 | Kom | 214500 | Grupa ponuđača: Hermes-Pharma d.o.o.Beograd - Sanomed d.o.o.o. | 11-4/25 | 28.01.2026
Materijal za interventnu neuroradiologiju | 404-1-110/24-119 | 84 | Ugradni materijal za interventnu neuroradiologiju - koilovi sa pratećim potrošnim materijalom tip 7 | 2 | Spirale od platine za ispunjavanje aneurizmi sa ultra brzim elektrolitnim odvajanjem, debljine 10/18, veličine od 2-20mm, dužine od 2.5-50cm. | NH251136 | Kom | 214500 | Grupa ponuđača: Hermes-Pharma d.o.o.Beograd - Sanomed d.o.o.o. | 11-4/25 | 28.01.2026
Materijal za interventnu neuroradiologiju | 404-1-110/24-119 | 84 | Ugradni materijal za interventnu neuroradiologiju - koilovi sa pratećim potrošnim materijalom tip 7 | 2 | Spirale od platine za ispunjavanje aneurizmi sa ultra brzim elektrolitnim odvajanjem, debljine 10/18, veličine od 2-20mm, dužine od 2.5-50cm. | NH251137 | Kom | 214500 | Grupa ponuđača: Hermes-Pharma d.o.o.Beograd - Sanomed d.o.o.o. | 11-4/25 | 28.01.2026
Materijal za interventnu neuroradiologiju | 404-1-110/24-119 | 84 | Ugradni materijal za interventnu neuroradiologiju - koilovi sa pratećim potrošnim materijalom tip 7 | 2 | Spirale od platine za ispunjavanje aneurizmi sa ultra brzim elektrolitnim odvajanjem, debljine 10/18, veličine od 2-20mm, dužine od 2.5-50cm. | NH251138 | Kom | 214500 | Grupa ponuđača: Hermes-Pharma d.o.o.Beograd - Sanomed d.o.o.o. | 11-4/25 | 28.01.2026
Materijal za interventnu neuroradiologiju | 404-1-110/24-119 | 84 | Ugradni materijal za interventnu neuroradiologiju - koilovi sa pratećim potrošnim materijalom tip 7 | 2 | Spirale od platine za ispunjavanje aneurizmi sa ultra brzim elektrolitnim odvajanjem, debljine 10/18, veličine od 2-20mm, dužine od 2.5-50cm. | NH251139 | Kom | 214500 | Grupa ponuđača: Hermes-Pharma d.o.o.Beograd - Sanomed d.o.o.o. | 11-4/25 | 28.01.2026
Materijal za interventnu neuroradiologiju | 404-1-110/24-119 | 84 | Ugradni materijal za interventnu neuroradiologiju - koilovi sa pratećim potrošnim materijalom tip 7 | 2 | Spirale od platine za ispunjavanje aneurizmi sa ultra brzim elektrolitnim odvajanjem, debljine 10/18, veličine od 2-20mm, dužine od 2.5-50cm. | NH251140 | Kom | 214500 | Grupa ponuđača: Hermes-Pharma d.o.o.Beograd - Sanomed d.o.o.o. | 11-4/25 | 28.01.2026
Materijal za interventnu neuroradiologiju | 404-1-110/24-119 | 84 | Ugradni materijal za interventnu neuroradiologiju - koilovi sa pratećim potrošnim materijalom tip 7 | 2 | Spirale od platine za ispunjavanje aneurizmi sa ultra brzim elektrolitnim odvajanjem, debljine 10/18, veličine od 2-20mm, dužine od 2.5-50cm. | NH251141 | Kom | 214500 | Grupa ponuđača: Hermes-Pharma d.o.o.Beograd - Sanomed d.o.o.o. | 11-4/25 | 28.01.2026
Materijal za interventnu neuroradiologiju | 404-1-110/24-119 | 84 | Ugradni materijal za interventnu neuroradiologiju - koilovi sa pratećim potrošnim materijalom tip 7 | 2 | Spirale od platine za ispunjavanje aneurizmi sa ultra brzim elektrolitnim odvajanjem, debljine 10/18, veličine od 2-20mm, dužine od 2.5-50cm. | NH251142 | Kom | 214500 | Grupa ponuđača: Hermes-Pharma d.o.o.Beograd - Sanomed d.o.o.o. | 11-4/25 | 28.01.2026
Materijal za interventnu neuroradiologiju | 404-1-110/24-119 | 84 | Ugradni materijal za interventnu neuroradiologiju - koilovi sa pratećim potrošnim materijalom tip 7 | 2 | Spirale od platine za ispunjavanje aneurizmi sa ultra brzim elektrolitnim odvajanjem, debljine 10/18, veličine od 2-20mm, dužine od 2.5-50cm. | NH251143 | Kom | 214500 | Grupa ponuđača: Hermes-Pharma d.o.o.Beograd - Sanomed d.o.o.o. | 11-4/25 | 28.01.2026
Materijal za interventnu neuroradiologiju | 404-1-110/24-119 | 84 | Ugradni materijal za interventnu neuroradiologiju - koilovi sa pratećim potrošnim materijalom tip 7 | 2 | Spirale od platine za ispunjavanje aneurizmi sa ultra brzim elektrolitnim odvajanjem, debljine 10/18, veličine od 2-20mm, dužine od 2.5-50cm. | NH251144 | Kom | 214500 | Grupa ponuđača: Hermes-Pharma d.o.o.Beograd - Sanomed d.o.o.o. | 11-4/25 | 28.01.2026
Materijal za interventnu neuroradiologiju | 404-1-110/24-119 | 84 | Ugradni materijal za interventnu neuroradiologiju - koilovi sa pratećim potrošnim materijalom tip 7 | 2 | Spirale od platine za ispunjavanje aneurizmi sa ultra brzim elektrolitnim odvajanjem, debljine 10/18, veličine od 2-20mm, dužine od 2.5-50cm. | NH251145 | Kom | 214500 | Grupa ponuđača: Hermes-Pharma d.o.o.Beograd - Sanomed d.o.o.o. | 11-4/25 | 28.01.2026
Materijal za interventnu neuroradiologiju | 404-1-110/24-119 | 84 | Ugradni materijal za interventnu neuroradiologiju - koilovi sa pratećim potrošnim materijalom tip 7 | 2 | Spirale od platine za ispunjavanje aneurizmi sa ultra brzim elektrolitnim odvajanjem, debljine 10/18, veličine od 2-20mm, dužine od 2.5-50cm. | NH251146 | Kom | 214500 | Grupa ponuđača: Hermes-Pharma d.o.o.Beograd - Sanomed d.o.o.o. | 11-4/25 | 28.01.2026
Materijal za interventnu neuroradiologiju | 404-1-110/24-119 | 84 | Ugradni materijal za interventnu neuroradiologiju - koilovi sa pratećim potrošnim materijalom tip 7 | 2 | Spirale od platine za ispunjavanje aneurizmi sa ultra brzim elektrolitnim odvajanjem, debljine 10/18, veličine od 2-20mm, dužine od 2.5-50cm. | NH251147 | Kom | 214500 | Grupa ponuđača: Hermes-Pharma d.o.o.Beograd - Sanomed d.o.o.o. | 11-4/25 | 28.01.2026
Materijal za interventnu neuroradiologiju | 404-1-110/24-119 | 84 | Ugradni materijal za interventnu neuroradiologiju - koilovi sa pratećim potrošnim materijalom tip 7 | 2 | Spirale od platine za ispunjavanje aneurizmi sa ultra brzim elektrolitnim odvajanjem, debljine 10/18, veličine od 2-20mm, dužine od 2.5-50cm. | NH251148 | Kom | 214500 | Grupa ponuđača: Hermes-Pharma d.o.o.Beograd - Sanomed d.o.o.o. | 11-4/25 | 28.01.2026
Materijal za interventnu neuroradiologiju | 404-1-110/24-119 | 84 | Ugradni materijal za interventnu neuroradiologiju - koilovi sa pratećim potrošnim materijalom tip 7 | 2 | Spirale od platine za ispunjavanje aneurizmi sa ultra brzim elektrolitnim odvajanjem, debljine 10/18, veličine od 2-20mm, dužine od 2.5-50cm. | NH251149 | Kom | 214500 | Grupa ponuđača: Hermes-Pharma d.o.o.Beograd - Sanomed d.o.o.o. | 11-4/25 | 28.01.2026
Materijal za interventnu neuroradiologiju | 404-1-110/24-119 | 84 | Ugradni materijal za interventnu neuroradiologiju - koilovi sa pratećim potrošnim materijalom tip 7 | 2 | Spirale od platine za ispunjavanje aneurizmi sa ultra brzim elektrolitnim odvajanjem, debljine 10/18, veličine od 2-20mm, dužine od 2.5-50cm. | NH251150 | Kom | 214500 | Grupa ponuđača: Hermes-Pharma d.o.o.Beograd - Sanomed d.o.o.o. | 11-4/25 | 28.01.2026
Materijal za interventnu neuroradiologiju | 404-1-110/24-119 | 84 | Ugradni materijal za interventnu neuroradiologiju - koilovi sa pratećim potrošnim materijalom tip 7 | 2 | Spirale od platine za ispunjavanje aneurizmi sa ultra brzim elektrolitnim odvajanjem, debljine 10/18, veličine od 2-20mm, dužine od 2.5-50cm. | NH251151 | Kom | 214500 | Grupa ponuđača: Hermes-Pharma d.o.o.Beograd - Sanomed d.o.o.o. | 11-4/25 | 28.01.2026
Materijal za interventnu neuroradiologiju | 404-1-110/24-119 | 84 | Ugradni materijal za interventnu neuroradiologiju - koilovi sa pratećim potrošnim materijalom tip 7 | 2 | Spirale od platine za ispunjavanje aneurizmi sa ultra brzim elektrolitnim odvajanjem, debljine 10/18, veličine od 2-20mm, dužine od 2.5-50cm. | NH251152 | Kom | 214500 | Grupa ponuđača: Hermes-Pharma d.o.o.Beograd - Sanomed d.o.o.o. | 11-4/25 | 28.01.2026
Materijal za interventnu neuroradiologiju | 404-1-110/24-119 | 84 | Ugradni materijal za interventnu neuroradiologiju - koilovi sa pratećim potrošnim materijalom tip 7 | 2 | Spirale od platine za ispunjavanje aneurizmi sa ultra brzim elektrolitnim odvajanjem, debljine 10/18, veličine od 2-20mm, dužine od 2.5-50cm. | NH251153 | Kom | 214500 | Grupa ponuđača: Hermes-Pharma d.o.o.Beograd - Sanomed d.o.o.o. | 11-4/25 | 28.01.2026
Materijal za interventnu neuroradiologiju | 404-1-110/24-119 | 84 | Ugradni materijal za interventnu neuroradiologiju - koilovi sa pratećim potrošnim materijalom tip 7 | 2 | Spirale od platine za ispunjavanje aneurizmi sa ultra brzim elektrolitnim odvajanjem, debljine 10/18, veličine od 2-20mm, dužine od 2.5-50cm. | NH251154 | Kom | 214500 | Grupa ponuđača: Hermes-Pharma d.o.o.Beograd - Sanomed d.o.o.o. | 11-4/25 | 28.01.2026
Materijal za interventnu neuroradiologiju | 404-1-110/24-119 | 84 | Ugradni materijal za interventnu neuroradiologiju - koilovi sa pratećim potrošnim materijalom tip 7 | 2 | Spirale od platine za ispunjavanje aneurizmi sa ultra brzim elektrolitnim odvajanjem, debljine 10/18, veličine od 2-20mm, dužine od 2.5-50cm. | NH251155 | Kom | 214500 | Grupa ponuđača: Hermes-Pharma d.o.o.Beograd - Sanomed d.o.o.o. | 11-4/25 | 28.01.2026
Materijal za interventnu neuroradiologiju | 404-1-110/24-119 | 84 | Ugradni materijal za interventnu neuroradiologiju - koilovi sa pratećim potrošnim materijalom tip 7 | 2 | Spirale od platine za ispunjavanje aneurizmi sa ultra brzim elektrolitnim odvajanjem, debljine 10/18, veličine od 2-20mm, dužine od 2.5-50cm. | NH251156 | Kom | 214500 | Grupa ponuđača: Hermes-Pharma d.o.o.Beograd - Sanomed d.o.o.o. | 11-4/25 | 28.01.2026
Materijal za interventnu neuroradiologiju | 404-1-110/24-119 | 84 | Ugradni materijal za interventnu neuroradiologiju - koilovi sa pratećim potrošnim materijalom tip 7 | 2 | Spirale od platine za ispunjavanje aneurizmi sa ultra brzim elektrolitnim odvajanjem, debljine 10/18, veličine od 2-20mm, dužine od 2.5-50cm. | NH251157 | Kom | 214500 | Grupa ponuđača: Hermes-Pharma d.o.o.Beograd - Sanomed d.o.o.o. | 11-4/25 | 28.01.2026
Materijal za interventnu neuroradiologiju | 404-1-110/24-119 | 84 | Ugradni materijal za interventnu neuroradiologiju - koilovi sa pratećim potrošnim materijalom tip 7 | 3 | Spirale od platine za ispunjavanje aneurizmi sa ultra brzim elektrolitnim odvajanjem, debljine 10, veličine od 1.5-9mm, dužine od 1-25cm. | NH251158 | Kom | 214500 | Grupa ponuđača: Hermes-Pharma d.o.o.Beograd - Sanomed d.o.o.o. | 11-4/25 | 28.01.2026
Materijal za interventnu neuroradiologiju | 404-1-110/24-119 | 84 | Ugradni materijal za interventnu neuroradiologiju - koilovi sa pratećim potrošnim materijalom tip 7 | 3 | Spirale od platine za ispunjavanje aneurizmi sa ultra brzim elektrolitnim odvajanjem, debljine 10, veličine od 1.5-9mm, dužine od 1-25cm. | NH251159 | Kom | 214500 | Grupa ponuđača: Hermes-Pharma d.o.o.Beograd - Sanomed d.o.o.o. | 11-4/25 | 28.01.2026
Materijal za interventnu neuroradiologiju | 404-1-110/24-119 | 84 | Ugradni materijal za interventnu neuroradiologiju - koilovi sa pratećim potrošnim materijalom tip 7 | 3 | Spirale od platine za ispunjavanje aneurizmi sa ultra brzim elektrolitnim odvajanjem, debljine 10, veličine od 1.5-9mm, dužine od 1-25cm. | NH251160 | Kom | 214500 | Grupa ponuđača: Hermes-Pharma d.o.o.Beograd - Sanomed d.o.o.o. | 11-4/25 | 28.01.2026
Materijal za interventnu neuroradiologiju | 404-1-110/24-119 | 84 | Ugradni materijal za interventnu neuroradiologiju - koilovi sa pratećim potrošnim materijalom tip 7 | 3 | Spirale od platine za ispunjavanje aneurizmi sa ultra brzim elektrolitnim odvajanjem, debljine 10, veličine od 1.5-9mm, dužine od 1-25cm. | NH251161 | Kom | 214500 | Grupa ponuđača: Hermes-Pharma d.o.o.Beograd - Sanomed d.o.o.o. | 11-4/25 | 28.01.2026
Materijal za interventnu neuroradiologiju | 404-1-110/24-119 | 84 | Ugradni materijal za interventnu neuroradiologiju - koilovi sa pratećim potrošnim materijalom tip 7 | 3 | Spirale od platine za ispunjavanje aneurizmi sa ultra brzim elektrolitnim odvajanjem, debljine 10, veličine od 1.5-9mm, dužine od 1-25cm. | NH251162 | Kom | 214500 | Grupa ponuđača: Hermes-Pharma d.o.o.Beograd - Sanomed d.o.o.o. | 11-4/25 | 28.01.2026
Materijal za interventnu neuroradiologiju | 404-1-110/24-119 | 84 | Ugradni materijal za interventnu neuroradiologiju - koilovi sa pratećim potrošnim materijalom tip 7 | 3 | Spirale od platine za ispunjavanje aneurizmi sa ultra brzim elektrolitnim odvajanjem, debljine 10, veličine od 1.5-9mm, dužine od 1-25cm. | NH251163 | Kom | 214500 | Grupa ponuđača: Hermes-Pharma d.o.o.Beograd - Sanomed d.o.o.o. | 11-4/25 | 28.01.2026
Materijal za interventnu neuroradiologiju | 404-1-110/24-119 | 84 | Ugradni materijal za interventnu neuroradiologiju - koilovi sa pratećim potrošnim materijalom tip 7 | 3 | Spirale od platine za ispunjavanje aneurizmi sa ultra brzim elektrolitnim odvajanjem, debljine 10, veličine od 1.5-9mm, dužine od 1-25cm. | NH251164 | Kom | 214500 | Grupa ponuđača: Hermes-Pharma d.o.o.Beograd - Sanomed d.o.o.o. | 11-4/25 | 28.01.2026
Materijal za interventnu neuroradiologiju | 404-1-110/24-119 | 84 | Ugradni materijal za interventnu neuroradiologiju - koilovi sa pratećim potrošnim materijalom tip 7 | 3 | Spirale od platine za ispunjavanje aneurizmi sa ultra brzim elektrolitnim odvajanjem, debljine 10, veličine od 1.5-9mm, dužine od 1-25cm. | NH251165 | Kom | 214500 | Grupa ponuđača: Hermes-Pharma d.o.o.Beograd - Sanomed d.o.o.o. | 11-4/25 | 28.01.2026
Materijal za interventnu neuroradiologiju | 404-1-110/24-119 | 84 | Ugradni materijal za interventnu neuroradiologiju - koilovi sa pratećim potrošnim materijalom tip 7 | 3 | Spirale od platine za ispunjavanje aneurizmi sa ultra brzim elektrolitnim odvajanjem, debljine 10, veličine od 1.5-9mm, dužine od 1-25cm. | NH251166 | Kom | 214500 | Grupa ponuđača: Hermes-Pharma d.o.o.Beograd - Sanomed d.o.o.o. | 11-4/25 | 28.01.2026
Materijal za interventnu neuroradiologiju | 404-1-110/24-119 | 84 | Ugradni materijal za interventnu neuroradiologiju - koilovi sa pratećim potrošnim materijalom tip 7 | 3 | Spirale od platine za ispunjavanje aneurizmi sa ultra brzim elektrolitnim odvajanjem, debljine 10, veličine od 1.5-9mm, dužine od 1-25cm. | NH251167 | Kom | 214500 | Grupa ponuđača: Hermes-Pharma d.o.o.Beograd - Sanomed d.o.o.o. | 11-4/25 | 28.01.2026
Materijal za interventnu neuroradiologiju | 404-1-110/24-119 | 84 | Ugradni materijal za interventnu neuroradiologiju - koilovi sa pratećim potrošnim materijalom tip 7 | 3 | Spirale od platine za ispunjavanje aneurizmi sa ultra brzim elektrolitnim odvajanjem, debljine 10, veličine od 1.5-9mm, dužine od 1-25cm. | NH251168 | Kom | 214500 | Grupa ponuđača: Hermes-Pharma d.o.o.Beograd - Sanomed d.o.o.o. | 11-4/25 | 28.01.2026
Materijal za interventnu neuroradiologiju | 404-1-110/24-119 | 84 | Ugradni materijal za interventnu neuroradiologiju - koilovi sa pratećim potrošnim materijalom tip 7 | 3 | Spirale od platine za ispunjavanje aneurizmi sa ultra brzim elektrolitnim odvajanjem, debljine 10, veličine od 1.5-9mm, dužine od 1-25cm. | NH251169 | Kom | 214500 | Grupa ponuđača: Hermes-Pharma d.o.o.Beograd - Sanomed d.o.o.o. | 11-4/25 | 28.01.2026
Materijal za interventnu neuroradiologiju | 404-1-110/24-119 | 84 | Ugradni materijal za interventnu neuroradiologiju - koilovi sa pratećim potrošnim materijalom tip 7 | 3 | Spirale od platine za ispunjavanje aneurizmi sa ultra brzim elektrolitnim odvajanjem, debljine 10, veličine od 1.5-9mm, dužine od 1-25cm. | NH251170 | Kom | 214500 | Grupa ponuđača: Hermes-Pharma d.o.o.Beograd - Sanomed d.o.o.o. | 11-4/25 | 28.01.2026
Materijal za interventnu neuroradiologiju | 404-1-110/24-119 | 84 | Ugradni materijal za interventnu neuroradiologiju - koilovi sa pratećim potrošnim materijalom tip 7 | 3 | Spirale od platine za ispunjavanje aneurizmi sa ultra brzim elektrolitnim odvajanjem, debljine 10, veličine od 1.5-9mm, dužine od 1-25cm. | NH251171 | Kom | 214500 | Grupa ponuđača: Hermes-Pharma d.o.o.Beograd - Sanomed d.o.o.o. | 11-4/25 | 28.01.2026
Materijal za interventnu neuroradiologiju | 404-1-110/24-119 | 84 | Ugradni materijal za interventnu neuroradiologiju - koilovi sa pratećim potrošnim materijalom tip 7 | 3 | Spirale od platine za ispunjavanje aneurizmi sa ultra brzim elektrolitnim odvajanjem, debljine 10, veličine od 1.5-9mm, dužine od 1-25cm. | NH251172 | Kom | 214500 | Grupa ponuđača: Hermes-Pharma d.o.o.Beograd - Sanomed d.o.o.o. | 11-4/25 | 28.01.2026
Materijal za interventnu neuroradiologiju | 404-1-110/24-119 | 84 | Ugradni materijal za interventnu neuroradiologiju - koilovi sa pratećim potrošnim materijalom tip 7 | 3 | Spirale od platine za ispunjavanje aneurizmi sa ultra brzim elektrolitnim odvajanjem, debljine 10, veličine od 1.5-9mm, dužine od 1-25cm. | NH251173 | Kom | 214500 | Grupa ponuđača: Hermes-Pharma d.o.o.Beograd - Sanomed d.o.o.o. | 11-4/25 | 28.01.2026
Materijal za interventnu neuroradiologiju | 404-1-110/24-119 | 84 | Ugradni materijal za interventnu neuroradiologiju - koilovi sa pratećim potrošnim materijalom tip 7 | 3 | Spirale od platine za ispunjavanje aneurizmi sa ultra brzim elektrolitnim odvajanjem, debljine 10, veličine od 1.5-9mm, dužine od 1-25cm. | NH251174 | Kom | 214500 | Grupa ponuđača: Hermes-Pharma d.o.o.Beograd - Sanomed d.o.o.o. | 11-4/25 | 28.01.2026
Materijal za interventnu neuroradiologiju | 404-1-110/24-119 | 84 | Ugradni materijal za interventnu neuroradiologiju - koilovi sa pratećim potrošnim materijalom tip 7 | 3 | Spirale od platine za ispunjavanje aneurizmi sa ultra brzim elektrolitnim odvajanjem, debljine 10, veličine od 1.5-9mm, dužine od 1-25cm. | NH251175 | Kom | 214500 | Grupa ponuđača: Hermes-Pharma d.o.o.Beograd - Sanomed d.o.o.o. | 11-4/25 | 28.01.2026
Materijal za interventnu neuroradiologiju | 404-1-110/24-119 | 84 | Ugradni materijal za interventnu neuroradiologiju - koilovi sa pratećim potrošnim materijalom tip 7 | 3 | Spirale od platine za ispunjavanje aneurizmi sa ultra brzim elektrolitnim odvajanjem, debljine 10, veličine od 1.5-9mm, dužine od 1-25cm. | NH251176 | Kom | 214500 | Grupa ponuđača: Hermes-Pharma d.o.o.Beograd - Sanomed d.o.o.o. | 11-4/25 | 28.01.2026
Materijal za interventnu neuroradiologiju | 404-1-110/24-119 | 84 | Ugradni materijal za interventnu neuroradiologiju - koilovi sa pratećim potrošnim materijalom tip 7 | 3 | Spirale od platine za ispunjavanje aneurizmi sa ultra brzim elektrolitnim odvajanjem, debljine 10, veličine od 1.5-9mm, dužine od 1-25cm. | NH251177 | Kom | 214500 | Grupa ponuđača: Hermes-Pharma d.o.o.Beograd - Sanomed d.o.o.o. | 11-4/25 | 28.01.2026
Materijal za interventnu neuroradiologiju | 404-1-110/24-119 | 84 | Ugradni materijal za interventnu neuroradiologiju - koilovi sa pratećim potrošnim materijalom tip 7 | 3 | Spirale od platine za ispunjavanje aneurizmi sa ultra brzim elektrolitnim odvajanjem, debljine 10, veličine od 1.5-9mm, dužine od 1-25cm. | NH251178 | Kom | 214500 | Grupa ponuđača: Hermes-Pharma d.o.o.Beograd - Sanomed d.o.o.o. | 11-4/25 | 28.01.2026
Materijal za interventnu neuroradiologiju | 404-1-110/24-119 | 84 | Ugradni materijal za interventnu neuroradiologiju - koilovi sa pratećim potrošnim materijalom tip 7 | 3 | Spirale od platine za ispunjavanje aneurizmi sa ultra brzim elektrolitnim odvajanjem, debljine 10, veličine od 1.5-9mm, dužine od 1-25cm. | NH251179 | Kom | 214500 | Grupa ponuđača: Hermes-Pharma d.o.o.Beograd - Sanomed d.o.o.o. | 11-4/25 | 28.01.2026
Materijal za interventnu neuroradiologiju | 404-1-110/24-119 | 84 | Ugradni materijal za interventnu neuroradiologiju - koilovi sa pratećim potrošnim materijalom tip 7 | 3 | Spirale od platine za ispunjavanje aneurizmi sa ultra brzim elektrolitnim odvajanjem, debljine 10, veličine od 1.5-9mm, dužine od 1-25cm. | NH251180 | Kom | 214500 | Grupa ponuđača: Hermes-Pharma d.o.o.Beograd - Sanomed d.o.o.o. | 11-4/25 | 28.01.2026
Materijal za interventnu neuroradiologiju | 404-1-110/24-119 | 84 | Ugradni materijal za interventnu neuroradiologiju - koilovi sa pratećim potrošnim materijalom tip 7 | 3 | Spirale od platine za ispunjavanje aneurizmi sa ultra brzim elektrolitnim odvajanjem, debljine 10, veličine od 1.5-9mm, dužine od 1-25cm. | NH251181 | Kom | 214500 | Grupa ponuđača: Hermes-Pharma d.o.o.Beograd - Sanomed d.o.o.o. | 11-4/25 | 28.01.2026
Materijal za interventnu neuroradiologiju | 404-1-110/24-119 | 84 | Ugradni materijal za interventnu neuroradiologiju - koilovi sa pratećim potrošnim materijalom tip 7 | 3 | Spirale od platine za ispunjavanje aneurizmi sa ultra brzim elektrolitnim odvajanjem, debljine 10, veličine od 1.5-9mm, dužine od 1-25cm. | NH251182 | Kom | 214500 | Grupa ponuđača: Hermes-Pharma d.o.o.Beograd - Sanomed d.o.o.o. | 11-4/25 | 28.01.2026
Materijal za interventnu neuroradiologiju | 404-1-110/24-119 | 84 | Ugradni materijal za interventnu neuroradiologiju - koilovi sa pratećim potrošnim materijalom tip 7 | 3 | Spirale od platine za ispunjavanje aneurizmi sa ultra brzim elektrolitnim odvajanjem, debljine 10, veličine od 1.5-9mm, dužine od 1-25cm. | NH251183 | Kom | 214500 | Grupa ponuđača: Hermes-Pharma d.o.o.Beograd - Sanomed d.o.o.o. | 11-4/25 | 28.01.2026
Materijal za interventnu neuroradiologiju | 404-1-110/24-119 | 84 | Ugradni materijal za interventnu neuroradiologiju - koilovi sa pratećim potrošnim materijalom tip 7 | 3 | Spirale od platine za ispunjavanje aneurizmi sa ultra brzim elektrolitnim odvajanjem, debljine 10, veličine od 1.5-9mm, dužine od 1-25cm. | NH251184 | Kom | 214500 | Grupa ponuđača: Hermes-Pharma d.o.o.Beograd - Sanomed d.o.o.o. | 11-4/25 | 28.01.2026
Materijal za interventnu neuroradiologiju | 404-1-110/24-119 | 84 | Ugradni materijal za interventnu neuroradiologiju - koilovi sa pratećim potrošnim materijalom tip 7 | 3 | Spirale od platine za ispunjavanje aneurizmi sa ultra brzim elektrolitnim odvajanjem, debljine 10, veličine od 1.5-9mm, dužine od 1-25cm. | NH251185 | Kom | 214500 | Grupa ponuđača: Hermes-Pharma d.o.o.Beograd - Sanomed d.o.o.o. | 11-4/25 | 28.01.2026
Materijal za interventnu neuroradiologiju | 404-1-110/24-119 | 84 | Ugradni materijal za interventnu neuroradiologiju - koilovi sa pratećim potrošnim materijalom tip 7 | 3 | Spirale od platine za ispunjavanje aneurizmi sa ultra brzim elektrolitnim odvajanjem, debljine 10, veličine od 1.5-9mm, dužine od 1-25cm. | NH251186 | Kom | 214500 | Grupa ponuđača: Hermes-Pharma d.o.o.Beograd - Sanomed d.o.o.o. | 11-4/25 | 28.01.2026
Materijal za interventnu neuroradiologiju | 404-1-110/24-119 | 84 | Ugradni materijal za interventnu neuroradiologiju - koilovi sa pratećim potrošnim materijalom tip 7 | 3 | Spirale od platine za ispunjavanje aneurizmi sa ultra brzim elektrolitnim odvajanjem, debljine 10, veličine od 1.5-9mm, dužine od 1-25cm. | NH251187 | Kom | 214500 | Grupa ponuđača: Hermes-Pharma d.o.o.Beograd - Sanomed d.o.o.o. | 11-4/25 | 28.01.2026
Materijal za interventnu neuroradiologiju | 404-1-110/24-119 | 84 | Ugradni materijal za interventnu neuroradiologiju - koilovi sa pratećim potrošnim materijalom tip 7 | 3 | Spirale od platine za ispunjavanje aneurizmi sa ultra brzim elektrolitnim odvajanjem, debljine 10, veličine od 1.5-9mm, dužine od 1-25cm. | NH251188 | Kom | 214500 | Grupa ponuđača: Hermes-Pharma d.o.o.Beograd - Sanomed d.o.o.o. | 11-4/25 | 28.01.2026
Materijal za interventnu neuroradiologiju | 404-1-110/24-119 | 84 | Ugradni materijal za interventnu neuroradiologiju - koilovi sa pratećim potrošnim materijalom tip 7 | 3 | Spirale od platine za ispunjavanje aneurizmi sa ultra brzim elektrolitnim odvajanjem, debljine 10, veličine od 1.5-9mm, dužine od 1-25cm. | NH251189 | Kom | 214500 | Grupa ponuđača: Hermes-Pharma d.o.o.Beograd - Sanomed d.o.o.o. | 11-4/25 | 28.01.2026
Materijal za interventnu neuroradiologiju | 404-1-110/24-119 | 84 | Ugradni materijal za interventnu neuroradiologiju - koilovi sa pratećim potrošnim materijalom tip 7 | 3 | Spirale od platine za ispunjavanje aneurizmi sa ultra brzim elektrolitnim odvajanjem, debljine 10, veličine od 1.5-9mm, dužine od 1-25cm. | NH251190 | Kom | 214500 | Grupa ponuđača: Hermes-Pharma d.o.o.Beograd - Sanomed d.o.o.o. | 11-4/25 | 28.01.2026
Materijal za interventnu neuroradiologiju | 404-1-110/24-119 | 84 | Ugradni materijal za interventnu neuroradiologiju - koilovi sa pratećim potrošnim materijalom tip 7 | 3 | Spirale od platine za ispunjavanje aneurizmi sa ultra brzim elektrolitnim odvajanjem, debljine 10, veličine od 1.5-9mm, dužine od 1-25cm. | NH251191 | Kom | 214500 | Grupa ponuđača: Hermes-Pharma d.o.o.Beograd - Sanomed d.o.o.o. | 11-4/25 | 28.01.2026
Materijal za interventnu neuroradiologiju | 404-1-110/24-119 | 84 | Ugradni materijal za interventnu neuroradiologiju - koilovi sa pratećim potrošnim materijalom tip 7 | 3 | Spirale od platine za ispunjavanje aneurizmi sa ultra brzim elektrolitnim odvajanjem, debljine 10, veličine od 1.5-9mm, dužine od 1-25cm. | NH251192 | Kom | 214500 | Grupa ponuđača: Hermes-Pharma d.o.o.Beograd - Sanomed d.o.o.o. | 11-4/25 | 28.01.2026
Materijal za interventnu neuroradiologiju | 404-1-110/24-119 | 84 | Ugradni materijal za interventnu neuroradiologiju - koilovi sa pratećim potrošnim materijalom tip 7 | 3 | Spirale od platine za ispunjavanje aneurizmi sa ultra brzim elektrolitnim odvajanjem, debljine 10, veličine od 1.5-9mm, dužine od 1-25cm. | NH251193 | Kom | 214500 | Grupa ponuđača: Hermes-Pharma d.o.o.Beograd - Sanomed d.o.o.o. | 11-4/25 | 28.01.2026
Materijal za interventnu neuroradiologiju | 404-1-110/24-119 | 84 | Ugradni materijal za interventnu neuroradiologiju - koilovi sa pratećim potrošnim materijalom tip 7 | 3 | Spirale od platine za ispunjavanje aneurizmi sa ultra brzim elektrolitnim odvajanjem, debljine 10, veličine od 1.5-9mm, dužine od 1-25cm. | NH251194 | Kom | 214500 | Grupa ponuđača: Hermes-Pharma d.o.o.Beograd - Sanomed d.o.o.o. | 11-4/25 | 28.01.2026
Materijal za interventnu neuroradiologiju | 404-1-110/24-119 | 84 | Ugradni materijal za interventnu neuroradiologiju - koilovi sa pratećim potrošnim materijalom tip 7 | 3 | Spirale od platine za ispunjavanje aneurizmi sa ultra brzim elektrolitnim odvajanjem, debljine 10, veličine od 1.5-9mm, dužine od 1-25cm. | NH251195 | Kom | 214500 | Grupa ponuđača: Hermes-Pharma d.o.o.Beograd - Sanomed d.o.o.o. | 11-4/25 | 28.01.2026
Materijal za interventnu neuroradiologiju | 404-1-110/24-119 | 84 | Ugradni materijal za interventnu neuroradiologiju - koilovi sa pratećim potrošnim materijalom tip 7 | 3 | Spirale od platine za ispunjavanje aneurizmi sa ultra brzim elektrolitnim odvajanjem, debljine 10, veličine od 1.5-9mm, dužine od 1-25cm. | NH251196 | Kom | 214500 | Grupa ponuđača: Hermes-Pharma d.o.o.Beograd - Sanomed d.o.o.o. | 11-4/25 | 28.01.2026
Materijal za interventnu neuroradiologiju | 404-1-110/24-119 | 84 | Ugradni materijal za interventnu neuroradiologiju - koilovi sa pratećim potrošnim materijalom tip 7 | 3 | Spirale od platine za ispunjavanje aneurizmi sa ultra brzim elektrolitnim odvajanjem, debljine 10, veličine od 1.5-9mm, dužine od 1-25cm. | NH251197 | Kom | 214500 | Grupa ponuđača: Hermes-Pharma d.o.o.Beograd - Sanomed d.o.o.o. | 11-4/25 | 28.01.2026
Materijal za interventnu neuroradiologiju | 404-1-110/24-119 | 84 | Ugradni materijal za interventnu neuroradiologiju - koilovi sa pratećim potrošnim materijalom tip 7 | 3 | Spirale od platine za ispunjavanje aneurizmi sa ultra brzim elektrolitnim odvajanjem, debljine 10, veličine od 1.5-9mm, dužine od 1-25cm. | NH251198 | Kom | 214500 | Grupa ponuđača: Hermes-Pharma d.o.o.Beograd - Sanomed d.o.o.o. | 11-4/25 | 28.01.2026
Materijal za interventnu neuroradiologiju | 404-1-110/24-119 | 84 | Ugradni materijal za interventnu neuroradiologiju - koilovi sa pratećim potrošnim materijalom tip 7 | 3 | Spirale od platine za ispunjavanje aneurizmi sa ultra brzim elektrolitnim odvajanjem, debljine 10, veličine od 1.5-9mm, dužine od 1-25cm. | NH251199 | Kom | 214500 | Grupa ponuđača: Hermes-Pharma d.o.o.Beograd - Sanomed d.o.o.o. | 11-4/25 | 28.01.2026
Materijal za interventnu neuroradiologiju | 404-1-110/24-119 | 84 | Ugradni materijal za interventnu neuroradiologiju - koilovi sa pratećim potrošnim materijalom tip 7 | 3 | Spirale od platine za ispunjavanje aneurizmi sa ultra brzim elektrolitnim odvajanjem, debljine 10, veličine od 1.5-9mm, dužine od 1-25cm. | NH251200 | Kom | 214500 | Grupa ponuđača: Hermes-Pharma d.o.o.Beograd - Sanomed d.o.o.o. | 11-4/25 | 28.01.2026
Materijal za interventnu neuroradiologiju | 404-1-110/24-119 | 84 | Ugradni materijal za interventnu neuroradiologiju - koilovi sa pratećim potrošnim materijalom tip 7 | 3 | Spirale od platine za ispunjavanje aneurizmi sa ultra brzim elektrolitnim odvajanjem, debljine 10, veličine od 1.5-9mm, dužine od 1-25cm. | NH251201 | Kom | 214500 | Grupa ponuđača: Hermes-Pharma d.o.o.Beograd - Sanomed d.o.o.o. | 11-4/25 | 28.01.2026
Materijal za interventnu neuroradiologiju | 404-1-110/24-119 | 84 | Ugradni materijal za interventnu neuroradiologiju - koilovi sa pratećim potrošnim materijalom tip 7 | 3 | Spirale od platine za ispunjavanje aneurizmi sa ultra brzim elektrolitnim odvajanjem, debljine 10, veličine od 1.5-9mm, dužine od 1-25cm. | NH251202 | Kom | 214500 | Grupa ponuđača: Hermes-Pharma d.o.o.Beograd - Sanomed d.o.o.o. | 11-4/25 | 28.01.2026
Materijal za interventnu neuroradiologiju | 404-1-110/24-119 | 84 | Ugradni materijal za interventnu neuroradiologiju - koilovi sa pratećim potrošnim materijalom tip 7 | 4 | Spirale od platine za ispunjavanje aneurizmi debljne 12, dijametra 2-12 mm, duzine 1.5-30cm,TDL tehnologije (prvi loop za trećinu manji od označenog dijametra koila). | NH251203 | Kom | 214500 | Grupa ponuđača: Hermes-Pharma d.o.o.Beograd - Sanomed d.o.o.o. | 11-4/25 | 28.01.2026
Materijal za interventnu neuroradiologiju | 404-1-110/24-119 | 84 | Ugradni materijal za interventnu neuroradiologiju - koilovi sa pratećim potrošnim materijalom tip 7 | 4 | Spirale od platine za ispunjavanje aneurizmi debljne 12, dijametra 2-12 mm, duzine 1.5-30cm,TDL tehnologije (prvi loop za trećinu manji od označenog dijametra koila). | NH251204 | Kom | 214500 | Grupa ponuđača: Hermes-Pharma d.o.o.Beograd - Sanomed d.o.o.o. | 11-4/25 | 28.01.2026
Materijal za interventnu neuroradiologiju | 404-1-110/24-119 | 84 | Ugradni materijal za interventnu neuroradiologiju - koilovi sa pratećim potrošnim materijalom tip 7 | 4 | Spirale od platine za ispunjavanje aneurizmi debljne 12, dijametra 2-12 mm, duzine 1.5-30cm,TDL tehnologije (prvi loop za trećinu manji od označenog dijametra koila). | NH251205 | Kom | 214500 | Grupa ponuđača: Hermes-Pharma d.o.o.Beograd - Sanomed d.o.o.o. | 11-4/25 | 28.01.2026
Materijal za interventnu neuroradiologiju | 404-1-110/24-119 | 84 | Ugradni materijal za interventnu neuroradiologiju - koilovi sa pratećim potrošnim materijalom tip 7 | 4 | Spirale od platine za ispunjavanje aneurizmi debljne 12, dijametra 2-12 mm, duzine 1.5-30cm,TDL tehnologije (prvi loop za trećinu manji od označenog dijametra koila). | NH251206 | Kom | 214500 | Grupa ponuđača: Hermes-Pharma d.o.o.Beograd - Sanomed d.o.o.o. | 11-4/25 | 28.01.2026
Materijal za interventnu neuroradiologiju | 404-1-110/24-119 | 84 | Ugradni materijal za interventnu neuroradiologiju - koilovi sa pratećim potrošnim materijalom tip 7 | 4 | Spirale od platine za ispunjavanje aneurizmi debljne 12, dijametra 2-12 mm, duzine 1.5-30cm,TDL tehnologije (prvi loop za trećinu manji od označenog dijametra koila). | NH251207 | Kom | 214500 | Grupa ponuđača: Hermes-Pharma d.o.o.Beograd - Sanomed d.o.o.o. | 11-4/25 | 28.01.2026
Materijal za interventnu neuroradiologiju | 404-1-110/24-119 | 84 | Ugradni materijal za interventnu neuroradiologiju - koilovi sa pratećim potrošnim materijalom tip 7 | 4 | Spirale od platine za ispunjavanje aneurizmi debljne 12, dijametra 2-12 mm, duzine 1.5-30cm,TDL tehnologije (prvi loop za trećinu manji od označenog dijametra koila). | NH251208 | Kom | 214500 | Grupa ponuđača: Hermes-Pharma d.o.o.Beograd - Sanomed d.o.o.o. | 11-4/25 | 28.01.2026
Materijal za interventnu neuroradiologiju | 404-1-110/24-119 | 84 | Ugradni materijal za interventnu neuroradiologiju - koilovi sa pratećim potrošnim materijalom tip 7 | 4 | Spirale od platine za ispunjavanje aneurizmi debljne 12, dijametra 2-12 mm, duzine 1.5-30cm,TDL tehnologije (prvi loop za trećinu manji od označenog dijametra koila). | NH251209 | Kom | 214500 | Grupa ponuđača: Hermes-Pharma d.o.o.Beograd - Sanomed d.o.o.o. | 11-4/25 | 28.01.2026
Materijal za interventnu neuroradiologiju | 404-1-110/24-119 | 84 | Ugradni materijal za interventnu neuroradiologiju - koilovi sa pratećim potrošnim materijalom tip 7 | 4 | Spirale od platine za ispunjavanje aneurizmi debljne 12, dijametra 2-12 mm, duzine 1.5-30cm,TDL tehnologije (prvi loop za trećinu manji od označenog dijametra koila). | NH251210 | Kom | 214500 | Grupa ponuđača: Hermes-Pharma d.o.o.Beograd - Sanomed d.o.o.o. | 11-4/25 | 28.01.2026
Materijal za interventnu neuroradiologiju | 404-1-110/24-119 | 84 | Ugradni materijal za interventnu neuroradiologiju - koilovi sa pratećim potrošnim materijalom tip 7 | 4 | Spirale od platine za ispunjavanje aneurizmi debljne 12, dijametra 2-12 mm, duzine 1.5-30cm,TDL tehnologije (prvi loop za trećinu manji od označenog dijametra koila). | NH251211 | Kom | 214500 | Grupa ponuđača: Hermes-Pharma d.o.o.Beograd - Sanomed d.o.o.o. | 11-4/25 | 28.01.2026
Materijal za interventnu neuroradiologiju | 404-1-110/24-119 | 84 | Ugradni materijal za interventnu neuroradiologiju - koilovi sa pratećim potrošnim materijalom tip 7 | 4 | Spirale od platine za ispunjavanje aneurizmi debljne 12, dijametra 2-12 mm, duzine 1.5-30cm,TDL tehnologije (prvi loop za trećinu manji od označenog dijametra koila). | NH251212 | Kom | 214500 | Grupa ponuđača: Hermes-Pharma d.o.o.Beograd - Sanomed d.o.o.o. | 11-4/25 | 28.01.2026
Materijal za interventnu neuroradiologiju | 404-1-110/24-119 | 84 | Ugradni materijal za interventnu neuroradiologiju - koilovi sa pratećim potrošnim materijalom tip 7 | 4 | Spirale od platine za ispunjavanje aneurizmi debljne 12, dijametra 2-12 mm, duzine 1.5-30cm,TDL tehnologije (prvi loop za trećinu manji od označenog dijametra koila). | NH251213 | Kom | 214500 | Grupa ponuđača: Hermes-Pharma d.o.o.Beograd - Sanomed d.o.o.o. | 11-4/25 | 28.01.2026
Materijal za interventnu neuroradiologiju | 404-1-110/24-119 | 84 | Ugradni materijal za interventnu neuroradiologiju - koilovi sa pratećim potrošnim materijalom tip 7 | 4 | Spirale od platine za ispunjavanje aneurizmi debljne 12, dijametra 2-12 mm, duzine 1.5-30cm,TDL tehnologije (prvi loop za trećinu manji od označenog dijametra koila). | NH251214 | Kom | 214500 | Grupa ponuđača: Hermes-Pharma d.o.o.Beograd - Sanomed d.o.o.o. | 11-4/25 | 28.01.2026
Materijal za interventnu neuroradiologiju | 404-1-110/24-119 | 84 | Ugradni materijal za interventnu neuroradiologiju - koilovi sa pratećim potrošnim materijalom tip 7 | 4 | Spirale od platine za ispunjavanje aneurizmi debljne 12, dijametra 2-12 mm, duzine 1.5-30cm,TDL tehnologije (prvi loop za trećinu manji od označenog dijametra koila). | NH251215 | Kom | 214500 | Grupa ponuđača: Hermes-Pharma d.o.o.Beograd - Sanomed d.o.o.o. | 11-4/25 | 28.01.2026
Materijal za interventnu neuroradiologiju | 404-1-110/24-119 | 84 | Ugradni materijal za interventnu neuroradiologiju - koilovi sa pratećim potrošnim materijalom tip 7 | 4 | Spirale od platine za ispunjavanje aneurizmi debljne 12, dijametra 2-12 mm, duzine 1.5-30cm,TDL tehnologije (prvi loop za trećinu manji od označenog dijametra koila). | NH251216 | Kom | 214500 | Grupa ponuđača: Hermes-Pharma d.o.o.Beograd - Sanomed d.o.o.o. | 11-4/25 | 28.01.2026
Materijal za interventnu neuroradiologiju | 404-1-110/24-119 | 84 | Ugradni materijal za interventnu neuroradiologiju - koilovi sa pratećim potrošnim materijalom tip 7 | 4 | Spirale od platine za ispunjavanje aneurizmi debljne 12, dijametra 2-12 mm, duzine 1.5-30cm,TDL tehnologije (prvi loop za trećinu manji od označenog dijametra koila). | NH251217 | Kom | 214500 | Grupa ponuđača: Hermes-Pharma d.o.o.Beograd - Sanomed d.o.o.o. | 11-4/25 | 28.01.2026
Materijal za interventnu neuroradiologiju | 404-1-110/24-119 | 84 | Ugradni materijal za interventnu neuroradiologiju - koilovi sa pratećim potrošnim materijalom tip 7 | 4 | Spirale od platine za ispunjavanje aneurizmi debljne 12, dijametra 2-12 mm, duzine 1.5-30cm,TDL tehnologije (prvi loop za trećinu manji od označenog dijametra koila). | NH251218 | Kom | 214500 | Grupa ponuđača: Hermes-Pharma d.o.o.Beograd - Sanomed d.o.o.o. | 11-4/25 | 28.01.2026
Materijal za interventnu neuroradiologiju | 404-1-110/24-119 | 84 | Ugradni materijal za interventnu neuroradiologiju - koilovi sa pratećim potrošnim materijalom tip 7 | 4 | Spirale od platine za ispunjavanje aneurizmi debljne 12, dijametra 2-12 mm, duzine 1.5-30cm,TDL tehnologije (prvi loop za trećinu manji od označenog dijametra koila). | NH251219 | Kom | 214500 | Grupa ponuđača: Hermes-Pharma d.o.o.Beograd - Sanomed d.o.o.o. | 11-4/25 | 28.01.2026
Materijal za interventnu neuroradiologiju | 404-1-110/24-119 | 84 | Ugradni materijal za interventnu neuroradiologiju - koilovi sa pratećim potrošnim materijalom tip 7 | 4 | Spirale od platine za ispunjavanje aneurizmi debljne 12, dijametra 2-12 mm, duzine 1.5-30cm,TDL tehnologije (prvi loop za trećinu manji od označenog dijametra koila). | NH251220 | Kom | 214500 | Grupa ponuđača: Hermes-Pharma d.o.o.Beograd - Sanomed d.o.o.o. | 11-4/25 | 28.01.2026
Materijal za interventnu neuroradiologiju | 404-1-110/24-119 | 84 | Ugradni materijal za interventnu neuroradiologiju - koilovi sa pratećim potrošnim materijalom tip 7 | 4 | Spirale od platine za ispunjavanje aneurizmi debljne 12, dijametra 2-12 mm, duzine 1.5-30cm,TDL tehnologije (prvi loop za trećinu manji od označenog dijametra koila). | NH251221 | Kom | 214500 | Grupa ponuđača: Hermes-Pharma d.o.o.Beograd - Sanomed d.o.o.o. | 11-4/25 | 28.01.2026
Materijal za interventnu neuroradiologiju | 404-1-110/24-119 | 84 | Ugradni materijal za interventnu neuroradiologiju - koilovi sa pratećim potrošnim materijalom tip 7 | 4 | Spirale od platine za ispunjavanje aneurizmi debljne 12, dijametra 2-12 mm, duzine 1.5-30cm,TDL tehnologije (prvi loop za trećinu manji od označenog dijametra koila). | NH251222 | Kom | 214500 | Grupa ponuđača: Hermes-Pharma d.o.o.Beograd - Sanomed d.o.o.o. | 11-4/25 | 28.01.2026
Materijal za interventnu neuroradiologiju | 404-1-110/24-119 | 84 | Ugradni materijal za interventnu neuroradiologiju - koilovi sa pratećim potrošnim materijalom tip 7 | 4 | Spirale od platine za ispunjavanje aneurizmi debljne 12, dijametra 2-12 mm, duzine 1.5-30cm,TDL tehnologije (prvi loop za trećinu manji od označenog dijametra koila). | NH251223 | Kom | 214500 | Grupa ponuđača: Hermes-Pharma d.o.o.Beograd - Sanomed d.o.o.o. | 11-4/25 | 28.01.2026
Materijal za interventnu neuroradiologiju | 404-1-110/24-119 | 84 | Ugradni materijal za interventnu neuroradiologiju - koilovi sa pratećim potrošnim materijalom tip 7 | 4 | Spirale od platine za ispunjavanje aneurizmi debljne 12, dijametra 2-12 mm, duzine 1.5-30cm,TDL tehnologije (prvi loop za trećinu manji od označenog dijametra koila). | NH251224 | Kom | 214500 | Grupa ponuđača: Hermes-Pharma d.o.o.Beograd - Sanomed d.o.o.o. | 11-4/25 | 28.01.2026
Materijal za interventnu neuroradiologiju | 404-1-110/24-119 | 84 | Ugradni materijal za interventnu neuroradiologiju - koilovi sa pratećim potrošnim materijalom tip 7 | 4 | Spirale od platine za ispunjavanje aneurizmi debljne 12, dijametra 2-12 mm, duzine 1.5-30cm,TDL tehnologije (prvi loop za trećinu manji od označenog dijametra koila). | NH251225 | Kom | 214500 | Grupa ponuđača: Hermes-Pharma d.o.o.Beograd - Sanomed d.o.o.o. | 11-4/25 | 28.01.2026
Materijal za interventnu neuroradiologiju | 404-1-110/24-119 | 84 | Ugradni materijal za interventnu neuroradiologiju - koilovi sa pratećim potrošnim materijalom tip 7 | 4 | Spirale od platine za ispunjavanje aneurizmi debljne 12, dijametra 2-12 mm, duzine 1.5-30cm,TDL tehnologije (prvi loop za trećinu manji od označenog dijametra koila). | NH251226 | Kom | 214500 | Grupa ponuđača: Hermes-Pharma d.o.o.Beograd - Sanomed d.o.o.o. | 11-4/25 | 28.01.2026
Materijal za interventnu neuroradiologiju | 404-1-110/24-119 | 84 | Ugradni materijal za interventnu neuroradiologiju - koilovi sa pratećim potrošnim materijalom tip 7 | 4 | Spirale od platine za ispunjavanje aneurizmi debljne 12, dijametra 2-12 mm, duzine 1.5-30cm,TDL tehnologije (prvi loop za trećinu manji od označenog dijametra koila). | NH251227 | Kom | 214500 | Grupa ponuđača: Hermes-Pharma d.o.o.Beograd - Sanomed d.o.o.o. | 11-4/25 | 28.01.2026
Materijal za interventnu neuroradiologiju | 404-1-110/24-119 | 84 | Ugradni materijal za interventnu neuroradiologiju - koilovi sa pratećim potrošnim materijalom tip 7 | 4 | Spirale od platine za ispunjavanje aneurizmi debljne 12, dijametra 2-12 mm, duzine 1.5-30cm,TDL tehnologije (prvi loop za trećinu manji od označenog dijametra koila). | NH251228 | Kom | 214500 | Grupa ponuđača: Hermes-Pharma d.o.o.Beograd - Sanomed d.o.o.o. | 11-4/25 | 28.01.2026
Materijal za interventnu neuroradiologiju | 404-1-110/24-119 | 84 | Ugradni materijal za interventnu neuroradiologiju - koilovi sa pratećim potrošnim materijalom tip 7 | 4 | Spirale od platine za ispunjavanje aneurizmi debljne 12, dijametra 2-12 mm, duzine 1.5-30cm,TDL tehnologije (prvi loop za trećinu manji od označenog dijametra koila). | NH251229 | Kom | 214500 | Grupa ponuđača: Hermes-Pharma d.o.o.Beograd - Sanomed d.o.o.o. | 11-4/25 | 28.01.2026
Materijal za interventnu neuroradiologiju | 404-1-110/24-119 | 84 | Ugradni materijal za interventnu neuroradiologiju - koilovi sa pratećim potrošnim materijalom tip 7 | 4 | Spirale od platine za ispunjavanje aneurizmi debljne 12, dijametra 2-12 mm, duzine 1.5-30cm,TDL tehnologije (prvi loop za trećinu manji od označenog dijametra koila). | NH251230 | Kom | 214500 | Grupa ponuđača: Hermes-Pharma d.o.o.Beograd - Sanomed d.o.o.o. | 11-4/25 | 28.01.2026
Materijal za interventnu neuroradiologiju | 404-1-110/24-119 | 84 | Ugradni materijal za interventnu neuroradiologiju - koilovi sa pratećim potrošnim materijalom tip 7 | 4 | Spirale od platine za ispunjavanje aneurizmi debljne 12, dijametra 2-12 mm, duzine 1.5-30cm,TDL tehnologije (prvi loop za trećinu manji od označenog dijametra koila). | NH251231 | Kom | 214500 | Grupa ponuđača: Hermes-Pharma d.o.o.Beograd - Sanomed d.o.o.o. | 11-4/25 | 28.01.2026
Materijal za interventnu neuroradiologiju | 404-1-110/24-119 | 84 | Ugradni materijal za interventnu neuroradiologiju - koilovi sa pratećim potrošnim materijalom tip 7 | 4 | Spirale od platine za ispunjavanje aneurizmi debljne 12, dijametra 2-12 mm, duzine 1.5-30cm,TDL tehnologije (prvi loop za trećinu manji od označenog dijametra koila). | NH251232 | Kom | 214500 | Grupa ponuđača: Hermes-Pharma d.o.o.Beograd - Sanomed d.o.o.o. | 11-4/25 | 28.01.2026
Materijal za interventnu neuroradiologiju | 404-1-110/24-119 | 84 | Ugradni materijal za interventnu neuroradiologiju - koilovi sa pratećim potrošnim materijalom tip 7 | 4 | Spirale od platine za ispunjavanje aneurizmi debljne 12, dijametra 2-12 mm, duzine 1.5-30cm,TDL tehnologije (prvi loop za trećinu manji od označenog dijametra koila). | NH251233 | Kom | 214500 | Grupa ponuđača: Hermes-Pharma d.o.o.Beograd - Sanomed d.o.o.o. | 11-4/25 | 28.01.2026
Materijal za interventnu neuroradiologiju | 404-1-110/24-119 | 84 | Ugradni materijal za interventnu neuroradiologiju - koilovi sa pratećim potrošnim materijalom tip 7 | 4 | Spirale od platine za ispunjavanje aneurizmi debljne 12, dijametra 2-12 mm, duzine 1.5-30cm,TDL tehnologije (prvi loop za trećinu manji od označenog dijametra koila). | NH251234 | Kom | 214500 | Grupa ponuđača: Hermes-Pharma d.o.o.Beograd - Sanomed d.o.o.o. | 11-4/25 | 28.01.2026
Materijal za interventnu neuroradiologiju | 404-1-110/24-119 | 84 | Ugradni materijal za interventnu neuroradiologiju - koilovi sa pratećim potrošnim materijalom tip 7 | 4 | Spirale od platine za ispunjavanje aneurizmi debljne 12, dijametra 2-12 mm, duzine 1.5-30cm,TDL tehnologije (prvi loop za trećinu manji od označenog dijametra koila). | NH251235 | Kom | 214500 | Grupa ponuđača: Hermes-Pharma d.o.o.Beograd - Sanomed d.o.o.o. | 11-4/25 | 28.01.2026
Materijal za interventnu neuroradiologiju | 404-1-110/24-119 | 84 | Ugradni materijal za interventnu neuroradiologiju - koilovi sa pratećim potrošnim materijalom tip 7 | 4 | Spirale od platine za ispunjavanje aneurizmi debljne 12, dijametra 2-12 mm, duzine 1.5-30cm,TDL tehnologije (prvi loop za trećinu manji od označenog dijametra koila). | NH251236 | Kom | 214500 | Grupa ponuđača: Hermes-Pharma d.o.o.Beograd - Sanomed d.o.o.o. | 11-4/25 | 28.01.2026
Materijal za interventnu neuroradiologiju | 404-1-110/24-119 | 84 | Ugradni materijal za interventnu neuroradiologiju - koilovi sa pratećim potrošnim materijalom tip 7 | 4 | Spirale od platine za ispunjavanje aneurizmi debljne 12, dijametra 2-12 mm, duzine 1.5-30cm,TDL tehnologije (prvi loop za trećinu manji od označenog dijametra koila). | NH251237 | Kom | 214500 | Grupa ponuđača: Hermes-Pharma d.o.o.Beograd - Sanomed d.o.o.o. | 11-4/25 | 28.01.2026
Materijal za interventnu neuroradiologiju | 404-1-110/24-119 | 84 | Ugradni materijal za interventnu neuroradiologiju - koilovi sa pratećim potrošnim materijalom tip 7 | 4 | Spirale od platine za ispunjavanje aneurizmi debljne 12, dijametra 2-12 mm, duzine 1.5-30cm,TDL tehnologije (prvi loop za trećinu manji od označenog dijametra koila). | NH251238 | Kom | 214500 | Grupa ponuđača: Hermes-Pharma d.o.o.Beograd - Sanomed d.o.o.o. | 11-4/25 | 28.01.2026
Materijal za interventnu neuroradiologiju | 404-1-110/24-119 | 84 | Ugradni materijal za interventnu neuroradiologiju - koilovi sa pratećim potrošnim materijalom tip 7 | 4 | Spirale od platine za ispunjavanje aneurizmi debljne 12, dijametra 2-12 mm, duzine 1.5-30cm,TDL tehnologije (prvi loop za trećinu manji od označenog dijametra koila). | NH251239 | Kom | 214500 | Grupa ponuđača: Hermes-Pharma d.o.o.Beograd - Sanomed d.o.o.o. | 11-4/25 | 28.01.2026
Materijal za interventnu neuroradiologiju | 404-1-110/24-119 | 84 | Ugradni materijal za interventnu neuroradiologiju - koilovi sa pratećim potrošnim materijalom tip 7 | 4 | Spirale od platine za ispunjavanje aneurizmi debljne 12, dijametra 2-12 mm, duzine 1.5-30cm,TDL tehnologije (prvi loop za trećinu manji od označenog dijametra koila). | NH251240 | Kom | 214500 | Grupa ponuđača: Hermes-Pharma d.o.o.Beograd - Sanomed d.o.o.o. | 11-4/25 | 28.01.2026
Materijal za interventnu neuroradiologiju | 404-1-110/24-119 | 84 | Ugradni materijal za interventnu neuroradiologiju - koilovi sa pratećim potrošnim materijalom tip 7 | 4 | Spirale od platine za ispunjavanje aneurizmi debljne 12, dijametra 2-12 mm, duzine 1.5-30cm,TDL tehnologije (prvi loop za trećinu manji od označenog dijametra koila). | NH251241 | Kom | 214500 | Grupa ponuđača: Hermes-Pharma d.o.o.Beograd - Sanomed d.o.o.o. | 11-4/25 | 28.01.2026
Materijal za interventnu neuroradiologiju | 404-1-110/24-119 | 84 | Ugradni materijal za interventnu neuroradiologiju - koilovi sa pratećim potrošnim materijalom tip 7 | 5 | Detachment control box | RSM008584 | Kom | 150000 | Grupa ponuđača: Hermes-Pharma d.o.o.Beograd - Sanomed d.o.o.o. | 11-4/25 | 28.01.2026
Materijal za interventnu neuroradiologiju | 404-1-110/24-119 | 84 | Ugradni materijal za interventnu neuroradiologiju - koilovi sa pratećim potrošnim materijalom tip 7 | 6 | Detachment cable | RSM008585 | Kom | 18000 | Grupa ponuđača: Hermes-Pharma d.o.o.Beograd - Sanomed d.o.o.o. | 11-4/25 | 28.01.2026
Materijal za interventnu neuroradiologiju | 404-1-110/24-119 | 85 | Ugradni materijal za interventnu neuroradiologiju - koilovi sa pratećim potrošnim materijalom tip 8 | 1 | Spirale za ispunjavanje anaurizmi sa ultrabrzim odvajanjem u roku od 1 sekunde Pt-W 3D i 2D postupne debljine od 0,010” do 0,014” sa polimernim sistemom protiv odmotavanja od 0,5N i multisegmentnim sistemom za isporuku, prvog zavoja manjeg za 25% u odnosu na drugi, dijametra od 1,5mm do 20mm dužine od 2cm do 30cm. | NH250554 | Kom | 175000 | SOPHARMA TRADING D.O.O. | 11-11/25 | 28.01.2026
Materijal za interventnu neuroradiologiju | 404-1-110/24-119 | 85 | Ugradni materijal za interventnu neuroradiologiju - koilovi sa pratećim potrošnim materijalom tip 8 | 1 | Spirale za ispunjavanje anaurizmi sa ultrabrzim odvajanjem u roku od 1 sekunde Pt-W 3D i 2D postupne debljine od 0,010” do 0,014” sa polimernim sistemom protiv odmotavanja od 0,5N i multisegmentnim sistemom za isporuku, prvog zavoja manjeg za 25% u odnosu na drugi, dijametra od 1,5mm do 20mm dužine od 2cm do 30cm. | NH250555 | Kom | 175000 | SOPHARMA TRADING D.O.O. | 11-11/25 | 28.01.2026
Materijal za interventnu neuroradiologiju | 404-1-110/24-119 | 85 | Ugradni materijal za interventnu neuroradiologiju - koilovi sa pratećim potrošnim materijalom tip 8 | 1 | Spirale za ispunjavanje anaurizmi sa ultrabrzim odvajanjem u roku od 1 sekunde Pt-W 3D i 2D postupne debljine od 0,010” do 0,014” sa polimernim sistemom protiv odmotavanja od 0,5N i multisegmentnim sistemom za isporuku, prvog zavoja manjeg za 25% u odnosu na drugi, dijametra od 1,5mm do 20mm dužine od 2cm do 30cm. | NH250556 | Kom | 175000 | SOPHARMA TRADING D.O.O. | 11-11/25 | 28.01.2026
Materijal za interventnu neuroradiologiju | 404-1-110/24-119 | 85 | Ugradni materijal za interventnu neuroradiologiju - koilovi sa pratećim potrošnim materijalom tip 8 | 1 | Spirale za ispunjavanje anaurizmi sa ultrabrzim odvajanjem u roku od 1 sekunde Pt-W 3D i 2D postupne debljine od 0,010” do 0,014” sa polimernim sistemom protiv odmotavanja od 0,5N i multisegmentnim sistemom za isporuku, prvog zavoja manjeg za 25% u odnosu na drugi, dijametra od 1,5mm do 20mm dužine od 2cm do 30cm. | NH250557 | Kom | 175000 | SOPHARMA TRADING D.O.O. | 11-11/25 | 28.01.2026
Materijal za interventnu neuroradiologiju | 404-1-110/24-119 | 85 | Ugradni materijal za interventnu neuroradiologiju - koilovi sa pratećim potrošnim materijalom tip 8 | 1 | Spirale za ispunjavanje anaurizmi sa ultrabrzim odvajanjem u roku od 1 sekunde Pt-W 3D i 2D postupne debljine od 0,010” do 0,014” sa polimernim sistemom protiv odmotavanja od 0,5N i multisegmentnim sistemom za isporuku, prvog zavoja manjeg za 25% u odnosu na drugi, dijametra od 1,5mm do 20mm dužine od 2cm do 30cm. | NH250558 | Kom | 175000 | SOPHARMA TRADING D.O.O. | 11-11/25 | 28.01.2026
Materijal za interventnu neuroradiologiju | 404-1-110/24-119 | 85 | Ugradni materijal za interventnu neuroradiologiju - koilovi sa pratećim potrošnim materijalom tip 8 | 1 | Spirale za ispunjavanje anaurizmi sa ultrabrzim odvajanjem u roku od 1 sekunde Pt-W 3D i 2D postupne debljine od 0,010” do 0,014” sa polimernim sistemom protiv odmotavanja od 0,5N i multisegmentnim sistemom za isporuku, prvog zavoja manjeg za 25% u odnosu na drugi, dijametra od 1,5mm do 20mm dužine od 2cm do 30cm. | NH250559 | Kom | 175000 | SOPHARMA TRADING D.O.O. | 11-11/25 | 28.01.2026
Materijal za interventnu neuroradiologiju | 404-1-110/24-119 | 85 | Ugradni materijal za interventnu neuroradiologiju - koilovi sa pratećim potrošnim materijalom tip 8 | 1 | Spirale za ispunjavanje anaurizmi sa ultrabrzim odvajanjem u roku od 1 sekunde Pt-W 3D i 2D postupne debljine od 0,010” do 0,014” sa polimernim sistemom protiv odmotavanja od 0,5N i multisegmentnim sistemom za isporuku, prvog zavoja manjeg za 25% u odnosu na drugi, dijametra od 1,5mm do 20mm dužine od 2cm do 30cm. | NH250560 | Kom | 175000 | SOPHARMA TRADING D.O.O. | 11-11/25 | 28.01.2026
Materijal za interventnu neuroradiologiju | 404-1-110/24-119 | 85 | Ugradni materijal za interventnu neuroradiologiju - koilovi sa pratećim potrošnim materijalom tip 8 | 1 | Spirale za ispunjavanje anaurizmi sa ultrabrzim odvajanjem u roku od 1 sekunde Pt-W 3D i 2D postupne debljine od 0,010” do 0,014” sa polimernim sistemom protiv odmotavanja od 0,5N i multisegmentnim sistemom za isporuku, prvog zavoja manjeg za 25% u odnosu na drugi, dijametra od 1,5mm do 20mm dužine od 2cm do 30cm. | NH250561 | Kom | 175000 | SOPHARMA TRADING D.O.O. | 11-11/25 | 28.01.2026
Materijal za interventnu neuroradiologiju | 404-1-110/24-119 | 85 | Ugradni materijal za interventnu neuroradiologiju - koilovi sa pratećim potrošnim materijalom tip 8 | 1 | Spirale za ispunjavanje anaurizmi sa ultrabrzim odvajanjem u roku od 1 sekunde Pt-W 3D i 2D postupne debljine od 0,010” do 0,014” sa polimernim sistemom protiv odmotavanja od 0,5N i multisegmentnim sistemom za isporuku, prvog zavoja manjeg za 25% u odnosu na drugi, dijametra od 1,5mm do 20mm dužine od 2cm do 30cm. | NH250562 | Kom | 175000 | SOPHARMA TRADING D.O.O. | 11-11/25 | 28.01.2026
Materijal za interventnu neuroradiologiju | 404-1-110/24-119 | 85 | Ugradni materijal za interventnu neuroradiologiju - koilovi sa pratećim potrošnim materijalom tip 8 | 1 | Spirale za ispunjavanje anaurizmi sa ultrabrzim odvajanjem u roku od 1 sekunde Pt-W 3D i 2D postupne debljine od 0,010” do 0,014” sa polimernim sistemom protiv odmotavanja od 0,5N i multisegmentnim sistemom za isporuku, prvog zavoja manjeg za 25% u odnosu na drugi, dijametra od 1,5mm do 20mm dužine od 2cm do 30cm. | NH250563 | Kom | 175000 | SOPHARMA TRADING D.O.O. | 11-11/25 | 28.01.2026
Materijal za interventnu neuroradiologiju | 404-1-110/24-119 | 85 | Ugradni materijal za interventnu neuroradiologiju - koilovi sa pratećim potrošnim materijalom tip 8 | 1 | Spirale za ispunjavanje anaurizmi sa ultrabrzim odvajanjem u roku od 1 sekunde Pt-W 3D i 2D postupne debljine od 0,010” do 0,014” sa polimernim sistemom protiv odmotavanja od 0,5N i multisegmentnim sistemom za isporuku, prvog zavoja manjeg za 25% u odnosu na drugi, dijametra od 1,5mm do 20mm dužine od 2cm do 30cm. | NH250564 | Kom | 175000 | SOPHARMA TRADING D.O.O. | 11-11/25 | 28.01.2026
Materijal za interventnu neuroradiologiju | 404-1-110/24-119 | 85 | Ugradni materijal za interventnu neuroradiologiju - koilovi sa pratećim potrošnim materijalom tip 8 | 1 | Spirale za ispunjavanje anaurizmi sa ultrabrzim odvajanjem u roku od 1 sekunde Pt-W 3D i 2D postupne debljine od 0,010” do 0,014” sa polimernim sistemom protiv odmotavanja od 0,5N i multisegmentnim sistemom za isporuku, prvog zavoja manjeg za 25% u odnosu na drugi, dijametra od 1,5mm do 20mm dužine od 2cm do 30cm. | NH250565 | Kom | 175000 | SOPHARMA TRADING D.O.O. | 11-11/25 | 28.01.2026
Materijal za interventnu neuroradiologiju | 404-1-110/24-119 | 85 | Ugradni materijal za interventnu neuroradiologiju - koilovi sa pratećim potrošnim materijalom tip 8 | 1 | Spirale za ispunjavanje anaurizmi sa ultrabrzim odvajanjem u roku od 1 sekunde Pt-W 3D i 2D postupne debljine od 0,010” do 0,014” sa polimernim sistemom protiv odmotavanja od 0,5N i multisegmentnim sistemom za isporuku, prvog zavoja manjeg za 25% u odnosu na drugi, dijametra od 1,5mm do 20mm dužine od 2cm do 30cm. | NH250566 | Kom | 175000 | SOPHARMA TRADING D.O.O. | 11-11/25 | 28.01.2026
Materijal za interventnu neuroradiologiju | 404-1-110/24-119 | 85 | Ugradni materijal za interventnu neuroradiologiju - koilovi sa pratećim potrošnim materijalom tip 8 | 1 | Spirale za ispunjavanje anaurizmi sa ultrabrzim odvajanjem u roku od 1 sekunde Pt-W 3D i 2D postupne debljine od 0,010” do 0,014” sa polimernim sistemom protiv odmotavanja od 0,5N i multisegmentnim sistemom za isporuku, prvog zavoja manjeg za 25% u odnosu na drugi, dijametra od 1,5mm do 20mm dužine od 2cm do 30cm. | NH250567 | Kom | 175000 | SOPHARMA TRADING D.O.O. | 11-11/25 | 28.01.2026
Materijal za interventnu neuroradiologiju | 404-1-110/24-119 | 85 | Ugradni materijal za interventnu neuroradiologiju - koilovi sa pratećim potrošnim materijalom tip 8 | 1 | Spirale za ispunjavanje anaurizmi sa ultrabrzim odvajanjem u roku od 1 sekunde Pt-W 3D i 2D postupne debljine od 0,010” do 0,014” sa polimernim sistemom protiv odmotavanja od 0,5N i multisegmentnim sistemom za isporuku, prvog zavoja manjeg za 25% u odnosu na drugi, dijametra od 1,5mm do 20mm dužine od 2cm do 30cm. | NH250568 | Kom | 175000 | SOPHARMA TRADING D.O.O. | 11-11/25 | 28.01.2026
Materijal za interventnu neuroradiologiju | 404-1-110/24-119 | 85 | Ugradni materijal za interventnu neuroradiologiju - koilovi sa pratećim potrošnim materijalom tip 8 | 1 | Spirale za ispunjavanje anaurizmi sa ultrabrzim odvajanjem u roku od 1 sekunde Pt-W 3D i 2D postupne debljine od 0,010” do 0,014” sa polimernim sistemom protiv odmotavanja od 0,5N i multisegmentnim sistemom za isporuku, prvog zavoja manjeg za 25% u odnosu na drugi, dijametra od 1,5mm do 20mm dužine od 2cm do 30cm. | NH250569 | Kom | 175000 | SOPHARMA TRADING D.O.O. | 11-11/25 | 28.01.2026
Materijal za interventnu neuroradiologiju | 404-1-110/24-119 | 85 | Ugradni materijal za interventnu neuroradiologiju - koilovi sa pratećim potrošnim materijalom tip 8 | 1 | Spirale za ispunjavanje anaurizmi sa ultrabrzim odvajanjem u roku od 1 sekunde Pt-W 3D i 2D postupne debljine od 0,010” do 0,014” sa polimernim sistemom protiv odmotavanja od 0,5N i multisegmentnim sistemom za isporuku, prvog zavoja manjeg za 25% u odnosu na drugi, dijametra od 1,5mm do 20mm dužine od 2cm do 30cm. | NH250570 | Kom | 175000 | SOPHARMA TRADING D.O.O. | 11-11/25 | 28.01.2026
Materijal za interventnu neuroradiologiju | 404-1-110/24-119 | 85 | Ugradni materijal za interventnu neuroradiologiju - koilovi sa pratećim potrošnim materijalom tip 8 | 1 | Spirale za ispunjavanje anaurizmi sa ultrabrzim odvajanjem u roku od 1 sekunde Pt-W 3D i 2D postupne debljine od 0,010” do 0,014” sa polimernim sistemom protiv odmotavanja od 0,5N i multisegmentnim sistemom za isporuku, prvog zavoja manjeg za 25% u odnosu na drugi, dijametra od 1,5mm do 20mm dužine od 2cm do 30cm. | NH250571 | Kom | 175000 | SOPHARMA TRADING D.O.O. | 11-11/25 | 28.01.2026
Materijal za interventnu neuroradiologiju | 404-1-110/24-119 | 85 | Ugradni materijal za interventnu neuroradiologiju - koilovi sa pratećim potrošnim materijalom tip 8 | 1 | Spirale za ispunjavanje anaurizmi sa ultrabrzim odvajanjem u roku od 1 sekunde Pt-W 3D i 2D postupne debljine od 0,010” do 0,014” sa polimernim sistemom protiv odmotavanja od 0,5N i multisegmentnim sistemom za isporuku, prvog zavoja manjeg za 25% u odnosu na drugi, dijametra od 1,5mm do 20mm dužine od 2cm do 30cm. | NH250572 | Kom | 175000 | SOPHARMA TRADING D.O.O. | 11-11/25 | 28.01.2026
Materijal za interventnu neuroradiologiju | 404-1-110/24-119 | 85 | Ugradni materijal za interventnu neuroradiologiju - koilovi sa pratećim potrošnim materijalom tip 8 | 1 | Spirale za ispunjavanje anaurizmi sa ultrabrzim odvajanjem u roku od 1 sekunde Pt-W 3D i 2D postupne debljine od 0,010” do 0,014” sa polimernim sistemom protiv odmotavanja od 0,5N i multisegmentnim sistemom za isporuku, prvog zavoja manjeg za 25% u odnosu na drugi, dijametra od 1,5mm do 20mm dužine od 2cm do 30cm. | NH250573 | Kom | 175000 | SOPHARMA TRADING D.O.O. | 11-11/25 | 28.01.2026
Materijal za interventnu neuroradiologiju | 404-1-110/24-119 | 85 | Ugradni materijal za interventnu neuroradiologiju - koilovi sa pratećim potrošnim materijalom tip 8 | 1 | Spirale za ispunjavanje anaurizmi sa ultrabrzim odvajanjem u roku od 1 sekunde Pt-W 3D i 2D postupne debljine od 0,010” do 0,014” sa polimernim sistemom protiv odmotavanja od 0,5N i multisegmentnim sistemom za isporuku, prvog zavoja manjeg za 25% u odnosu na drugi, dijametra od 1,5mm do 20mm dužine od 2cm do 30cm. | NH250574 | Kom | 175000 | SOPHARMA TRADING D.O.O. | 11-11/25 | 28.01.2026
Materijal za interventnu neuroradiologiju | 404-1-110/24-119 | 85 | Ugradni materijal za interventnu neuroradiologiju - koilovi sa pratećim potrošnim materijalom tip 8 | 1 | Spirale za ispunjavanje anaurizmi sa ultrabrzim odvajanjem u roku od 1 sekunde Pt-W 3D i 2D postupne debljine od 0,010” do 0,014” sa polimernim sistemom protiv odmotavanja od 0,5N i multisegmentnim sistemom za isporuku, prvog zavoja manjeg za 25% u odnosu na drugi, dijametra od 1,5mm do 20mm dužine od 2cm do 30cm. | NH250575 | Kom | 175000 | SOPHARMA TRADING D.O.O. | 11-11/25 | 28.01.2026
Materijal za interventnu neuroradiologiju | 404-1-110/24-119 | 85 | Ugradni materijal za interventnu neuroradiologiju - koilovi sa pratećim potrošnim materijalom tip 8 | 1 | Spirale za ispunjavanje anaurizmi sa ultrabrzim odvajanjem u roku od 1 sekunde Pt-W 3D i 2D postupne debljine od 0,010” do 0,014” sa polimernim sistemom protiv odmotavanja od 0,5N i multisegmentnim sistemom za isporuku, prvog zavoja manjeg za 25% u odnosu na drugi, dijametra od 1,5mm do 20mm dužine od 2cm do 30cm. | NH250576 | Kom | 175000 | SOPHARMA TRADING D.O.O. | 11-11/25 | 28.01.2026
Materijal za interventnu neuroradiologiju | 404-1-110/24-119 | 85 | Ugradni materijal za interventnu neuroradiologiju - koilovi sa pratećim potrošnim materijalom tip 8 | 1 | Spirale za ispunjavanje anaurizmi sa ultrabrzim odvajanjem u roku od 1 sekunde Pt-W 3D i 2D postupne debljine od 0,010” do 0,014” sa polimernim sistemom protiv odmotavanja od 0,5N i multisegmentnim sistemom za isporuku, prvog zavoja manjeg za 25% u odnosu na drugi, dijametra od 1,5mm do 20mm dužine od 2cm do 30cm. | NH250577 | Kom | 175000 | SOPHARMA TRADING D.O.O. | 11-11/25 | 28.01.2026
Materijal za interventnu neuroradiologiju | 404-1-110/24-119 | 85 | Ugradni materijal za interventnu neuroradiologiju - koilovi sa pratećim potrošnim materijalom tip 8 | 1 | Spirale za ispunjavanje anaurizmi sa ultrabrzim odvajanjem u roku od 1 sekunde Pt-W 3D i 2D postupne debljine od 0,010” do 0,014” sa polimernim sistemom protiv odmotavanja od 0,5N i multisegmentnim sistemom za isporuku, prvog zavoja manjeg za 25% u odnosu na drugi, dijametra od 1,5mm do 20mm dužine od 2cm do 30cm. | NH250578 | Kom | 175000 | SOPHARMA TRADING D.O.O. | 11-11/25 | 28.01.2026
Materijal za interventnu neuroradiologiju | 404-1-110/24-119 | 85 | Ugradni materijal za interventnu neuroradiologiju - koilovi sa pratećim potrošnim materijalom tip 8 | 1 | Spirale za ispunjavanje anaurizmi sa ultrabrzim odvajanjem u roku od 1 sekunde Pt-W 3D i 2D postupne debljine od 0,010” do 0,014” sa polimernim sistemom protiv odmotavanja od 0,5N i multisegmentnim sistemom za isporuku, prvog zavoja manjeg za 25% u odnosu na drugi, dijametra od 1,5mm do 20mm dužine od 2cm do 30cm. | NH250579 | Kom | 175000 | SOPHARMA TRADING D.O.O. | 11-11/25 | 28.01.2026
Materijal za interventnu neuroradiologiju | 404-1-110/24-119 | 85 | Ugradni materijal za interventnu neuroradiologiju - koilovi sa pratećim potrošnim materijalom tip 8 | 1 | Spirale za ispunjavanje anaurizmi sa ultrabrzim odvajanjem u roku od 1 sekunde Pt-W 3D i 2D postupne debljine od 0,010” do 0,014” sa polimernim sistemom protiv odmotavanja od 0,5N i multisegmentnim sistemom za isporuku, prvog zavoja manjeg za 25% u odnosu na drugi, dijametra od 1,5mm do 20mm dužine od 2cm do 30cm. | NH250580 | Kom | 175000 | SOPHARMA TRADING D.O.O. | 11-11/25 | 28.01.2026
Materijal za interventnu neuroradiologiju | 404-1-110/24-119 | 85 | Ugradni materijal za interventnu neuroradiologiju - koilovi sa pratećim potrošnim materijalom tip 8 | 1 | Spirale za ispunjavanje anaurizmi sa ultrabrzim odvajanjem u roku od 1 sekunde Pt-W 3D i 2D postupne debljine od 0,010” do 0,014” sa polimernim sistemom protiv odmotavanja od 0,5N i multisegmentnim sistemom za isporuku, prvog zavoja manjeg za 25% u odnosu na drugi, dijametra od 1,5mm do 20mm dužine od 2cm do 30cm. | NH250581 | Kom | 175000 | SOPHARMA TRADING D.O.O. | 11-11/25 | 28.01.2026
Materijal za interventnu neuroradiologiju | 404-1-110/24-119 | 85 | Ugradni materijal za interventnu neuroradiologiju - koilovi sa pratećim potrošnim materijalom tip 8 | 1 | Spirale za ispunjavanje anaurizmi sa ultrabrzim odvajanjem u roku od 1 sekunde Pt-W 3D i 2D postupne debljine od 0,010” do 0,014” sa polimernim sistemom protiv odmotavanja od 0,5N i multisegmentnim sistemom za isporuku, prvog zavoja manjeg za 25% u odnosu na drugi, dijametra od 1,5mm do 20mm dužine od 2cm do 30cm. | NH250582 | Kom | 175000 | SOPHARMA TRADING D.O.O. | 11-11/25 | 28.01.2026
Materijal za interventnu neuroradiologiju | 404-1-110/24-119 | 85 | Ugradni materijal za interventnu neuroradiologiju - koilovi sa pratećim potrošnim materijalom tip 8 | 1 | Spirale za ispunjavanje anaurizmi sa ultrabrzim odvajanjem u roku od 1 sekunde Pt-W 3D i 2D postupne debljine od 0,010” do 0,014” sa polimernim sistemom protiv odmotavanja od 0,5N i multisegmentnim sistemom za isporuku, prvog zavoja manjeg za 25% u odnosu na drugi, dijametra od 1,5mm do 20mm dužine od 2cm do 30cm. | NH250583 | Kom | 175000 | SOPHARMA TRADING D.O.O. | 11-11/25 | 28.01.2026
Materijal za interventnu neuroradiologiju | 404-1-110/24-119 | 85 | Ugradni materijal za interventnu neuroradiologiju - koilovi sa pratećim potrošnim materijalom tip 8 | 1 | Spirale za ispunjavanje anaurizmi sa ultrabrzim odvajanjem u roku od 1 sekunde Pt-W 3D i 2D postupne debljine od 0,010” do 0,014” sa polimernim sistemom protiv odmotavanja od 0,5N i multisegmentnim sistemom za isporuku, prvog zavoja manjeg za 25% u odnosu na drugi, dijametra od 1,5mm do 20mm dužine od 2cm do 30cm. | NH250584 | Kom | 175000 | SOPHARMA TRADING D.O.O. | 11-11/25 | 28.01.2026
Materijal za interventnu neuroradiologiju | 404-1-110/24-119 | 85 | Ugradni materijal za interventnu neuroradiologiju - koilovi sa pratećim potrošnim materijalom tip 8 | 1 | Spirale za ispunjavanje anaurizmi sa ultrabrzim odvajanjem u roku od 1 sekunde Pt-W 3D i 2D postupne debljine od 0,010” do 0,014” sa polimernim sistemom protiv odmotavanja od 0,5N i multisegmentnim sistemom za isporuku, prvog zavoja manjeg za 25% u odnosu na drugi, dijametra od 1,5mm do 20mm dužine od 2cm do 30cm. | NH250585 | Kom | 175000 | SOPHARMA TRADING D.O.O. | 11-11/25 | 28.01.2026
Materijal za interventnu neuroradiologiju | 404-1-110/24-119 | 85 | Ugradni materijal za interventnu neuroradiologiju - koilovi sa pratećim potrošnim materijalom tip 8 | 1 | Spirale za ispunjavanje anaurizmi sa ultrabrzim odvajanjem u roku od 1 sekunde Pt-W 3D i 2D postupne debljine od 0,010” do 0,014” sa polimernim sistemom protiv odmotavanja od 0,5N i multisegmentnim sistemom za isporuku, prvog zavoja manjeg za 25% u odnosu na drugi, dijametra od 1,5mm do 20mm dužine od 2cm do 30cm. | NH250586 | Kom | 175000 | SOPHARMA TRADING D.O.O. | 11-11/25 | 28.01.2026
Materijal za interventnu neuroradiologiju | 404-1-110/24-119 | 85 | Ugradni materijal za interventnu neuroradiologiju - koilovi sa pratećim potrošnim materijalom tip 8 | 1 | Spirale za ispunjavanje anaurizmi sa ultrabrzim odvajanjem u roku od 1 sekunde Pt-W 3D i 2D postupne debljine od 0,010” do 0,014” sa polimernim sistemom protiv odmotavanja od 0,5N i multisegmentnim sistemom za isporuku, prvog zavoja manjeg za 25% u odnosu na drugi, dijametra od 1,5mm do 20mm dužine od 2cm do 30cm. | NH250587 | Kom | 175000 | SOPHARMA TRADING D.O.O. | 11-11/25 | 28.01.2026
Materijal za interventnu neuroradiologiju | 404-1-110/24-119 | 85 | Ugradni materijal za interventnu neuroradiologiju - koilovi sa pratećim potrošnim materijalom tip 8 | 1 | Spirale za ispunjavanje anaurizmi sa ultrabrzim odvajanjem u roku od 1 sekunde Pt-W 3D i 2D postupne debljine od 0,010” do 0,014” sa polimernim sistemom protiv odmotavanja od 0,5N i multisegmentnim sistemom za isporuku, prvog zavoja manjeg za 25% u odnosu na drugi, dijametra od 1,5mm do 20mm dužine od 2cm do 30cm. | NH250588 | Kom | 175000 | SOPHARMA TRADING D.O.O. | 11-11/25 | 28.01.2026
Materijal za interventnu neuroradiologiju | 404-1-110/24-119 | 85 | Ugradni materijal za interventnu neuroradiologiju - koilovi sa pratećim potrošnim materijalom tip 8 | 1 | Spirale za ispunjavanje anaurizmi sa ultrabrzim odvajanjem u roku od 1 sekunde Pt-W 3D i 2D postupne debljine od 0,010” do 0,014” sa polimernim sistemom protiv odmotavanja od 0,5N i multisegmentnim sistemom za isporuku, prvog zavoja manjeg za 25% u odnosu na drugi, dijametra od 1,5mm do 20mm dužine od 2cm do 30cm. | NH250589 | Kom | 175000 | SOPHARMA TRADING D.O.O. | 11-11/25 | 28.01.2026
Materijal za interventnu neuroradiologiju | 404-1-110/24-119 | 85 | Ugradni materijal za interventnu neuroradiologiju - koilovi sa pratećim potrošnim materijalom tip 8 | 1 | Spirale za ispunjavanje anaurizmi sa ultrabrzim odvajanjem u roku od 1 sekunde Pt-W 3D i 2D postupne debljine od 0,010” do 0,014” sa polimernim sistemom protiv odmotavanja od 0,5N i multisegmentnim sistemom za isporuku, prvog zavoja manjeg za 25% u odnosu na drugi, dijametra od 1,5mm do 20mm dužine od 2cm do 30cm. | NH250590 | Kom | 175000 | SOPHARMA TRADING D.O.O. | 11-11/25 | 28.01.2026
Materijal za interventnu neuroradiologiju | 404-1-110/24-119 | 85 | Ugradni materijal za interventnu neuroradiologiju - koilovi sa pratećim potrošnim materijalom tip 8 | 1 | Spirale za ispunjavanje anaurizmi sa ultrabrzim odvajanjem u roku od 1 sekunde Pt-W 3D i 2D postupne debljine od 0,010” do 0,014” sa polimernim sistemom protiv odmotavanja od 0,5N i multisegmentnim sistemom za isporuku, prvog zavoja manjeg za 25% u odnosu na drugi, dijametra od 1,5mm do 20mm dužine od 2cm do 30cm. | NH250591 | Kom | 175000 | SOPHARMA TRADING D.O.O. | 11-11/25 | 28.01.2026
Materijal za interventnu neuroradiologiju | 404-1-110/24-119 | 85 | Ugradni materijal za interventnu neuroradiologiju - koilovi sa pratećim potrošnim materijalom tip 8 | 1 | Spirale za ispunjavanje anaurizmi sa ultrabrzim odvajanjem u roku od 1 sekunde Pt-W 3D i 2D postupne debljine od 0,010” do 0,014” sa polimernim sistemom protiv odmotavanja od 0,5N i multisegmentnim sistemom za isporuku, prvog zavoja manjeg za 25% u odnosu na drugi, dijametra od 1,5mm do 20mm dužine od 2cm do 30cm. | NH250592 | Kom | 175000 | SOPHARMA TRADING D.O.O. | 11-11/25 | 28.01.2026
Materijal za interventnu neuroradiologiju | 404-1-110/24-119 | 85 | Ugradni materijal za interventnu neuroradiologiju - koilovi sa pratećim potrošnim materijalom tip 8 | 1 | Spirale za ispunjavanje anaurizmi sa ultrabrzim odvajanjem u roku od 1 sekunde Pt-W 3D i 2D postupne debljine od 0,010” do 0,014” sa polimernim sistemom protiv odmotavanja od 0,5N i multisegmentnim sistemom za isporuku, prvog zavoja manjeg za 25% u odnosu na drugi, dijametra od 1,5mm do 20mm dužine od 2cm do 30cm. | NH250593 | Kom | 175000 | SOPHARMA TRADING D.O.O. | 11-11/25 | 28.01.2026
Materijal za interventnu neuroradiologiju | 404-1-110/24-119 | 85 | Ugradni materijal za interventnu neuroradiologiju - koilovi sa pratećim potrošnim materijalom tip 8 | 1 | Spirale za ispunjavanje anaurizmi sa ultrabrzim odvajanjem u roku od 1 sekunde Pt-W 3D i 2D postupne debljine od 0,010” do 0,014” sa polimernim sistemom protiv odmotavanja od 0,5N i multisegmentnim sistemom za isporuku, prvog zavoja manjeg za 25% u odnosu na drugi, dijametra od 1,5mm do 20mm dužine od 2cm do 30cm. | NH250594 | Kom | 175000 | SOPHARMA TRADING D.O.O. | 11-11/25 | 28.01.2026
Materijal za interventnu neuroradiologiju | 404-1-110/24-119 | 85 | Ugradni materijal za interventnu neuroradiologiju - koilovi sa pratećim potrošnim materijalom tip 8 | 1 | Spirale za ispunjavanje anaurizmi sa ultrabrzim odvajanjem u roku od 1 sekunde Pt-W 3D i 2D postupne debljine od 0,010” do 0,014” sa polimernim sistemom protiv odmotavanja od 0,5N i multisegmentnim sistemom za isporuku, prvog zavoja manjeg za 25% u odnosu na drugi, dijametra od 1,5mm do 20mm dužine od 2cm do 30cm. | NH250595 | Kom | 175000 | SOPHARMA TRADING D.O.O. | 11-11/25 | 28.01.2026
Materijal za interventnu neuroradiologiju | 404-1-110/24-119 | 85 | Ugradni materijal za interventnu neuroradiologiju - koilovi sa pratećim potrošnim materijalom tip 8 | 1 | Spirale za ispunjavanje anaurizmi sa ultrabrzim odvajanjem u roku od 1 sekunde Pt-W 3D i 2D postupne debljine od 0,010” do 0,014” sa polimernim sistemom protiv odmotavanja od 0,5N i multisegmentnim sistemom za isporuku, prvog zavoja manjeg za 25% u odnosu na drugi, dijametra od 1,5mm do 20mm dužine od 2cm do 30cm. | NH250596 | Kom | 175000 | SOPHARMA TRADING D.O.O. | 11-11/25 | 28.01.2026
Materijal za interventnu neuroradiologiju | 404-1-110/24-119 | 85 | Ugradni materijal za interventnu neuroradiologiju - koilovi sa pratećim potrošnim materijalom tip 8 | 1 | Spirale za ispunjavanje anaurizmi sa ultrabrzim odvajanjem u roku od 1 sekunde Pt-W 3D i 2D postupne debljine od 0,010” do 0,014” sa polimernim sistemom protiv odmotavanja od 0,5N i multisegmentnim sistemom za isporuku, prvog zavoja manjeg za 25% u odnosu na drugi, dijametra od 1,5mm do 20mm dužine od 2cm do 30cm. | NH250597 | Kom | 175000 | SOPHARMA TRADING D.O.O. | 11-11/25 | 28.01.2026
Materijal za interventnu neuroradiologiju | 404-1-110/24-119 | 85 | Ugradni materijal za interventnu neuroradiologiju - koilovi sa pratećim potrošnim materijalom tip 8 | 1 | Spirale za ispunjavanje anaurizmi sa ultrabrzim odvajanjem u roku od 1 sekunde Pt-W 3D i 2D postupne debljine od 0,010” do 0,014” sa polimernim sistemom protiv odmotavanja od 0,5N i multisegmentnim sistemom za isporuku, prvog zavoja manjeg za 25% u odnosu na drugi, dijametra od 1,5mm do 20mm dužine od 2cm do 30cm. | NH250598 | Kom | 175000 | SOPHARMA TRADING D.O.O. | 11-11/25 | 28.01.2026
Materijal za interventnu neuroradiologiju | 404-1-110/24-119 | 85 | Ugradni materijal za interventnu neuroradiologiju - koilovi sa pratećim potrošnim materijalom tip 8 | 1 | Spirale za ispunjavanje anaurizmi sa ultrabrzim odvajanjem u roku od 1 sekunde Pt-W 3D i 2D postupne debljine od 0,010” do 0,014” sa polimernim sistemom protiv odmotavanja od 0,5N i multisegmentnim sistemom za isporuku, prvog zavoja manjeg za 25% u odnosu na drugi, dijametra od 1,5mm do 20mm dužine od 2cm do 30cm. | NH250599 | Kom | 175000 | SOPHARMA TRADING D.O.O. | 11-11/25 | 28.01.2026
Materijal za interventnu neuroradiologiju | 404-1-110/24-119 | 85 | Ugradni materijal za interventnu neuroradiologiju - koilovi sa pratećim potrošnim materijalom tip 8 | 1 | Spirale za ispunjavanje anaurizmi sa ultrabrzim odvajanjem u roku od 1 sekunde Pt-W 3D i 2D postupne debljine od 0,010” do 0,014” sa polimernim sistemom protiv odmotavanja od 0,5N i multisegmentnim sistemom za isporuku, prvog zavoja manjeg za 25% u odnosu na drugi, dijametra od 1,5mm do 20mm dužine od 2cm do 30cm. | NH250600 | Kom | 175000 | SOPHARMA TRADING D.O.O. | 11-11/25 | 28.01.2026
Materijal za interventnu neuroradiologiju | 404-1-110/24-119 | 85 | Ugradni materijal za interventnu neuroradiologiju - koilovi sa pratećim potrošnim materijalom tip 8 | 1 | Spirale za ispunjavanje anaurizmi sa ultrabrzim odvajanjem u roku od 1 sekunde Pt-W 3D i 2D postupne debljine od 0,010” do 0,014” sa polimernim sistemom protiv odmotavanja od 0,5N i multisegmentnim sistemom za isporuku, prvog zavoja manjeg za 25% u odnosu na drugi, dijametra od 1,5mm do 20mm dužine od 2cm do 30cm. | NH250601 | Kom | 175000 | SOPHARMA TRADING D.O.O. | 11-11/25 | 28.01.2026
Materijal za interventnu neuroradiologiju | 404-1-110/24-119 | 85 | Ugradni materijal za interventnu neuroradiologiju - koilovi sa pratećim potrošnim materijalom tip 8 | 1 | Spirale za ispunjavanje anaurizmi sa ultrabrzim odvajanjem u roku od 1 sekunde Pt-W 3D i 2D postupne debljine od 0,010” do 0,014” sa polimernim sistemom protiv odmotavanja od 0,5N i multisegmentnim sistemom za isporuku, prvog zavoja manjeg za 25% u odnosu na drugi, dijametra od 1,5mm do 20mm dužine od 2cm do 30cm. | NH250602 | Kom | 175000 | SOPHARMA TRADING D.O.O. | 11-11/25 | 28.01.2026
Materijal za interventnu neuroradiologiju | 404-1-110/24-119 | 85 | Ugradni materijal za interventnu neuroradiologiju - koilovi sa pratećim potrošnim materijalom tip 8 | 1 | Spirale za ispunjavanje anaurizmi sa ultrabrzim odvajanjem u roku od 1 sekunde Pt-W 3D i 2D postupne debljine od 0,010” do 0,014” sa polimernim sistemom protiv odmotavanja od 0,5N i multisegmentnim sistemom za isporuku, prvog zavoja manjeg za 25% u odnosu na drugi, dijametra od 1,5mm do 20mm dužine od 2cm do 30cm. | NH250603 | Kom | 175000 | SOPHARMA TRADING D.O.O. | 11-11/25 | 28.01.2026
Materijal za interventnu neuroradiologiju | 404-1-110/24-119 | 85 | Ugradni materijal za interventnu neuroradiologiju - koilovi sa pratećim potrošnim materijalom tip 8 | 1 | Spirale za ispunjavanje anaurizmi sa ultrabrzim odvajanjem u roku od 1 sekunde Pt-W 3D i 2D postupne debljine od 0,010” do 0,014” sa polimernim sistemom protiv odmotavanja od 0,5N i multisegmentnim sistemom za isporuku, prvog zavoja manjeg za 25% u odnosu na drugi, dijametra od 1,5mm do 20mm dužine od 2cm do 30cm. | NH250604 | Kom | 175000 | SOPHARMA TRADING D.O.O. | 11-11/25 | 28.01.2026
Materijal za interventnu neuroradiologiju | 404-1-110/24-119 | 85 | Ugradni materijal za interventnu neuroradiologiju - koilovi sa pratećim potrošnim materijalom tip 8 | 1 | Spirale za ispunjavanje anaurizmi sa ultrabrzim odvajanjem u roku od 1 sekunde Pt-W 3D i 2D postupne debljine od 0,010” do 0,014” sa polimernim sistemom protiv odmotavanja od 0,5N i multisegmentnim sistemom za isporuku, prvog zavoja manjeg za 25% u odnosu na drugi, dijametra od 1,5mm do 20mm dužine od 2cm do 30cm. | NH250605 | Kom | 175000 | SOPHARMA TRADING D.O.O. | 11-11/25 | 28.01.2026
Materijal za interventnu neuroradiologiju | 404-1-110/24-119 | 85 | Ugradni materijal za interventnu neuroradiologiju - koilovi sa pratećim potrošnim materijalom tip 8 | 1 | Spirale za ispunjavanje anaurizmi sa ultrabrzim odvajanjem u roku od 1 sekunde Pt-W 3D i 2D postupne debljine od 0,010” do 0,014” sa polimernim sistemom protiv odmotavanja od 0,5N i multisegmentnim sistemom za isporuku, prvog zavoja manjeg za 25% u odnosu na drugi, dijametra od 1,5mm do 20mm dužine od 2cm do 30cm. | NH250606 | Kom | 175000 | SOPHARMA TRADING D.O.O. | 11-11/25 | 28.01.2026
Materijal za interventnu neuroradiologiju | 404-1-110/24-119 | 85 | Ugradni materijal za interventnu neuroradiologiju - koilovi sa pratećim potrošnim materijalom tip 8 | 1 | Spirale za ispunjavanje anaurizmi sa ultrabrzim odvajanjem u roku od 1 sekunde Pt-W 3D i 2D postupne debljine od 0,010” do 0,014” sa polimernim sistemom protiv odmotavanja od 0,5N i multisegmentnim sistemom za isporuku, prvog zavoja manjeg za 25% u odnosu na drugi, dijametra od 1,5mm do 20mm dužine od 2cm do 30cm. | NH250607 | Kom | 175000 | SOPHARMA TRADING D.O.O. | 11-11/25 | 28.01.2026
Materijal za interventnu neuroradiologiju | 404-1-110/24-119 | 85 | Ugradni materijal za interventnu neuroradiologiju - koilovi sa pratećim potrošnim materijalom tip 8 | 1 | Spirale za ispunjavanje anaurizmi sa ultrabrzim odvajanjem u roku od 1 sekunde Pt-W 3D i 2D postupne debljine od 0,010” do 0,014” sa polimernim sistemom protiv odmotavanja od 0,5N i multisegmentnim sistemom za isporuku, prvog zavoja manjeg za 25% u odnosu na drugi, dijametra od 1,5mm do 20mm dužine od 2cm do 30cm. | NH250608 | Kom | 175000 | SOPHARMA TRADING D.O.O. | 11-11/25 | 28.01.2026
Materijal za interventnu neuroradiologiju | 404-1-110/24-119 | 85 | Ugradni materijal za interventnu neuroradiologiju - koilovi sa pratećim potrošnim materijalom tip 8 | 1 | Spirale za ispunjavanje anaurizmi sa ultrabrzim odvajanjem u roku od 1 sekunde Pt-W 3D i 2D postupne debljine od 0,010” do 0,014” sa polimernim sistemom protiv odmotavanja od 0,5N i multisegmentnim sistemom za isporuku, prvog zavoja manjeg za 25% u odnosu na drugi, dijametra od 1,5mm do 20mm dužine od 2cm do 30cm. | NH250609 | Kom | 175000 | SOPHARMA TRADING D.O.O. | 11-11/25 | 28.01.2026
Materijal za interventnu neuroradiologiju | 404-1-110/24-119 | 85 | Ugradni materijal za interventnu neuroradiologiju - koilovi sa pratećim potrošnim materijalom tip 8 | 1 | Spirale za ispunjavanje anaurizmi sa ultrabrzim odvajanjem u roku od 1 sekunde Pt-W 3D i 2D postupne debljine od 0,010” do 0,014” sa polimernim sistemom protiv odmotavanja od 0,5N i multisegmentnim sistemom za isporuku, prvog zavoja manjeg za 25% u odnosu na drugi, dijametra od 1,5mm do 20mm dužine od 2cm do 30cm. | NH250610 | Kom | 175000 | SOPHARMA TRADING D.O.O. | 11-11/25 | 28.01.2026
Materijal za interventnu neuroradiologiju | 404-1-110/24-119 | 85 | Ugradni materijal za interventnu neuroradiologiju - koilovi sa pratećim potrošnim materijalom tip 8 | 1 | Spirale za ispunjavanje anaurizmi sa ultrabrzim odvajanjem u roku od 1 sekunde Pt-W 3D i 2D postupne debljine od 0,010” do 0,014” sa polimernim sistemom protiv odmotavanja od 0,5N i multisegmentnim sistemom za isporuku, prvog zavoja manjeg za 25% u odnosu na drugi, dijametra od 1,5mm do 20mm dužine od 2cm do 30cm. | NH250611 | Kom | 175000 | SOPHARMA TRADING D.O.O. | 11-11/25 | 28.01.2026
Materijal za interventnu neuroradiologiju | 404-1-110/24-119 | 85 | Ugradni materijal za interventnu neuroradiologiju - koilovi sa pratećim potrošnim materijalom tip 8 | 1 | Spirale za ispunjavanje anaurizmi sa ultrabrzim odvajanjem u roku od 1 sekunde Pt-W 3D i 2D postupne debljine od 0,010” do 0,014” sa polimernim sistemom protiv odmotavanja od 0,5N i multisegmentnim sistemom za isporuku, prvog zavoja manjeg za 25% u odnosu na drugi, dijametra od 1,5mm do 20mm dužine od 2cm do 30cm. | NH250612 | Kom | 175000 | SOPHARMA TRADING D.O.O. | 11-11/25 | 28.01.2026
Materijal za interventnu neuroradiologiju | 404-1-110/24-119 | 85 | Ugradni materijal za interventnu neuroradiologiju - koilovi sa pratećim potrošnim materijalom tip 8 | 1 | Spirale za ispunjavanje anaurizmi sa ultrabrzim odvajanjem u roku od 1 sekunde Pt-W 3D i 2D postupne debljine od 0,010” do 0,014” sa polimernim sistemom protiv odmotavanja od 0,5N i multisegmentnim sistemom za isporuku, prvog zavoja manjeg za 25% u odnosu na drugi, dijametra od 1,5mm do 20mm dužine od 2cm do 30cm. | NH250613 | Kom | 175000 | SOPHARMA TRADING D.O.O. | 11-11/25 | 28.01.2026
Materijal za interventnu neuroradiologiju | 404-1-110/24-119 | 85 | Ugradni materijal za interventnu neuroradiologiju - koilovi sa pratećim potrošnim materijalom tip 8 | 1 | Spirale za ispunjavanje anaurizmi sa ultrabrzim odvajanjem u roku od 1 sekunde Pt-W 3D i 2D postupne debljine od 0,010” do 0,014” sa polimernim sistemom protiv odmotavanja od 0,5N i multisegmentnim sistemom za isporuku, prvog zavoja manjeg za 25% u odnosu na drugi, dijametra od 1,5mm do 20mm dužine od 2cm do 30cm. | NH250614 | Kom | 175000 | SOPHARMA TRADING D.O.O. | 11-11/25 | 28.01.2026
Materijal za interventnu neuroradiologiju | 404-1-110/24-119 | 85 | Ugradni materijal za interventnu neuroradiologiju - koilovi sa pratećim potrošnim materijalom tip 8 | 1 | Spirale za ispunjavanje anaurizmi sa ultrabrzim odvajanjem u roku od 1 sekunde Pt-W 3D i 2D postupne debljine od 0,010” do 0,014” sa polimernim sistemom protiv odmotavanja od 0,5N i multisegmentnim sistemom za isporuku, prvog zavoja manjeg za 25% u odnosu na drugi, dijametra od 1,5mm do 20mm dužine od 2cm do 30cm. | NH250615 | Kom | 175000 | SOPHARMA TRADING D.O.O. | 11-11/25 | 28.01.2026
Materijal za interventnu neuroradiologiju | 404-1-110/24-119 | 85 | Ugradni materijal za interventnu neuroradiologiju - koilovi sa pratećim potrošnim materijalom tip 8 | 1 | Spirale za ispunjavanje anaurizmi sa ultrabrzim odvajanjem u roku od 1 sekunde Pt-W 3D i 2D postupne debljine od 0,010” do 0,014” sa polimernim sistemom protiv odmotavanja od 0,5N i multisegmentnim sistemom za isporuku, prvog zavoja manjeg za 25% u odnosu na drugi, dijametra od 1,5mm do 20mm dužine od 2cm do 30cm. | NH250616 | Kom | 175000 | SOPHARMA TRADING D.O.O. | 11-11/25 | 28.01.2026
Materijal za interventnu neuroradiologiju | 404-1-110/24-119 | 85 | Ugradni materijal za interventnu neuroradiologiju - koilovi sa pratećim potrošnim materijalom tip 8 | 1 | Spirale za ispunjavanje anaurizmi sa ultrabrzim odvajanjem u roku od 1 sekunde Pt-W 3D i 2D postupne debljine od 0,010” do 0,014” sa polimernim sistemom protiv odmotavanja od 0,5N i multisegmentnim sistemom za isporuku, prvog zavoja manjeg za 25% u odnosu na drugi, dijametra od 1,5mm do 20mm dužine od 2cm do 30cm. | NH250617 | Kom | 175000 | SOPHARMA TRADING D.O.O. | 11-11/25 | 28.01.2026
Materijal za interventnu neuroradiologiju | 404-1-110/24-119 | 85 | Ugradni materijal za interventnu neuroradiologiju - koilovi sa pratećim potrošnim materijalom tip 8 | 1 | Spirale za ispunjavanje anaurizmi sa ultrabrzim odvajanjem u roku od 1 sekunde Pt-W 3D i 2D postupne debljine od 0,010” do 0,014” sa polimernim sistemom protiv odmotavanja od 0,5N i multisegmentnim sistemom za isporuku, prvog zavoja manjeg za 25% u odnosu na drugi, dijametra od 1,5mm do 20mm dužine od 2cm do 30cm. | NH250618 | Kom | 175000 | SOPHARMA TRADING D.O.O. | 11-11/25 | 28.01.2026
Materijal za interventnu neuroradiologiju | 404-1-110/24-119 | 85 | Ugradni materijal za interventnu neuroradiologiju - koilovi sa pratećim potrošnim materijalom tip 8 | 1 | Spirale za ispunjavanje anaurizmi sa ultrabrzim odvajanjem u roku od 1 sekunde Pt-W 3D i 2D postupne debljine od 0,010” do 0,014” sa polimernim sistemom protiv odmotavanja od 0,5N i multisegmentnim sistemom za isporuku, prvog zavoja manjeg za 25% u odnosu na drugi, dijametra od 1,5mm do 20mm dužine od 2cm do 30cm. | NH250619 | Kom | 175000 | SOPHARMA TRADING D.O.O. | 11-11/25 | 28.01.2026
Materijal za interventnu neuroradiologiju | 404-1-110/24-119 | 85 | Ugradni materijal za interventnu neuroradiologiju - koilovi sa pratećim potrošnim materijalom tip 8 | 1 | Spirale za ispunjavanje anaurizmi sa ultrabrzim odvajanjem u roku od 1 sekunde Pt-W 3D i 2D postupne debljine od 0,010” do 0,014” sa polimernim sistemom protiv odmotavanja od 0,5N i multisegmentnim sistemom za isporuku, prvog zavoja manjeg za 25% u odnosu na drugi, dijametra od 1,5mm do 20mm dužine od 2cm do 30cm. | NH250620 | Kom | 175000 | SOPHARMA TRADING D.O.O. | 11-11/25 | 28.01.2026
Materijal za interventnu neuroradiologiju | 404-1-110/24-119 | 85 | Ugradni materijal za interventnu neuroradiologiju - koilovi sa pratećim potrošnim materijalom tip 8 | 1 | Spirale za ispunjavanje anaurizmi sa ultrabrzim odvajanjem u roku od 1 sekunde Pt-W 3D i 2D postupne debljine od 0,010” do 0,014” sa polimernim sistemom protiv odmotavanja od 0,5N i multisegmentnim sistemom za isporuku, prvog zavoja manjeg za 25% u odnosu na drugi, dijametra od 1,5mm do 20mm dužine od 2cm do 30cm. | NH250621 | Kom | 175000 | SOPHARMA TRADING D.O.O. | 11-11/25 | 28.01.2026
Materijal za interventnu neuroradiologiju | 404-1-110/24-119 | 85 | Ugradni materijal za interventnu neuroradiologiju - koilovi sa pratećim potrošnim materijalom tip 8 | 1 | Spirale za ispunjavanje anaurizmi sa ultrabrzim odvajanjem u roku od 1 sekunde Pt-W 3D i 2D postupne debljine od 0,010” do 0,014” sa polimernim sistemom protiv odmotavanja od 0,5N i multisegmentnim sistemom za isporuku, prvog zavoja manjeg za 25% u odnosu na drugi, dijametra od 1,5mm do 20mm dužine od 2cm do 30cm. | NH250622 | Kom | 175000 | SOPHARMA TRADING D.O.O. | 11-11/25 | 28.01.2026
Materijal za interventnu neuroradiologiju | 404-1-110/24-119 | 85 | Ugradni materijal za interventnu neuroradiologiju - koilovi sa pratećim potrošnim materijalom tip 8 | 1 | Spirale za ispunjavanje anaurizmi sa ultrabrzim odvajanjem u roku od 1 sekunde Pt-W 3D i 2D postupne debljine od 0,010” do 0,014” sa polimernim sistemom protiv odmotavanja od 0,5N i multisegmentnim sistemom za isporuku, prvog zavoja manjeg za 25% u odnosu na drugi, dijametra od 1,5mm do 20mm dužine od 2cm do 30cm. | NH250623 | Kom | 175000 | SOPHARMA TRADING D.O.O. | 11-11/25 | 28.01.2026
Materijal za interventnu neuroradiologiju | 404-1-110/24-119 | 85 | Ugradni materijal za interventnu neuroradiologiju - koilovi sa pratećim potrošnim materijalom tip 8 | 1 | Spirale za ispunjavanje anaurizmi sa ultrabrzim odvajanjem u roku od 1 sekunde Pt-W 3D i 2D postupne debljine od 0,010” do 0,014” sa polimernim sistemom protiv odmotavanja od 0,5N i multisegmentnim sistemom za isporuku, prvog zavoja manjeg za 25% u odnosu na drugi, dijametra od 1,5mm do 20mm dužine od 2cm do 30cm. | NH250624 | Kom | 175000 | SOPHARMA TRADING D.O.O. | 11-11/25 | 28.01.2026
Materijal za interventnu neuroradiologiju | 404-1-110/24-119 | 85 | Ugradni materijal za interventnu neuroradiologiju - koilovi sa pratećim potrošnim materijalom tip 8 | 1 | Spirale za ispunjavanje anaurizmi sa ultrabrzim odvajanjem u roku od 1 sekunde Pt-W 3D i 2D postupne debljine od 0,010” do 0,014” sa polimernim sistemom protiv odmotavanja od 0,5N i multisegmentnim sistemom za isporuku, prvog zavoja manjeg za 25% u odnosu na drugi, dijametra od 1,5mm do 20mm dužine od 2cm do 30cm. | NH250625 | Kom | 175000 | SOPHARMA TRADING D.O.O. | 11-11/25 | 28.01.2026
Materijal za interventnu neuroradiologiju | 404-1-110/24-119 | 85 | Ugradni materijal za interventnu neuroradiologiju - koilovi sa pratećim potrošnim materijalom tip 8 | 1 | Spirale za ispunjavanje anaurizmi sa ultrabrzim odvajanjem u roku od 1 sekunde Pt-W 3D i 2D postupne debljine od 0,010” do 0,014” sa polimernim sistemom protiv odmotavanja od 0,5N i multisegmentnim sistemom za isporuku, prvog zavoja manjeg za 25% u odnosu na drugi, dijametra od 1,5mm do 20mm dužine od 2cm do 30cm. | NH250626 | Kom | 175000 | SOPHARMA TRADING D.O.O. | 11-11/25 | 28.01.2026
Materijal za interventnu neuroradiologiju | 404-1-110/24-119 | 85 | Ugradni materijal za interventnu neuroradiologiju - koilovi sa pratećim potrošnim materijalom tip 8 | 1 | Spirale za ispunjavanje anaurizmi sa ultrabrzim odvajanjem u roku od 1 sekunde Pt-W 3D i 2D postupne debljine od 0,010” do 0,014” sa polimernim sistemom protiv odmotavanja od 0,5N i multisegmentnim sistemom za isporuku, prvog zavoja manjeg za 25% u odnosu na drugi, dijametra od 1,5mm do 20mm dužine od 2cm do 30cm. | NH250627 | Kom | 175000 | SOPHARMA TRADING D.O.O. | 11-11/25 | 28.01.2026
Materijal za interventnu neuroradiologiju | 404-1-110/24-119 | 85 | Ugradni materijal za interventnu neuroradiologiju - koilovi sa pratećim potrošnim materijalom tip 8 | 1 | Spirale za ispunjavanje anaurizmi sa ultrabrzim odvajanjem u roku od 1 sekunde Pt-W 3D i 2D postupne debljine od 0,010” do 0,014” sa polimernim sistemom protiv odmotavanja od 0,5N i multisegmentnim sistemom za isporuku, prvog zavoja manjeg za 25% u odnosu na drugi, dijametra od 1,5mm do 20mm dužine od 2cm do 30cm. | NH250628 | Kom | 175000 | SOPHARMA TRADING D.O.O. | 11-11/25 | 28.01.2026
Materijal za interventnu neuroradiologiju | 404-1-110/24-119 | 85 | Ugradni materijal za interventnu neuroradiologiju - koilovi sa pratećim potrošnim materijalom tip 8 | 1 | Spirale za ispunjavanje anaurizmi sa ultrabrzim odvajanjem u roku od 1 sekunde Pt-W 3D i 2D postupne debljine od 0,010” do 0,014” sa polimernim sistemom protiv odmotavanja od 0,5N i multisegmentnim sistemom za isporuku, prvog zavoja manjeg za 25% u odnosu na drugi, dijametra od 1,5mm do 20mm dužine od 2cm do 30cm. | NH250629 | Kom | 175000 | SOPHARMA TRADING D.O.O. | 11-11/25 | 28.01.2026
Materijal za interventnu neuroradiologiju | 404-1-110/24-119 | 85 | Ugradni materijal za interventnu neuroradiologiju - koilovi sa pratećim potrošnim materijalom tip 8 | 1 | Spirale za ispunjavanje anaurizmi sa ultrabrzim odvajanjem u roku od 1 sekunde Pt-W 3D i 2D postupne debljine od 0,010” do 0,014” sa polimernim sistemom protiv odmotavanja od 0,5N i multisegmentnim sistemom za isporuku, prvog zavoja manjeg za 25% u odnosu na drugi, dijametra od 1,5mm do 20mm dužine od 2cm do 30cm. | NH250630 | Kom | 175000 | SOPHARMA TRADING D.O.O. | 11-11/25 | 28.01.2026
Materijal za interventnu neuroradiologiju | 404-1-110/24-119 | 85 | Ugradni materijal za interventnu neuroradiologiju - koilovi sa pratećim potrošnim materijalom tip 8 | 1 | Spirale za ispunjavanje anaurizmi sa ultrabrzim odvajanjem u roku od 1 sekunde Pt-W 3D i 2D postupne debljine od 0,010” do 0,014” sa polimernim sistemom protiv odmotavanja od 0,5N i multisegmentnim sistemom za isporuku, prvog zavoja manjeg za 25% u odnosu na drugi, dijametra od 1,5mm do 20mm dužine od 2cm do 30cm. | NH250631 | Kom | 175000 | SOPHARMA TRADING D.O.O. | 11-11/25 | 28.01.2026
Materijal za interventnu neuroradiologiju | 404-1-110/24-119 | 85 | Ugradni materijal za interventnu neuroradiologiju - koilovi sa pratećim potrošnim materijalom tip 8 | 1 | Spirale za ispunjavanje anaurizmi sa ultrabrzim odvajanjem u roku od 1 sekunde Pt-W 3D i 2D postupne debljine od 0,010” do 0,014” sa polimernim sistemom protiv odmotavanja od 0,5N i multisegmentnim sistemom za isporuku, prvog zavoja manjeg za 25% u odnosu na drugi, dijametra od 1,5mm do 20mm dužine od 2cm do 30cm. | NH250632 | Kom | 175000 | SOPHARMA TRADING D.O.O. | 11-11/25 | 28.01.2026
Materijal za interventnu neuroradiologiju | 404-1-110/24-119 | 85 | Ugradni materijal za interventnu neuroradiologiju - koilovi sa pratećim potrošnim materijalom tip 8 | 1 | Spirale za ispunjavanje anaurizmi sa ultrabrzim odvajanjem u roku od 1 sekunde Pt-W 3D i 2D postupne debljine od 0,010” do 0,014” sa polimernim sistemom protiv odmotavanja od 0,5N i multisegmentnim sistemom za isporuku, prvog zavoja manjeg za 25% u odnosu na drugi, dijametra od 1,5mm do 20mm dužine od 2cm do 30cm. | NH250633 | Kom | 175000 | SOPHARMA TRADING D.O.O. | 11-11/25 | 28.01.2026
Materijal za interventnu neuroradiologiju | 404-1-110/24-119 | 85 | Ugradni materijal za interventnu neuroradiologiju - koilovi sa pratećim potrošnim materijalom tip 8 | 1 | Spirale za ispunjavanje anaurizmi sa ultrabrzim odvajanjem u roku od 1 sekunde Pt-W 3D i 2D postupne debljine od 0,010” do 0,014” sa polimernim sistemom protiv odmotavanja od 0,5N i multisegmentnim sistemom za isporuku, prvog zavoja manjeg za 25% u odnosu na drugi, dijametra od 1,5mm do 20mm dužine od 2cm do 30cm. | NH250634 | Kom | 175000 | SOPHARMA TRADING D.O.O. | 11-11/25 | 28.01.2026
Materijal za interventnu neuroradiologiju | 404-1-110/24-119 | 85 | Ugradni materijal za interventnu neuroradiologiju - koilovi sa pratećim potrošnim materijalom tip 8 | 1 | Spirale za ispunjavanje anaurizmi sa ultrabrzim odvajanjem u roku od 1 sekunde Pt-W 3D i 2D postupne debljine od 0,010” do 0,014” sa polimernim sistemom protiv odmotavanja od 0,5N i multisegmentnim sistemom za isporuku, prvog zavoja manjeg za 25% u odnosu na drugi, dijametra od 1,5mm do 20mm dužine od 2cm do 30cm. | NH250635 | Kom | 175000 | SOPHARMA TRADING D.O.O. | 11-11/25 | 28.01.2026
Materijal za interventnu neuroradiologiju | 404-1-110/24-119 | 85 | Ugradni materijal za interventnu neuroradiologiju - koilovi sa pratećim potrošnim materijalom tip 8 | 1 | Spirale za ispunjavanje anaurizmi sa ultrabrzim odvajanjem u roku od 1 sekunde Pt-W 3D i 2D postupne debljine od 0,010” do 0,014” sa polimernim sistemom protiv odmotavanja od 0,5N i multisegmentnim sistemom za isporuku, prvog zavoja manjeg za 25% u odnosu na drugi, dijametra od 1,5mm do 20mm dužine od 2cm do 30cm. | NH250636 | Kom | 175000 | SOPHARMA TRADING D.O.O. | 11-11/25 | 28.01.2026
Materijal za interventnu neuroradiologiju | 404-1-110/24-119 | 85 | Ugradni materijal za interventnu neuroradiologiju - koilovi sa pratećim potrošnim materijalom tip 8 | 1 | Spirale za ispunjavanje anaurizmi sa ultrabrzim odvajanjem u roku od 1 sekunde Pt-W 3D i 2D postupne debljine od 0,010” do 0,014” sa polimernim sistemom protiv odmotavanja od 0,5N i multisegmentnim sistemom za isporuku, prvog zavoja manjeg za 25% u odnosu na drugi, dijametra od 1,5mm do 20mm dužine od 2cm do 30cm. | NH250637 | Kom | 175000 | SOPHARMA TRADING D.O.O. | 11-11/25 | 28.01.2026
Materijal za interventnu neuroradiologiju | 404-1-110/24-119 | 85 | Ugradni materijal za interventnu neuroradiologiju - koilovi sa pratećim potrošnim materijalom tip 8 | 1 | Spirale za ispunjavanje anaurizmi sa ultrabrzim odvajanjem u roku od 1 sekunde Pt-W 3D i 2D postupne debljine od 0,010” do 0,014” sa polimernim sistemom protiv odmotavanja od 0,5N i multisegmentnim sistemom za isporuku, prvog zavoja manjeg za 25% u odnosu na drugi, dijametra od 1,5mm do 20mm dužine od 2cm do 30cm. | NH250638 | Kom | 175000 | SOPHARMA TRADING D.O.O. | 11-11/25 | 28.01.2026
Materijal za interventnu neuroradiologiju | 404-1-110/24-119 | 85 | Ugradni materijal za interventnu neuroradiologiju - koilovi sa pratećim potrošnim materijalom tip 8 | 1 | Spirale za ispunjavanje anaurizmi sa ultrabrzim odvajanjem u roku od 1 sekunde Pt-W 3D i 2D postupne debljine od 0,010” do 0,014” sa polimernim sistemom protiv odmotavanja od 0,5N i multisegmentnim sistemom za isporuku, prvog zavoja manjeg za 25% u odnosu na drugi, dijametra od 1,5mm do 20mm dužine od 2cm do 30cm. | NH250639 | Kom | 175000 | SOPHARMA TRADING D.O.O. | 11-11/25 | 28.01.2026
Materijal za interventnu neuroradiologiju | 404-1-110/24-119 | 85 | Ugradni materijal za interventnu neuroradiologiju - koilovi sa pratećim potrošnim materijalom tip 8 | 1 | Spirale za ispunjavanje anaurizmi sa ultrabrzim odvajanjem u roku od 1 sekunde Pt-W 3D i 2D postupne debljine od 0,010” do 0,014” sa polimernim sistemom protiv odmotavanja od 0,5N i multisegmentnim sistemom za isporuku, prvog zavoja manjeg za 25% u odnosu na drugi, dijametra od 1,5mm do 20mm dužine od 2cm do 30cm. | NH250640 | Kom | 175000 | SOPHARMA TRADING D.O.O. | 11-11/25 | 28.01.2026
Materijal za interventnu neuroradiologiju | 404-1-110/24-119 | 85 | Ugradni materijal za interventnu neuroradiologiju - koilovi sa pratećim potrošnim materijalom tip 8 | 1 | Spirale za ispunjavanje anaurizmi sa ultrabrzim odvajanjem u roku od 1 sekunde Pt-W 3D i 2D postupne debljine od 0,010” do 0,014” sa polimernim sistemom protiv odmotavanja od 0,5N i multisegmentnim sistemom za isporuku, prvog zavoja manjeg za 25% u odnosu na drugi, dijametra od 1,5mm do 20mm dužine od 2cm do 30cm. | NH250641 | Kom | 175000 | SOPHARMA TRADING D.O.O. | 11-11/25 | 28.01.2026
Materijal za interventnu neuroradiologiju | 404-1-110/24-119 | 85 | Ugradni materijal za interventnu neuroradiologiju - koilovi sa pratećim potrošnim materijalom tip 8 | 1 | Spirale za ispunjavanje anaurizmi sa ultrabrzim odvajanjem u roku od 1 sekunde Pt-W 3D i 2D postupne debljine od 0,010” do 0,014” sa polimernim sistemom protiv odmotavanja od 0,5N i multisegmentnim sistemom za isporuku, prvog zavoja manjeg za 25% u odnosu na drugi, dijametra od 1,5mm do 20mm dužine od 2cm do 30cm. | NH250642 | Kom | 175000 | SOPHARMA TRADING D.O.O. | 11-11/25 | 28.01.2026
Materijal za interventnu neuroradiologiju | 404-1-110/24-119 | 85 | Ugradni materijal za interventnu neuroradiologiju - koilovi sa pratećim potrošnim materijalom tip 8 | 1 | Spirale za ispunjavanje anaurizmi sa ultrabrzim odvajanjem u roku od 1 sekunde Pt-W 3D i 2D postupne debljine od 0,010” do 0,014” sa polimernim sistemom protiv odmotavanja od 0,5N i multisegmentnim sistemom za isporuku, prvog zavoja manjeg za 25% u odnosu na drugi, dijametra od 1,5mm do 20mm dužine od 2cm do 30cm. | NH250643 | Kom | 175000 | SOPHARMA TRADING D.O.O. | 11-11/25 | 28.01.2026
Materijal za interventnu neuroradiologiju | 404-1-110/24-119 | 85 | Ugradni materijal za interventnu neuroradiologiju - koilovi sa pratećim potrošnim materijalom tip 8 | 1 | Spirale za ispunjavanje anaurizmi sa ultrabrzim odvajanjem u roku od 1 sekunde Pt-W 3D i 2D postupne debljine od 0,010” do 0,014” sa polimernim sistemom protiv odmotavanja od 0,5N i multisegmentnim sistemom za isporuku, prvog zavoja manjeg za 25% u odnosu na drugi, dijametra od 1,5mm do 20mm dužine od 2cm do 30cm. | NH250644 | Kom | 175000 | SOPHARMA TRADING D.O.O. | 11-11/25 | 28.01.2026
Materijal za interventnu neuroradiologiju | 404-1-110/24-119 | 85 | Ugradni materijal za interventnu neuroradiologiju - koilovi sa pratećim potrošnim materijalom tip 8 | 1 | Spirale za ispunjavanje anaurizmi sa ultrabrzim odvajanjem u roku od 1 sekunde Pt-W 3D i 2D postupne debljine od 0,010” do 0,014” sa polimernim sistemom protiv odmotavanja od 0,5N i multisegmentnim sistemom za isporuku, prvog zavoja manjeg za 25% u odnosu na drugi, dijametra od 1,5mm do 20mm dužine od 2cm do 30cm. | NH250645 | Kom | 175000 | SOPHARMA TRADING D.O.O. | 11-11/25 | 28.01.2026
Materijal za interventnu neuroradiologiju | 404-1-110/24-119 | 85 | Ugradni materijal za interventnu neuroradiologiju - koilovi sa pratećim potrošnim materijalom tip 8 | 1 | Spirale za ispunjavanje anaurizmi sa ultrabrzim odvajanjem u roku od 1 sekunde Pt-W 3D i 2D postupne debljine od 0,010” do 0,014” sa polimernim sistemom protiv odmotavanja od 0,5N i multisegmentnim sistemom za isporuku, prvog zavoja manjeg za 25% u odnosu na drugi, dijametra od 1,5mm do 20mm dužine od 2cm do 30cm. | NH250646 | Kom | 175000 | SOPHARMA TRADING D.O.O. | 11-11/25 | 28.01.2026
Materijal za interventnu neuroradiologiju | 404-1-110/24-119 | 85 | Ugradni materijal za interventnu neuroradiologiju - koilovi sa pratećim potrošnim materijalom tip 8 | 1 | Spirale za ispunjavanje anaurizmi sa ultrabrzim odvajanjem u roku od 1 sekunde Pt-W 3D i 2D postupne debljine od 0,010” do 0,014” sa polimernim sistemom protiv odmotavanja od 0,5N i multisegmentnim sistemom za isporuku, prvog zavoja manjeg za 25% u odnosu na drugi, dijametra od 1,5mm do 20mm dužine od 2cm do 30cm. | NH250647 | Kom | 175000 | SOPHARMA TRADING D.O.O. | 11-11/25 | 28.01.2026
Materijal za interventnu neuroradiologiju | 404-1-110/24-119 | 85 | Ugradni materijal za interventnu neuroradiologiju - koilovi sa pratećim potrošnim materijalom tip 8 | 1 | Spirale za ispunjavanje anaurizmi sa ultrabrzim odvajanjem u roku od 1 sekunde Pt-W 3D i 2D postupne debljine od 0,010” do 0,014” sa polimernim sistemom protiv odmotavanja od 0,5N i multisegmentnim sistemom za isporuku, prvog zavoja manjeg za 25% u odnosu na drugi, dijametra od 1,5mm do 20mm dužine od 2cm do 30cm. | NH250648 | Kom | 175000 | SOPHARMA TRADING D.O.O. | 11-11/25 | 28.01.2026
Materijal za interventnu neuroradiologiju | 404-1-110/24-119 | 85 | Ugradni materijal za interventnu neuroradiologiju - koilovi sa pratećim potrošnim materijalom tip 8 | 1 | Spirale za ispunjavanje anaurizmi sa ultrabrzim odvajanjem u roku od 1 sekunde Pt-W 3D i 2D postupne debljine od 0,010” do 0,014” sa polimernim sistemom protiv odmotavanja od 0,5N i multisegmentnim sistemom za isporuku, prvog zavoja manjeg za 25% u odnosu na drugi, dijametra od 1,5mm do 20mm dužine od 2cm do 30cm. | NH250649 | Kom | 175000 | SOPHARMA TRADING D.O.O. | 11-11/25 | 28.01.2026
Materijal za interventnu neuroradiologiju | 404-1-110/24-119 | 85 | Ugradni materijal za interventnu neuroradiologiju - koilovi sa pratećim potrošnim materijalom tip 8 | 1 | Spirale za ispunjavanje anaurizmi sa ultrabrzim odvajanjem u roku od 1 sekunde Pt-W 3D i 2D postupne debljine od 0,010” do 0,014” sa polimernim sistemom protiv odmotavanja od 0,5N i multisegmentnim sistemom za isporuku, prvog zavoja manjeg za 25% u odnosu na drugi, dijametra od 1,5mm do 20mm dužine od 2cm do 30cm. | NH250650 | Kom | 175000 | SOPHARMA TRADING D.O.O. | 11-11/25 | 28.01.2026
Materijal za interventnu neuroradiologiju | 404-1-110/24-119 | 85 | Ugradni materijal za interventnu neuroradiologiju - koilovi sa pratećim potrošnim materijalom tip 8 | 1 | Spirale za ispunjavanje anaurizmi sa ultrabrzim odvajanjem u roku od 1 sekunde Pt-W 3D i 2D postupne debljine od 0,010” do 0,014” sa polimernim sistemom protiv odmotavanja od 0,5N i multisegmentnim sistemom za isporuku, prvog zavoja manjeg za 25% u odnosu na drugi, dijametra od 1,5mm do 20mm dužine od 2cm do 30cm. | NH250651 | Kom | 175000 | SOPHARMA TRADING D.O.O. | 11-11/25 | 28.01.2026
Materijal za interventnu neuroradiologiju | 404-1-110/24-119 | 85 | Ugradni materijal za interventnu neuroradiologiju - koilovi sa pratećim potrošnim materijalom tip 8 | 1 | Spirale za ispunjavanje anaurizmi sa ultrabrzim odvajanjem u roku od 1 sekunde Pt-W 3D i 2D postupne debljine od 0,010” do 0,014” sa polimernim sistemom protiv odmotavanja od 0,5N i multisegmentnim sistemom za isporuku, prvog zavoja manjeg za 25% u odnosu na drugi, dijametra od 1,5mm do 20mm dužine od 2cm do 30cm. | NH250652 | Kom | 175000 | SOPHARMA TRADING D.O.O. | 11-11/25 | 28.01.2026
Materijal za interventnu neuroradiologiju | 404-1-110/24-119 | 85 | Ugradni materijal za interventnu neuroradiologiju - koilovi sa pratećim potrošnim materijalom tip 8 | 1 | Spirale za ispunjavanje anaurizmi sa ultrabrzim odvajanjem u roku od 1 sekunde Pt-W 3D i 2D postupne debljine od 0,010” do 0,014” sa polimernim sistemom protiv odmotavanja od 0,5N i multisegmentnim sistemom za isporuku, prvog zavoja manjeg za 25% u odnosu na drugi, dijametra od 1,5mm do 20mm dužine od 2cm do 30cm. | NH250653 | Kom | 175000 | SOPHARMA TRADING D.O.O. | 11-11/25 | 28.01.2026
Materijal za interventnu neuroradiologiju | 404-1-110/24-119 | 85 | Ugradni materijal za interventnu neuroradiologiju - koilovi sa pratećim potrošnim materijalom tip 8 | 1 | Spirale za ispunjavanje anaurizmi sa ultrabrzim odvajanjem u roku od 1 sekunde Pt-W 3D i 2D postupne debljine od 0,010” do 0,014” sa polimernim sistemom protiv odmotavanja od 0,5N i multisegmentnim sistemom za isporuku, prvog zavoja manjeg za 25% u odnosu na drugi, dijametra od 1,5mm do 20mm dužine od 2cm do 30cm. | NH250654 | Kom | 175000 | SOPHARMA TRADING D.O.O. | 11-11/25 | 28.01.2026
Materijal za interventnu neuroradiologiju | 404-1-110/24-119 | 85 | Ugradni materijal za interventnu neuroradiologiju - koilovi sa pratećim potrošnim materijalom tip 8 | 1 | Spirale za ispunjavanje anaurizmi sa ultrabrzim odvajanjem u roku od 1 sekunde Pt-W 3D i 2D postupne debljine od 0,010” do 0,014” sa polimernim sistemom protiv odmotavanja od 0,5N i multisegmentnim sistemom za isporuku, prvog zavoja manjeg za 25% u odnosu na drugi, dijametra od 1,5mm do 20mm dužine od 2cm do 30cm. | NH250655 | Kom | 175000 | SOPHARMA TRADING D.O.O. | 11-11/25 | 28.01.2026
Materijal za interventnu neuroradiologiju | 404-1-110/24-119 | 85 | Ugradni materijal za interventnu neuroradiologiju - koilovi sa pratećim potrošnim materijalom tip 8 | 1 | Spirale za ispunjavanje anaurizmi sa ultrabrzim odvajanjem u roku od 1 sekunde Pt-W 3D i 2D postupne debljine od 0,010” do 0,014” sa polimernim sistemom protiv odmotavanja od 0,5N i multisegmentnim sistemom za isporuku, prvog zavoja manjeg za 25% u odnosu na drugi, dijametra od 1,5mm do 20mm dužine od 2cm do 30cm. | NH250656 | Kom | 175000 | SOPHARMA TRADING D.O.O. | 11-11/25 | 28.01.2026
Materijal za interventnu neuroradiologiju | 404-1-110/24-119 | 85 | Ugradni materijal za interventnu neuroradiologiju - koilovi sa pratećim potrošnim materijalom tip 8 | 1 | Spirale za ispunjavanje anaurizmi sa ultrabrzim odvajanjem u roku od 1 sekunde Pt-W 3D i 2D postupne debljine od 0,010” do 0,014” sa polimernim sistemom protiv odmotavanja od 0,5N i multisegmentnim sistemom za isporuku, prvog zavoja manjeg za 25% u odnosu na drugi, dijametra od 1,5mm do 20mm dužine od 2cm do 30cm. | NH250657 | Kom | 175000 | SOPHARMA TRADING D.O.O. | 11-11/25 | 28.01.2026
Materijal za interventnu neuroradiologiju | 404-1-110/24-119 | 85 | Ugradni materijal za interventnu neuroradiologiju - koilovi sa pratećim potrošnim materijalom tip 8 | 1 | Spirale za ispunjavanje anaurizmi sa ultrabrzim odvajanjem u roku od 1 sekunde Pt-W 3D i 2D postupne debljine od 0,010” do 0,014” sa polimernim sistemom protiv odmotavanja od 0,5N i multisegmentnim sistemom za isporuku, prvog zavoja manjeg za 25% u odnosu na drugi, dijametra od 1,5mm do 20mm dužine od 2cm do 30cm. | NH250658 | Kom | 175000 | SOPHARMA TRADING D.O.O. | 11-11/25 | 28.01.2026
Materijal za interventnu neuroradiologiju | 404-1-110/24-119 | 85 | Ugradni materijal za interventnu neuroradiologiju - koilovi sa pratećim potrošnim materijalom tip 8 | 1 | Spirale za ispunjavanje anaurizmi sa ultrabrzim odvajanjem u roku od 1 sekunde Pt-W 3D i 2D postupne debljine od 0,010” do 0,014” sa polimernim sistemom protiv odmotavanja od 0,5N i multisegmentnim sistemom za isporuku, prvog zavoja manjeg za 25% u odnosu na drugi, dijametra od 1,5mm do 20mm dužine od 2cm do 30cm. | NH250659 | Kom | 175000 | SOPHARMA TRADING D.O.O. | 11-11/25 | 28.01.2026
Materijal za interventnu neuroradiologiju | 404-1-110/24-119 | 85 | Ugradni materijal za interventnu neuroradiologiju - koilovi sa pratećim potrošnim materijalom tip 8 | 1 | Spirale za ispunjavanje anaurizmi sa ultrabrzim odvajanjem u roku od 1 sekunde Pt-W 3D i 2D postupne debljine od 0,010” do 0,014” sa polimernim sistemom protiv odmotavanja od 0,5N i multisegmentnim sistemom za isporuku, prvog zavoja manjeg za 25% u odnosu na drugi, dijametra od 1,5mm do 20mm dužine od 2cm do 30cm. | NH250660 | Kom | 175000 | SOPHARMA TRADING D.O.O. | 11-11/25 | 28.01.2026
Materijal za interventnu neuroradiologiju | 404-1-110/24-119 | 85 | Ugradni materijal za interventnu neuroradiologiju - koilovi sa pratećim potrošnim materijalom tip 8 | 1 | Spirale za ispunjavanje anaurizmi sa ultrabrzim odvajanjem u roku od 1 sekunde Pt-W 3D i 2D postupne debljine od 0,010” do 0,014” sa polimernim sistemom protiv odmotavanja od 0,5N i multisegmentnim sistemom za isporuku, prvog zavoja manjeg za 25% u odnosu na drugi, dijametra od 1,5mm do 20mm dužine od 2cm do 30cm. | NH250661 | Kom | 175000 | SOPHARMA TRADING D.O.O. | 11-11/25 | 28.01.2026
Materijal za interventnu neuroradiologiju | 404-1-110/24-119 | 85 | Ugradni materijal za interventnu neuroradiologiju - koilovi sa pratećim potrošnim materijalom tip 8 | 1 | Spirale za ispunjavanje anaurizmi sa ultrabrzim odvajanjem u roku od 1 sekunde Pt-W 3D i 2D postupne debljine od 0,010” do 0,014” sa polimernim sistemom protiv odmotavanja od 0,5N i multisegmentnim sistemom za isporuku, prvog zavoja manjeg za 25% u odnosu na drugi, dijametra od 1,5mm do 20mm dužine od 2cm do 30cm. | NH250662 | Kom | 175000 | SOPHARMA TRADING D.O.O. | 11-11/25 | 28.01.2026
Materijal za interventnu neuroradiologiju | 404-1-110/24-119 | 85 | Ugradni materijal za interventnu neuroradiologiju - koilovi sa pratećim potrošnim materijalom tip 8 | 1 | Spirale za ispunjavanje anaurizmi sa ultrabrzim odvajanjem u roku od 1 sekunde Pt-W 3D i 2D postupne debljine od 0,010” do 0,014” sa polimernim sistemom protiv odmotavanja od 0,5N i multisegmentnim sistemom za isporuku, prvog zavoja manjeg za 25% u odnosu na drugi, dijametra od 1,5mm do 20mm dužine od 2cm do 30cm. | NH250663 | Kom | 175000 | SOPHARMA TRADING D.O.O. | 11-11/25 | 28.01.2026
Materijal za interventnu neuroradiologiju | 404-1-110/24-119 | 85 | Ugradni materijal za interventnu neuroradiologiju - koilovi sa pratećim potrošnim materijalom tip 8 | 1 | Spirale za ispunjavanje anaurizmi sa ultrabrzim odvajanjem u roku od 1 sekunde Pt-W 3D i 2D postupne debljine od 0,010” do 0,014” sa polimernim sistemom protiv odmotavanja od 0,5N i multisegmentnim sistemom za isporuku, prvog zavoja manjeg za 25% u odnosu na drugi, dijametra od 1,5mm do 20mm dužine od 2cm do 30cm. | NH250664 | Kom | 175000 | SOPHARMA TRADING D.O.O. | 11-11/25 | 28.01.2026
Materijal za interventnu neuroradiologiju | 404-1-110/24-119 | 85 | Ugradni materijal za interventnu neuroradiologiju - koilovi sa pratećim potrošnim materijalom tip 8 | 1 | Spirale za ispunjavanje anaurizmi sa ultrabrzim odvajanjem u roku od 1 sekunde Pt-W 3D i 2D postupne debljine od 0,010” do 0,014” sa polimernim sistemom protiv odmotavanja od 0,5N i multisegmentnim sistemom za isporuku, prvog zavoja manjeg za 25% u odnosu na drugi, dijametra od 1,5mm do 20mm dužine od 2cm do 30cm. | NH250665 | Kom | 175000 | SOPHARMA TRADING D.O.O. | 11-11/25 | 28.01.2026
Materijal za interventnu neuroradiologiju | 404-1-110/24-119 | 85 | Ugradni materijal za interventnu neuroradiologiju - koilovi sa pratećim potrošnim materijalom tip 8 | 1 | Spirale za ispunjavanje anaurizmi sa ultrabrzim odvajanjem u roku od 1 sekunde Pt-W 3D i 2D postupne debljine od 0,010” do 0,014” sa polimernim sistemom protiv odmotavanja od 0,5N i multisegmentnim sistemom za isporuku, prvog zavoja manjeg za 25% u odnosu na drugi, dijametra od 1,5mm do 20mm dužine od 2cm do 30cm. | NH250666 | Kom | 175000 | SOPHARMA TRADING D.O.O. | 11-11/25 | 28.01.2026
Materijal za interventnu neuroradiologiju | 404-1-110/24-119 | 85 | Ugradni materijal za interventnu neuroradiologiju - koilovi sa pratećim potrošnim materijalom tip 8 | 1 | Spirale za ispunjavanje anaurizmi sa ultrabrzim odvajanjem u roku od 1 sekunde Pt-W 3D i 2D postupne debljine od 0,010” do 0,014” sa polimernim sistemom protiv odmotavanja od 0,5N i multisegmentnim sistemom za isporuku, prvog zavoja manjeg za 25% u odnosu na drugi, dijametra od 1,5mm do 20mm dužine od 2cm do 30cm. | NH250667 | Kom | 175000 | SOPHARMA TRADING D.O.O. | 11-11/25 | 28.01.2026
Materijal za interventnu neuroradiologiju | 404-1-110/24-119 | 86 | Ugradni materijal za interventnu neuroradiologiju - koilovi sa pratećim potrošnim materijalom tip 9 | 1 | Elektro-odvojiva spirala sa markerom od platine na dužini 5 cm, dužine sistema za postavljanje od 187 cm, za postizanje dovoljnog stepena embolizacije primenom manjeg broja spirala, pogodne za ispunjavanje i frejmovanje aneurizmi primenom alfa-spiralne strukture koja omogućava promenu smera širenja spirale u skladu sa oblikom anurizme. | NH250823 | Kom | 175000 | Neomedica d.o.o. Beograd | 11-7/25 | 28.01.2026
Materijal za interventnu neuroradiologiju | 404-1-110/24-119 | 86 | Ugradni materijal za interventnu neuroradiologiju - koilovi sa pratećim potrošnim materijalom tip 9 | 1 | Elektro-odvojiva spirala sa markerom od platine na dužini 5 cm, dužine sistema za postavljanje od 187 cm, za postizanje dovoljnog stepena embolizacije primenom manjeg broja spirala, pogodne za ispunjavanje i frejmovanje aneurizmi primenom alfa-spiralne strukture koja omogućava promenu smera širenja spirale u skladu sa oblikom anurizme. | NH250824 | Kom | 175000 | Neomedica d.o.o. Beograd | 11-7/25 | 28.01.2026
Materijal za interventnu neuroradiologiju | 404-1-110/24-119 | 86 | Ugradni materijal za interventnu neuroradiologiju - koilovi sa pratećim potrošnim materijalom tip 9 | 1 | Elektro-odvojiva spirala sa markerom od platine na dužini 5 cm, dužine sistema za postavljanje od 187 cm, za postizanje dovoljnog stepena embolizacije primenom manjeg broja spirala, pogodne za ispunjavanje i frejmovanje aneurizmi primenom alfa-spiralne strukture koja omogućava promenu smera širenja spirale u skladu sa oblikom anurizme. | NH250825 | Kom | 175000 | Neomedica d.o.o. Beograd | 11-7/25 | 28.01.2026
Materijal za interventnu neuroradiologiju | 404-1-110/24-119 | 86 | Ugradni materijal za interventnu neuroradiologiju - koilovi sa pratećim potrošnim materijalom tip 9 | 1 | Elektro-odvojiva spirala sa markerom od platine na dužini 5 cm, dužine sistema za postavljanje od 187 cm, za postizanje dovoljnog stepena embolizacije primenom manjeg broja spirala, pogodne za ispunjavanje i frejmovanje aneurizmi primenom alfa-spiralne strukture koja omogućava promenu smera širenja spirale u skladu sa oblikom anurizme. | NH250826 | Kom | 175000 | Neomedica d.o.o. Beograd | 11-7/25 | 28.01.2026
Materijal za interventnu neuroradiologiju | 404-1-110/24-119 | 86 | Ugradni materijal za interventnu neuroradiologiju - koilovi sa pratećim potrošnim materijalom tip 9 | 1 | Elektro-odvojiva spirala sa markerom od platine na dužini 5 cm, dužine sistema za postavljanje od 187 cm, za postizanje dovoljnog stepena embolizacije primenom manjeg broja spirala, pogodne za ispunjavanje i frejmovanje aneurizmi primenom alfa-spiralne strukture koja omogućava promenu smera širenja spirale u skladu sa oblikom anurizme. | NH250827 | Kom | 175000 | Neomedica d.o.o. Beograd | 11-7/25 | 28.01.2026
Materijal za interventnu neuroradiologiju | 404-1-110/24-119 | 86 | Ugradni materijal za interventnu neuroradiologiju - koilovi sa pratećim potrošnim materijalom tip 9 | 1 | Elektro-odvojiva spirala sa markerom od platine na dužini 5 cm, dužine sistema za postavljanje od 187 cm, za postizanje dovoljnog stepena embolizacije primenom manjeg broja spirala, pogodne za ispunjavanje i frejmovanje aneurizmi primenom alfa-spiralne strukture koja omogućava promenu smera širenja spirale u skladu sa oblikom anurizme. | NH250828 | Kom | 175000 | Neomedica d.o.o. Beograd | 11-7/25 | 28.01.2026
Materijal za interventnu neuroradiologiju | 404-1-110/24-119 | 86 | Ugradni materijal za interventnu neuroradiologiju - koilovi sa pratećim potrošnim materijalom tip 9 | 1 | Elektro-odvojiva spirala sa markerom od platine na dužini 5 cm, dužine sistema za postavljanje od 187 cm, za postizanje dovoljnog stepena embolizacije primenom manjeg broja spirala, pogodne za ispunjavanje i frejmovanje aneurizmi primenom alfa-spiralne strukture koja omogućava promenu smera širenja spirale u skladu sa oblikom anurizme. | NH250829 | Kom | 175000 | Neomedica d.o.o. Beograd | 11-7/25 | 28.01.2026
Materijal za interventnu neuroradiologiju | 404-1-110/24-119 | 86 | Ugradni materijal za interventnu neuroradiologiju - koilovi sa pratećim potrošnim materijalom tip 9 | 1 | Elektro-odvojiva spirala sa markerom od platine na dužini 5 cm, dužine sistema za postavljanje od 187 cm, za postizanje dovoljnog stepena embolizacije primenom manjeg broja spirala, pogodne za ispunjavanje i frejmovanje aneurizmi primenom alfa-spiralne strukture koja omogućava promenu smera širenja spirale u skladu sa oblikom anurizme. | NH250830 | Kom | 175000 | Neomedica d.o.o. Beograd | 11-7/25 | 28.01.2026
Materijal za interventnu neuroradiologiju | 404-1-110/24-119 | 86 | Ugradni materijal za interventnu neuroradiologiju - koilovi sa pratećim potrošnim materijalom tip 9 | 1 | Elektro-odvojiva spirala sa markerom od platine na dužini 5 cm, dužine sistema za postavljanje od 187 cm, za postizanje dovoljnog stepena embolizacije primenom manjeg broja spirala, pogodne za ispunjavanje i frejmovanje aneurizmi primenom alfa-spiralne strukture koja omogućava promenu smera širenja spirale u skladu sa oblikom anurizme. | NH250831 | Kom | 175000 | Neomedica d.o.o. Beograd | 11-7/25 | 28.01.2026
Materijal za interventnu neuroradiologiju | 404-1-110/24-119 | 86 | Ugradni materijal za interventnu neuroradiologiju - koilovi sa pratećim potrošnim materijalom tip 9 | 1 | Elektro-odvojiva spirala sa markerom od platine na dužini 5 cm, dužine sistema za postavljanje od 187 cm, za postizanje dovoljnog stepena embolizacije primenom manjeg broja spirala, pogodne za ispunjavanje i frejmovanje aneurizmi primenom alfa-spiralne strukture koja omogućava promenu smera širenja spirale u skladu sa oblikom anurizme. | NH250832 | Kom | 175000 | Neomedica d.o.o. Beograd | 11-7/25 | 28.01.2026
Materijal za interventnu neuroradiologiju | 404-1-110/24-119 | 86 | Ugradni materijal za interventnu neuroradiologiju - koilovi sa pratećim potrošnim materijalom tip 9 | 1 | Elektro-odvojiva spirala sa markerom od platine na dužini 5 cm, dužine sistema za postavljanje od 187 cm, za postizanje dovoljnog stepena embolizacije primenom manjeg broja spirala, pogodne za ispunjavanje i frejmovanje aneurizmi primenom alfa-spiralne strukture koja omogućava promenu smera širenja spirale u skladu sa oblikom anurizme. | NH250833 | Kom | 175000 | Neomedica d.o.o. Beograd | 11-7/25 | 28.01.2026
Materijal za interventnu neuroradiologiju | 404-1-110/24-119 | 86 | Ugradni materijal za interventnu neuroradiologiju - koilovi sa pratećim potrošnim materijalom tip 9 | 1 | Elektro-odvojiva spirala sa markerom od platine na dužini 5 cm, dužine sistema za postavljanje od 187 cm, za postizanje dovoljnog stepena embolizacije primenom manjeg broja spirala, pogodne za ispunjavanje i frejmovanje aneurizmi primenom alfa-spiralne strukture koja omogućava promenu smera širenja spirale u skladu sa oblikom anurizme. | NH250834 | Kom | 175000 | Neomedica d.o.o. Beograd | 11-7/25 | 28.01.2026
Materijal za interventnu neuroradiologiju | 404-1-110/24-119 | 86 | Ugradni materijal za interventnu neuroradiologiju - koilovi sa pratećim potrošnim materijalom tip 9 | 1 | Elektro-odvojiva spirala sa markerom od platine na dužini 5 cm, dužine sistema za postavljanje od 187 cm, za postizanje dovoljnog stepena embolizacije primenom manjeg broja spirala, pogodne za ispunjavanje i frejmovanje aneurizmi primenom alfa-spiralne strukture koja omogućava promenu smera širenja spirale u skladu sa oblikom anurizme. | NH250835 | Kom | 175000 | Neomedica d.o.o. Beograd | 11-7/25 | 28.01.2026
Materijal za interventnu neuroradiologiju | 404-1-110/24-119 | 86 | Ugradni materijal za interventnu neuroradiologiju - koilovi sa pratećim potrošnim materijalom tip 9 | 1 | Elektro-odvojiva spirala sa markerom od platine na dužini 5 cm, dužine sistema za postavljanje od 187 cm, za postizanje dovoljnog stepena embolizacije primenom manjeg broja spirala, pogodne za ispunjavanje i frejmovanje aneurizmi primenom alfa-spiralne strukture koja omogućava promenu smera širenja spirale u skladu sa oblikom anurizme. | NH250836 | Kom | 175000 | Neomedica d.o.o. Beograd | 11-7/25 | 28.01.2026
Materijal za interventnu neuroradiologiju | 404-1-110/24-119 | 86 | Ugradni materijal za interventnu neuroradiologiju - koilovi sa pratećim potrošnim materijalom tip 9 | 1 | Elektro-odvojiva spirala sa markerom od platine na dužini 5 cm, dužine sistema za postavljanje od 187 cm, za postizanje dovoljnog stepena embolizacije primenom manjeg broja spirala, pogodne za ispunjavanje i frejmovanje aneurizmi primenom alfa-spiralne strukture koja omogućava promenu smera širenja spirale u skladu sa oblikom anurizme. | NH250837 | Kom | 175000 | Neomedica d.o.o. Beograd | 11-7/25 | 28.01.2026
Materijal za interventnu neuroradiologiju | 404-1-110/24-119 | 86 | Ugradni materijal za interventnu neuroradiologiju - koilovi sa pratećim potrošnim materijalom tip 9 | 1 | Elektro-odvojiva spirala sa markerom od platine na dužini 5 cm, dužine sistema za postavljanje od 187 cm, za postizanje dovoljnog stepena embolizacije primenom manjeg broja spirala, pogodne za ispunjavanje i frejmovanje aneurizmi primenom alfa-spiralne strukture koja omogućava promenu smera širenja spirale u skladu sa oblikom anurizme. | NH250838 | Kom | 175000 | Neomedica d.o.o. Beograd | 11-7/25 | 28.01.2026
Materijal za interventnu neuroradiologiju | 404-1-110/24-119 | 86 | Ugradni materijal za interventnu neuroradiologiju - koilovi sa pratećim potrošnim materijalom tip 9 | 1 | Elektro-odvojiva spirala sa markerom od platine na dužini 5 cm, dužine sistema za postavljanje od 187 cm, za postizanje dovoljnog stepena embolizacije primenom manjeg broja spirala, pogodne za ispunjavanje i frejmovanje aneurizmi primenom alfa-spiralne strukture koja omogućava promenu smera širenja spirale u skladu sa oblikom anurizme. | NH250839 | Kom | 175000 | Neomedica d.o.o. Beograd | 11-7/25 | 28.01.2026
Materijal za interventnu neuroradiologiju | 404-1-110/24-119 | 86 | Ugradni materijal za interventnu neuroradiologiju - koilovi sa pratećim potrošnim materijalom tip 9 | 1 | Elektro-odvojiva spirala sa markerom od platine na dužini 5 cm, dužine sistema za postavljanje od 187 cm, za postizanje dovoljnog stepena embolizacije primenom manjeg broja spirala, pogodne za ispunjavanje i frejmovanje aneurizmi primenom alfa-spiralne strukture koja omogućava promenu smera širenja spirale u skladu sa oblikom anurizme. | NH250840 | Kom | 175000 | Neomedica d.o.o. Beograd | 11-7/25 | 28.01.2026
Materijal za interventnu neuroradiologiju | 404-1-110/24-119 | 86 | Ugradni materijal za interventnu neuroradiologiju - koilovi sa pratećim potrošnim materijalom tip 9 | 1 | Elektro-odvojiva spirala sa markerom od platine na dužini 5 cm, dužine sistema za postavljanje od 187 cm, za postizanje dovoljnog stepena embolizacije primenom manjeg broja spirala, pogodne za ispunjavanje i frejmovanje aneurizmi primenom alfa-spiralne strukture koja omogućava promenu smera širenja spirale u skladu sa oblikom anurizme. | NH250841 | Kom | 175000 | Neomedica d.o.o. Beograd | 11-7/25 | 28.01.2026
Materijal za interventnu neuroradiologiju | 404-1-110/24-119 | 86 | Ugradni materijal za interventnu neuroradiologiju - koilovi sa pratećim potrošnim materijalom tip 9 | 1 | Elektro-odvojiva spirala sa markerom od platine na dužini 5 cm, dužine sistema za postavljanje od 187 cm, za postizanje dovoljnog stepena embolizacije primenom manjeg broja spirala, pogodne za ispunjavanje i frejmovanje aneurizmi primenom alfa-spiralne strukture koja omogućava promenu smera širenja spirale u skladu sa oblikom anurizme. | NH250842 | Kom | 175000 | Neomedica d.o.o. Beograd | 11-7/25 | 28.01.2026
Materijal za interventnu neuroradiologiju | 404-1-110/24-119 | 86 | Ugradni materijal za interventnu neuroradiologiju - koilovi sa pratećim potrošnim materijalom tip 9 | 1 | Elektro-odvojiva spirala sa markerom od platine na dužini 5 cm, dužine sistema za postavljanje od 187 cm, za postizanje dovoljnog stepena embolizacije primenom manjeg broja spirala, pogodne za ispunjavanje i frejmovanje aneurizmi primenom alfa-spiralne strukture koja omogućava promenu smera širenja spirale u skladu sa oblikom anurizme. | NH250843 | Kom | 175000 | Neomedica d.o.o. Beograd | 11-7/25 | 28.01.2026
Materijal za interventnu neuroradiologiju | 404-1-110/24-119 | 86 | Ugradni materijal za interventnu neuroradiologiju - koilovi sa pratećim potrošnim materijalom tip 9 | 1 | Elektro-odvojiva spirala sa markerom od platine na dužini 5 cm, dužine sistema za postavljanje od 187 cm, za postizanje dovoljnog stepena embolizacije primenom manjeg broja spirala, pogodne za ispunjavanje i frejmovanje aneurizmi primenom alfa-spiralne strukture koja omogućava promenu smera širenja spirale u skladu sa oblikom anurizme. | NH250844 | Kom | 175000 | Neomedica d.o.o. Beograd | 11-7/25 | 28.01.2026
Materijal za interventnu neuroradiologiju | 404-1-110/24-119 | 86 | Ugradni materijal za interventnu neuroradiologiju - koilovi sa pratećim potrošnim materijalom tip 9 | 1 | Elektro-odvojiva spirala sa markerom od platine na dužini 5 cm, dužine sistema za postavljanje od 187 cm, za postizanje dovoljnog stepena embolizacije primenom manjeg broja spirala, pogodne za ispunjavanje i frejmovanje aneurizmi primenom alfa-spiralne strukture koja omogućava promenu smera širenja spirale u skladu sa oblikom anurizme. | NH250845 | Kom | 175000 | Neomedica d.o.o. Beograd | 11-7/25 | 28.01.2026
Materijal za interventnu neuroradiologiju | 404-1-110/24-119 | 86 | Ugradni materijal za interventnu neuroradiologiju - koilovi sa pratećim potrošnim materijalom tip 9 | 1 | Elektro-odvojiva spirala sa markerom od platine na dužini 5 cm, dužine sistema za postavljanje od 187 cm, za postizanje dovoljnog stepena embolizacije primenom manjeg broja spirala, pogodne za ispunjavanje i frejmovanje aneurizmi primenom alfa-spiralne strukture koja omogućava promenu smera širenja spirale u skladu sa oblikom anurizme. | NH250846 | Kom | 175000 | Neomedica d.o.o. Beograd | 11-7/25 | 28.01.2026
Materijal za interventnu neuroradiologiju | 404-1-110/24-119 | 86 | Ugradni materijal za interventnu neuroradiologiju - koilovi sa pratećim potrošnim materijalom tip 9 | 1 | Elektro-odvojiva spirala sa markerom od platine na dužini 5 cm, dužine sistema za postavljanje od 187 cm, za postizanje dovoljnog stepena embolizacije primenom manjeg broja spirala, pogodne za ispunjavanje i frejmovanje aneurizmi primenom alfa-spiralne strukture koja omogućava promenu smera širenja spirale u skladu sa oblikom anurizme. | NH250847 | Kom | 175000 | Neomedica d.o.o. Beograd | 11-7/25 | 28.01.2026
Materijal za interventnu neuroradiologiju | 404-1-110/24-119 | 86 | Ugradni materijal za interventnu neuroradiologiju - koilovi sa pratećim potrošnim materijalom tip 9 | 1 | Elektro-odvojiva spirala sa markerom od platine na dužini 5 cm, dužine sistema za postavljanje od 187 cm, za postizanje dovoljnog stepena embolizacije primenom manjeg broja spirala, pogodne za ispunjavanje i frejmovanje aneurizmi primenom alfa-spiralne strukture koja omogućava promenu smera širenja spirale u skladu sa oblikom anurizme. | NH250848 | Kom | 175000 | Neomedica d.o.o. Beograd | 11-7/25 | 28.01.2026
Materijal za interventnu neuroradiologiju | 404-1-110/24-119 | 86 | Ugradni materijal za interventnu neuroradiologiju - koilovi sa pratećim potrošnim materijalom tip 9 | 1 | Elektro-odvojiva spirala sa markerom od platine na dužini 5 cm, dužine sistema za postavljanje od 187 cm, za postizanje dovoljnog stepena embolizacije primenom manjeg broja spirala, pogodne za ispunjavanje i frejmovanje aneurizmi primenom alfa-spiralne strukture koja omogućava promenu smera širenja spirale u skladu sa oblikom anurizme. | NH250849 | Kom | 175000 | Neomedica d.o.o. Beograd | 11-7/25 | 28.01.2026
Materijal za interventnu neuroradiologiju | 404-1-110/24-119 | 86 | Ugradni materijal za interventnu neuroradiologiju - koilovi sa pratećim potrošnim materijalom tip 9 | 1 | Elektro-odvojiva spirala sa markerom od platine na dužini 5 cm, dužine sistema za postavljanje od 187 cm, za postizanje dovoljnog stepena embolizacije primenom manjeg broja spirala, pogodne za ispunjavanje i frejmovanje aneurizmi primenom alfa-spiralne strukture koja omogućava promenu smera širenja spirale u skladu sa oblikom anurizme. | NH250850 | Kom | 175000 | Neomedica d.o.o. Beograd | 11-7/25 | 28.01.2026
Materijal za interventnu neuroradiologiju | 404-1-110/24-119 | 86 | Ugradni materijal za interventnu neuroradiologiju - koilovi sa pratećim potrošnim materijalom tip 9 | 1 | Elektro-odvojiva spirala sa markerom od platine na dužini 5 cm, dužine sistema za postavljanje od 187 cm, za postizanje dovoljnog stepena embolizacije primenom manjeg broja spirala, pogodne za ispunjavanje i frejmovanje aneurizmi primenom alfa-spiralne strukture koja omogućava promenu smera širenja spirale u skladu sa oblikom anurizme. | NH250851 | Kom | 175000 | Neomedica d.o.o. Beograd | 11-7/25 | 28.01.2026
Materijal za interventnu neuroradiologiju | 404-1-110/24-119 | 86 | Ugradni materijal za interventnu neuroradiologiju - koilovi sa pratećim potrošnim materijalom tip 9 | 1 | Elektro-odvojiva spirala sa markerom od platine na dužini 5 cm, dužine sistema za postavljanje od 187 cm, za postizanje dovoljnog stepena embolizacije primenom manjeg broja spirala, pogodne za ispunjavanje i frejmovanje aneurizmi primenom alfa-spiralne strukture koja omogućava promenu smera širenja spirale u skladu sa oblikom anurizme. | NH250852 | Kom | 175000 | Neomedica d.o.o. Beograd | 11-7/25 | 28.01.2026
Materijal za interventnu neuroradiologiju | 404-1-110/24-119 | 86 | Ugradni materijal za interventnu neuroradiologiju - koilovi sa pratećim potrošnim materijalom tip 9 | 1 | Elektro-odvojiva spirala sa markerom od platine na dužini 5 cm, dužine sistema za postavljanje od 187 cm, za postizanje dovoljnog stepena embolizacije primenom manjeg broja spirala, pogodne za ispunjavanje i frejmovanje aneurizmi primenom alfa-spiralne strukture koja omogućava promenu smera širenja spirale u skladu sa oblikom anurizme. | NH250853 | Kom | 175000 | Neomedica d.o.o. Beograd | 11-7/25 | 28.01.2026
Materijal za interventnu neuroradiologiju | 404-1-110/24-119 | 86 | Ugradni materijal za interventnu neuroradiologiju - koilovi sa pratećim potrošnim materijalom tip 9 | 1 | Elektro-odvojiva spirala sa markerom od platine na dužini 5 cm, dužine sistema za postavljanje od 187 cm, za postizanje dovoljnog stepena embolizacije primenom manjeg broja spirala, pogodne za ispunjavanje i frejmovanje aneurizmi primenom alfa-spiralne strukture koja omogućava promenu smera širenja spirale u skladu sa oblikom anurizme. | NH250854 | Kom | 175000 | Neomedica d.o.o. Beograd | 11-7/25 | 28.01.2026
Materijal za interventnu neuroradiologiju | 404-1-110/24-119 | 86 | Ugradni materijal za interventnu neuroradiologiju - koilovi sa pratećim potrošnim materijalom tip 9 | 1 | Elektro-odvojiva spirala sa markerom od platine na dužini 5 cm, dužine sistema za postavljanje od 187 cm, za postizanje dovoljnog stepena embolizacije primenom manjeg broja spirala, pogodne za ispunjavanje i frejmovanje aneurizmi primenom alfa-spiralne strukture koja omogućava promenu smera širenja spirale u skladu sa oblikom anurizme. | NH250855 | Kom | 175000 | Neomedica d.o.o. Beograd | 11-7/25 | 28.01.2026
Materijal za interventnu neuroradiologiju | 404-1-110/24-119 | 86 | Ugradni materijal za interventnu neuroradiologiju - koilovi sa pratećim potrošnim materijalom tip 9 | 2 | Elektro sistem za oslobađanje spirala | RSM008529 | Kom | 15000 | Neomedica d.o.o. Beograd | 11-7/25 | 28.01.2026
Materijal za interventnu neuroradiologiju | 404-1-110/24-119 | 87 | Ugradni materijal za interventnu neuroradiologiju - koilovi sa pratećim potrošnim materijalom tip 10 | 1 | Sistem za intrasakularni flow-disrupting zatvorene konstrukcije od nitinola sa ''microbraid'' tehnologijom različitih oblika, dijametra 3-11 mm, visine 2-9 mm, kompatibilan sa mikrokateterima unutrašnjeg dijametra .017”, .021”, .027” i .033”. | NH250510 | Kom | 1509000 | PrimeMed d.o.o | 11-14/25 | 28.01.2026
Materijal za interventnu neuroradiologiju | 404-1-110/24-119 | 87 | Ugradni materijal za interventnu neuroradiologiju - koilovi sa pratećim potrošnim materijalom tip 10 | 1 | Sistem za intrasakularni flow-disrupting zatvorene konstrukcije od nitinola sa ''microbraid'' tehnologijom različitih oblika, dijametra 3-11 mm, visine 2-9 mm, kompatibilan sa mikrokateterima unutrašnjeg dijametra .017”, .021”, .027” i .033”. | NH250511 | Kom | 1509000 | PrimeMed d.o.o | 11-14/25 | 28.01.2026
Materijal za interventnu neuroradiologiju | 404-1-110/24-119 | 87 | Ugradni materijal za interventnu neuroradiologiju - koilovi sa pratećim potrošnim materijalom tip 10 | 1 | Sistem za intrasakularni flow-disrupting zatvorene konstrukcije od nitinola sa ''microbraid'' tehnologijom različitih oblika, dijametra 3-11 mm, visine 2-9 mm, kompatibilan sa mikrokateterima unutrašnjeg dijametra .017”, .021”, .027” i .033”. | NH250512 | Kom | 1509000 | PrimeMed d.o.o | 11-14/25 | 28.01.2026
Materijal za interventnu neuroradiologiju | 404-1-110/24-119 | 87 | Ugradni materijal za interventnu neuroradiologiju - koilovi sa pratećim potrošnim materijalom tip 10 | 1 | Sistem za intrasakularni flow-disrupting zatvorene konstrukcije od nitinola sa ''microbraid'' tehnologijom različitih oblika, dijametra 3-11 mm, visine 2-9 mm, kompatibilan sa mikrokateterima unutrašnjeg dijametra .017”, .021”, .027” i .033”. | NH250513 | Kom | 1509000 | PrimeMed d.o.o | 11-14/25 | 28.01.2026
Materijal za interventnu neuroradiologiju | 404-1-110/24-119 | 87 | Ugradni materijal za interventnu neuroradiologiju - koilovi sa pratećim potrošnim materijalom tip 10 | 1 | Sistem za intrasakularni flow-disrupting zatvorene konstrukcije od nitinola sa ''microbraid'' tehnologijom različitih oblika, dijametra 3-11 mm, visine 2-9 mm, kompatibilan sa mikrokateterima unutrašnjeg dijametra .017”, .021”, .027” i .033”. | NH250514 | Kom | 1509000 | PrimeMed d.o.o | 11-14/25 | 28.01.2026
Materijal za interventnu neuroradiologiju | 404-1-110/24-119 | 87 | Ugradni materijal za interventnu neuroradiologiju - koilovi sa pratećim potrošnim materijalom tip 10 | 1 | Sistem za intrasakularni flow-disrupting zatvorene konstrukcije od nitinola sa ''microbraid'' tehnologijom različitih oblika, dijametra 3-11 mm, visine 2-9 mm, kompatibilan sa mikrokateterima unutrašnjeg dijametra .017”, .021”, .027” i .033”. | NH250515 | Kom | 1509000 | PrimeMed d.o.o | 11-14/25 | 28.01.2026
Materijal za interventnu neuroradiologiju | 404-1-110/24-119 | 87 | Ugradni materijal za interventnu neuroradiologiju - koilovi sa pratećim potrošnim materijalom tip 10 | 1 | Sistem za intrasakularni flow-disrupting zatvorene konstrukcije od nitinola sa ''microbraid'' tehnologijom različitih oblika, dijametra 3-11 mm, visine 2-9 mm, kompatibilan sa mikrokateterima unutrašnjeg dijametra .017”, .021”, .027” i .033”. | NH250516 | Kom | 1509000 | PrimeMed d.o.o | 11-14/25 | 28.01.2026
Materijal za interventnu neuroradiologiju | 404-1-110/24-119 | 87 | Ugradni materijal za interventnu neuroradiologiju - koilovi sa pratećim potrošnim materijalom tip 10 | 1 | Sistem za intrasakularni flow-disrupting zatvorene konstrukcije od nitinola sa ''microbraid'' tehnologijom različitih oblika, dijametra 3-11 mm, visine 2-9 mm, kompatibilan sa mikrokateterima unutrašnjeg dijametra .017”, .021”, .027” i .033”. | NH250517 | Kom | 1509000 | PrimeMed d.o.o | 11-14/25 | 28.01.2026
Materijal za interventnu neuroradiologiju | 404-1-110/24-119 | 87 | Ugradni materijal za interventnu neuroradiologiju - koilovi sa pratećim potrošnim materijalom tip 10 | 1 | Sistem za intrasakularni flow-disrupting zatvorene konstrukcije od nitinola sa ''microbraid'' tehnologijom različitih oblika, dijametra 3-11 mm, visine 2-9 mm, kompatibilan sa mikrokateterima unutrašnjeg dijametra .017”, .021”, .027” i .033”. | NH250518 | Kom | 1509000 | PrimeMed d.o.o | 11-14/25 | 28.01.2026
Materijal za interventnu neuroradiologiju | 404-1-110/24-119 | 87 | Ugradni materijal za interventnu neuroradiologiju - koilovi sa pratećim potrošnim materijalom tip 10 | 1 | Sistem za intrasakularni flow-disrupting zatvorene konstrukcije od nitinola sa ''microbraid'' tehnologijom različitih oblika, dijametra 3-11 mm, visine 2-9 mm, kompatibilan sa mikrokateterima unutrašnjeg dijametra .017”, .021”, .027” i .033”. | NH250519 | Kom | 1509000 | PrimeMed d.o.o | 11-14/25 | 28.01.2026
Materijal za interventnu neuroradiologiju | 404-1-110/24-119 | 87 | Ugradni materijal za interventnu neuroradiologiju - koilovi sa pratećim potrošnim materijalom tip 10 | 1 | Sistem za intrasakularni flow-disrupting zatvorene konstrukcije od nitinola sa ''microbraid'' tehnologijom različitih oblika, dijametra 3-11 mm, visine 2-9 mm, kompatibilan sa mikrokateterima unutrašnjeg dijametra .017”, .021”, .027” i .033”. | NH250520 | Kom | 1509000 | PrimeMed d.o.o | 11-14/25 | 28.01.2026
Materijal za interventnu neuroradiologiju | 404-1-110/24-119 | 87 | Ugradni materijal za interventnu neuroradiologiju - koilovi sa pratećim potrošnim materijalom tip 10 | 1 | Sistem za intrasakularni flow-disrupting zatvorene konstrukcije od nitinola sa ''microbraid'' tehnologijom različitih oblika, dijametra 3-11 mm, visine 2-9 mm, kompatibilan sa mikrokateterima unutrašnjeg dijametra .017”, .021”, .027” i .033”. | NH250521 | Kom | 1509000 | PrimeMed d.o.o | 11-14/25 | 28.01.2026
Materijal za interventnu neuroradiologiju | 404-1-110/24-119 | 87 | Ugradni materijal za interventnu neuroradiologiju - koilovi sa pratećim potrošnim materijalom tip 10 | 1 | Sistem za intrasakularni flow-disrupting zatvorene konstrukcije od nitinola sa ''microbraid'' tehnologijom različitih oblika, dijametra 3-11 mm, visine 2-9 mm, kompatibilan sa mikrokateterima unutrašnjeg dijametra .017”, .021”, .027” i .033”. | NH250522 | Kom | 1509000 | PrimeMed d.o.o | 11-14/25 | 28.01.2026
Materijal za interventnu neuroradiologiju | 404-1-110/24-119 | 87 | Ugradni materijal za interventnu neuroradiologiju - koilovi sa pratećim potrošnim materijalom tip 10 | 1 | Sistem za intrasakularni flow-disrupting zatvorene konstrukcije od nitinola sa ''microbraid'' tehnologijom različitih oblika, dijametra 3-11 mm, visine 2-9 mm, kompatibilan sa mikrokateterima unutrašnjeg dijametra .017”, .021”, .027” i .033”. | NH250523 | Kom | 1509000 | PrimeMed d.o.o | 11-14/25 | 28.01.2026
Materijal za interventnu neuroradiologiju | 404-1-110/24-119 | 87 | Ugradni materijal za interventnu neuroradiologiju - koilovi sa pratećim potrošnim materijalom tip 10 | 1 | Sistem za intrasakularni flow-disrupting zatvorene konstrukcije od nitinola sa ''microbraid'' tehnologijom različitih oblika, dijametra 3-11 mm, visine 2-9 mm, kompatibilan sa mikrokateterima unutrašnjeg dijametra .017”, .021”, .027” i .033”. | NH250524 | Kom | 1509000 | PrimeMed d.o.o | 11-14/25 | 28.01.2026
Materijal za interventnu neuroradiologiju | 404-1-110/24-119 | 87 | Ugradni materijal za interventnu neuroradiologiju - koilovi sa pratećim potrošnim materijalom tip 10 | 1 | Sistem za intrasakularni flow-disrupting zatvorene konstrukcije od nitinola sa ''microbraid'' tehnologijom različitih oblika, dijametra 3-11 mm, visine 2-9 mm, kompatibilan sa mikrokateterima unutrašnjeg dijametra .017”, .021”, .027” i .033”. | NH250525 | Kom | 1509000 | PrimeMed d.o.o | 11-14/25 | 28.01.2026
Materijal za interventnu neuroradiologiju | 404-1-110/24-119 | 87 | Ugradni materijal za interventnu neuroradiologiju - koilovi sa pratećim potrošnim materijalom tip 10 | 1 | Sistem za intrasakularni flow-disrupting zatvorene konstrukcije od nitinola sa ''microbraid'' tehnologijom različitih oblika, dijametra 3-11 mm, visine 2-9 mm, kompatibilan sa mikrokateterima unutrašnjeg dijametra .017”, .021”, .027” i .033”. | NH250526 | Kom | 1509000 | PrimeMed d.o.o | 11-14/25 | 28.01.2026
Materijal za interventnu neuroradiologiju | 404-1-110/24-119 | 87 | Ugradni materijal za interventnu neuroradiologiju - koilovi sa pratećim potrošnim materijalom tip 10 | 1 | Sistem za intrasakularni flow-disrupting zatvorene konstrukcije od nitinola sa ''microbraid'' tehnologijom različitih oblika, dijametra 3-11 mm, visine 2-9 mm, kompatibilan sa mikrokateterima unutrašnjeg dijametra .017”, .021”, .027” i .033”. | NH250527 | Kom | 1509000 | PrimeMed d.o.o | 11-14/25 | 28.01.2026
Materijal za interventnu neuroradiologiju | 404-1-110/24-119 | 87 | Ugradni materijal za interventnu neuroradiologiju - koilovi sa pratećim potrošnim materijalom tip 10 | 1 | Sistem za intrasakularni flow-disrupting zatvorene konstrukcije od nitinola sa ''microbraid'' tehnologijom različitih oblika, dijametra 3-11 mm, visine 2-9 mm, kompatibilan sa mikrokateterima unutrašnjeg dijametra .017”, .021”, .027” i .033”. | NH250528 | Kom | 1509000 | PrimeMed d.o.o | 11-14/25 | 28.01.2026
Materijal za interventnu neuroradiologiju | 404-1-110/24-119 | 87 | Ugradni materijal za interventnu neuroradiologiju - koilovi sa pratećim potrošnim materijalom tip 10 | 1 | Sistem za intrasakularni flow-disrupting zatvorene konstrukcije od nitinola sa ''microbraid'' tehnologijom različitih oblika, dijametra 3-11 mm, visine 2-9 mm, kompatibilan sa mikrokateterima unutrašnjeg dijametra .017”, .021”, .027” i .033”. | NH250529 | Kom | 1509000 | PrimeMed d.o.o | 11-14/25 | 28.01.2026
Materijal za interventnu neuroradiologiju | 404-1-110/24-119 | 87 | Ugradni materijal za interventnu neuroradiologiju - koilovi sa pratećim potrošnim materijalom tip 10 | 1 | Sistem za intrasakularni flow-disrupting zatvorene konstrukcije od nitinola sa ''microbraid'' tehnologijom različitih oblika, dijametra 3-11 mm, visine 2-9 mm, kompatibilan sa mikrokateterima unutrašnjeg dijametra .017”, .021”, .027” i .033”. | NH250530 | Kom | 1509000 | PrimeMed d.o.o | 11-14/25 | 28.01.2026
Materijal za interventnu neuroradiologiju | 404-1-110/24-119 | 87 | Ugradni materijal za interventnu neuroradiologiju - koilovi sa pratećim potrošnim materijalom tip 10 | 1 | Sistem za intrasakularni flow-disrupting zatvorene konstrukcije od nitinola sa ''microbraid'' tehnologijom različitih oblika, dijametra 3-11 mm, visine 2-9 mm, kompatibilan sa mikrokateterima unutrašnjeg dijametra .017”, .021”, .027” i .033”. | NH250531 | Kom | 1509000 | PrimeMed d.o.o | 11-14/25 | 28.01.2026
Materijal za interventnu neuroradiologiju | 404-1-110/24-119 | 87 | Ugradni materijal za interventnu neuroradiologiju - koilovi sa pratećim potrošnim materijalom tip 10 | 1 | Sistem za intrasakularni flow-disrupting zatvorene konstrukcije od nitinola sa ''microbraid'' tehnologijom različitih oblika, dijametra 3-11 mm, visine 2-9 mm, kompatibilan sa mikrokateterima unutrašnjeg dijametra .017”, .021”, .027” i .033”. | NH250532 | Kom | 1509000 | PrimeMed d.o.o | 11-14/25 | 28.01.2026
Materijal za interventnu neuroradiologiju | 404-1-110/24-119 | 87 | Ugradni materijal za interventnu neuroradiologiju - koilovi sa pratećim potrošnim materijalom tip 10 | 1 | Sistem za intrasakularni flow-disrupting zatvorene konstrukcije od nitinola sa ''microbraid'' tehnologijom različitih oblika, dijametra 3-11 mm, visine 2-9 mm, kompatibilan sa mikrokateterima unutrašnjeg dijametra .017”, .021”, .027” i .033”. | NH250533 | Kom | 1509000 | PrimeMed d.o.o | 11-14/25 | 28.01.2026
Materijal za interventnu neuroradiologiju | 404-1-110/24-119 | 87 | Ugradni materijal za interventnu neuroradiologiju - koilovi sa pratećim potrošnim materijalom tip 10 | 1 | Sistem za intrasakularni flow-disrupting zatvorene konstrukcije od nitinola sa ''microbraid'' tehnologijom različitih oblika, dijametra 3-11 mm, visine 2-9 mm, kompatibilan sa mikrokateterima unutrašnjeg dijametra .017”, .021”, .027” i .033”. | NH250534 | Kom | 1509000 | PrimeMed d.o.o | 11-14/25 | 28.01.2026
Materijal za interventnu neuroradiologiju | 404-1-110/24-119 | 87 | Ugradni materijal za interventnu neuroradiologiju - koilovi sa pratećim potrošnim materijalom tip 10 | 1 | Sistem za intrasakularni flow-disrupting zatvorene konstrukcije od nitinola sa ''microbraid'' tehnologijom različitih oblika, dijametra 3-11 mm, visine 2-9 mm, kompatibilan sa mikrokateterima unutrašnjeg dijametra .017”, .021”, .027” i .033”. | NH250535 | Kom | 1509000 | PrimeMed d.o.o | 11-14/25 | 28.01.2026
Materijal za interventnu neuroradiologiju | 404-1-110/24-119 | 87 | Ugradni materijal za interventnu neuroradiologiju - koilovi sa pratećim potrošnim materijalom tip 10 | 1 | Sistem za intrasakularni flow-disrupting zatvorene konstrukcije od nitinola sa ''microbraid'' tehnologijom različitih oblika, dijametra 3-11 mm, visine 2-9 mm, kompatibilan sa mikrokateterima unutrašnjeg dijametra .017”, .021”, .027” i .033”. | NH250536 | Kom | 1509000 | PrimeMed d.o.o | 11-14/25 | 28.01.2026
Materijal za interventnu neuroradiologiju | 404-1-110/24-119 | 87 | Ugradni materijal za interventnu neuroradiologiju - koilovi sa pratećim potrošnim materijalom tip 10 | 1 | Sistem za intrasakularni flow-disrupting zatvorene konstrukcije od nitinola sa ''microbraid'' tehnologijom različitih oblika, dijametra 3-11 mm, visine 2-9 mm, kompatibilan sa mikrokateterima unutrašnjeg dijametra .017”, .021”, .027” i .033”. | NH250537 | Kom | 1509000 | PrimeMed d.o.o | 11-14/25 | 28.01.2026
Materijal za interventnu neuroradiologiju | 404-1-110/24-119 | 87 | Ugradni materijal za interventnu neuroradiologiju - koilovi sa pratećim potrošnim materijalom tip 10 | 1 | Sistem za intrasakularni flow-disrupting zatvorene konstrukcije od nitinola sa ''microbraid'' tehnologijom različitih oblika, dijametra 3-11 mm, visine 2-9 mm, kompatibilan sa mikrokateterima unutrašnjeg dijametra .017”, .021”, .027” i .033”. | NH250538 | Kom | 1509000 | PrimeMed d.o.o | 11-14/25 | 28.01.2026
Materijal za interventnu neuroradiologiju | 404-1-110/24-119 | 87 | Ugradni materijal za interventnu neuroradiologiju - koilovi sa pratećim potrošnim materijalom tip 10 | 1 | Sistem za intrasakularni flow-disrupting zatvorene konstrukcije od nitinola sa ''microbraid'' tehnologijom različitih oblika, dijametra 3-11 mm, visine 2-9 mm, kompatibilan sa mikrokateterima unutrašnjeg dijametra .017”, .021”, .027” i .033”. | NH250539 | Kom | 1509000 | PrimeMed d.o.o | 11-14/25 | 28.01.2026
Materijal za interventnu neuroradiologiju | 404-1-110/24-119 | 87 | Ugradni materijal za interventnu neuroradiologiju - koilovi sa pratećim potrošnim materijalom tip 10 | 1 | Sistem za intrasakularni flow-disrupting zatvorene konstrukcije od nitinola sa ''microbraid'' tehnologijom različitih oblika, dijametra 3-11 mm, visine 2-9 mm, kompatibilan sa mikrokateterima unutrašnjeg dijametra .017”, .021”, .027” i .033”. | NH250540 | Kom | 1509000 | PrimeMed d.o.o | 11-14/25 | 28.01.2026
Materijal za interventnu neuroradiologiju | 404-1-110/24-119 | 87 | Ugradni materijal za interventnu neuroradiologiju - koilovi sa pratećim potrošnim materijalom tip 10 | 1 | Sistem za intrasakularni flow-disrupting zatvorene konstrukcije od nitinola sa ''microbraid'' tehnologijom različitih oblika, dijametra 3-11 mm, visine 2-9 mm, kompatibilan sa mikrokateterima unutrašnjeg dijametra .017”, .021”, .027” i .033”. | NH250541 | Kom | 1509000 | PrimeMed d.o.o | 11-14/25 | 28.01.2026
Materijal za interventnu neuroradiologiju | 404-1-110/24-119 | 87 | Ugradni materijal za interventnu neuroradiologiju - koilovi sa pratećim potrošnim materijalom tip 10 | 1 | Sistem za intrasakularni flow-disrupting zatvorene konstrukcije od nitinola sa ''microbraid'' tehnologijom različitih oblika, dijametra 3-11 mm, visine 2-9 mm, kompatibilan sa mikrokateterima unutrašnjeg dijametra .017”, .021”, .027” i .033”. | NH250542 | Kom | 1509000 | PrimeMed d.o.o | 11-14/25 | 28.01.2026
Materijal za interventnu neuroradiologiju | 404-1-110/24-119 | 87 | Ugradni materijal za interventnu neuroradiologiju - koilovi sa pratećim potrošnim materijalom tip 10 | 1 | Sistem za intrasakularni flow-disrupting zatvorene konstrukcije od nitinola sa ''microbraid'' tehnologijom različitih oblika, dijametra 3-11 mm, visine 2-9 mm, kompatibilan sa mikrokateterima unutrašnjeg dijametra .017”, .021”, .027” i .033”. | NH250543 | Kom | 1509000 | PrimeMed d.o.o | 11-14/25 | 28.01.2026
Materijal za interventnu neuroradiologiju | 404-1-110/24-119 | 87 | Ugradni materijal za interventnu neuroradiologiju - koilovi sa pratećim potrošnim materijalom tip 10 | 1 | Sistem za intrasakularni flow-disrupting zatvorene konstrukcije od nitinola sa ''microbraid'' tehnologijom različitih oblika, dijametra 3-11 mm, visine 2-9 mm, kompatibilan sa mikrokateterima unutrašnjeg dijametra .017”, .021”, .027” i .033”. | NH250544 | Kom | 1509000 | PrimeMed d.o.o | 11-14/25 | 28.01.2026
Materijal za interventnu neuroradiologiju | 404-1-110/24-119 | 87 | Ugradni materijal za interventnu neuroradiologiju - koilovi sa pratećim potrošnim materijalom tip 10 | 1 | Sistem za intrasakularni flow-disrupting zatvorene konstrukcije od nitinola sa ''microbraid'' tehnologijom različitih oblika, dijametra 3-11 mm, visine 2-9 mm, kompatibilan sa mikrokateterima unutrašnjeg dijametra .017”, .021”, .027” i .033”. | NH250545 | Kom | 1509000 | PrimeMed d.o.o | 11-14/25 | 28.01.2026
Materijal za interventnu neuroradiologiju | 404-1-110/24-119 | 87 | Ugradni materijal za interventnu neuroradiologiju - koilovi sa pratećim potrošnim materijalom tip 10 | 1 | Sistem za intrasakularni flow-disrupting zatvorene konstrukcije od nitinola sa ''microbraid'' tehnologijom različitih oblika, dijametra 3-11 mm, visine 2-9 mm, kompatibilan sa mikrokateterima unutrašnjeg dijametra .017”, .021”, .027” i .033”. | NH250546 | Kom | 1509000 | PrimeMed d.o.o | 11-14/25 | 28.01.2026
Materijal za interventnu neuroradiologiju | 404-1-110/24-119 | 87 | Ugradni materijal za interventnu neuroradiologiju - koilovi sa pratećim potrošnim materijalom tip 10 | 1 | Sistem za intrasakularni flow-disrupting zatvorene konstrukcije od nitinola sa ''microbraid'' tehnologijom različitih oblika, dijametra 3-11 mm, visine 2-9 mm, kompatibilan sa mikrokateterima unutrašnjeg dijametra .017”, .021”, .027” i .033”. | NH250547 | Kom | 1509000 | PrimeMed d.o.o | 11-14/25 | 28.01.2026
Materijal za interventnu neuroradiologiju | 404-1-110/24-119 | 87 | Ugradni materijal za interventnu neuroradiologiju - koilovi sa pratećim potrošnim materijalom tip 10 | 1 | Sistem za intrasakularni flow-disrupting zatvorene konstrukcije od nitinola sa ''microbraid'' tehnologijom različitih oblika, dijametra 3-11 mm, visine 2-9 mm, kompatibilan sa mikrokateterima unutrašnjeg dijametra .017”, .021”, .027” i .033”. | NH250548 | Kom | 1509000 | PrimeMed d.o.o | 11-14/25 | 28.01.2026
Materijal za interventnu neuroradiologiju | 404-1-110/24-119 | 87 | Ugradni materijal za interventnu neuroradiologiju - koilovi sa pratećim potrošnim materijalom tip 10 | 1 | Sistem za intrasakularni flow-disrupting zatvorene konstrukcije od nitinola sa ''microbraid'' tehnologijom različitih oblika, dijametra 3-11 mm, visine 2-9 mm, kompatibilan sa mikrokateterima unutrašnjeg dijametra .017”, .021”, .027” i .033”. | NH250549 | Kom | 1509000 | PrimeMed d.o.o | 11-14/25 | 28.01.2026
Materijal za interventnu neuroradiologiju | 404-1-110/24-119 | 87 | Ugradni materijal za interventnu neuroradiologiju - koilovi sa pratećim potrošnim materijalom tip 10 | 1 | Sistem za intrasakularni flow-disrupting zatvorene konstrukcije od nitinola sa ''microbraid'' tehnologijom različitih oblika, dijametra 3-11 mm, visine 2-9 mm, kompatibilan sa mikrokateterima unutrašnjeg dijametra .017”, .021”, .027” i .033”. | NH250550 | Kom | 1509000 | PrimeMed d.o.o | 11-14/25 | 28.01.2026
Materijal za interventnu neuroradiologiju | 404-1-110/24-119 | 87 | Ugradni materijal za interventnu neuroradiologiju - koilovi sa pratećim potrošnim materijalom tip 10 | 1 | Sistem za intrasakularni flow-disrupting zatvorene konstrukcije od nitinola sa ''microbraid'' tehnologijom različitih oblika, dijametra 3-11 mm, visine 2-9 mm, kompatibilan sa mikrokateterima unutrašnjeg dijametra .017”, .021”, .027” i .033”. | NH250551 | Kom | 1509000 | PrimeMed d.o.o | 11-14/25 | 28.01.2026
Materijal za interventnu neuroradiologiju | 404-1-110/24-119 | 87 | Ugradni materijal za interventnu neuroradiologiju - koilovi sa pratećim potrošnim materijalom tip 10 | 1 | Sistem za intrasakularni flow-disrupting zatvorene konstrukcije od nitinola sa ''microbraid'' tehnologijom različitih oblika, dijametra 3-11 mm, visine 2-9 mm, kompatibilan sa mikrokateterima unutrašnjeg dijametra .017”, .021”, .027” i .033”. | NH250552 | Kom | 1509000 | PrimeMed d.o.o | 11-14/25 | 28.01.2026
Materijal za interventnu neuroradiologiju | 404-1-110/24-119 | 87 | Ugradni materijal za interventnu neuroradiologiju - koilovi sa pratećim potrošnim materijalom tip 10 | 1 | Sistem za intrasakularni flow-disrupting zatvorene konstrukcije od nitinola sa ''microbraid'' tehnologijom različitih oblika, dijametra 3-11 mm, visine 2-9 mm, kompatibilan sa mikrokateterima unutrašnjeg dijametra .017”, .021”, .027” i .033”. | NH250553 | Kom | 1509000 | PrimeMed d.o.o | 11-14/25 | 28.01.2026
Materijal za interventnu neuroradiologiju | 404-1-110/24-119 | 87 | Ugradni materijal za interventnu neuroradiologiju - koilovi sa pratećim potrošnim materijalom tip 10 | 2 | Kompatibilni mikrokateter za intrasakularni flow-disrupting | RSM008353 | Kom | 119000 | PrimeMed d.o.o | 11-14/25 | 28.01.2026
Materijal za interventnu neuroradiologiju | 404-1-110/24-119 | 87 | Ugradni materijal za interventnu neuroradiologiju - koilovi sa pratećim potrošnim materijalom tip 10 | 2 | Kompatibilni mikrokateter za intrasakularni flow-disrupting | RSM008354 | Kom | 119000 | PrimeMed d.o.o | 11-14/25 | 28.01.2026
Materijal za interventnu neuroradiologiju | 404-1-110/24-119 | 87 | Ugradni materijal za interventnu neuroradiologiju - koilovi sa pratećim potrošnim materijalom tip 10 | 2 | Kompatibilni mikrokateter za intrasakularni flow-disrupting | RSM008355 | Kom | 119000 | PrimeMed d.o.o | 11-14/25 | 28.01.2026
Materijal za interventnu neuroradiologiju | 404-1-110/24-119 | 87 | Ugradni materijal za interventnu neuroradiologiju - koilovi sa pratećim potrošnim materijalom tip 10 | 2 | Kompatibilni mikrokateter za intrasakularni flow-disrupting | RSM008356 | Kom | 119000 | PrimeMed d.o.o | 11-14/25 | 28.01.2026
Materijal za interventnu neuroradiologiju | 404-1-110/24-119 | 88 | Ugradni materijal za interventnu neuroradiologiju - koilovi sa pratećim potrošnim materijalom tip 11 | 1 | Samošireći stent sačinjen od dvoslojne žičane pletenice od nikal-titanijuma dijametra od 4,5 do 8mm, visine od 3 do 5 mm, a proksimalni i dostalni marker su sačinjeni od legure platinijuma i iridijuma. Sistem za odvajanje stenta je elktrolitički. Kompatibilan sa mikrokateterom 0,021 | STT250001 | Kom | 1465600 | Magna Pharmacia d.o.o. | 11-8/25 | 28.01.2026
Materijal za interventnu neuroradiologiju | 404-1-110/24-119 | 88 | Ugradni materijal za interventnu neuroradiologiju - koilovi sa pratećim potrošnim materijalom tip 11 | 1 | Samošireći stent sačinjen od dvoslojne žičane pletenice od nikal-titanijuma dijametra od 4,5 do 8mm, visine od 3 do 5 mm, a proksimalni i dostalni marker su sačinjeni od legure platinijuma i iridijuma. Sistem za odvajanje stenta je elktrolitički. Kompatibilan sa mikrokateterom 0,021 | STT250002 | Kom | 1465600 | Magna Pharmacia d.o.o. | 11-8/25 | 28.01.2026
Materijal za interventnu neuroradiologiju | 404-1-110/24-119 | 88 | Ugradni materijal za interventnu neuroradiologiju - koilovi sa pratećim potrošnim materijalom tip 11 | 1 | Samošireći stent sačinjen od dvoslojne žičane pletenice od nikal-titanijuma dijametra od 4,5 do 8mm, visine od 3 do 5 mm, a proksimalni i dostalni marker su sačinjeni od legure platinijuma i iridijuma. Sistem za odvajanje stenta je elktrolitički. Kompatibilan sa mikrokateterom 0,021 | STT250003 | Kom | 1465600 | Magna Pharmacia d.o.o. | 11-8/25 | 28.01.2026
Materijal za interventnu neuroradiologiju | 404-1-110/24-119 | 88 | Ugradni materijal za interventnu neuroradiologiju - koilovi sa pratećim potrošnim materijalom tip 11 | 1 | Samošireći stent sačinjen od dvoslojne žičane pletenice od nikal-titanijuma dijametra od 4,5 do 8mm, visine od 3 do 5 mm, a proksimalni i dostalni marker su sačinjeni od legure platinijuma i iridijuma. Sistem za odvajanje stenta je elktrolitički. Kompatibilan sa mikrokateterom 0,021 | STT250004 | Kom | 1465600 | Magna Pharmacia d.o.o. | 11-8/25 | 28.01.2026
Materijal za interventnu neuroradiologiju | 404-1-110/24-119 | 88 | Ugradni materijal za interventnu neuroradiologiju - koilovi sa pratećim potrošnim materijalom tip 11 | 1 | Samošireći stent sačinjen od dvoslojne žičane pletenice od nikal-titanijuma dijametra od 4,5 do 8mm, visine od 3 do 5 mm, a proksimalni i dostalni marker su sačinjeni od legure platinijuma i iridijuma. Sistem za odvajanje stenta je elktrolitički. Kompatibilan sa mikrokateterom 0,021 | STT250005 | Kom | 1465600 | Magna Pharmacia d.o.o. | 11-8/25 | 28.01.2026
Materijal za interventnu neuroradiologiju | 404-1-110/24-119 | 88 | Ugradni materijal za interventnu neuroradiologiju - koilovi sa pratećim potrošnim materijalom tip 11 | 1 | Samošireći stent sačinjen od dvoslojne žičane pletenice od nikal-titanijuma dijametra od 4,5 do 8mm, visine od 3 do 5 mm, a proksimalni i dostalni marker su sačinjeni od legure platinijuma i iridijuma. Sistem za odvajanje stenta je elktrolitički. Kompatibilan sa mikrokateterom 0,021 | STT250006 | Kom | 1465600 | Magna Pharmacia d.o.o. | 11-8/25 | 28.01.2026
Materijal za interventnu neuroradiologiju | 404-1-110/24-119 | 88 | Ugradni materijal za interventnu neuroradiologiju - koilovi sa pratećim potrošnim materijalom tip 11 | 1 | Samošireći stent sačinjen od dvoslojne žičane pletenice od nikal-titanijuma dijametra od 4,5 do 8mm, visine od 3 do 5 mm, a proksimalni i dostalni marker su sačinjeni od legure platinijuma i iridijuma. Sistem za odvajanje stenta je elktrolitički. Kompatibilan sa mikrokateterom 0,021 | STT250007 | Kom | 1465600 | Magna Pharmacia d.o.o. | 11-8/25 | 28.01.2026
Materijal za interventnu neuroradiologiju | 404-1-110/24-119 | 88 | Ugradni materijal za interventnu neuroradiologiju - koilovi sa pratećim potrošnim materijalom tip 11 | 1 | Samošireći stent sačinjen od dvoslojne žičane pletenice od nikal-titanijuma dijametra od 4,5 do 8mm, visine od 3 do 5 mm, a proksimalni i dostalni marker su sačinjeni od legure platinijuma i iridijuma. Sistem za odvajanje stenta je elktrolitički. Kompatibilan sa mikrokateterom 0,021 | STT250008 | Kom | 1465600 | Magna Pharmacia d.o.o. | 11-8/25 | 28.01.2026
Materijal za interventnu neuroradiologiju | 404-1-110/24-119 | 88 | Ugradni materijal za interventnu neuroradiologiju - koilovi sa pratećim potrošnim materijalom tip 11 | 1 | Samošireći stent sačinjen od dvoslojne žičane pletenice od nikal-titanijuma dijametra od 4,5 do 8mm, visine od 3 do 5 mm, a proksimalni i dostalni marker su sačinjeni od legure platinijuma i iridijuma. Sistem za odvajanje stenta je elktrolitički. Kompatibilan sa mikrokateterom 0,021 | STT250009 | Kom | 1465600 | Magna Pharmacia d.o.o. | 11-8/25 | 28.01.2026
Materijal za interventnu neuroradiologiju | 404-1-110/24-119 | 88 | Ugradni materijal za interventnu neuroradiologiju - koilovi sa pratećim potrošnim materijalom tip 11 | 1 | Samošireći stent sačinjen od dvoslojne žičane pletenice od nikal-titanijuma dijametra od 4,5 do 8mm, visine od 3 do 5 mm, a proksimalni i dostalni marker su sačinjeni od legure platinijuma i iridijuma. Sistem za odvajanje stenta je elktrolitički. Kompatibilan sa mikrokateterom 0,021 | STT250010 | Kom | 1465600 | Magna Pharmacia d.o.o. | 11-8/25 | 28.01.2026
Materijal za interventnu neuroradiologiju | 404-1-110/24-119 | 88 | Ugradni materijal za interventnu neuroradiologiju - koilovi sa pratećim potrošnim materijalom tip 11 | 1 | Samošireći stent sačinjen od dvoslojne žičane pletenice od nikal-titanijuma dijametra od 4,5 do 8mm, visine od 3 do 5 mm, a proksimalni i dostalni marker su sačinjeni od legure platinijuma i iridijuma. Sistem za odvajanje stenta je elktrolitički. Kompatibilan sa mikrokateterom 0,021 | STT250011 | Kom | 1465600 | Magna Pharmacia d.o.o. | 11-8/25 | 28.01.2026
Materijal za interventnu neuroradiologiju | 404-1-110/24-119 | 88 | Ugradni materijal za interventnu neuroradiologiju - koilovi sa pratećim potrošnim materijalom tip 11 | 1 | Samošireći stent sačinjen od dvoslojne žičane pletenice od nikal-titanijuma dijametra od 4,5 do 8mm, visine od 3 do 5 mm, a proksimalni i dostalni marker su sačinjeni od legure platinijuma i iridijuma. Sistem za odvajanje stenta je elktrolitički. Kompatibilan sa mikrokateterom 0,021 | STT250012 | Kom | 1465600 | Magna Pharmacia d.o.o. | 11-8/25 | 28.01.2026
Materijal za interventnu neuroradiologiju | 404-1-110/24-119 | 88 | Ugradni materijal za interventnu neuroradiologiju - koilovi sa pratećim potrošnim materijalom tip 11 | 1 | Samošireći stent sačinjen od dvoslojne žičane pletenice od nikal-titanijuma dijametra od 4,5 do 8mm, visine od 3 do 5 mm, a proksimalni i dostalni marker su sačinjeni od legure platinijuma i iridijuma. Sistem za odvajanje stenta je elktrolitički. Kompatibilan sa mikrokateterom 0,021 | STT250013 | Kom | 1465600 | Magna Pharmacia d.o.o. | 11-8/25 | 28.01.2026
Materijal za interventnu neuroradiologiju | 404-1-110/24-119 | 88 | Ugradni materijal za interventnu neuroradiologiju - koilovi sa pratećim potrošnim materijalom tip 11 | 1 | Samošireći stent sačinjen od dvoslojne žičane pletenice od nikal-titanijuma dijametra od 4,5 do 8mm, visine od 3 do 5 mm, a proksimalni i dostalni marker su sačinjeni od legure platinijuma i iridijuma. Sistem za odvajanje stenta je elktrolitički. Kompatibilan sa mikrokateterom 0,021 | STT250014 | Kom | 1465600 | Magna Pharmacia d.o.o. | 11-8/25 | 28.01.2026
Materijal za interventnu neuroradiologiju | 404-1-110/24-119 | 88 | Ugradni materijal za interventnu neuroradiologiju - koilovi sa pratećim potrošnim materijalom tip 11 | 1 | Samošireći stent sačinjen od dvoslojne žičane pletenice od nikal-titanijuma dijametra od 4,5 do 8mm, visine od 3 do 5 mm, a proksimalni i dostalni marker su sačinjeni od legure platinijuma i iridijuma. Sistem za odvajanje stenta je elktrolitički. Kompatibilan sa mikrokateterom 0,021 | STT250015 | Kom | 1465600 | Magna Pharmacia d.o.o. | 11-8/25 | 28.01.2026
Materijal za interventnu neuroradiologiju | 404-1-110/24-119 | 88 | Ugradni materijal za interventnu neuroradiologiju - koilovi sa pratećim potrošnim materijalom tip 11 | 1 | Samošireći stent sačinjen od dvoslojne žičane pletenice od nikal-titanijuma dijametra od 4,5 do 8mm, visine od 3 do 5 mm, a proksimalni i dostalni marker su sačinjeni od legure platinijuma i iridijuma. Sistem za odvajanje stenta je elktrolitički. Kompatibilan sa mikrokateterom 0,021 | STT250016 | Kom | 1465600 | Magna Pharmacia d.o.o. | 11-8/25 | 28.01.2026
Materijal za interventnu neuroradiologiju | 404-1-110/24-119 | 88 | Ugradni materijal za interventnu neuroradiologiju - koilovi sa pratećim potrošnim materijalom tip 11 | 1 | Samošireći stent sačinjen od dvoslojne žičane pletenice od nikal-titanijuma dijametra od 4,5 do 8mm, visine od 3 do 5 mm, a proksimalni i dostalni marker su sačinjeni od legure platinijuma i iridijuma. Sistem za odvajanje stenta je elktrolitički. Kompatibilan sa mikrokateterom 0,021 | STT250017 | Kom | 1465600 | Magna Pharmacia d.o.o. | 11-8/25 | 28.01.2026
Materijal za interventnu neuroradiologiju | 404-1-110/24-119 | 88 | Ugradni materijal za interventnu neuroradiologiju - koilovi sa pratećim potrošnim materijalom tip 11 | 1 | Samošireći stent sačinjen od dvoslojne žičane pletenice od nikal-titanijuma dijametra od 4,5 do 8mm, visine od 3 do 5 mm, a proksimalni i dostalni marker su sačinjeni od legure platinijuma i iridijuma. Sistem za odvajanje stenta je elktrolitički. Kompatibilan sa mikrokateterom 0,021 | STT250018 | Kom | 1465600 | Magna Pharmacia d.o.o. | 11-8/25 | 28.01.2026
Materijal za interventnu neuroradiologiju | 404-1-110/24-119 | 88 | Ugradni materijal za interventnu neuroradiologiju - koilovi sa pratećim potrošnim materijalom tip 11 | 1 | Samošireći stent sačinjen od dvoslojne žičane pletenice od nikal-titanijuma dijametra od 4,5 do 8mm, visine od 3 do 5 mm, a proksimalni i dostalni marker su sačinjeni od legure platinijuma i iridijuma. Sistem za odvajanje stenta je elktrolitički. Kompatibilan sa mikrokateterom 0,021 | STT250019 | Kom | 1465600 | Magna Pharmacia d.o.o. | 11-8/25 | 28.01.2026
Materijal za interventnu neuroradiologiju | 404-1-110/24-119 | 88 | Ugradni materijal za interventnu neuroradiologiju - koilovi sa pratećim potrošnim materijalom tip 11 | 1 | Samošireći stent sačinjen od dvoslojne žičane pletenice od nikal-titanijuma dijametra od 4,5 do 8mm, visine od 3 do 5 mm, a proksimalni i dostalni marker su sačinjeni od legure platinijuma i iridijuma. Sistem za odvajanje stenta je elktrolitički. Kompatibilan sa mikrokateterom 0,021 | STT250020 | Kom | 1465600 | Magna Pharmacia d.o.o. | 11-8/25 | 28.01.2026
Materijal za interventnu neuroradiologiju | 404-1-110/24-119 | 88 | Ugradni materijal za interventnu neuroradiologiju - koilovi sa pratećim potrošnim materijalom tip 11 | 2 | Sistem za odvajanje samoširećeg stenta | RSM007935 | Kom | 99400 | Magna Pharmacia d.o.o. | 11-8/25 | 28.01.2026
Materijal za interventnu neuroradiologiju | 404-1-110/24-119 | 89 | Ugradni materijal za interventnu neuroradiologiju - koilovi sa pratećim potrošnim materijalom tip 12 | 1 | Spirale od platine za ispunjavanje aneurizmi debljine 10, 18, veličine 1-15 mm, dužine 1-50 cm, sa četiri stepena različite tvrdoće "very soft", "soft", "standard" i "robust", sa ultrabrzim elektrolitskim odvajanjem. | NH250411 | Kom | 201000 | Interfortas d.o.o | 11-5/25 | 28.01.2026
Materijal za interventnu neuroradiologiju | 404-1-110/24-119 | 89 | Ugradni materijal za interventnu neuroradiologiju - koilovi sa pratećim potrošnim materijalom tip 12 | 1 | Spirale od platine za ispunjavanje aneurizmi debljine 10, 18, veličine 1-15 mm, dužine 1-50 cm, sa četiri stepena različite tvrdoće "very soft", "soft", "standard" i "robust", sa ultrabrzim elektrolitskim odvajanjem. | NH250412 | Kom | 201000 | Interfortas d.o.o | 11-5/25 | 28.01.2026
Materijal za interventnu neuroradiologiju | 404-1-110/24-119 | 89 | Ugradni materijal za interventnu neuroradiologiju - koilovi sa pratećim potrošnim materijalom tip 12 | 1 | Spirale od platine za ispunjavanje aneurizmi debljine 10, 18, veličine 1-15 mm, dužine 1-50 cm, sa četiri stepena različite tvrdoće "very soft", "soft", "standard" i "robust", sa ultrabrzim elektrolitskim odvajanjem. | NH250413 | Kom | 201000 | Interfortas d.o.o | 11-5/25 | 28.01.2026
Materijal za interventnu neuroradiologiju | 404-1-110/24-119 | 89 | Ugradni materijal za interventnu neuroradiologiju - koilovi sa pratećim potrošnim materijalom tip 12 | 1 | Spirale od platine za ispunjavanje aneurizmi debljine 10, 18, veličine 1-15 mm, dužine 1-50 cm, sa četiri stepena različite tvrdoće "very soft", "soft", "standard" i "robust", sa ultrabrzim elektrolitskim odvajanjem. | NH250414 | Kom | 201000 | Interfortas d.o.o | 11-5/25 | 28.01.2026
Materijal za interventnu neuroradiologiju | 404-1-110/24-119 | 89 | Ugradni materijal za interventnu neuroradiologiju - koilovi sa pratećim potrošnim materijalom tip 12 | 1 | Spirale od platine za ispunjavanje aneurizmi debljine 10, 18, veličine 1-15 mm, dužine 1-50 cm, sa četiri stepena različite tvrdoće "very soft", "soft", "standard" i "robust", sa ultrabrzim elektrolitskim odvajanjem. | NH250415 | Kom | 201000 | Interfortas d.o.o | 11-5/25 | 28.01.2026
Materijal za interventnu neuroradiologiju | 404-1-110/24-119 | 89 | Ugradni materijal za interventnu neuroradiologiju - koilovi sa pratećim potrošnim materijalom tip 12 | 1 | Spirale od platine za ispunjavanje aneurizmi debljine 10, 18, veličine 1-15 mm, dužine 1-50 cm, sa četiri stepena različite tvrdoće "very soft", "soft", "standard" i "robust", sa ultrabrzim elektrolitskim odvajanjem. | NH250416 | Kom | 201000 | Interfortas d.o.o | 11-5/25 | 28.01.2026
Materijal za interventnu neuroradiologiju | 404-1-110/24-119 | 89 | Ugradni materijal za interventnu neuroradiologiju - koilovi sa pratećim potrošnim materijalom tip 12 | 1 | Spirale od platine za ispunjavanje aneurizmi debljine 10, 18, veličine 1-15 mm, dužine 1-50 cm, sa četiri stepena različite tvrdoće "very soft", "soft", "standard" i "robust", sa ultrabrzim elektrolitskim odvajanjem. | NH250417 | Kom | 201000 | Interfortas d.o.o | 11-5/25 | 28.01.2026
Materijal za interventnu neuroradiologiju | 404-1-110/24-119 | 89 | Ugradni materijal za interventnu neuroradiologiju - koilovi sa pratećim potrošnim materijalom tip 12 | 1 | Spirale od platine za ispunjavanje aneurizmi debljine 10, 18, veličine 1-15 mm, dužine 1-50 cm, sa četiri stepena različite tvrdoće "very soft", "soft", "standard" i "robust", sa ultrabrzim elektrolitskim odvajanjem. | NH250418 | Kom | 201000 | Interfortas d.o.o | 11-5/25 | 28.01.2026
Materijal za interventnu neuroradiologiju | 404-1-110/24-119 | 89 | Ugradni materijal za interventnu neuroradiologiju - koilovi sa pratećim potrošnim materijalom tip 12 | 1 | Spirale od platine za ispunjavanje aneurizmi debljine 10, 18, veličine 1-15 mm, dužine 1-50 cm, sa četiri stepena različite tvrdoće "very soft", "soft", "standard" i "robust", sa ultrabrzim elektrolitskim odvajanjem. | NH250419 | Kom | 201000 | Interfortas d.o.o | 11-5/25 | 28.01.2026
Materijal za interventnu neuroradiologiju | 404-1-110/24-119 | 89 | Ugradni materijal za interventnu neuroradiologiju - koilovi sa pratećim potrošnim materijalom tip 12 | 1 | Spirale od platine za ispunjavanje aneurizmi debljine 10, 18, veličine 1-15 mm, dužine 1-50 cm, sa četiri stepena različite tvrdoće "very soft", "soft", "standard" i "robust", sa ultrabrzim elektrolitskim odvajanjem. | NH250420 | Kom | 201000 | Interfortas d.o.o | 11-5/25 | 28.01.2026
Materijal za interventnu neuroradiologiju | 404-1-110/24-119 | 89 | Ugradni materijal za interventnu neuroradiologiju - koilovi sa pratećim potrošnim materijalom tip 12 | 1 | Spirale od platine za ispunjavanje aneurizmi debljine 10, 18, veličine 1-15 mm, dužine 1-50 cm, sa četiri stepena različite tvrdoće "very soft", "soft", "standard" i "robust", sa ultrabrzim elektrolitskim odvajanjem. | NH250421 | Kom | 201000 | Interfortas d.o.o | 11-5/25 | 28.01.2026
Materijal za interventnu neuroradiologiju | 404-1-110/24-119 | 89 | Ugradni materijal za interventnu neuroradiologiju - koilovi sa pratećim potrošnim materijalom tip 12 | 1 | Spirale od platine za ispunjavanje aneurizmi debljine 10, 18, veličine 1-15 mm, dužine 1-50 cm, sa četiri stepena različite tvrdoće "very soft", "soft", "standard" i "robust", sa ultrabrzim elektrolitskim odvajanjem. | NH250422 | Kom | 201000 | Interfortas d.o.o | 11-5/25 | 28.01.2026
Materijal za interventnu neuroradiologiju | 404-1-110/24-119 | 89 | Ugradni materijal za interventnu neuroradiologiju - koilovi sa pratećim potrošnim materijalom tip 12 | 1 | Spirale od platine za ispunjavanje aneurizmi debljine 10, 18, veličine 1-15 mm, dužine 1-50 cm, sa četiri stepena različite tvrdoće "very soft", "soft", "standard" i "robust", sa ultrabrzim elektrolitskim odvajanjem. | NH250423 | Kom | 201000 | Interfortas d.o.o | 11-5/25 | 28.01.2026
Materijal za interventnu neuroradiologiju | 404-1-110/24-119 | 89 | Ugradni materijal za interventnu neuroradiologiju - koilovi sa pratećim potrošnim materijalom tip 12 | 1 | Spirale od platine za ispunjavanje aneurizmi debljine 10, 18, veličine 1-15 mm, dužine 1-50 cm, sa četiri stepena različite tvrdoće "very soft", "soft", "standard" i "robust", sa ultrabrzim elektrolitskim odvajanjem. | NH250424 | Kom | 201000 | Interfortas d.o.o | 11-5/25 | 28.01.2026
Materijal za interventnu neuroradiologiju | 404-1-110/24-119 | 89 | Ugradni materijal za interventnu neuroradiologiju - koilovi sa pratećim potrošnim materijalom tip 12 | 1 | Spirale od platine za ispunjavanje aneurizmi debljine 10, 18, veličine 1-15 mm, dužine 1-50 cm, sa četiri stepena različite tvrdoće "very soft", "soft", "standard" i "robust", sa ultrabrzim elektrolitskim odvajanjem. | NH250425 | Kom | 201000 | Interfortas d.o.o | 11-5/25 | 28.01.2026
Materijal za interventnu neuroradiologiju | 404-1-110/24-119 | 89 | Ugradni materijal za interventnu neuroradiologiju - koilovi sa pratećim potrošnim materijalom tip 12 | 1 | Spirale od platine za ispunjavanje aneurizmi debljine 10, 18, veličine 1-15 mm, dužine 1-50 cm, sa četiri stepena različite tvrdoće "very soft", "soft", "standard" i "robust", sa ultrabrzim elektrolitskim odvajanjem. | NH250426 | Kom | 201000 | Interfortas d.o.o | 11-5/25 | 28.01.2026
Materijal za interventnu neuroradiologiju | 404-1-110/24-119 | 89 | Ugradni materijal za interventnu neuroradiologiju - koilovi sa pratećim potrošnim materijalom tip 12 | 1 | Spirale od platine za ispunjavanje aneurizmi debljine 10, 18, veličine 1-15 mm, dužine 1-50 cm, sa četiri stepena različite tvrdoće "very soft", "soft", "standard" i "robust", sa ultrabrzim elektrolitskim odvajanjem. | NH250427 | Kom | 201000 | Interfortas d.o.o | 11-5/25 | 28.01.2026
Materijal za interventnu neuroradiologiju | 404-1-110/24-119 | 89 | Ugradni materijal za interventnu neuroradiologiju - koilovi sa pratećim potrošnim materijalom tip 12 | 1 | Spirale od platine za ispunjavanje aneurizmi debljine 10, 18, veličine 1-15 mm, dužine 1-50 cm, sa četiri stepena različite tvrdoće "very soft", "soft", "standard" i "robust", sa ultrabrzim elektrolitskim odvajanjem. | NH250428 | Kom | 201000 | Interfortas d.o.o | 11-5/25 | 28.01.2026
Materijal za interventnu neuroradiologiju | 404-1-110/24-119 | 89 | Ugradni materijal za interventnu neuroradiologiju - koilovi sa pratećim potrošnim materijalom tip 12 | 1 | Spirale od platine za ispunjavanje aneurizmi debljine 10, 18, veličine 1-15 mm, dužine 1-50 cm, sa četiri stepena različite tvrdoće "very soft", "soft", "standard" i "robust", sa ultrabrzim elektrolitskim odvajanjem. | NH250429 | Kom | 201000 | Interfortas d.o.o | 11-5/25 | 28.01.2026
Materijal za interventnu neuroradiologiju | 404-1-110/24-119 | 89 | Ugradni materijal za interventnu neuroradiologiju - koilovi sa pratećim potrošnim materijalom tip 12 | 1 | Spirale od platine za ispunjavanje aneurizmi debljine 10, 18, veličine 1-15 mm, dužine 1-50 cm, sa četiri stepena različite tvrdoće "very soft", "soft", "standard" i "robust", sa ultrabrzim elektrolitskim odvajanjem. | NH250430 | Kom | 201000 | Interfortas d.o.o | 11-5/25 | 28.01.2026
Materijal za interventnu neuroradiologiju | 404-1-110/24-119 | 89 | Ugradni materijal za interventnu neuroradiologiju - koilovi sa pratećim potrošnim materijalom tip 12 | 1 | Spirale od platine za ispunjavanje aneurizmi debljine 10, 18, veličine 1-15 mm, dužine 1-50 cm, sa četiri stepena različite tvrdoće "very soft", "soft", "standard" i "robust", sa ultrabrzim elektrolitskim odvajanjem. | NH250431 | Kom | 201000 | Interfortas d.o.o | 11-5/25 | 28.01.2026
Materijal za interventnu neuroradiologiju | 404-1-110/24-119 | 89 | Ugradni materijal za interventnu neuroradiologiju - koilovi sa pratećim potrošnim materijalom tip 12 | 1 | Spirale od platine za ispunjavanje aneurizmi debljine 10, 18, veličine 1-15 mm, dužine 1-50 cm, sa četiri stepena različite tvrdoće "very soft", "soft", "standard" i "robust", sa ultrabrzim elektrolitskim odvajanjem. | NH250432 | Kom | 201000 | Interfortas d.o.o | 11-5/25 | 28.01.2026
Materijal za interventnu neuroradiologiju | 404-1-110/24-119 | 89 | Ugradni materijal za interventnu neuroradiologiju - koilovi sa pratećim potrošnim materijalom tip 12 | 1 | Spirale od platine za ispunjavanje aneurizmi debljine 10, 18, veličine 1-15 mm, dužine 1-50 cm, sa četiri stepena različite tvrdoće "very soft", "soft", "standard" i "robust", sa ultrabrzim elektrolitskim odvajanjem. | NH250433 | Kom | 201000 | Interfortas d.o.o | 11-5/25 | 28.01.2026
Materijal za interventnu neuroradiologiju | 404-1-110/24-119 | 89 | Ugradni materijal za interventnu neuroradiologiju - koilovi sa pratećim potrošnim materijalom tip 12 | 1 | Spirale od platine za ispunjavanje aneurizmi debljine 10, 18, veličine 1-15 mm, dužine 1-50 cm, sa četiri stepena različite tvrdoće "very soft", "soft", "standard" i "robust", sa ultrabrzim elektrolitskim odvajanjem. | NH250434 | Kom | 201000 | Interfortas d.o.o | 11-5/25 | 28.01.2026
Materijal za interventnu neuroradiologiju | 404-1-110/24-119 | 89 | Ugradni materijal za interventnu neuroradiologiju - koilovi sa pratećim potrošnim materijalom tip 12 | 1 | Spirale od platine za ispunjavanje aneurizmi debljine 10, 18, veličine 1-15 mm, dužine 1-50 cm, sa četiri stepena različite tvrdoće "very soft", "soft", "standard" i "robust", sa ultrabrzim elektrolitskim odvajanjem. | NH250435 | Kom | 201000 | Interfortas d.o.o | 11-5/25 | 28.01.2026
Materijal za interventnu neuroradiologiju | 404-1-110/24-119 | 89 | Ugradni materijal za interventnu neuroradiologiju - koilovi sa pratećim potrošnim materijalom tip 12 | 1 | Spirale od platine za ispunjavanje aneurizmi debljine 10, 18, veličine 1-15 mm, dužine 1-50 cm, sa četiri stepena različite tvrdoće "very soft", "soft", "standard" i "robust", sa ultrabrzim elektrolitskim odvajanjem. | NH250436 | Kom | 201000 | Interfortas d.o.o | 11-5/25 | 28.01.2026
Materijal za interventnu neuroradiologiju | 404-1-110/24-119 | 89 | Ugradni materijal za interventnu neuroradiologiju - koilovi sa pratećim potrošnim materijalom tip 12 | 1 | Spirale od platine za ispunjavanje aneurizmi debljine 10, 18, veličine 1-15 mm, dužine 1-50 cm, sa četiri stepena različite tvrdoće "very soft", "soft", "standard" i "robust", sa ultrabrzim elektrolitskim odvajanjem. | NH250437 | Kom | 201000 | Interfortas d.o.o | 11-5/25 | 28.01.2026
Materijal za interventnu neuroradiologiju | 404-1-110/24-119 | 89 | Ugradni materijal za interventnu neuroradiologiju - koilovi sa pratećim potrošnim materijalom tip 12 | 1 | Spirale od platine za ispunjavanje aneurizmi debljine 10, 18, veličine 1-15 mm, dužine 1-50 cm, sa četiri stepena različite tvrdoće "very soft", "soft", "standard" i "robust", sa ultrabrzim elektrolitskim odvajanjem. | NH250438 | Kom | 201000 | Interfortas d.o.o | 11-5/25 | 28.01.2026
Materijal za interventnu neuroradiologiju | 404-1-110/24-119 | 89 | Ugradni materijal za interventnu neuroradiologiju - koilovi sa pratećim potrošnim materijalom tip 12 | 1 | Spirale od platine za ispunjavanje aneurizmi debljine 10, 18, veličine 1-15 mm, dužine 1-50 cm, sa četiri stepena različite tvrdoće "very soft", "soft", "standard" i "robust", sa ultrabrzim elektrolitskim odvajanjem. | NH250439 | Kom | 201000 | Interfortas d.o.o | 11-5/25 | 28.01.2026
Materijal za interventnu neuroradiologiju | 404-1-110/24-119 | 89 | Ugradni materijal za interventnu neuroradiologiju - koilovi sa pratećim potrošnim materijalom tip 12 | 1 | Spirale od platine za ispunjavanje aneurizmi debljine 10, 18, veličine 1-15 mm, dužine 1-50 cm, sa četiri stepena različite tvrdoće "very soft", "soft", "standard" i "robust", sa ultrabrzim elektrolitskim odvajanjem. | NH250440 | Kom | 201000 | Interfortas d.o.o | 11-5/25 | 28.01.2026
Materijal za interventnu neuroradiologiju | 404-1-110/24-119 | 89 | Ugradni materijal za interventnu neuroradiologiju - koilovi sa pratećim potrošnim materijalom tip 12 | 1 | Spirale od platine za ispunjavanje aneurizmi debljine 10, 18, veličine 1-15 mm, dužine 1-50 cm, sa četiri stepena različite tvrdoće "very soft", "soft", "standard" i "robust", sa ultrabrzim elektrolitskim odvajanjem. | NH250441 | Kom | 201000 | Interfortas d.o.o | 11-5/25 | 28.01.2026
Materijal za interventnu neuroradiologiju | 404-1-110/24-119 | 89 | Ugradni materijal za interventnu neuroradiologiju - koilovi sa pratećim potrošnim materijalom tip 12 | 1 | Spirale od platine za ispunjavanje aneurizmi debljine 10, 18, veličine 1-15 mm, dužine 1-50 cm, sa četiri stepena različite tvrdoće "very soft", "soft", "standard" i "robust", sa ultrabrzim elektrolitskim odvajanjem. | NH250442 | Kom | 201000 | Interfortas d.o.o | 11-5/25 | 28.01.2026
Materijal za interventnu neuroradiologiju | 404-1-110/24-119 | 89 | Ugradni materijal za interventnu neuroradiologiju - koilovi sa pratećim potrošnim materijalom tip 12 | 1 | Spirale od platine za ispunjavanje aneurizmi debljine 10, 18, veličine 1-15 mm, dužine 1-50 cm, sa četiri stepena različite tvrdoće "very soft", "soft", "standard" i "robust", sa ultrabrzim elektrolitskim odvajanjem. | NH250443 | Kom | 201000 | Interfortas d.o.o | 11-5/25 | 28.01.2026
Materijal za interventnu neuroradiologiju | 404-1-110/24-119 | 89 | Ugradni materijal za interventnu neuroradiologiju - koilovi sa pratećim potrošnim materijalom tip 12 | 1 | Spirale od platine za ispunjavanje aneurizmi debljine 10, 18, veličine 1-15 mm, dužine 1-50 cm, sa četiri stepena različite tvrdoće "very soft", "soft", "standard" i "robust", sa ultrabrzim elektrolitskim odvajanjem. | NH250444 | Kom | 201000 | Interfortas d.o.o | 11-5/25 | 28.01.2026
Materijal za interventnu neuroradiologiju | 404-1-110/24-119 | 89 | Ugradni materijal za interventnu neuroradiologiju - koilovi sa pratećim potrošnim materijalom tip 12 | 1 | Spirale od platine za ispunjavanje aneurizmi debljine 10, 18, veličine 1-15 mm, dužine 1-50 cm, sa četiri stepena različite tvrdoće "very soft", "soft", "standard" i "robust", sa ultrabrzim elektrolitskim odvajanjem. | NH250445 | Kom | 201000 | Interfortas d.o.o | 11-5/25 | 28.01.2026
Materijal za interventnu neuroradiologiju | 404-1-110/24-119 | 89 | Ugradni materijal za interventnu neuroradiologiju - koilovi sa pratećim potrošnim materijalom tip 12 | 1 | Spirale od platine za ispunjavanje aneurizmi debljine 10, 18, veličine 1-15 mm, dužine 1-50 cm, sa četiri stepena različite tvrdoće "very soft", "soft", "standard" i "robust", sa ultrabrzim elektrolitskim odvajanjem. | NH250446 | Kom | 201000 | Interfortas d.o.o | 11-5/25 | 28.01.2026
Materijal za interventnu neuroradiologiju | 404-1-110/24-119 | 89 | Ugradni materijal za interventnu neuroradiologiju - koilovi sa pratećim potrošnim materijalom tip 12 | 1 | Spirale od platine za ispunjavanje aneurizmi debljine 10, 18, veličine 1-15 mm, dužine 1-50 cm, sa četiri stepena različite tvrdoće "very soft", "soft", "standard" i "robust", sa ultrabrzim elektrolitskim odvajanjem. | NH250447 | Kom | 201000 | Interfortas d.o.o | 11-5/25 | 28.01.2026
Materijal za interventnu neuroradiologiju | 404-1-110/24-119 | 89 | Ugradni materijal za interventnu neuroradiologiju - koilovi sa pratećim potrošnim materijalom tip 12 | 1 | Spirale od platine za ispunjavanje aneurizmi debljine 10, 18, veličine 1-15 mm, dužine 1-50 cm, sa četiri stepena različite tvrdoće "very soft", "soft", "standard" i "robust", sa ultrabrzim elektrolitskim odvajanjem. | NH250448 | Kom | 201000 | Interfortas d.o.o | 11-5/25 | 28.01.2026
Materijal za interventnu neuroradiologiju | 404-1-110/24-119 | 89 | Ugradni materijal za interventnu neuroradiologiju - koilovi sa pratećim potrošnim materijalom tip 12 | 1 | Spirale od platine za ispunjavanje aneurizmi debljine 10, 18, veličine 1-15 mm, dužine 1-50 cm, sa četiri stepena različite tvrdoće "very soft", "soft", "standard" i "robust", sa ultrabrzim elektrolitskim odvajanjem. | NH250449 | Kom | 201000 | Interfortas d.o.o | 11-5/25 | 28.01.2026
Materijal za interventnu neuroradiologiju | 404-1-110/24-119 | 89 | Ugradni materijal za interventnu neuroradiologiju - koilovi sa pratećim potrošnim materijalom tip 12 | 1 | Spirale od platine za ispunjavanje aneurizmi debljine 10, 18, veličine 1-15 mm, dužine 1-50 cm, sa četiri stepena različite tvrdoće "very soft", "soft", "standard" i "robust", sa ultrabrzim elektrolitskim odvajanjem. | NH250450 | Kom | 201000 | Interfortas d.o.o | 11-5/25 | 28.01.2026
Materijal za interventnu neuroradiologiju | 404-1-110/24-119 | 89 | Ugradni materijal za interventnu neuroradiologiju - koilovi sa pratećim potrošnim materijalom tip 12 | 1 | Spirale od platine za ispunjavanje aneurizmi debljine 10, 18, veličine 1-15 mm, dužine 1-50 cm, sa četiri stepena različite tvrdoće "very soft", "soft", "standard" i "robust", sa ultrabrzim elektrolitskim odvajanjem. | NH250451 | Kom | 201000 | Interfortas d.o.o | 11-5/25 | 28.01.2026
Materijal za interventnu neuroradiologiju | 404-1-110/24-119 | 89 | Ugradni materijal za interventnu neuroradiologiju - koilovi sa pratećim potrošnim materijalom tip 12 | 1 | Spirale od platine za ispunjavanje aneurizmi debljine 10, 18, veličine 1-15 mm, dužine 1-50 cm, sa četiri stepena različite tvrdoće "very soft", "soft", "standard" i "robust", sa ultrabrzim elektrolitskim odvajanjem. | NH250452 | Kom | 201000 | Interfortas d.o.o | 11-5/25 | 28.01.2026
Materijal za interventnu neuroradiologiju | 404-1-110/24-119 | 89 | Ugradni materijal za interventnu neuroradiologiju - koilovi sa pratećim potrošnim materijalom tip 12 | 1 | Spirale od platine za ispunjavanje aneurizmi debljine 10, 18, veličine 1-15 mm, dužine 1-50 cm, sa četiri stepena različite tvrdoće "very soft", "soft", "standard" i "robust", sa ultrabrzim elektrolitskim odvajanjem. | NH250453 | Kom | 201000 | Interfortas d.o.o | 11-5/25 | 28.01.2026
Materijal za interventnu neuroradiologiju | 404-1-110/24-119 | 89 | Ugradni materijal za interventnu neuroradiologiju - koilovi sa pratećim potrošnim materijalom tip 12 | 1 | Spirale od platine za ispunjavanje aneurizmi debljine 10, 18, veličine 1-15 mm, dužine 1-50 cm, sa četiri stepena različite tvrdoće "very soft", "soft", "standard" i "robust", sa ultrabrzim elektrolitskim odvajanjem. | NH250454 | Kom | 201000 | Interfortas d.o.o | 11-5/25 | 28.01.2026
Materijal za interventnu neuroradiologiju | 404-1-110/24-119 | 89 | Ugradni materijal za interventnu neuroradiologiju - koilovi sa pratećim potrošnim materijalom tip 12 | 1 | Spirale od platine za ispunjavanje aneurizmi debljine 10, 18, veličine 1-15 mm, dužine 1-50 cm, sa četiri stepena različite tvrdoće "very soft", "soft", "standard" i "robust", sa ultrabrzim elektrolitskim odvajanjem. | NH250455 | Kom | 201000 | Interfortas d.o.o | 11-5/25 | 28.01.2026
Materijal za interventnu neuroradiologiju | 404-1-110/24-119 | 89 | Ugradni materijal za interventnu neuroradiologiju - koilovi sa pratećim potrošnim materijalom tip 12 | 1 | Spirale od platine za ispunjavanje aneurizmi debljine 10, 18, veličine 1-15 mm, dužine 1-50 cm, sa četiri stepena različite tvrdoće "very soft", "soft", "standard" i "robust", sa ultrabrzim elektrolitskim odvajanjem. | NH250456 | Kom | 201000 | Interfortas d.o.o | 11-5/25 | 28.01.2026
Materijal za interventnu neuroradiologiju | 404-1-110/24-119 | 89 | Ugradni materijal za interventnu neuroradiologiju - koilovi sa pratećim potrošnim materijalom tip 12 | 1 | Spirale od platine za ispunjavanje aneurizmi debljine 10, 18, veličine 1-15 mm, dužine 1-50 cm, sa četiri stepena različite tvrdoće "very soft", "soft", "standard" i "robust", sa ultrabrzim elektrolitskim odvajanjem. | NH250457 | Kom | 201000 | Interfortas d.o.o | 11-5/25 | 28.01.2026
Materijal za interventnu neuroradiologiju | 404-1-110/24-119 | 89 | Ugradni materijal za interventnu neuroradiologiju - koilovi sa pratećim potrošnim materijalom tip 12 | 1 | Spirale od platine za ispunjavanje aneurizmi debljine 10, 18, veličine 1-15 mm, dužine 1-50 cm, sa četiri stepena različite tvrdoće "very soft", "soft", "standard" i "robust", sa ultrabrzim elektrolitskim odvajanjem. | NH250458 | Kom | 201000 | Interfortas d.o.o | 11-5/25 | 28.01.2026
Materijal za interventnu neuroradiologiju | 404-1-110/24-119 | 89 | Ugradni materijal za interventnu neuroradiologiju - koilovi sa pratećim potrošnim materijalom tip 12 | 1 | Spirale od platine za ispunjavanje aneurizmi debljine 10, 18, veličine 1-15 mm, dužine 1-50 cm, sa četiri stepena različite tvrdoće "very soft", "soft", "standard" i "robust", sa ultrabrzim elektrolitskim odvajanjem. | NH250459 | Kom | 201000 | Interfortas d.o.o | 11-5/25 | 28.01.2026
Materijal za interventnu neuroradiologiju | 404-1-110/24-119 | 89 | Ugradni materijal za interventnu neuroradiologiju - koilovi sa pratećim potrošnim materijalom tip 12 | 1 | Spirale od platine za ispunjavanje aneurizmi debljine 10, 18, veličine 1-15 mm, dužine 1-50 cm, sa četiri stepena različite tvrdoće "very soft", "soft", "standard" i "robust", sa ultrabrzim elektrolitskim odvajanjem. | NH250460 | Kom | 201000 | Interfortas d.o.o | 11-5/25 | 28.01.2026
Materijal za interventnu neuroradiologiju | 404-1-110/24-119 | 89 | Ugradni materijal za interventnu neuroradiologiju - koilovi sa pratećim potrošnim materijalom tip 12 | 1 | Spirale od platine za ispunjavanje aneurizmi debljine 10, 18, veličine 1-15 mm, dužine 1-50 cm, sa četiri stepena različite tvrdoće "very soft", "soft", "standard" i "robust", sa ultrabrzim elektrolitskim odvajanjem. | NH250461 | Kom | 201000 | Interfortas d.o.o | 11-5/25 | 28.01.2026
Materijal za interventnu neuroradiologiju | 404-1-110/24-119 | 89 | Ugradni materijal za interventnu neuroradiologiju - koilovi sa pratećim potrošnim materijalom tip 12 | 1 | Spirale od platine za ispunjavanje aneurizmi debljine 10, 18, veličine 1-15 mm, dužine 1-50 cm, sa četiri stepena različite tvrdoće "very soft", "soft", "standard" i "robust", sa ultrabrzim elektrolitskim odvajanjem. | NH250462 | Kom | 201000 | Interfortas d.o.o | 11-5/25 | 28.01.2026
Materijal za interventnu neuroradiologiju | 404-1-110/24-119 | 89 | Ugradni materijal za interventnu neuroradiologiju - koilovi sa pratećim potrošnim materijalom tip 12 | 1 | Spirale od platine za ispunjavanje aneurizmi debljine 10, 18, veličine 1-15 mm, dužine 1-50 cm, sa četiri stepena različite tvrdoće "very soft", "soft", "standard" i "robust", sa ultrabrzim elektrolitskim odvajanjem. | NH250463 | Kom | 201000 | Interfortas d.o.o | 11-5/25 | 28.01.2026
Materijal za interventnu neuroradiologiju | 404-1-110/24-119 | 89 | Ugradni materijal za interventnu neuroradiologiju - koilovi sa pratećim potrošnim materijalom tip 12 | 1 | Spirale od platine za ispunjavanje aneurizmi debljine 10, 18, veličine 1-15 mm, dužine 1-50 cm, sa četiri stepena različite tvrdoće "very soft", "soft", "standard" i "robust", sa ultrabrzim elektrolitskim odvajanjem. | NH250464 | Kom | 201000 | Interfortas d.o.o | 11-5/25 | 28.01.2026
Materijal za interventnu neuroradiologiju | 404-1-110/24-119 | 89 | Ugradni materijal za interventnu neuroradiologiju - koilovi sa pratećim potrošnim materijalom tip 12 | 1 | Spirale od platine za ispunjavanje aneurizmi debljine 10, 18, veličine 1-15 mm, dužine 1-50 cm, sa četiri stepena različite tvrdoće "very soft", "soft", "standard" i "robust", sa ultrabrzim elektrolitskim odvajanjem. | NH250465 | Kom | 201000 | Interfortas d.o.o | 11-5/25 | 28.01.2026
Materijal za interventnu neuroradiologiju | 404-1-110/24-119 | 89 | Ugradni materijal za interventnu neuroradiologiju - koilovi sa pratećim potrošnim materijalom tip 12 | 1 | Spirale od platine za ispunjavanje aneurizmi debljine 10, 18, veličine 1-15 mm, dužine 1-50 cm, sa četiri stepena različite tvrdoće "very soft", "soft", "standard" i "robust", sa ultrabrzim elektrolitskim odvajanjem. | NH250466 | Kom | 201000 | Interfortas d.o.o | 11-5/25 | 28.01.2026
Materijal za interventnu neuroradiologiju | 404-1-110/24-119 | 89 | Ugradni materijal za interventnu neuroradiologiju - koilovi sa pratećim potrošnim materijalom tip 12 | 1 | Spirale od platine za ispunjavanje aneurizmi debljine 10, 18, veličine 1-15 mm, dužine 1-50 cm, sa četiri stepena različite tvrdoće "very soft", "soft", "standard" i "robust", sa ultrabrzim elektrolitskim odvajanjem. | NH250467 | Kom | 201000 | Interfortas d.o.o | 11-5/25 | 28.01.2026
Materijal za interventnu neuroradiologiju | 404-1-110/24-119 | 89 | Ugradni materijal za interventnu neuroradiologiju - koilovi sa pratećim potrošnim materijalom tip 12 | 1 | Spirale od platine za ispunjavanje aneurizmi debljine 10, 18, veličine 1-15 mm, dužine 1-50 cm, sa četiri stepena različite tvrdoće "very soft", "soft", "standard" i "robust", sa ultrabrzim elektrolitskim odvajanjem. | NH250468 | Kom | 201000 | Interfortas d.o.o | 11-5/25 | 28.01.2026
Materijal za interventnu neuroradiologiju | 404-1-110/24-119 | 89 | Ugradni materijal za interventnu neuroradiologiju - koilovi sa pratećim potrošnim materijalom tip 12 | 1 | Spirale od platine za ispunjavanje aneurizmi debljine 10, 18, veličine 1-15 mm, dužine 1-50 cm, sa četiri stepena različite tvrdoće "very soft", "soft", "standard" i "robust", sa ultrabrzim elektrolitskim odvajanjem. | NH250469 | Kom | 201000 | Interfortas d.o.o | 11-5/25 | 28.01.2026
Materijal za interventnu neuroradiologiju | 404-1-110/24-119 | 89 | Ugradni materijal za interventnu neuroradiologiju - koilovi sa pratećim potrošnim materijalom tip 12 | 1 | Spirale od platine za ispunjavanje aneurizmi debljine 10, 18, veličine 1-15 mm, dužine 1-50 cm, sa četiri stepena različite tvrdoće "very soft", "soft", "standard" i "robust", sa ultrabrzim elektrolitskim odvajanjem. | NH250470 | Kom | 201000 | Interfortas d.o.o | 11-5/25 | 28.01.2026
Materijal za interventnu neuroradiologiju | 404-1-110/24-119 | 89 | Ugradni materijal za interventnu neuroradiologiju - koilovi sa pratećim potrošnim materijalom tip 12 | 1 | Spirale od platine za ispunjavanje aneurizmi debljine 10, 18, veličine 1-15 mm, dužine 1-50 cm, sa četiri stepena različite tvrdoće "very soft", "soft", "standard" i "robust", sa ultrabrzim elektrolitskim odvajanjem. | NH250471 | Kom | 201000 | Interfortas d.o.o | 11-5/25 | 28.01.2026
Materijal za interventnu neuroradiologiju | 404-1-110/24-119 | 89 | Ugradni materijal za interventnu neuroradiologiju - koilovi sa pratećim potrošnim materijalom tip 12 | 1 | Spirale od platine za ispunjavanje aneurizmi debljine 10, 18, veličine 1-15 mm, dužine 1-50 cm, sa četiri stepena različite tvrdoće "very soft", "soft", "standard" i "robust", sa ultrabrzim elektrolitskim odvajanjem. | NH250472 | Kom | 201000 | Interfortas d.o.o | 11-5/25 | 28.01.2026
Materijal za interventnu neuroradiologiju | 404-1-110/24-119 | 89 | Ugradni materijal za interventnu neuroradiologiju - koilovi sa pratećim potrošnim materijalom tip 12 | 1 | Spirale od platine za ispunjavanje aneurizmi debljine 10, 18, veličine 1-15 mm, dužine 1-50 cm, sa četiri stepena različite tvrdoće "very soft", "soft", "standard" i "robust", sa ultrabrzim elektrolitskim odvajanjem. | NH250473 | Kom | 201000 | Interfortas d.o.o | 11-5/25 | 28.01.2026
Materijal za interventnu neuroradiologiju | 404-1-110/24-119 | 89 | Ugradni materijal za interventnu neuroradiologiju - koilovi sa pratećim potrošnim materijalom tip 12 | 1 | Spirale od platine za ispunjavanje aneurizmi debljine 10, 18, veličine 1-15 mm, dužine 1-50 cm, sa četiri stepena različite tvrdoće "very soft", "soft", "standard" i "robust", sa ultrabrzim elektrolitskim odvajanjem. | NH250474 | Kom | 201000 | Interfortas d.o.o | 11-5/25 | 28.01.2026
Materijal za interventnu neuroradiologiju | 404-1-110/24-119 | 89 | Ugradni materijal za interventnu neuroradiologiju - koilovi sa pratećim potrošnim materijalom tip 12 | 1 | Spirale od platine za ispunjavanje aneurizmi debljine 10, 18, veličine 1-15 mm, dužine 1-50 cm, sa četiri stepena različite tvrdoće "very soft", "soft", "standard" i "robust", sa ultrabrzim elektrolitskim odvajanjem. | NH250475 | Kom | 201000 | Interfortas d.o.o | 11-5/25 | 28.01.2026
Materijal za interventnu neuroradiologiju | 404-1-110/24-119 | 89 | Ugradni materijal za interventnu neuroradiologiju - koilovi sa pratećim potrošnim materijalom tip 12 | 1 | Spirale od platine za ispunjavanje aneurizmi debljine 10, 18, veličine 1-15 mm, dužine 1-50 cm, sa četiri stepena različite tvrdoće "very soft", "soft", "standard" i "robust", sa ultrabrzim elektrolitskim odvajanjem. | NH250476 | Kom | 201000 | Interfortas d.o.o | 11-5/25 | 28.01.2026
Materijal za interventnu neuroradiologiju | 404-1-110/24-119 | 89 | Ugradni materijal za interventnu neuroradiologiju - koilovi sa pratećim potrošnim materijalom tip 12 | 1 | Spirale od platine za ispunjavanje aneurizmi debljine 10, 18, veličine 1-15 mm, dužine 1-50 cm, sa četiri stepena različite tvrdoće "very soft", "soft", "standard" i "robust", sa ultrabrzim elektrolitskim odvajanjem. | NH250477 | Kom | 201000 | Interfortas d.o.o | 11-5/25 | 28.01.2026
Materijal za interventnu neuroradiologiju | 404-1-110/24-119 | 89 | Ugradni materijal za interventnu neuroradiologiju - koilovi sa pratećim potrošnim materijalom tip 12 | 1 | Spirale od platine za ispunjavanje aneurizmi debljine 10, 18, veličine 1-15 mm, dužine 1-50 cm, sa četiri stepena različite tvrdoće "very soft", "soft", "standard" i "robust", sa ultrabrzim elektrolitskim odvajanjem. | NH250478 | Kom | 201000 | Interfortas d.o.o | 11-5/25 | 28.01.2026
Materijal za interventnu neuroradiologiju | 404-1-110/24-119 | 89 | Ugradni materijal za interventnu neuroradiologiju - koilovi sa pratećim potrošnim materijalom tip 12 | 1 | Spirale od platine za ispunjavanje aneurizmi debljine 10, 18, veličine 1-15 mm, dužine 1-50 cm, sa četiri stepena različite tvrdoće "very soft", "soft", "standard" i "robust", sa ultrabrzim elektrolitskim odvajanjem. | NH250479 | Kom | 201000 | Interfortas d.o.o | 11-5/25 | 28.01.2026
Materijal za interventnu neuroradiologiju | 404-1-110/24-119 | 89 | Ugradni materijal za interventnu neuroradiologiju - koilovi sa pratećim potrošnim materijalom tip 12 | 1 | Spirale od platine za ispunjavanje aneurizmi debljine 10, 18, veličine 1-15 mm, dužine 1-50 cm, sa četiri stepena različite tvrdoće "very soft", "soft", "standard" i "robust", sa ultrabrzim elektrolitskim odvajanjem. | NH250480 | Kom | 201000 | Interfortas d.o.o | 11-5/25 | 28.01.2026
Materijal za interventnu neuroradiologiju | 404-1-110/24-119 | 89 | Ugradni materijal za interventnu neuroradiologiju - koilovi sa pratećim potrošnim materijalom tip 12 | 1 | Spirale od platine za ispunjavanje aneurizmi debljine 10, 18, veličine 1-15 mm, dužine 1-50 cm, sa četiri stepena različite tvrdoće "very soft", "soft", "standard" i "robust", sa ultrabrzim elektrolitskim odvajanjem. | NH250481 | Kom | 201000 | Interfortas d.o.o | 11-5/25 | 28.01.2026
Materijal za interventnu neuroradiologiju | 404-1-110/24-119 | 89 | Ugradni materijal za interventnu neuroradiologiju - koilovi sa pratećim potrošnim materijalom tip 12 | 1 | Spirale od platine za ispunjavanje aneurizmi debljine 10, 18, veličine 1-15 mm, dužine 1-50 cm, sa četiri stepena različite tvrdoće "very soft", "soft", "standard" i "robust", sa ultrabrzim elektrolitskim odvajanjem. | NH250482 | Kom | 201000 | Interfortas d.o.o | 11-5/25 | 28.01.2026
Materijal za interventnu neuroradiologiju | 404-1-110/24-119 | 89 | Ugradni materijal za interventnu neuroradiologiju - koilovi sa pratećim potrošnim materijalom tip 12 | 1 | Spirale od platine za ispunjavanje aneurizmi debljine 10, 18, veličine 1-15 mm, dužine 1-50 cm, sa četiri stepena različite tvrdoće "very soft", "soft", "standard" i "robust", sa ultrabrzim elektrolitskim odvajanjem. | NH250483 | Kom | 201000 | Interfortas d.o.o | 11-5/25 | 28.01.2026
Materijal za interventnu neuroradiologiju | 404-1-110/24-119 | 89 | Ugradni materijal za interventnu neuroradiologiju - koilovi sa pratećim potrošnim materijalom tip 12 | 1 | Spirale od platine za ispunjavanje aneurizmi debljine 10, 18, veličine 1-15 mm, dužine 1-50 cm, sa četiri stepena različite tvrdoće "very soft", "soft", "standard" i "robust", sa ultrabrzim elektrolitskim odvajanjem. | NH250484 | Kom | 201000 | Interfortas d.o.o | 11-5/25 | 28.01.2026
Materijal za interventnu neuroradiologiju | 404-1-110/24-119 | 89 | Ugradni materijal za interventnu neuroradiologiju - koilovi sa pratećim potrošnim materijalom tip 12 | 1 | Spirale od platine za ispunjavanje aneurizmi debljine 10, 18, veličine 1-15 mm, dužine 1-50 cm, sa četiri stepena različite tvrdoće "very soft", "soft", "standard" i "robust", sa ultrabrzim elektrolitskim odvajanjem. | NH250485 | Kom | 201000 | Interfortas d.o.o | 11-5/25 | 28.01.2026
Materijal za interventnu neuroradiologiju | 404-1-110/24-119 | 89 | Ugradni materijal za interventnu neuroradiologiju - koilovi sa pratećim potrošnim materijalom tip 12 | 1 | Spirale od platine za ispunjavanje aneurizmi debljine 10, 18, veličine 1-15 mm, dužine 1-50 cm, sa četiri stepena različite tvrdoće "very soft", "soft", "standard" i "robust", sa ultrabrzim elektrolitskim odvajanjem. | NH250486 | Kom | 201000 | Interfortas d.o.o | 11-5/25 | 28.01.2026
Materijal za interventnu neuroradiologiju | 404-1-110/24-119 | 89 | Ugradni materijal za interventnu neuroradiologiju - koilovi sa pratećim potrošnim materijalom tip 12 | 1 | Spirale od platine za ispunjavanje aneurizmi debljine 10, 18, veličine 1-15 mm, dužine 1-50 cm, sa četiri stepena različite tvrdoće "very soft", "soft", "standard" i "robust", sa ultrabrzim elektrolitskim odvajanjem. | NH250487 | Kom | 201000 | Interfortas d.o.o | 11-5/25 | 28.01.2026
Materijal za interventnu neuroradiologiju | 404-1-110/24-119 | 89 | Ugradni materijal za interventnu neuroradiologiju - koilovi sa pratećim potrošnim materijalom tip 12 | 1 | Spirale od platine za ispunjavanje aneurizmi debljine 10, 18, veličine 1-15 mm, dužine 1-50 cm, sa četiri stepena različite tvrdoće "very soft", "soft", "standard" i "robust", sa ultrabrzim elektrolitskim odvajanjem. | NH250488 | Kom | 201000 | Interfortas d.o.o | 11-5/25 | 28.01.2026
Materijal za interventnu neuroradiologiju | 404-1-110/24-119 | 89 | Ugradni materijal za interventnu neuroradiologiju - koilovi sa pratećim potrošnim materijalom tip 12 | 1 | Spirale od platine za ispunjavanje aneurizmi debljine 10, 18, veličine 1-15 mm, dužine 1-50 cm, sa četiri stepena različite tvrdoće "very soft", "soft", "standard" i "robust", sa ultrabrzim elektrolitskim odvajanjem. | NH250489 | Kom | 201000 | Interfortas d.o.o | 11-5/25 | 28.01.2026
Materijal za interventnu neuroradiologiju | 404-1-110/24-119 | 89 | Ugradni materijal za interventnu neuroradiologiju - koilovi sa pratećim potrošnim materijalom tip 12 | 1 | Spirale od platine za ispunjavanje aneurizmi debljine 10, 18, veličine 1-15 mm, dužine 1-50 cm, sa četiri stepena različite tvrdoće "very soft", "soft", "standard" i "robust", sa ultrabrzim elektrolitskim odvajanjem. | NH250490 | Kom | 201000 | Interfortas d.o.o | 11-5/25 | 28.01.2026
Materijal za interventnu neuroradiologiju | 404-1-110/24-119 | 89 | Ugradni materijal za interventnu neuroradiologiju - koilovi sa pratećim potrošnim materijalom tip 12 | 1 | Spirale od platine za ispunjavanje aneurizmi debljine 10, 18, veličine 1-15 mm, dužine 1-50 cm, sa četiri stepena različite tvrdoće "very soft", "soft", "standard" i "robust", sa ultrabrzim elektrolitskim odvajanjem. | NH250491 | Kom | 201000 | Interfortas d.o.o | 11-5/25 | 28.01.2026
Materijal za interventnu neuroradiologiju | 404-1-110/24-119 | 89 | Ugradni materijal za interventnu neuroradiologiju - koilovi sa pratećim potrošnim materijalom tip 12 | 1 | Spirale od platine za ispunjavanje aneurizmi debljine 10, 18, veličine 1-15 mm, dužine 1-50 cm, sa četiri stepena različite tvrdoće "very soft", "soft", "standard" i "robust", sa ultrabrzim elektrolitskim odvajanjem. | NH250492 | Kom | 201000 | Interfortas d.o.o | 11-5/25 | 28.01.2026
Materijal za interventnu neuroradiologiju | 404-1-110/24-119 | 89 | Ugradni materijal za interventnu neuroradiologiju - koilovi sa pratećim potrošnim materijalom tip 12 | 1 | Spirale od platine za ispunjavanje aneurizmi debljine 10, 18, veličine 1-15 mm, dužine 1-50 cm, sa četiri stepena različite tvrdoće "very soft", "soft", "standard" i "robust", sa ultrabrzim elektrolitskim odvajanjem. | NH250493 | Kom | 201000 | Interfortas d.o.o | 11-5/25 | 28.01.2026
Materijal za interventnu neuroradiologiju | 404-1-110/24-119 | 89 | Ugradni materijal za interventnu neuroradiologiju - koilovi sa pratećim potrošnim materijalom tip 12 | 1 | Spirale od platine za ispunjavanje aneurizmi debljine 10, 18, veličine 1-15 mm, dužine 1-50 cm, sa četiri stepena različite tvrdoće "very soft", "soft", "standard" i "robust", sa ultrabrzim elektrolitskim odvajanjem. | NH250494 | Kom | 201000 | Interfortas d.o.o | 11-5/25 | 28.01.2026
Materijal za interventnu neuroradiologiju | 404-1-110/24-119 | 89 | Ugradni materijal za interventnu neuroradiologiju - koilovi sa pratećim potrošnim materijalom tip 12 | 1 | Spirale od platine za ispunjavanje aneurizmi debljine 10, 18, veličine 1-15 mm, dužine 1-50 cm, sa četiri stepena različite tvrdoće "very soft", "soft", "standard" i "robust", sa ultrabrzim elektrolitskim odvajanjem. | NH250495 | Kom | 201000 | Interfortas d.o.o | 11-5/25 | 28.01.2026
Materijal za interventnu neuroradiologiju | 404-1-110/24-119 | 89 | Ugradni materijal za interventnu neuroradiologiju - koilovi sa pratećim potrošnim materijalom tip 12 | 1 | Spirale od platine za ispunjavanje aneurizmi debljine 10, 18, veličine 1-15 mm, dužine 1-50 cm, sa četiri stepena različite tvrdoće "very soft", "soft", "standard" i "robust", sa ultrabrzim elektrolitskim odvajanjem. | NH250496 | Kom | 201000 | Interfortas d.o.o | 11-5/25 | 28.01.2026
Materijal za interventnu neuroradiologiju | 404-1-110/24-119 | 89 | Ugradni materijal za interventnu neuroradiologiju - koilovi sa pratećim potrošnim materijalom tip 12 | 1 | Spirale od platine za ispunjavanje aneurizmi debljine 10, 18, veličine 1-15 mm, dužine 1-50 cm, sa četiri stepena različite tvrdoće "very soft", "soft", "standard" i "robust", sa ultrabrzim elektrolitskim odvajanjem. | NH250497 | Kom | 201000 | Interfortas d.o.o | 11-5/25 | 28.01.2026
Materijal za interventnu neuroradiologiju | 404-1-110/24-119 | 89 | Ugradni materijal za interventnu neuroradiologiju - koilovi sa pratećim potrošnim materijalom tip 12 | 1 | Spirale od platine za ispunjavanje aneurizmi debljine 10, 18, veličine 1-15 mm, dužine 1-50 cm, sa četiri stepena različite tvrdoće "very soft", "soft", "standard" i "robust", sa ultrabrzim elektrolitskim odvajanjem. | NH250498 | Kom | 201000 | Interfortas d.o.o | 11-5/25 | 28.01.2026
Materijal za interventnu neuroradiologiju | 404-1-110/24-119 | 89 | Ugradni materijal za interventnu neuroradiologiju - koilovi sa pratećim potrošnim materijalom tip 12 | 1 | Spirale od platine za ispunjavanje aneurizmi debljine 10, 18, veličine 1-15 mm, dužine 1-50 cm, sa četiri stepena različite tvrdoće "very soft", "soft", "standard" i "robust", sa ultrabrzim elektrolitskim odvajanjem. | NH250499 | Kom | 201000 | Interfortas d.o.o | 11-5/25 | 28.01.2026
Materijal za interventnu neuroradiologiju | 404-1-110/24-119 | 89 | Ugradni materijal za interventnu neuroradiologiju - koilovi sa pratećim potrošnim materijalom tip 12 | 1 | Spirale od platine za ispunjavanje aneurizmi debljine 10, 18, veličine 1-15 mm, dužine 1-50 cm, sa četiri stepena različite tvrdoće "very soft", "soft", "standard" i "robust", sa ultrabrzim elektrolitskim odvajanjem. | NH250500 | Kom | 201000 | Interfortas d.o.o | 11-5/25 | 28.01.2026
Materijal za interventnu neuroradiologiju | 404-1-110/24-119 | 89 | Ugradni materijal za interventnu neuroradiologiju - koilovi sa pratećim potrošnim materijalom tip 12 | 1 | Spirale od platine za ispunjavanje aneurizmi debljine 10, 18, veličine 1-15 mm, dužine 1-50 cm, sa četiri stepena različite tvrdoće "very soft", "soft", "standard" i "robust", sa ultrabrzim elektrolitskim odvajanjem. | NH250501 | Kom | 201000 | Interfortas d.o.o | 11-5/25 | 28.01.2026
Materijal za interventnu neuroradiologiju | 404-1-110/24-119 | 89 | Ugradni materijal za interventnu neuroradiologiju - koilovi sa pratećim potrošnim materijalom tip 12 | 1 | Spirale od platine za ispunjavanje aneurizmi debljine 10, 18, veličine 1-15 mm, dužine 1-50 cm, sa četiri stepena različite tvrdoće "very soft", "soft", "standard" i "robust", sa ultrabrzim elektrolitskim odvajanjem. | NH250502 | Kom | 201000 | Interfortas d.o.o | 11-5/25 | 28.01.2026
Materijal za interventnu neuroradiologiju | 404-1-110/24-119 | 89 | Ugradni materijal za interventnu neuroradiologiju - koilovi sa pratećim potrošnim materijalom tip 12 | 1 | Spirale od platine za ispunjavanje aneurizmi debljine 10, 18, veličine 1-15 mm, dužine 1-50 cm, sa četiri stepena različite tvrdoće "very soft", "soft", "standard" i "robust", sa ultrabrzim elektrolitskim odvajanjem. | NH250503 | Kom | 201000 | Interfortas d.o.o | 11-5/25 | 28.01.2026
Materijal za interventnu neuroradiologiju | 404-1-110/24-119 | 89 | Ugradni materijal za interventnu neuroradiologiju - koilovi sa pratećim potrošnim materijalom tip 12 | 1 | Spirale od platine za ispunjavanje aneurizmi debljine 10, 18, veličine 1-15 mm, dužine 1-50 cm, sa četiri stepena različite tvrdoće "very soft", "soft", "standard" i "robust", sa ultrabrzim elektrolitskim odvajanjem. | NH250504 | Kom | 201000 | Interfortas d.o.o | 11-5/25 | 28.01.2026
Materijal za interventnu neuroradiologiju | 404-1-110/24-119 | 89 | Ugradni materijal za interventnu neuroradiologiju - koilovi sa pratećim potrošnim materijalom tip 12 | 1 | Spirale od platine za ispunjavanje aneurizmi debljine 10, 18, veličine 1-15 mm, dužine 1-50 cm, sa četiri stepena različite tvrdoće "very soft", "soft", "standard" i "robust", sa ultrabrzim elektrolitskim odvajanjem. | NH250505 | Kom | 201000 | Interfortas d.o.o | 11-5/25 | 28.01.2026
Materijal za interventnu neuroradiologiju | 404-1-110/24-119 | 89 | Ugradni materijal za interventnu neuroradiologiju - koilovi sa pratećim potrošnim materijalom tip 12 | 1 | Spirale od platine za ispunjavanje aneurizmi debljine 10, 18, veličine 1-15 mm, dužine 1-50 cm, sa četiri stepena različite tvrdoće "very soft", "soft", "standard" i "robust", sa ultrabrzim elektrolitskim odvajanjem. | NH250506 | Kom | 201000 | Interfortas d.o.o | 11-5/25 | 28.01.2026
Materijal za interventnu neuroradiologiju | 404-1-110/24-119 | 89 | Ugradni materijal za interventnu neuroradiologiju - koilovi sa pratećim potrošnim materijalom tip 12 | 1 | Spirale od platine za ispunjavanje aneurizmi debljine 10, 18, veličine 1-15 mm, dužine 1-50 cm, sa četiri stepena različite tvrdoće "very soft", "soft", "standard" i "robust", sa ultrabrzim elektrolitskim odvajanjem. | NH250507 | Kom | 201000 | Interfortas d.o.o | 11-5/25 | 28.01.2026
Materijal za interventnu neuroradiologiju | 404-1-110/24-119 | 89 | Ugradni materijal za interventnu neuroradiologiju - koilovi sa pratećim potrošnim materijalom tip 12 | 1 | Spirale od platine za ispunjavanje aneurizmi debljine 10, 18, veličine 1-15 mm, dužine 1-50 cm, sa četiri stepena različite tvrdoće "very soft", "soft", "standard" i "robust", sa ultrabrzim elektrolitskim odvajanjem. | NH250508 | Kom | 201000 | Interfortas d.o.o | 11-5/25 | 28.01.2026
Materijal za interventnu neuroradiologiju | 404-1-110/24-119 | 89 | Ugradni materijal za interventnu neuroradiologiju - koilovi sa pratećim potrošnim materijalom tip 12 | 1 | Spirale od platine za ispunjavanje aneurizmi debljine 10, 18, veličine 1-15 mm, dužine 1-50 cm, sa četiri stepena različite tvrdoće "very soft", "soft", "standard" i "robust", sa ultrabrzim elektrolitskim odvajanjem. | NH250509 | Kom | 201000 | Interfortas d.o.o | 11-5/25 | 28.01.2026
Materijal za interventnu neuroradiologiju | 404-1-110/24-119 | 89 | Ugradni materijal za interventnu neuroradiologiju - koilovi sa pratećim potrošnim materijalom tip 12 | 2 | Kablovi za odpuštanje spirale od platine | RSM008338 | Kom | 25000 | Interfortas d.o.o | 11-5/25 | 28.01.2026
Materijal za interventnu neuroradiologiju | 404-1-110/24-119 | 90 | Stentovi za potrebe interventne neuroradiologije tip 1 | 1 | Embolizaciono sredstvo u vidu mrežice od 48 i/ili 64 upletenih žica od legura kobalt-hrom-nikla i volfram-platine ili platine, za definitivni tretman intrakranijalnih aneurizmi, bez upotrebe spirala, sa sintetsko polimerskim tretmanom površine sredstva. Mogućnost kompletnog otvaranja, repozicioniranja ili ponovnog plasiranja. Raspoloživih dijametara od 2,5-6,0mm i dužina od 10-50mm. Kompatibilno sa mikrokateterom unutrašnjeg promera 0,021" ili 0,027". | STT250021 | Kom | 1415000 | Magna Pharmacia d.o.o. | 11-8/25 | 28.01.2026
Materijal za interventnu neuroradiologiju | 404-1-110/24-119 | 90 | Stentovi za potrebe interventne neuroradiologije tip 1 | 1 | Embolizaciono sredstvo u vidu mrežice od 48 i/ili 64 upletenih žica od legura kobalt-hrom-nikla i volfram-platine ili platine, za definitivni tretman intrakranijalnih aneurizmi, bez upotrebe spirala, sa sintetsko polimerskim tretmanom površine sredstva. Mogućnost kompletnog otvaranja, repozicioniranja ili ponovnog plasiranja. Raspoloživih dijametara od 2,5-6,0mm i dužina od 10-50mm. Kompatibilno sa mikrokateterom unutrašnjeg promera 0,021" ili 0,027". | STT250022 | Kom | 1415000 | Magna Pharmacia d.o.o. | 11-8/25 | 28.01.2026
Materijal za interventnu neuroradiologiju | 404-1-110/24-119 | 90 | Stentovi za potrebe interventne neuroradiologije tip 1 | 1 | Embolizaciono sredstvo u vidu mrežice od 48 i/ili 64 upletenih žica od legura kobalt-hrom-nikla i volfram-platine ili platine, za definitivni tretman intrakranijalnih aneurizmi, bez upotrebe spirala, sa sintetsko polimerskim tretmanom površine sredstva. Mogućnost kompletnog otvaranja, repozicioniranja ili ponovnog plasiranja. Raspoloživih dijametara od 2,5-6,0mm i dužina od 10-50mm. Kompatibilno sa mikrokateterom unutrašnjeg promera 0,021" ili 0,027". | STT250023 | Kom | 1415000 | Magna Pharmacia d.o.o. | 11-8/25 | 28.01.2026
Materijal za interventnu neuroradiologiju | 404-1-110/24-119 | 90 | Stentovi za potrebe interventne neuroradiologije tip 1 | 1 | Embolizaciono sredstvo u vidu mrežice od 48 i/ili 64 upletenih žica od legura kobalt-hrom-nikla i volfram-platine ili platine, za definitivni tretman intrakranijalnih aneurizmi, bez upotrebe spirala, sa sintetsko polimerskim tretmanom površine sredstva. Mogućnost kompletnog otvaranja, repozicioniranja ili ponovnog plasiranja. Raspoloživih dijametara od 2,5-6,0mm i dužina od 10-50mm. Kompatibilno sa mikrokateterom unutrašnjeg promera 0,021" ili 0,027". | STT250024 | Kom | 1415000 | Magna Pharmacia d.o.o. | 11-8/25 | 28.01.2026
Materijal za interventnu neuroradiologiju | 404-1-110/24-119 | 90 | Stentovi za potrebe interventne neuroradiologije tip 1 | 1 | Embolizaciono sredstvo u vidu mrežice od 48 i/ili 64 upletenih žica od legura kobalt-hrom-nikla i volfram-platine ili platine, za definitivni tretman intrakranijalnih aneurizmi, bez upotrebe spirala, sa sintetsko polimerskim tretmanom površine sredstva. Mogućnost kompletnog otvaranja, repozicioniranja ili ponovnog plasiranja. Raspoloživih dijametara od 2,5-6,0mm i dužina od 10-50mm. Kompatibilno sa mikrokateterom unutrašnjeg promera 0,021" ili 0,027". | STT250025 | Kom | 1415000 | Magna Pharmacia d.o.o. | 11-8/25 | 28.01.2026
Materijal za interventnu neuroradiologiju | 404-1-110/24-119 | 90 | Stentovi za potrebe interventne neuroradiologije tip 1 | 1 | Embolizaciono sredstvo u vidu mrežice od 48 i/ili 64 upletenih žica od legura kobalt-hrom-nikla i volfram-platine ili platine, za definitivni tretman intrakranijalnih aneurizmi, bez upotrebe spirala, sa sintetsko polimerskim tretmanom površine sredstva. Mogućnost kompletnog otvaranja, repozicioniranja ili ponovnog plasiranja. Raspoloživih dijametara od 2,5-6,0mm i dužina od 10-50mm. Kompatibilno sa mikrokateterom unutrašnjeg promera 0,021" ili 0,027". | STT250026 | Kom | 1415000 | Magna Pharmacia d.o.o. | 11-8/25 | 28.01.2026
Materijal za interventnu neuroradiologiju | 404-1-110/24-119 | 90 | Stentovi za potrebe interventne neuroradiologije tip 1 | 1 | Embolizaciono sredstvo u vidu mrežice od 48 i/ili 64 upletenih žica od legura kobalt-hrom-nikla i volfram-platine ili platine, za definitivni tretman intrakranijalnih aneurizmi, bez upotrebe spirala, sa sintetsko polimerskim tretmanom površine sredstva. Mogućnost kompletnog otvaranja, repozicioniranja ili ponovnog plasiranja. Raspoloživih dijametara od 2,5-6,0mm i dužina od 10-50mm. Kompatibilno sa mikrokateterom unutrašnjeg promera 0,021" ili 0,027". | STT250027 | Kom | 1415000 | Magna Pharmacia d.o.o. | 11-8/25 | 28.01.2026
Materijal za interventnu neuroradiologiju | 404-1-110/24-119 | 90 | Stentovi za potrebe interventne neuroradiologije tip 1 | 1 | Embolizaciono sredstvo u vidu mrežice od 48 i/ili 64 upletenih žica od legura kobalt-hrom-nikla i volfram-platine ili platine, za definitivni tretman intrakranijalnih aneurizmi, bez upotrebe spirala, sa sintetsko polimerskim tretmanom površine sredstva. Mogućnost kompletnog otvaranja, repozicioniranja ili ponovnog plasiranja. Raspoloživih dijametara od 2,5-6,0mm i dužina od 10-50mm. Kompatibilno sa mikrokateterom unutrašnjeg promera 0,021" ili 0,027". | STT250028 | Kom | 1415000 | Magna Pharmacia d.o.o. | 11-8/25 | 28.01.2026
Materijal za interventnu neuroradiologiju | 404-1-110/24-119 | 90 | Stentovi za potrebe interventne neuroradiologije tip 1 | 1 | Embolizaciono sredstvo u vidu mrežice od 48 i/ili 64 upletenih žica od legura kobalt-hrom-nikla i volfram-platine ili platine, za definitivni tretman intrakranijalnih aneurizmi, bez upotrebe spirala, sa sintetsko polimerskim tretmanom površine sredstva. Mogućnost kompletnog otvaranja, repozicioniranja ili ponovnog plasiranja. Raspoloživih dijametara od 2,5-6,0mm i dužina od 10-50mm. Kompatibilno sa mikrokateterom unutrašnjeg promera 0,021" ili 0,027". | STT250029 | Kom | 1415000 | Magna Pharmacia d.o.o. | 11-8/25 | 28.01.2026
Materijal za interventnu neuroradiologiju | 404-1-110/24-119 | 90 | Stentovi za potrebe interventne neuroradiologije tip 1 | 1 | Embolizaciono sredstvo u vidu mrežice od 48 i/ili 64 upletenih žica od legura kobalt-hrom-nikla i volfram-platine ili platine, za definitivni tretman intrakranijalnih aneurizmi, bez upotrebe spirala, sa sintetsko polimerskim tretmanom površine sredstva. Mogućnost kompletnog otvaranja, repozicioniranja ili ponovnog plasiranja. Raspoloživih dijametara od 2,5-6,0mm i dužina od 10-50mm. Kompatibilno sa mikrokateterom unutrašnjeg promera 0,021" ili 0,027". | STT250030 | Kom | 1415000 | Magna Pharmacia d.o.o. | 11-8/25 | 28.01.2026
Materijal za interventnu neuroradiologiju | 404-1-110/24-119 | 90 | Stentovi za potrebe interventne neuroradiologije tip 1 | 1 | Embolizaciono sredstvo u vidu mrežice od 48 i/ili 64 upletenih žica od legura kobalt-hrom-nikla i volfram-platine ili platine, za definitivni tretman intrakranijalnih aneurizmi, bez upotrebe spirala, sa sintetsko polimerskim tretmanom površine sredstva. Mogućnost kompletnog otvaranja, repozicioniranja ili ponovnog plasiranja. Raspoloživih dijametara od 2,5-6,0mm i dužina od 10-50mm. Kompatibilno sa mikrokateterom unutrašnjeg promera 0,021" ili 0,027". | STT250031 | Kom | 1415000 | Magna Pharmacia d.o.o. | 11-8/25 | 28.01.2026
Materijal za interventnu neuroradiologiju | 404-1-110/24-119 | 90 | Stentovi za potrebe interventne neuroradiologije tip 1 | 1 | Embolizaciono sredstvo u vidu mrežice od 48 i/ili 64 upletenih žica od legura kobalt-hrom-nikla i volfram-platine ili platine, za definitivni tretman intrakranijalnih aneurizmi, bez upotrebe spirala, sa sintetsko polimerskim tretmanom površine sredstva. Mogućnost kompletnog otvaranja, repozicioniranja ili ponovnog plasiranja. Raspoloživih dijametara od 2,5-6,0mm i dužina od 10-50mm. Kompatibilno sa mikrokateterom unutrašnjeg promera 0,021" ili 0,027". | STT250032 | Kom | 1415000 | Magna Pharmacia d.o.o. | 11-8/25 | 28.01.2026
Materijal za interventnu neuroradiologiju | 404-1-110/24-119 | 90 | Stentovi za potrebe interventne neuroradiologije tip 1 | 1 | Embolizaciono sredstvo u vidu mrežice od 48 i/ili 64 upletenih žica od legura kobalt-hrom-nikla i volfram-platine ili platine, za definitivni tretman intrakranijalnih aneurizmi, bez upotrebe spirala, sa sintetsko polimerskim tretmanom površine sredstva. Mogućnost kompletnog otvaranja, repozicioniranja ili ponovnog plasiranja. Raspoloživih dijametara od 2,5-6,0mm i dužina od 10-50mm. Kompatibilno sa mikrokateterom unutrašnjeg promera 0,021" ili 0,027". | STT250033 | Kom | 1415000 | Magna Pharmacia d.o.o. | 11-8/25 | 28.01.2026
Materijal za interventnu neuroradiologiju | 404-1-110/24-119 | 90 | Stentovi za potrebe interventne neuroradiologije tip 1 | 1 | Embolizaciono sredstvo u vidu mrežice od 48 i/ili 64 upletenih žica od legura kobalt-hrom-nikla i volfram-platine ili platine, za definitivni tretman intrakranijalnih aneurizmi, bez upotrebe spirala, sa sintetsko polimerskim tretmanom površine sredstva. Mogućnost kompletnog otvaranja, repozicioniranja ili ponovnog plasiranja. Raspoloživih dijametara od 2,5-6,0mm i dužina od 10-50mm. Kompatibilno sa mikrokateterom unutrašnjeg promera 0,021" ili 0,027". | STT250034 | Kom | 1415000 | Magna Pharmacia d.o.o. | 11-8/25 | 28.01.2026
Materijal za interventnu neuroradiologiju | 404-1-110/24-119 | 90 | Stentovi za potrebe interventne neuroradiologije tip 1 | 1 | Embolizaciono sredstvo u vidu mrežice od 48 i/ili 64 upletenih žica od legura kobalt-hrom-nikla i volfram-platine ili platine, za definitivni tretman intrakranijalnih aneurizmi, bez upotrebe spirala, sa sintetsko polimerskim tretmanom površine sredstva. Mogućnost kompletnog otvaranja, repozicioniranja ili ponovnog plasiranja. Raspoloživih dijametara od 2,5-6,0mm i dužina od 10-50mm. Kompatibilno sa mikrokateterom unutrašnjeg promera 0,021" ili 0,027". | STT250035 | Kom | 1415000 | Magna Pharmacia d.o.o. | 11-8/25 | 28.01.2026
Materijal za interventnu neuroradiologiju | 404-1-110/24-119 | 90 | Stentovi za potrebe interventne neuroradiologije tip 1 | 1 | Embolizaciono sredstvo u vidu mrežice od 48 i/ili 64 upletenih žica od legura kobalt-hrom-nikla i volfram-platine ili platine, za definitivni tretman intrakranijalnih aneurizmi, bez upotrebe spirala, sa sintetsko polimerskim tretmanom površine sredstva. Mogućnost kompletnog otvaranja, repozicioniranja ili ponovnog plasiranja. Raspoloživih dijametara od 2,5-6,0mm i dužina od 10-50mm. Kompatibilno sa mikrokateterom unutrašnjeg promera 0,021" ili 0,027". | STT250036 | Kom | 1415000 | Magna Pharmacia d.o.o. | 11-8/25 | 28.01.2026
Materijal za interventnu neuroradiologiju | 404-1-110/24-119 | 90 | Stentovi za potrebe interventne neuroradiologije tip 1 | 1 | Embolizaciono sredstvo u vidu mrežice od 48 i/ili 64 upletenih žica od legura kobalt-hrom-nikla i volfram-platine ili platine, za definitivni tretman intrakranijalnih aneurizmi, bez upotrebe spirala, sa sintetsko polimerskim tretmanom površine sredstva. Mogućnost kompletnog otvaranja, repozicioniranja ili ponovnog plasiranja. Raspoloživih dijametara od 2,5-6,0mm i dužina od 10-50mm. Kompatibilno sa mikrokateterom unutrašnjeg promera 0,021" ili 0,027". | STT250037 | Kom | 1415000 | Magna Pharmacia d.o.o. | 11-8/25 | 28.01.2026
Materijal za interventnu neuroradiologiju | 404-1-110/24-119 | 90 | Stentovi za potrebe interventne neuroradiologije tip 1 | 1 | Embolizaciono sredstvo u vidu mrežice od 48 i/ili 64 upletenih žica od legura kobalt-hrom-nikla i volfram-platine ili platine, za definitivni tretman intrakranijalnih aneurizmi, bez upotrebe spirala, sa sintetsko polimerskim tretmanom površine sredstva. Mogućnost kompletnog otvaranja, repozicioniranja ili ponovnog plasiranja. Raspoloživih dijametara od 2,5-6,0mm i dužina od 10-50mm. Kompatibilno sa mikrokateterom unutrašnjeg promera 0,021" ili 0,027". | STT250038 | Kom | 1415000 | Magna Pharmacia d.o.o. | 11-8/25 | 28.01.2026
Materijal za interventnu neuroradiologiju | 404-1-110/24-119 | 90 | Stentovi za potrebe interventne neuroradiologije tip 1 | 1 | Embolizaciono sredstvo u vidu mrežice od 48 i/ili 64 upletenih žica od legura kobalt-hrom-nikla i volfram-platine ili platine, za definitivni tretman intrakranijalnih aneurizmi, bez upotrebe spirala, sa sintetsko polimerskim tretmanom površine sredstva. Mogućnost kompletnog otvaranja, repozicioniranja ili ponovnog plasiranja. Raspoloživih dijametara od 2,5-6,0mm i dužina od 10-50mm. Kompatibilno sa mikrokateterom unutrašnjeg promera 0,021" ili 0,027". | STT250039 | Kom | 1415000 | Magna Pharmacia d.o.o. | 11-8/25 | 28.01.2026
Materijal za interventnu neuroradiologiju | 404-1-110/24-119 | 90 | Stentovi za potrebe interventne neuroradiologije tip 1 | 1 | Embolizaciono sredstvo u vidu mrežice od 48 i/ili 64 upletenih žica od legura kobalt-hrom-nikla i volfram-platine ili platine, za definitivni tretman intrakranijalnih aneurizmi, bez upotrebe spirala, sa sintetsko polimerskim tretmanom površine sredstva. Mogućnost kompletnog otvaranja, repozicioniranja ili ponovnog plasiranja. Raspoloživih dijametara od 2,5-6,0mm i dužina od 10-50mm. Kompatibilno sa mikrokateterom unutrašnjeg promera 0,021" ili 0,027". | STT250040 | Kom | 1415000 | Magna Pharmacia d.o.o. | 11-8/25 | 28.01.2026
Materijal za interventnu neuroradiologiju | 404-1-110/24-119 | 90 | Stentovi za potrebe interventne neuroradiologije tip 1 | 1 | Embolizaciono sredstvo u vidu mrežice od 48 i/ili 64 upletenih žica od legura kobalt-hrom-nikla i volfram-platine ili platine, za definitivni tretman intrakranijalnih aneurizmi, bez upotrebe spirala, sa sintetsko polimerskim tretmanom površine sredstva. Mogućnost kompletnog otvaranja, repozicioniranja ili ponovnog plasiranja. Raspoloživih dijametara od 2,5-6,0mm i dužina od 10-50mm. Kompatibilno sa mikrokateterom unutrašnjeg promera 0,021" ili 0,027". | STT250041 | Kom | 1415000 | Magna Pharmacia d.o.o. | 11-8/25 | 28.01.2026
Materijal za interventnu neuroradiologiju | 404-1-110/24-119 | 90 | Stentovi za potrebe interventne neuroradiologije tip 1 | 1 | Embolizaciono sredstvo u vidu mrežice od 48 i/ili 64 upletenih žica od legura kobalt-hrom-nikla i volfram-platine ili platine, za definitivni tretman intrakranijalnih aneurizmi, bez upotrebe spirala, sa sintetsko polimerskim tretmanom površine sredstva. Mogućnost kompletnog otvaranja, repozicioniranja ili ponovnog plasiranja. Raspoloživih dijametara od 2,5-6,0mm i dužina od 10-50mm. Kompatibilno sa mikrokateterom unutrašnjeg promera 0,021" ili 0,027". | STT250042 | Kom | 1415000 | Magna Pharmacia d.o.o. | 11-8/25 | 28.01.2026
Materijal za interventnu neuroradiologiju | 404-1-110/24-119 | 90 | Stentovi za potrebe interventne neuroradiologije tip 1 | 1 | Embolizaciono sredstvo u vidu mrežice od 48 i/ili 64 upletenih žica od legura kobalt-hrom-nikla i volfram-platine ili platine, za definitivni tretman intrakranijalnih aneurizmi, bez upotrebe spirala, sa sintetsko polimerskim tretmanom površine sredstva. Mogućnost kompletnog otvaranja, repozicioniranja ili ponovnog plasiranja. Raspoloživih dijametara od 2,5-6,0mm i dužina od 10-50mm. Kompatibilno sa mikrokateterom unutrašnjeg promera 0,021" ili 0,027". | STT250043 | Kom | 1415000 | Magna Pharmacia d.o.o. | 11-8/25 | 28.01.2026
Materijal za interventnu neuroradiologiju | 404-1-110/24-119 | 90 | Stentovi za potrebe interventne neuroradiologije tip 1 | 1 | Embolizaciono sredstvo u vidu mrežice od 48 i/ili 64 upletenih žica od legura kobalt-hrom-nikla i volfram-platine ili platine, za definitivni tretman intrakranijalnih aneurizmi, bez upotrebe spirala, sa sintetsko polimerskim tretmanom površine sredstva. Mogućnost kompletnog otvaranja, repozicioniranja ili ponovnog plasiranja. Raspoloživih dijametara od 2,5-6,0mm i dužina od 10-50mm. Kompatibilno sa mikrokateterom unutrašnjeg promera 0,021" ili 0,027". | STT250044 | Kom | 1415000 | Magna Pharmacia d.o.o. | 11-8/25 | 28.01.2026
Materijal za interventnu neuroradiologiju | 404-1-110/24-119 | 90 | Stentovi za potrebe interventne neuroradiologije tip 1 | 1 | Embolizaciono sredstvo u vidu mrežice od 48 i/ili 64 upletenih žica od legura kobalt-hrom-nikla i volfram-platine ili platine, za definitivni tretman intrakranijalnih aneurizmi, bez upotrebe spirala, sa sintetsko polimerskim tretmanom površine sredstva. Mogućnost kompletnog otvaranja, repozicioniranja ili ponovnog plasiranja. Raspoloživih dijametara od 2,5-6,0mm i dužina od 10-50mm. Kompatibilno sa mikrokateterom unutrašnjeg promera 0,021" ili 0,027". | STT250045 | Kom | 1415000 | Magna Pharmacia d.o.o. | 11-8/25 | 28.01.2026
Materijal za interventnu neuroradiologiju | 404-1-110/24-119 | 90 | Stentovi za potrebe interventne neuroradiologije tip 1 | 1 | Embolizaciono sredstvo u vidu mrežice od 48 i/ili 64 upletenih žica od legura kobalt-hrom-nikla i volfram-platine ili platine, za definitivni tretman intrakranijalnih aneurizmi, bez upotrebe spirala, sa sintetsko polimerskim tretmanom površine sredstva. Mogućnost kompletnog otvaranja, repozicioniranja ili ponovnog plasiranja. Raspoloživih dijametara od 2,5-6,0mm i dužina od 10-50mm. Kompatibilno sa mikrokateterom unutrašnjeg promera 0,021" ili 0,027". | STT250046 | Kom | 1415000 | Magna Pharmacia d.o.o. | 11-8/25 | 28.01.2026
Materijal za interventnu neuroradiologiju | 404-1-110/24-119 | 90 | Stentovi za potrebe interventne neuroradiologije tip 1 | 1 | Embolizaciono sredstvo u vidu mrežice od 48 i/ili 64 upletenih žica od legura kobalt-hrom-nikla i volfram-platine ili platine, za definitivni tretman intrakranijalnih aneurizmi, bez upotrebe spirala, sa sintetsko polimerskim tretmanom površine sredstva. Mogućnost kompletnog otvaranja, repozicioniranja ili ponovnog plasiranja. Raspoloživih dijametara od 2,5-6,0mm i dužina od 10-50mm. Kompatibilno sa mikrokateterom unutrašnjeg promera 0,021" ili 0,027". | STT250047 | Kom | 1415000 | Magna Pharmacia d.o.o. | 11-8/25 | 28.01.2026
Materijal za interventnu neuroradiologiju | 404-1-110/24-119 | 90 | Stentovi za potrebe interventne neuroradiologije tip 1 | 1 | Embolizaciono sredstvo u vidu mrežice od 48 i/ili 64 upletenih žica od legura kobalt-hrom-nikla i volfram-platine ili platine, za definitivni tretman intrakranijalnih aneurizmi, bez upotrebe spirala, sa sintetsko polimerskim tretmanom površine sredstva. Mogućnost kompletnog otvaranja, repozicioniranja ili ponovnog plasiranja. Raspoloživih dijametara od 2,5-6,0mm i dužina od 10-50mm. Kompatibilno sa mikrokateterom unutrašnjeg promera 0,021" ili 0,027". | STT250048 | Kom | 1415000 | Magna Pharmacia d.o.o. | 11-8/25 | 28.01.2026
Materijal za interventnu neuroradiologiju | 404-1-110/24-119 | 90 | Stentovi za potrebe interventne neuroradiologije tip 1 | 1 | Embolizaciono sredstvo u vidu mrežice od 48 i/ili 64 upletenih žica od legura kobalt-hrom-nikla i volfram-platine ili platine, za definitivni tretman intrakranijalnih aneurizmi, bez upotrebe spirala, sa sintetsko polimerskim tretmanom površine sredstva. Mogućnost kompletnog otvaranja, repozicioniranja ili ponovnog plasiranja. Raspoloživih dijametara od 2,5-6,0mm i dužina od 10-50mm. Kompatibilno sa mikrokateterom unutrašnjeg promera 0,021" ili 0,027". | STT250049 | Kom | 1415000 | Magna Pharmacia d.o.o. | 11-8/25 | 28.01.2026
Materijal za interventnu neuroradiologiju | 404-1-110/24-119 | 90 | Stentovi za potrebe interventne neuroradiologije tip 1 | 1 | Embolizaciono sredstvo u vidu mrežice od 48 i/ili 64 upletenih žica od legura kobalt-hrom-nikla i volfram-platine ili platine, za definitivni tretman intrakranijalnih aneurizmi, bez upotrebe spirala, sa sintetsko polimerskim tretmanom površine sredstva. Mogućnost kompletnog otvaranja, repozicioniranja ili ponovnog plasiranja. Raspoloživih dijametara od 2,5-6,0mm i dužina od 10-50mm. Kompatibilno sa mikrokateterom unutrašnjeg promera 0,021" ili 0,027". | STT250050 | Kom | 1415000 | Magna Pharmacia d.o.o. | 11-8/25 | 28.01.2026
Materijal za interventnu neuroradiologiju | 404-1-110/24-119 | 90 | Stentovi za potrebe interventne neuroradiologije tip 1 | 1 | Embolizaciono sredstvo u vidu mrežice od 48 i/ili 64 upletenih žica od legura kobalt-hrom-nikla i volfram-platine ili platine, za definitivni tretman intrakranijalnih aneurizmi, bez upotrebe spirala, sa sintetsko polimerskim tretmanom površine sredstva. Mogućnost kompletnog otvaranja, repozicioniranja ili ponovnog plasiranja. Raspoloživih dijametara od 2,5-6,0mm i dužina od 10-50mm. Kompatibilno sa mikrokateterom unutrašnjeg promera 0,021" ili 0,027". | STT250051 | Kom | 1415000 | Magna Pharmacia d.o.o. | 11-8/25 | 28.01.2026
Materijal za interventnu neuroradiologiju | 404-1-110/24-119 | 90 | Stentovi za potrebe interventne neuroradiologije tip 1 | 1 | Embolizaciono sredstvo u vidu mrežice od 48 i/ili 64 upletenih žica od legura kobalt-hrom-nikla i volfram-platine ili platine, za definitivni tretman intrakranijalnih aneurizmi, bez upotrebe spirala, sa sintetsko polimerskim tretmanom površine sredstva. Mogućnost kompletnog otvaranja, repozicioniranja ili ponovnog plasiranja. Raspoloživih dijametara od 2,5-6,0mm i dužina od 10-50mm. Kompatibilno sa mikrokateterom unutrašnjeg promera 0,021" ili 0,027". | STT250052 | Kom | 1415000 | Magna Pharmacia d.o.o. | 11-8/25 | 28.01.2026
Materijal za interventnu neuroradiologiju | 404-1-110/24-119 | 90 | Stentovi za potrebe interventne neuroradiologije tip 1 | 1 | Embolizaciono sredstvo u vidu mrežice od 48 i/ili 64 upletenih žica od legura kobalt-hrom-nikla i volfram-platine ili platine, za definitivni tretman intrakranijalnih aneurizmi, bez upotrebe spirala, sa sintetsko polimerskim tretmanom površine sredstva. Mogućnost kompletnog otvaranja, repozicioniranja ili ponovnog plasiranja. Raspoloživih dijametara od 2,5-6,0mm i dužina od 10-50mm. Kompatibilno sa mikrokateterom unutrašnjeg promera 0,021" ili 0,027". | STT250053 | Kom | 1415000 | Magna Pharmacia d.o.o. | 11-8/25 | 28.01.2026
Materijal za interventnu neuroradiologiju | 404-1-110/24-119 | 90 | Stentovi za potrebe interventne neuroradiologije tip 1 | 1 | Embolizaciono sredstvo u vidu mrežice od 48 i/ili 64 upletenih žica od legura kobalt-hrom-nikla i volfram-platine ili platine, za definitivni tretman intrakranijalnih aneurizmi, bez upotrebe spirala, sa sintetsko polimerskim tretmanom površine sredstva. Mogućnost kompletnog otvaranja, repozicioniranja ili ponovnog plasiranja. Raspoloživih dijametara od 2,5-6,0mm i dužina od 10-50mm. Kompatibilno sa mikrokateterom unutrašnjeg promera 0,021" ili 0,027". | STT250054 | Kom | 1415000 | Magna Pharmacia d.o.o. | 11-8/25 | 28.01.2026
Materijal za interventnu neuroradiologiju | 404-1-110/24-119 | 90 | Stentovi za potrebe interventne neuroradiologije tip 1 | 1 | Embolizaciono sredstvo u vidu mrežice od 48 i/ili 64 upletenih žica od legura kobalt-hrom-nikla i volfram-platine ili platine, za definitivni tretman intrakranijalnih aneurizmi, bez upotrebe spirala, sa sintetsko polimerskim tretmanom površine sredstva. Mogućnost kompletnog otvaranja, repozicioniranja ili ponovnog plasiranja. Raspoloživih dijametara od 2,5-6,0mm i dužina od 10-50mm. Kompatibilno sa mikrokateterom unutrašnjeg promera 0,021" ili 0,027". | STT250055 | Kom | 1415000 | Magna Pharmacia d.o.o. | 11-8/25 | 28.01.2026
Materijal za interventnu neuroradiologiju | 404-1-110/24-119 | 90 | Stentovi za potrebe interventne neuroradiologije tip 1 | 1 | Embolizaciono sredstvo u vidu mrežice od 48 i/ili 64 upletenih žica od legura kobalt-hrom-nikla i volfram-platine ili platine, za definitivni tretman intrakranijalnih aneurizmi, bez upotrebe spirala, sa sintetsko polimerskim tretmanom površine sredstva. Mogućnost kompletnog otvaranja, repozicioniranja ili ponovnog plasiranja. Raspoloživih dijametara od 2,5-6,0mm i dužina od 10-50mm. Kompatibilno sa mikrokateterom unutrašnjeg promera 0,021" ili 0,027". | STT250056 | Kom | 1415000 | Magna Pharmacia d.o.o. | 11-8/25 | 28.01.2026
Materijal za interventnu neuroradiologiju | 404-1-110/24-119 | 90 | Stentovi za potrebe interventne neuroradiologije tip 1 | 1 | Embolizaciono sredstvo u vidu mrežice od 48 i/ili 64 upletenih žica od legura kobalt-hrom-nikla i volfram-platine ili platine, za definitivni tretman intrakranijalnih aneurizmi, bez upotrebe spirala, sa sintetsko polimerskim tretmanom površine sredstva. Mogućnost kompletnog otvaranja, repozicioniranja ili ponovnog plasiranja. Raspoloživih dijametara od 2,5-6,0mm i dužina od 10-50mm. Kompatibilno sa mikrokateterom unutrašnjeg promera 0,021" ili 0,027". | STT250057 | Kom | 1415000 | Magna Pharmacia d.o.o. | 11-8/25 | 28.01.2026
Materijal za interventnu neuroradiologiju | 404-1-110/24-119 | 90 | Stentovi za potrebe interventne neuroradiologije tip 1 | 1 | Embolizaciono sredstvo u vidu mrežice od 48 i/ili 64 upletenih žica od legura kobalt-hrom-nikla i volfram-platine ili platine, za definitivni tretman intrakranijalnih aneurizmi, bez upotrebe spirala, sa sintetsko polimerskim tretmanom površine sredstva. Mogućnost kompletnog otvaranja, repozicioniranja ili ponovnog plasiranja. Raspoloživih dijametara od 2,5-6,0mm i dužina od 10-50mm. Kompatibilno sa mikrokateterom unutrašnjeg promera 0,021" ili 0,027". | STT250058 | Kom | 1415000 | Magna Pharmacia d.o.o. | 11-8/25 | 28.01.2026
Materijal za interventnu neuroradiologiju | 404-1-110/24-119 | 90 | Stentovi za potrebe interventne neuroradiologije tip 1 | 1 | Embolizaciono sredstvo u vidu mrežice od 48 i/ili 64 upletenih žica od legura kobalt-hrom-nikla i volfram-platine ili platine, za definitivni tretman intrakranijalnih aneurizmi, bez upotrebe spirala, sa sintetsko polimerskim tretmanom površine sredstva. Mogućnost kompletnog otvaranja, repozicioniranja ili ponovnog plasiranja. Raspoloživih dijametara od 2,5-6,0mm i dužina od 10-50mm. Kompatibilno sa mikrokateterom unutrašnjeg promera 0,021" ili 0,027". | STT250059 | Kom | 1415000 | Magna Pharmacia d.o.o. | 11-8/25 | 28.01.2026
Materijal za interventnu neuroradiologiju | 404-1-110/24-119 | 90 | Stentovi za potrebe interventne neuroradiologije tip 1 | 1 | Embolizaciono sredstvo u vidu mrežice od 48 i/ili 64 upletenih žica od legura kobalt-hrom-nikla i volfram-platine ili platine, za definitivni tretman intrakranijalnih aneurizmi, bez upotrebe spirala, sa sintetsko polimerskim tretmanom površine sredstva. Mogućnost kompletnog otvaranja, repozicioniranja ili ponovnog plasiranja. Raspoloživih dijametara od 2,5-6,0mm i dužina od 10-50mm. Kompatibilno sa mikrokateterom unutrašnjeg promera 0,021" ili 0,027". | STT250060 | Kom | 1415000 | Magna Pharmacia d.o.o. | 11-8/25 | 28.01.2026
Materijal za interventnu neuroradiologiju | 404-1-110/24-119 | 90 | Stentovi za potrebe interventne neuroradiologije tip 1 | 1 | Embolizaciono sredstvo u vidu mrežice od 48 i/ili 64 upletenih žica od legura kobalt-hrom-nikla i volfram-platine ili platine, za definitivni tretman intrakranijalnih aneurizmi, bez upotrebe spirala, sa sintetsko polimerskim tretmanom površine sredstva. Mogućnost kompletnog otvaranja, repozicioniranja ili ponovnog plasiranja. Raspoloživih dijametara od 2,5-6,0mm i dužina od 10-50mm. Kompatibilno sa mikrokateterom unutrašnjeg promera 0,021" ili 0,027". | STT250061 | Kom | 1415000 | Magna Pharmacia d.o.o. | 11-8/25 | 28.01.2026
Materijal za interventnu neuroradiologiju | 404-1-110/24-119 | 90 | Stentovi za potrebe interventne neuroradiologije tip 1 | 1 | Embolizaciono sredstvo u vidu mrežice od 48 i/ili 64 upletenih žica od legura kobalt-hrom-nikla i volfram-platine ili platine, za definitivni tretman intrakranijalnih aneurizmi, bez upotrebe spirala, sa sintetsko polimerskim tretmanom površine sredstva. Mogućnost kompletnog otvaranja, repozicioniranja ili ponovnog plasiranja. Raspoloživih dijametara od 2,5-6,0mm i dužina od 10-50mm. Kompatibilno sa mikrokateterom unutrašnjeg promera 0,021" ili 0,027". | STT250062 | Kom | 1415000 | Magna Pharmacia d.o.o. | 11-8/25 | 28.01.2026
Materijal za interventnu neuroradiologiju | 404-1-110/24-119 | 90 | Stentovi za potrebe interventne neuroradiologije tip 1 | 1 | Embolizaciono sredstvo u vidu mrežice od 48 i/ili 64 upletenih žica od legura kobalt-hrom-nikla i volfram-platine ili platine, za definitivni tretman intrakranijalnih aneurizmi, bez upotrebe spirala, sa sintetsko polimerskim tretmanom površine sredstva. Mogućnost kompletnog otvaranja, repozicioniranja ili ponovnog plasiranja. Raspoloživih dijametara od 2,5-6,0mm i dužina od 10-50mm. Kompatibilno sa mikrokateterom unutrašnjeg promera 0,021" ili 0,027". | STT250063 | Kom | 1415000 | Magna Pharmacia d.o.o. | 11-8/25 | 28.01.2026
Materijal za interventnu neuroradiologiju | 404-1-110/24-119 | 90 | Stentovi za potrebe interventne neuroradiologije tip 1 | 1 | Embolizaciono sredstvo u vidu mrežice od 48 i/ili 64 upletenih žica od legura kobalt-hrom-nikla i volfram-platine ili platine, za definitivni tretman intrakranijalnih aneurizmi, bez upotrebe spirala, sa sintetsko polimerskim tretmanom površine sredstva. Mogućnost kompletnog otvaranja, repozicioniranja ili ponovnog plasiranja. Raspoloživih dijametara od 2,5-6,0mm i dužina od 10-50mm. Kompatibilno sa mikrokateterom unutrašnjeg promera 0,021" ili 0,027". | STT250064 | Kom | 1415000 | Magna Pharmacia d.o.o. | 11-8/25 | 28.01.2026
Materijal za interventnu neuroradiologiju | 404-1-110/24-119 | 90 | Stentovi za potrebe interventne neuroradiologije tip 1 | 1 | Embolizaciono sredstvo u vidu mrežice od 48 i/ili 64 upletenih žica od legura kobalt-hrom-nikla i volfram-platine ili platine, za definitivni tretman intrakranijalnih aneurizmi, bez upotrebe spirala, sa sintetsko polimerskim tretmanom površine sredstva. Mogućnost kompletnog otvaranja, repozicioniranja ili ponovnog plasiranja. Raspoloživih dijametara od 2,5-6,0mm i dužina od 10-50mm. Kompatibilno sa mikrokateterom unutrašnjeg promera 0,021" ili 0,027". | STT250065 | Kom | 1415000 | Magna Pharmacia d.o.o. | 11-8/25 | 28.01.2026
Materijal za interventnu neuroradiologiju | 404-1-110/24-119 | 90 | Stentovi za potrebe interventne neuroradiologije tip 1 | 1 | Embolizaciono sredstvo u vidu mrežice od 48 i/ili 64 upletenih žica od legura kobalt-hrom-nikla i volfram-platine ili platine, za definitivni tretman intrakranijalnih aneurizmi, bez upotrebe spirala, sa sintetsko polimerskim tretmanom površine sredstva. Mogućnost kompletnog otvaranja, repozicioniranja ili ponovnog plasiranja. Raspoloživih dijametara od 2,5-6,0mm i dužina od 10-50mm. Kompatibilno sa mikrokateterom unutrašnjeg promera 0,021" ili 0,027". | STT250066 | Kom | 1415000 | Magna Pharmacia d.o.o. | 11-8/25 | 28.01.2026
Materijal za interventnu neuroradiologiju | 404-1-110/24-119 | 90 | Stentovi za potrebe interventne neuroradiologije tip 1 | 1 | Embolizaciono sredstvo u vidu mrežice od 48 i/ili 64 upletenih žica od legura kobalt-hrom-nikla i volfram-platine ili platine, za definitivni tretman intrakranijalnih aneurizmi, bez upotrebe spirala, sa sintetsko polimerskim tretmanom površine sredstva. Mogućnost kompletnog otvaranja, repozicioniranja ili ponovnog plasiranja. Raspoloživih dijametara od 2,5-6,0mm i dužina od 10-50mm. Kompatibilno sa mikrokateterom unutrašnjeg promera 0,021" ili 0,027". | STT250067 | Kom | 1415000 | Magna Pharmacia d.o.o. | 11-8/25 | 28.01.2026
Materijal za interventnu neuroradiologiju | 404-1-110/24-119 | 90 | Stentovi za potrebe interventne neuroradiologije tip 1 | 1 | Embolizaciono sredstvo u vidu mrežice od 48 i/ili 64 upletenih žica od legura kobalt-hrom-nikla i volfram-platine ili platine, za definitivni tretman intrakranijalnih aneurizmi, bez upotrebe spirala, sa sintetsko polimerskim tretmanom površine sredstva. Mogućnost kompletnog otvaranja, repozicioniranja ili ponovnog plasiranja. Raspoloživih dijametara od 2,5-6,0mm i dužina od 10-50mm. Kompatibilno sa mikrokateterom unutrašnjeg promera 0,021" ili 0,027". | STT250068 | Kom | 1415000 | Magna Pharmacia d.o.o. | 11-8/25 | 28.01.2026
Materijal za interventnu neuroradiologiju | 404-1-110/24-119 | 90 | Stentovi za potrebe interventne neuroradiologije tip 1 | 1 | Embolizaciono sredstvo u vidu mrežice od 48 i/ili 64 upletenih žica od legura kobalt-hrom-nikla i volfram-platine ili platine, za definitivni tretman intrakranijalnih aneurizmi, bez upotrebe spirala, sa sintetsko polimerskim tretmanom površine sredstva. Mogućnost kompletnog otvaranja, repozicioniranja ili ponovnog plasiranja. Raspoloživih dijametara od 2,5-6,0mm i dužina od 10-50mm. Kompatibilno sa mikrokateterom unutrašnjeg promera 0,021" ili 0,027". | STT250069 | Kom | 1415000 | Magna Pharmacia d.o.o. | 11-8/25 | 28.01.2026
Materijal za interventnu neuroradiologiju | 404-1-110/24-119 | 90 | Stentovi za potrebe interventne neuroradiologije tip 1 | 1 | Embolizaciono sredstvo u vidu mrežice od 48 i/ili 64 upletenih žica od legura kobalt-hrom-nikla i volfram-platine ili platine, za definitivni tretman intrakranijalnih aneurizmi, bez upotrebe spirala, sa sintetsko polimerskim tretmanom površine sredstva. Mogućnost kompletnog otvaranja, repozicioniranja ili ponovnog plasiranja. Raspoloživih dijametara od 2,5-6,0mm i dužina od 10-50mm. Kompatibilno sa mikrokateterom unutrašnjeg promera 0,021" ili 0,027". | STT250070 | Kom | 1415000 | Magna Pharmacia d.o.o. | 11-8/25 | 28.01.2026
Materijal za interventnu neuroradiologiju | 404-1-110/24-119 | 90 | Stentovi za potrebe interventne neuroradiologije tip 1 | 1 | Embolizaciono sredstvo u vidu mrežice od 48 i/ili 64 upletenih žica od legura kobalt-hrom-nikla i volfram-platine ili platine, za definitivni tretman intrakranijalnih aneurizmi, bez upotrebe spirala, sa sintetsko polimerskim tretmanom površine sredstva. Mogućnost kompletnog otvaranja, repozicioniranja ili ponovnog plasiranja. Raspoloživih dijametara od 2,5-6,0mm i dužina od 10-50mm. Kompatibilno sa mikrokateterom unutrašnjeg promera 0,021" ili 0,027". | STT250071 | Kom | 1415000 | Magna Pharmacia d.o.o. | 11-8/25 | 28.01.2026
Materijal za interventnu neuroradiologiju | 404-1-110/24-119 | 90 | Stentovi za potrebe interventne neuroradiologije tip 1 | 1 | Embolizaciono sredstvo u vidu mrežice od 48 i/ili 64 upletenih žica od legura kobalt-hrom-nikla i volfram-platine ili platine, za definitivni tretman intrakranijalnih aneurizmi, bez upotrebe spirala, sa sintetsko polimerskim tretmanom površine sredstva. Mogućnost kompletnog otvaranja, repozicioniranja ili ponovnog plasiranja. Raspoloživih dijametara od 2,5-6,0mm i dužina od 10-50mm. Kompatibilno sa mikrokateterom unutrašnjeg promera 0,021" ili 0,027". | STT250072 | Kom | 1415000 | Magna Pharmacia d.o.o. | 11-8/25 | 28.01.2026
Materijal za interventnu neuroradiologiju | 404-1-110/24-119 | 90 | Stentovi za potrebe interventne neuroradiologije tip 1 | 1 | Embolizaciono sredstvo u vidu mrežice od 48 i/ili 64 upletenih žica od legura kobalt-hrom-nikla i volfram-platine ili platine, za definitivni tretman intrakranijalnih aneurizmi, bez upotrebe spirala, sa sintetsko polimerskim tretmanom površine sredstva. Mogućnost kompletnog otvaranja, repozicioniranja ili ponovnog plasiranja. Raspoloživih dijametara od 2,5-6,0mm i dužina od 10-50mm. Kompatibilno sa mikrokateterom unutrašnjeg promera 0,021" ili 0,027". | STT250073 | Kom | 1415000 | Magna Pharmacia d.o.o. | 11-8/25 | 28.01.2026
Materijal za interventnu neuroradiologiju | 404-1-110/24-119 | 90 | Stentovi za potrebe interventne neuroradiologije tip 1 | 1 | Embolizaciono sredstvo u vidu mrežice od 48 i/ili 64 upletenih žica od legura kobalt-hrom-nikla i volfram-platine ili platine, za definitivni tretman intrakranijalnih aneurizmi, bez upotrebe spirala, sa sintetsko polimerskim tretmanom površine sredstva. Mogućnost kompletnog otvaranja, repozicioniranja ili ponovnog plasiranja. Raspoloživih dijametara od 2,5-6,0mm i dužina od 10-50mm. Kompatibilno sa mikrokateterom unutrašnjeg promera 0,021" ili 0,027". | STT250074 | Kom | 1415000 | Magna Pharmacia d.o.o. | 11-8/25 | 28.01.2026
Materijal za interventnu neuroradiologiju | 404-1-110/24-119 | 90 | Stentovi za potrebe interventne neuroradiologije tip 1 | 1 | Embolizaciono sredstvo u vidu mrežice od 48 i/ili 64 upletenih žica od legura kobalt-hrom-nikla i volfram-platine ili platine, za definitivni tretman intrakranijalnih aneurizmi, bez upotrebe spirala, sa sintetsko polimerskim tretmanom površine sredstva. Mogućnost kompletnog otvaranja, repozicioniranja ili ponovnog plasiranja. Raspoloživih dijametara od 2,5-6,0mm i dužina od 10-50mm. Kompatibilno sa mikrokateterom unutrašnjeg promera 0,021" ili 0,027". | STT250075 | Kom | 1415000 | Magna Pharmacia d.o.o. | 11-8/25 | 28.01.2026
Materijal za interventnu neuroradiologiju | 404-1-110/24-119 | 90 | Stentovi za potrebe interventne neuroradiologije tip 1 | 1 | Embolizaciono sredstvo u vidu mrežice od 48 i/ili 64 upletenih žica od legura kobalt-hrom-nikla i volfram-platine ili platine, za definitivni tretman intrakranijalnih aneurizmi, bez upotrebe spirala, sa sintetsko polimerskim tretmanom površine sredstva. Mogućnost kompletnog otvaranja, repozicioniranja ili ponovnog plasiranja. Raspoloživih dijametara od 2,5-6,0mm i dužina od 10-50mm. Kompatibilno sa mikrokateterom unutrašnjeg promera 0,021" ili 0,027". | STT250076 | Kom | 1415000 | Magna Pharmacia d.o.o. | 11-8/25 | 28.01.2026
Materijal za interventnu neuroradiologiju | 404-1-110/24-119 | 90 | Stentovi za potrebe interventne neuroradiologije tip 1 | 1 | Embolizaciono sredstvo u vidu mrežice od 48 i/ili 64 upletenih žica od legura kobalt-hrom-nikla i volfram-platine ili platine, za definitivni tretman intrakranijalnih aneurizmi, bez upotrebe spirala, sa sintetsko polimerskim tretmanom površine sredstva. Mogućnost kompletnog otvaranja, repozicioniranja ili ponovnog plasiranja. Raspoloživih dijametara od 2,5-6,0mm i dužina od 10-50mm. Kompatibilno sa mikrokateterom unutrašnjeg promera 0,021" ili 0,027". | STT250077 | Kom | 1415000 | Magna Pharmacia d.o.o. | 11-8/25 | 28.01.2026
Materijal za interventnu neuroradiologiju | 404-1-110/24-119 | 90 | Stentovi za potrebe interventne neuroradiologije tip 1 | 1 | Embolizaciono sredstvo u vidu mrežice od 48 i/ili 64 upletenih žica od legura kobalt-hrom-nikla i volfram-platine ili platine, za definitivni tretman intrakranijalnih aneurizmi, bez upotrebe spirala, sa sintetsko polimerskim tretmanom površine sredstva. Mogućnost kompletnog otvaranja, repozicioniranja ili ponovnog plasiranja. Raspoloživih dijametara od 2,5-6,0mm i dužina od 10-50mm. Kompatibilno sa mikrokateterom unutrašnjeg promera 0,021" ili 0,027". | STT250078 | Kom | 1415000 | Magna Pharmacia d.o.o. | 11-8/25 | 28.01.2026
Materijal za interventnu neuroradiologiju | 404-1-110/24-119 | 90 | Stentovi za potrebe interventne neuroradiologije tip 1 | 1 | Embolizaciono sredstvo u vidu mrežice od 48 i/ili 64 upletenih žica od legura kobalt-hrom-nikla i volfram-platine ili platine, za definitivni tretman intrakranijalnih aneurizmi, bez upotrebe spirala, sa sintetsko polimerskim tretmanom površine sredstva. Mogućnost kompletnog otvaranja, repozicioniranja ili ponovnog plasiranja. Raspoloživih dijametara od 2,5-6,0mm i dužina od 10-50mm. Kompatibilno sa mikrokateterom unutrašnjeg promera 0,021" ili 0,027". | STT250079 | Kom | 1415000 | Magna Pharmacia d.o.o. | 11-8/25 | 28.01.2026
Materijal za interventnu neuroradiologiju | 404-1-110/24-119 | 90 | Stentovi za potrebe interventne neuroradiologije tip 1 | 1 | Embolizaciono sredstvo u vidu mrežice od 48 i/ili 64 upletenih žica od legura kobalt-hrom-nikla i volfram-platine ili platine, za definitivni tretman intrakranijalnih aneurizmi, bez upotrebe spirala, sa sintetsko polimerskim tretmanom površine sredstva. Mogućnost kompletnog otvaranja, repozicioniranja ili ponovnog plasiranja. Raspoloživih dijametara od 2,5-6,0mm i dužina od 10-50mm. Kompatibilno sa mikrokateterom unutrašnjeg promera 0,021" ili 0,027". | STT250080 | Kom | 1415000 | Magna Pharmacia d.o.o. | 11-8/25 | 28.01.2026
Materijal za interventnu neuroradiologiju | 404-1-110/24-119 | 90 | Stentovi za potrebe interventne neuroradiologije tip 1 | 1 | Embolizaciono sredstvo u vidu mrežice od 48 i/ili 64 upletenih žica od legura kobalt-hrom-nikla i volfram-platine ili platine, za definitivni tretman intrakranijalnih aneurizmi, bez upotrebe spirala, sa sintetsko polimerskim tretmanom površine sredstva. Mogućnost kompletnog otvaranja, repozicioniranja ili ponovnog plasiranja. Raspoloživih dijametara od 2,5-6,0mm i dužina od 10-50mm. Kompatibilno sa mikrokateterom unutrašnjeg promera 0,021" ili 0,027". | STT250081 | Kom | 1415000 | Magna Pharmacia d.o.o. | 11-8/25 | 28.01.2026
Materijal za interventnu neuroradiologiju | 404-1-110/24-119 | 90 | Stentovi za potrebe interventne neuroradiologije tip 1 | 1 | Embolizaciono sredstvo u vidu mrežice od 48 i/ili 64 upletenih žica od legura kobalt-hrom-nikla i volfram-platine ili platine, za definitivni tretman intrakranijalnih aneurizmi, bez upotrebe spirala, sa sintetsko polimerskim tretmanom površine sredstva. Mogućnost kompletnog otvaranja, repozicioniranja ili ponovnog plasiranja. Raspoloživih dijametara od 2,5-6,0mm i dužina od 10-50mm. Kompatibilno sa mikrokateterom unutrašnjeg promera 0,021" ili 0,027". | STT250082 | Kom | 1415000 | Magna Pharmacia d.o.o. | 11-8/25 | 28.01.2026
Materijal za interventnu neuroradiologiju | 404-1-110/24-119 | 90 | Stentovi za potrebe interventne neuroradiologije tip 1 | 1 | Embolizaciono sredstvo u vidu mrežice od 48 i/ili 64 upletenih žica od legura kobalt-hrom-nikla i volfram-platine ili platine, za definitivni tretman intrakranijalnih aneurizmi, bez upotrebe spirala, sa sintetsko polimerskim tretmanom površine sredstva. Mogućnost kompletnog otvaranja, repozicioniranja ili ponovnog plasiranja. Raspoloživih dijametara od 2,5-6,0mm i dužina od 10-50mm. Kompatibilno sa mikrokateterom unutrašnjeg promera 0,021" ili 0,027". | STT250083 | Kom | 1415000 | Magna Pharmacia d.o.o. | 11-8/25 | 28.01.2026
Materijal za interventnu neuroradiologiju | 404-1-110/24-119 | 90 | Stentovi za potrebe interventne neuroradiologije tip 1 | 1 | Embolizaciono sredstvo u vidu mrežice od 48 i/ili 64 upletenih žica od legura kobalt-hrom-nikla i volfram-platine ili platine, za definitivni tretman intrakranijalnih aneurizmi, bez upotrebe spirala, sa sintetsko polimerskim tretmanom površine sredstva. Mogućnost kompletnog otvaranja, repozicioniranja ili ponovnog plasiranja. Raspoloživih dijametara od 2,5-6,0mm i dužina od 10-50mm. Kompatibilno sa mikrokateterom unutrašnjeg promera 0,021" ili 0,027". | STT250084 | Kom | 1415000 | Magna Pharmacia d.o.o. | 11-8/25 | 28.01.2026
Materijal za interventnu neuroradiologiju | 404-1-110/24-119 | 90 | Stentovi za potrebe interventne neuroradiologije tip 1 | 1 | Embolizaciono sredstvo u vidu mrežice od 48 i/ili 64 upletenih žica od legura kobalt-hrom-nikla i volfram-platine ili platine, za definitivni tretman intrakranijalnih aneurizmi, bez upotrebe spirala, sa sintetsko polimerskim tretmanom površine sredstva. Mogućnost kompletnog otvaranja, repozicioniranja ili ponovnog plasiranja. Raspoloživih dijametara od 2,5-6,0mm i dužina od 10-50mm. Kompatibilno sa mikrokateterom unutrašnjeg promera 0,021" ili 0,027". | STT250085 | Kom | 1415000 | Magna Pharmacia d.o.o. | 11-8/25 | 28.01.2026
Materijal za interventnu neuroradiologiju | 404-1-110/24-119 | 90 | Stentovi za potrebe interventne neuroradiologije tip 1 | 1 | Embolizaciono sredstvo u vidu mrežice od 48 i/ili 64 upletenih žica od legura kobalt-hrom-nikla i volfram-platine ili platine, za definitivni tretman intrakranijalnih aneurizmi, bez upotrebe spirala, sa sintetsko polimerskim tretmanom površine sredstva. Mogućnost kompletnog otvaranja, repozicioniranja ili ponovnog plasiranja. Raspoloživih dijametara od 2,5-6,0mm i dužina od 10-50mm. Kompatibilno sa mikrokateterom unutrašnjeg promera 0,021" ili 0,027". | STT250086 | Kom | 1415000 | Magna Pharmacia d.o.o. | 11-8/25 | 28.01.2026
Materijal za interventnu neuroradiologiju | 404-1-110/24-119 | 90 | Stentovi za potrebe interventne neuroradiologije tip 1 | 1 | Embolizaciono sredstvo u vidu mrežice od 48 i/ili 64 upletenih žica od legura kobalt-hrom-nikla i volfram-platine ili platine, za definitivni tretman intrakranijalnih aneurizmi, bez upotrebe spirala, sa sintetsko polimerskim tretmanom površine sredstva. Mogućnost kompletnog otvaranja, repozicioniranja ili ponovnog plasiranja. Raspoloživih dijametara od 2,5-6,0mm i dužina od 10-50mm. Kompatibilno sa mikrokateterom unutrašnjeg promera 0,021" ili 0,027". | STT250087 | Kom | 1415000 | Magna Pharmacia d.o.o. | 11-8/25 | 28.01.2026
Materijal za interventnu neuroradiologiju | 404-1-110/24-119 | 90 | Stentovi za potrebe interventne neuroradiologije tip 1 | 1 | Embolizaciono sredstvo u vidu mrežice od 48 i/ili 64 upletenih žica od legura kobalt-hrom-nikla i volfram-platine ili platine, za definitivni tretman intrakranijalnih aneurizmi, bez upotrebe spirala, sa sintetsko polimerskim tretmanom površine sredstva. Mogućnost kompletnog otvaranja, repozicioniranja ili ponovnog plasiranja. Raspoloživih dijametara od 2,5-6,0mm i dužina od 10-50mm. Kompatibilno sa mikrokateterom unutrašnjeg promera 0,021" ili 0,027". | STT250088 | Kom | 1415000 | Magna Pharmacia d.o.o. | 11-8/25 | 28.01.2026
Materijal za interventnu neuroradiologiju | 404-1-110/24-119 | 90 | Stentovi za potrebe interventne neuroradiologije tip 1 | 1 | Embolizaciono sredstvo u vidu mrežice od 48 i/ili 64 upletenih žica od legura kobalt-hrom-nikla i volfram-platine ili platine, za definitivni tretman intrakranijalnih aneurizmi, bez upotrebe spirala, sa sintetsko polimerskim tretmanom površine sredstva. Mogućnost kompletnog otvaranja, repozicioniranja ili ponovnog plasiranja. Raspoloživih dijametara od 2,5-6,0mm i dužina od 10-50mm. Kompatibilno sa mikrokateterom unutrašnjeg promera 0,021" ili 0,027". | STT250089 | Kom | 1415000 | Magna Pharmacia d.o.o. | 11-8/25 | 28.01.2026
Materijal za interventnu neuroradiologiju | 404-1-110/24-119 | 90 | Stentovi za potrebe interventne neuroradiologije tip 1 | 1 | Embolizaciono sredstvo u vidu mrežice od 48 i/ili 64 upletenih žica od legura kobalt-hrom-nikla i volfram-platine ili platine, za definitivni tretman intrakranijalnih aneurizmi, bez upotrebe spirala, sa sintetsko polimerskim tretmanom površine sredstva. Mogućnost kompletnog otvaranja, repozicioniranja ili ponovnog plasiranja. Raspoloživih dijametara od 2,5-6,0mm i dužina od 10-50mm. Kompatibilno sa mikrokateterom unutrašnjeg promera 0,021" ili 0,027". | STT250090 | Kom | 1415000 | Magna Pharmacia d.o.o. | 11-8/25 | 28.01.2026
Materijal za interventnu neuroradiologiju | 404-1-110/24-119 | 90 | Stentovi za potrebe interventne neuroradiologije tip 1 | 1 | Embolizaciono sredstvo u vidu mrežice od 48 i/ili 64 upletenih žica od legura kobalt-hrom-nikla i volfram-platine ili platine, za definitivni tretman intrakranijalnih aneurizmi, bez upotrebe spirala, sa sintetsko polimerskim tretmanom površine sredstva. Mogućnost kompletnog otvaranja, repozicioniranja ili ponovnog plasiranja. Raspoloživih dijametara od 2,5-6,0mm i dužina od 10-50mm. Kompatibilno sa mikrokateterom unutrašnjeg promera 0,021" ili 0,027". | STT250091 | Kom | 1415000 | Magna Pharmacia d.o.o. | 11-8/25 | 28.01.2026
Materijal za interventnu neuroradiologiju | 404-1-110/24-119 | 90 | Stentovi za potrebe interventne neuroradiologije tip 1 | 1 | Embolizaciono sredstvo u vidu mrežice od 48 i/ili 64 upletenih žica od legura kobalt-hrom-nikla i volfram-platine ili platine, za definitivni tretman intrakranijalnih aneurizmi, bez upotrebe spirala, sa sintetsko polimerskim tretmanom površine sredstva. Mogućnost kompletnog otvaranja, repozicioniranja ili ponovnog plasiranja. Raspoloživih dijametara od 2,5-6,0mm i dužina od 10-50mm. Kompatibilno sa mikrokateterom unutrašnjeg promera 0,021" ili 0,027". | STT250092 | Kom | 1415000 | Magna Pharmacia d.o.o. | 11-8/25 | 28.01.2026
Materijal za interventnu neuroradiologiju | 404-1-110/24-119 | 90 | Stentovi za potrebe interventne neuroradiologije tip 1 | 1 | Embolizaciono sredstvo u vidu mrežice od 48 i/ili 64 upletenih žica od legura kobalt-hrom-nikla i volfram-platine ili platine, za definitivni tretman intrakranijalnih aneurizmi, bez upotrebe spirala, sa sintetsko polimerskim tretmanom površine sredstva. Mogućnost kompletnog otvaranja, repozicioniranja ili ponovnog plasiranja. Raspoloživih dijametara od 2,5-6,0mm i dužina od 10-50mm. Kompatibilno sa mikrokateterom unutrašnjeg promera 0,021" ili 0,027". | STT250093 | Kom | 1415000 | Magna Pharmacia d.o.o. | 11-8/25 | 28.01.2026
Materijal za interventnu neuroradiologiju | 404-1-110/24-119 | 90 | Stentovi za potrebe interventne neuroradiologije tip 1 | 1 | Embolizaciono sredstvo u vidu mrežice od 48 i/ili 64 upletenih žica od legura kobalt-hrom-nikla i volfram-platine ili platine, za definitivni tretman intrakranijalnih aneurizmi, bez upotrebe spirala, sa sintetsko polimerskim tretmanom površine sredstva. Mogućnost kompletnog otvaranja, repozicioniranja ili ponovnog plasiranja. Raspoloživih dijametara od 2,5-6,0mm i dužina od 10-50mm. Kompatibilno sa mikrokateterom unutrašnjeg promera 0,021" ili 0,027". | STT250094 | Kom | 1415000 | Magna Pharmacia d.o.o. | 11-8/25 | 28.01.2026
Materijal za interventnu neuroradiologiju | 404-1-110/24-119 | 90 | Stentovi za potrebe interventne neuroradiologije tip 1 | 1 | Embolizaciono sredstvo u vidu mrežice od 48 i/ili 64 upletenih žica od legura kobalt-hrom-nikla i volfram-platine ili platine, za definitivni tretman intrakranijalnih aneurizmi, bez upotrebe spirala, sa sintetsko polimerskim tretmanom površine sredstva. Mogućnost kompletnog otvaranja, repozicioniranja ili ponovnog plasiranja. Raspoloživih dijametara od 2,5-6,0mm i dužina od 10-50mm. Kompatibilno sa mikrokateterom unutrašnjeg promera 0,021" ili 0,027". | STT250095 | Kom | 1415000 | Magna Pharmacia d.o.o. | 11-8/25 | 28.01.2026
Materijal za interventnu neuroradiologiju | 404-1-110/24-119 | 90 | Stentovi za potrebe interventne neuroradiologije tip 1 | 1 | Embolizaciono sredstvo u vidu mrežice od 48 i/ili 64 upletenih žica od legura kobalt-hrom-nikla i volfram-platine ili platine, za definitivni tretman intrakranijalnih aneurizmi, bez upotrebe spirala, sa sintetsko polimerskim tretmanom površine sredstva. Mogućnost kompletnog otvaranja, repozicioniranja ili ponovnog plasiranja. Raspoloživih dijametara od 2,5-6,0mm i dužina od 10-50mm. Kompatibilno sa mikrokateterom unutrašnjeg promera 0,021" ili 0,027". | STT250096 | Kom | 1415000 | Magna Pharmacia d.o.o. | 11-8/25 | 28.01.2026
Materijal za interventnu neuroradiologiju | 404-1-110/24-119 | 90 | Stentovi za potrebe interventne neuroradiologije tip 1 | 1 | Embolizaciono sredstvo u vidu mrežice od 48 i/ili 64 upletenih žica od legura kobalt-hrom-nikla i volfram-platine ili platine, za definitivni tretman intrakranijalnih aneurizmi, bez upotrebe spirala, sa sintetsko polimerskim tretmanom površine sredstva. Mogućnost kompletnog otvaranja, repozicioniranja ili ponovnog plasiranja. Raspoloživih dijametara od 2,5-6,0mm i dužina od 10-50mm. Kompatibilno sa mikrokateterom unutrašnjeg promera 0,021" ili 0,027". | STT250097 | Kom | 1415000 | Magna Pharmacia d.o.o. | 11-8/25 | 28.01.2026
Materijal za interventnu neuroradiologiju | 404-1-110/24-119 | 90 | Stentovi za potrebe interventne neuroradiologije tip 1 | 1 | Embolizaciono sredstvo u vidu mrežice od 48 i/ili 64 upletenih žica od legura kobalt-hrom-nikla i volfram-platine ili platine, za definitivni tretman intrakranijalnih aneurizmi, bez upotrebe spirala, sa sintetsko polimerskim tretmanom površine sredstva. Mogućnost kompletnog otvaranja, repozicioniranja ili ponovnog plasiranja. Raspoloživih dijametara od 2,5-6,0mm i dužina od 10-50mm. Kompatibilno sa mikrokateterom unutrašnjeg promera 0,021" ili 0,027". | STT250098 | Kom | 1415000 | Magna Pharmacia d.o.o. | 11-8/25 | 28.01.2026
Materijal za interventnu neuroradiologiju | 404-1-110/24-119 | 90 | Stentovi za potrebe interventne neuroradiologije tip 1 | 1 | Embolizaciono sredstvo u vidu mrežice od 48 i/ili 64 upletenih žica od legura kobalt-hrom-nikla i volfram-platine ili platine, za definitivni tretman intrakranijalnih aneurizmi, bez upotrebe spirala, sa sintetsko polimerskim tretmanom površine sredstva. Mogućnost kompletnog otvaranja, repozicioniranja ili ponovnog plasiranja. Raspoloživih dijametara od 2,5-6,0mm i dužina od 10-50mm. Kompatibilno sa mikrokateterom unutrašnjeg promera 0,021" ili 0,027". | STT250099 | Kom | 1415000 | Magna Pharmacia d.o.o. | 11-8/25 | 28.01.2026
Materijal za interventnu neuroradiologiju | 404-1-110/24-119 | 90 | Stentovi za potrebe interventne neuroradiologije tip 1 | 1 | Embolizaciono sredstvo u vidu mrežice od 48 i/ili 64 upletenih žica od legura kobalt-hrom-nikla i volfram-platine ili platine, za definitivni tretman intrakranijalnih aneurizmi, bez upotrebe spirala, sa sintetsko polimerskim tretmanom površine sredstva. Mogućnost kompletnog otvaranja, repozicioniranja ili ponovnog plasiranja. Raspoloživih dijametara od 2,5-6,0mm i dužina od 10-50mm. Kompatibilno sa mikrokateterom unutrašnjeg promera 0,021" ili 0,027". | STT250100 | Kom | 1415000 | Magna Pharmacia d.o.o. | 11-8/25 | 28.01.2026
Materijal za interventnu neuroradiologiju | 404-1-110/24-119 | 90 | Stentovi za potrebe interventne neuroradiologije tip 1 | 1 | Embolizaciono sredstvo u vidu mrežice od 48 i/ili 64 upletenih žica od legura kobalt-hrom-nikla i volfram-platine ili platine, za definitivni tretman intrakranijalnih aneurizmi, bez upotrebe spirala, sa sintetsko polimerskim tretmanom površine sredstva. Mogućnost kompletnog otvaranja, repozicioniranja ili ponovnog plasiranja. Raspoloživih dijametara od 2,5-6,0mm i dužina od 10-50mm. Kompatibilno sa mikrokateterom unutrašnjeg promera 0,021" ili 0,027". | STT250101 | Kom | 1415000 | Magna Pharmacia d.o.o. | 11-8/25 | 28.01.2026
Materijal za interventnu neuroradiologiju | 404-1-110/24-119 | 90 | Stentovi za potrebe interventne neuroradiologije tip 1 | 1 | Embolizaciono sredstvo u vidu mrežice od 48 i/ili 64 upletenih žica od legura kobalt-hrom-nikla i volfram-platine ili platine, za definitivni tretman intrakranijalnih aneurizmi, bez upotrebe spirala, sa sintetsko polimerskim tretmanom površine sredstva. Mogućnost kompletnog otvaranja, repozicioniranja ili ponovnog plasiranja. Raspoloživih dijametara od 2,5-6,0mm i dužina od 10-50mm. Kompatibilno sa mikrokateterom unutrašnjeg promera 0,021" ili 0,027". | STT250102 | Kom | 1415000 | Magna Pharmacia d.o.o. | 11-8/25 | 28.01.2026
Materijal za interventnu neuroradiologiju | 404-1-110/24-119 | 90 | Stentovi za potrebe interventne neuroradiologije tip 1 | 1 | Embolizaciono sredstvo u vidu mrežice od 48 i/ili 64 upletenih žica od legura kobalt-hrom-nikla i volfram-platine ili platine, za definitivni tretman intrakranijalnih aneurizmi, bez upotrebe spirala, sa sintetsko polimerskim tretmanom površine sredstva. Mogućnost kompletnog otvaranja, repozicioniranja ili ponovnog plasiranja. Raspoloživih dijametara od 2,5-6,0mm i dužina od 10-50mm. Kompatibilno sa mikrokateterom unutrašnjeg promera 0,021" ili 0,027". | STT250103 | Kom | 1415000 | Magna Pharmacia d.o.o. | 11-8/25 | 28.01.2026
Materijal za interventnu neuroradiologiju | 404-1-110/24-119 | 90 | Stentovi za potrebe interventne neuroradiologije tip 1 | 1 | Embolizaciono sredstvo u vidu mrežice od 48 i/ili 64 upletenih žica od legura kobalt-hrom-nikla i volfram-platine ili platine, za definitivni tretman intrakranijalnih aneurizmi, bez upotrebe spirala, sa sintetsko polimerskim tretmanom površine sredstva. Mogućnost kompletnog otvaranja, repozicioniranja ili ponovnog plasiranja. Raspoloživih dijametara od 2,5-6,0mm i dužina od 10-50mm. Kompatibilno sa mikrokateterom unutrašnjeg promera 0,021" ili 0,027". | STT250104 | Kom | 1415000 | Magna Pharmacia d.o.o. | 11-8/25 | 28.01.2026
Materijal za interventnu neuroradiologiju | 404-1-110/24-119 | 90 | Stentovi za potrebe interventne neuroradiologije tip 1 | 1 | Embolizaciono sredstvo u vidu mrežice od 48 i/ili 64 upletenih žica od legura kobalt-hrom-nikla i volfram-platine ili platine, za definitivni tretman intrakranijalnih aneurizmi, bez upotrebe spirala, sa sintetsko polimerskim tretmanom površine sredstva. Mogućnost kompletnog otvaranja, repozicioniranja ili ponovnog plasiranja. Raspoloživih dijametara od 2,5-6,0mm i dužina od 10-50mm. Kompatibilno sa mikrokateterom unutrašnjeg promera 0,021" ili 0,027". | STT250105 | Kom | 1415000 | Magna Pharmacia d.o.o. | 11-8/25 | 28.01.2026
Materijal za interventnu neuroradiologiju | 404-1-110/24-119 | 90 | Stentovi za potrebe interventne neuroradiologije tip 1 | 1 | Embolizaciono sredstvo u vidu mrežice od 48 i/ili 64 upletenih žica od legura kobalt-hrom-nikla i volfram-platine ili platine, za definitivni tretman intrakranijalnih aneurizmi, bez upotrebe spirala, sa sintetsko polimerskim tretmanom površine sredstva. Mogućnost kompletnog otvaranja, repozicioniranja ili ponovnog plasiranja. Raspoloživih dijametara od 2,5-6,0mm i dužina od 10-50mm. Kompatibilno sa mikrokateterom unutrašnjeg promera 0,021" ili 0,027". | STT250106 | Kom | 1415000 | Magna Pharmacia d.o.o. | 11-8/25 | 28.01.2026
Materijal za interventnu neuroradiologiju | 404-1-110/24-119 | 90 | Stentovi za potrebe interventne neuroradiologije tip 1 | 1 | Embolizaciono sredstvo u vidu mrežice od 48 i/ili 64 upletenih žica od legura kobalt-hrom-nikla i volfram-platine ili platine, za definitivni tretman intrakranijalnih aneurizmi, bez upotrebe spirala, sa sintetsko polimerskim tretmanom površine sredstva. Mogućnost kompletnog otvaranja, repozicioniranja ili ponovnog plasiranja. Raspoloživih dijametara od 2,5-6,0mm i dužina od 10-50mm. Kompatibilno sa mikrokateterom unutrašnjeg promera 0,021" ili 0,027". | STT250107 | Kom | 1415000 | Magna Pharmacia d.o.o. | 11-8/25 | 28.01.2026
Materijal za interventnu neuroradiologiju | 404-1-110/24-119 | 90 | Stentovi za potrebe interventne neuroradiologije tip 1 | 1 | Embolizaciono sredstvo u vidu mrežice od 48 i/ili 64 upletenih žica od legura kobalt-hrom-nikla i volfram-platine ili platine, za definitivni tretman intrakranijalnih aneurizmi, bez upotrebe spirala, sa sintetsko polimerskim tretmanom površine sredstva. Mogućnost kompletnog otvaranja, repozicioniranja ili ponovnog plasiranja. Raspoloživih dijametara od 2,5-6,0mm i dužina od 10-50mm. Kompatibilno sa mikrokateterom unutrašnjeg promera 0,021" ili 0,027". | STT250108 | Kom | 1415000 | Magna Pharmacia d.o.o. | 11-8/25 | 28.01.2026
Materijal za interventnu neuroradiologiju | 404-1-110/24-119 | 90 | Stentovi za potrebe interventne neuroradiologije tip 1 | 1 | Embolizaciono sredstvo u vidu mrežice od 48 i/ili 64 upletenih žica od legura kobalt-hrom-nikla i volfram-platine ili platine, za definitivni tretman intrakranijalnih aneurizmi, bez upotrebe spirala, sa sintetsko polimerskim tretmanom površine sredstva. Mogućnost kompletnog otvaranja, repozicioniranja ili ponovnog plasiranja. Raspoloživih dijametara od 2,5-6,0mm i dužina od 10-50mm. Kompatibilno sa mikrokateterom unutrašnjeg promera 0,021" ili 0,027". | STT250109 | Kom | 1415000 | Magna Pharmacia d.o.o. | 11-8/25 | 28.01.2026
Materijal za interventnu neuroradiologiju | 404-1-110/24-119 | 90 | Stentovi za potrebe interventne neuroradiologije tip 1 | 1 | Embolizaciono sredstvo u vidu mrežice od 48 i/ili 64 upletenih žica od legura kobalt-hrom-nikla i volfram-platine ili platine, za definitivni tretman intrakranijalnih aneurizmi, bez upotrebe spirala, sa sintetsko polimerskim tretmanom površine sredstva. Mogućnost kompletnog otvaranja, repozicioniranja ili ponovnog plasiranja. Raspoloživih dijametara od 2,5-6,0mm i dužina od 10-50mm. Kompatibilno sa mikrokateterom unutrašnjeg promera 0,021" ili 0,027". | STT250110 | Kom | 1415000 | Magna Pharmacia d.o.o. | 11-8/25 | 28.01.2026
Materijal za interventnu neuroradiologiju | 404-1-110/24-119 | 90 | Stentovi za potrebe interventne neuroradiologije tip 1 | 1 | Embolizaciono sredstvo u vidu mrežice od 48 i/ili 64 upletenih žica od legura kobalt-hrom-nikla i volfram-platine ili platine, za definitivni tretman intrakranijalnih aneurizmi, bez upotrebe spirala, sa sintetsko polimerskim tretmanom površine sredstva. Mogućnost kompletnog otvaranja, repozicioniranja ili ponovnog plasiranja. Raspoloživih dijametara od 2,5-6,0mm i dužina od 10-50mm. Kompatibilno sa mikrokateterom unutrašnjeg promera 0,021" ili 0,027". | STT250111 | Kom | 1415000 | Magna Pharmacia d.o.o. | 11-8/25 | 28.01.2026
Materijal za interventnu neuroradiologiju | 404-1-110/24-119 | 90 | Stentovi za potrebe interventne neuroradiologije tip 1 | 1 | Embolizaciono sredstvo u vidu mrežice od 48 i/ili 64 upletenih žica od legura kobalt-hrom-nikla i volfram-platine ili platine, za definitivni tretman intrakranijalnih aneurizmi, bez upotrebe spirala, sa sintetsko polimerskim tretmanom površine sredstva. Mogućnost kompletnog otvaranja, repozicioniranja ili ponovnog plasiranja. Raspoloživih dijametara od 2,5-6,0mm i dužina od 10-50mm. Kompatibilno sa mikrokateterom unutrašnjeg promera 0,021" ili 0,027". | STT250112 | Kom | 1415000 | Magna Pharmacia d.o.o. | 11-8/25 | 28.01.2026
Materijal za interventnu neuroradiologiju | 404-1-110/24-119 | 90 | Stentovi za potrebe interventne neuroradiologije tip 1 | 1 | Embolizaciono sredstvo u vidu mrežice od 48 i/ili 64 upletenih žica od legura kobalt-hrom-nikla i volfram-platine ili platine, za definitivni tretman intrakranijalnih aneurizmi, bez upotrebe spirala, sa sintetsko polimerskim tretmanom površine sredstva. Mogućnost kompletnog otvaranja, repozicioniranja ili ponovnog plasiranja. Raspoloživih dijametara od 2,5-6,0mm i dužina od 10-50mm. Kompatibilno sa mikrokateterom unutrašnjeg promera 0,021" ili 0,027". | STT250113 | Kom | 1415000 | Magna Pharmacia d.o.o. | 11-8/25 | 28.01.2026
Materijal za interventnu neuroradiologiju | 404-1-110/24-119 | 90 | Stentovi za potrebe interventne neuroradiologije tip 1 | 1 | Embolizaciono sredstvo u vidu mrežice od 48 i/ili 64 upletenih žica od legura kobalt-hrom-nikla i volfram-platine ili platine, za definitivni tretman intrakranijalnih aneurizmi, bez upotrebe spirala, sa sintetsko polimerskim tretmanom površine sredstva. Mogućnost kompletnog otvaranja, repozicioniranja ili ponovnog plasiranja. Raspoloživih dijametara od 2,5-6,0mm i dužina od 10-50mm. Kompatibilno sa mikrokateterom unutrašnjeg promera 0,021" ili 0,027". | STT250114 | Kom | 1415000 | Magna Pharmacia d.o.o. | 11-8/25 | 28.01.2026
Materijal za interventnu neuroradiologiju | 404-1-110/24-119 | 90 | Stentovi za potrebe interventne neuroradiologije tip 1 | 1 | Embolizaciono sredstvo u vidu mrežice od 48 i/ili 64 upletenih žica od legura kobalt-hrom-nikla i volfram-platine ili platine, za definitivni tretman intrakranijalnih aneurizmi, bez upotrebe spirala, sa sintetsko polimerskim tretmanom površine sredstva. Mogućnost kompletnog otvaranja, repozicioniranja ili ponovnog plasiranja. Raspoloživih dijametara od 2,5-6,0mm i dužina od 10-50mm. Kompatibilno sa mikrokateterom unutrašnjeg promera 0,021" ili 0,027". | STT250115 | Kom | 1415000 | Magna Pharmacia d.o.o. | 11-8/25 | 28.01.2026
Materijal za interventnu neuroradiologiju | 404-1-110/24-119 | 90 | Stentovi za potrebe interventne neuroradiologije tip 1 | 1 | Embolizaciono sredstvo u vidu mrežice od 48 i/ili 64 upletenih žica od legura kobalt-hrom-nikla i volfram-platine ili platine, za definitivni tretman intrakranijalnih aneurizmi, bez upotrebe spirala, sa sintetsko polimerskim tretmanom površine sredstva. Mogućnost kompletnog otvaranja, repozicioniranja ili ponovnog plasiranja. Raspoloživih dijametara od 2,5-6,0mm i dužina od 10-50mm. Kompatibilno sa mikrokateterom unutrašnjeg promera 0,021" ili 0,027". | STT250116 | Kom | 1415000 | Magna Pharmacia d.o.o. | 11-8/25 | 28.01.2026
Materijal za interventnu neuroradiologiju | 404-1-110/24-119 | 90 | Stentovi za potrebe interventne neuroradiologije tip 1 | 1 | Embolizaciono sredstvo u vidu mrežice od 48 i/ili 64 upletenih žica od legura kobalt-hrom-nikla i volfram-platine ili platine, za definitivni tretman intrakranijalnih aneurizmi, bez upotrebe spirala, sa sintetsko polimerskim tretmanom površine sredstva. Mogućnost kompletnog otvaranja, repozicioniranja ili ponovnog plasiranja. Raspoloživih dijametara od 2,5-6,0mm i dužina od 10-50mm. Kompatibilno sa mikrokateterom unutrašnjeg promera 0,021" ili 0,027". | STT250117 | Kom | 1415000 | Magna Pharmacia d.o.o. | 11-8/25 | 28.01.2026
Materijal za interventnu neuroradiologiju | 404-1-110/24-119 | 90 | Stentovi za potrebe interventne neuroradiologije tip 1 | 1 | Embolizaciono sredstvo u vidu mrežice od 48 i/ili 64 upletenih žica od legura kobalt-hrom-nikla i volfram-platine ili platine, za definitivni tretman intrakranijalnih aneurizmi, bez upotrebe spirala, sa sintetsko polimerskim tretmanom površine sredstva. Mogućnost kompletnog otvaranja, repozicioniranja ili ponovnog plasiranja. Raspoloživih dijametara od 2,5-6,0mm i dužina od 10-50mm. Kompatibilno sa mikrokateterom unutrašnjeg promera 0,021" ili 0,027". | STT250118 | Kom | 1415000 | Magna Pharmacia d.o.o. | 11-8/25 | 28.01.2026
Materijal za interventnu neuroradiologiju | 404-1-110/24-119 | 90 | Stentovi za potrebe interventne neuroradiologije tip 1 | 1 | Embolizaciono sredstvo u vidu mrežice od 48 i/ili 64 upletenih žica od legura kobalt-hrom-nikla i volfram-platine ili platine, za definitivni tretman intrakranijalnih aneurizmi, bez upotrebe spirala, sa sintetsko polimerskim tretmanom površine sredstva. Mogućnost kompletnog otvaranja, repozicioniranja ili ponovnog plasiranja. Raspoloživih dijametara od 2,5-6,0mm i dužina od 10-50mm. Kompatibilno sa mikrokateterom unutrašnjeg promera 0,021" ili 0,027". | STT250119 | Kom | 1415000 | Magna Pharmacia d.o.o. | 11-8/25 | 28.01.2026
Materijal za interventnu neuroradiologiju | 404-1-110/24-119 | 90 | Stentovi za potrebe interventne neuroradiologije tip 1 | 1 | Embolizaciono sredstvo u vidu mrežice od 48 i/ili 64 upletenih žica od legura kobalt-hrom-nikla i volfram-platine ili platine, za definitivni tretman intrakranijalnih aneurizmi, bez upotrebe spirala, sa sintetsko polimerskim tretmanom površine sredstva. Mogućnost kompletnog otvaranja, repozicioniranja ili ponovnog plasiranja. Raspoloživih dijametara od 2,5-6,0mm i dužina od 10-50mm. Kompatibilno sa mikrokateterom unutrašnjeg promera 0,021" ili 0,027". | STT250120 | Kom | 1415000 | Magna Pharmacia d.o.o. | 11-8/25 | 28.01.2026
Materijal za interventnu neuroradiologiju | 404-1-110/24-119 | 90 | Stentovi za potrebe interventne neuroradiologije tip 1 | 1 | Embolizaciono sredstvo u vidu mrežice od 48 i/ili 64 upletenih žica od legura kobalt-hrom-nikla i volfram-platine ili platine, za definitivni tretman intrakranijalnih aneurizmi, bez upotrebe spirala, sa sintetsko polimerskim tretmanom površine sredstva. Mogućnost kompletnog otvaranja, repozicioniranja ili ponovnog plasiranja. Raspoloživih dijametara od 2,5-6,0mm i dužina od 10-50mm. Kompatibilno sa mikrokateterom unutrašnjeg promera 0,021" ili 0,027". | STT250121 | Kom | 1415000 | Magna Pharmacia d.o.o. | 11-8/25 | 28.01.2026
Materijal za interventnu neuroradiologiju | 404-1-110/24-119 | 90 | Stentovi za potrebe interventne neuroradiologije tip 1 | 1 | Embolizaciono sredstvo u vidu mrežice od 48 i/ili 64 upletenih žica od legura kobalt-hrom-nikla i volfram-platine ili platine, za definitivni tretman intrakranijalnih aneurizmi, bez upotrebe spirala, sa sintetsko polimerskim tretmanom površine sredstva. Mogućnost kompletnog otvaranja, repozicioniranja ili ponovnog plasiranja. Raspoloživih dijametara od 2,5-6,0mm i dužina od 10-50mm. Kompatibilno sa mikrokateterom unutrašnjeg promera 0,021" ili 0,027". | STT250122 | Kom | 1415000 | Magna Pharmacia d.o.o. | 11-8/25 | 28.01.2026
Materijal za interventnu neuroradiologiju | 404-1-110/24-119 | 90 | Stentovi za potrebe interventne neuroradiologije tip 1 | 1 | Embolizaciono sredstvo u vidu mrežice od 48 i/ili 64 upletenih žica od legura kobalt-hrom-nikla i volfram-platine ili platine, za definitivni tretman intrakranijalnih aneurizmi, bez upotrebe spirala, sa sintetsko polimerskim tretmanom površine sredstva. Mogućnost kompletnog otvaranja, repozicioniranja ili ponovnog plasiranja. Raspoloživih dijametara od 2,5-6,0mm i dužina od 10-50mm. Kompatibilno sa mikrokateterom unutrašnjeg promera 0,021" ili 0,027". | STT250123 | Kom | 1415000 | Magna Pharmacia d.o.o. | 11-8/25 | 28.01.2026
Materijal za interventnu neuroradiologiju | 404-1-110/24-119 | 90 | Stentovi za potrebe interventne neuroradiologije tip 1 | 1 | Embolizaciono sredstvo u vidu mrežice od 48 i/ili 64 upletenih žica od legura kobalt-hrom-nikla i volfram-platine ili platine, za definitivni tretman intrakranijalnih aneurizmi, bez upotrebe spirala, sa sintetsko polimerskim tretmanom površine sredstva. Mogućnost kompletnog otvaranja, repozicioniranja ili ponovnog plasiranja. Raspoloživih dijametara od 2,5-6,0mm i dužina od 10-50mm. Kompatibilno sa mikrokateterom unutrašnjeg promera 0,021" ili 0,027". | STT250124 | Kom | 1415000 | Magna Pharmacia d.o.o. | 11-8/25 | 28.01.2026
Materijal za interventnu neuroradiologiju | 404-1-110/24-119 | 90 | Stentovi za potrebe interventne neuroradiologije tip 1 | 1 | Embolizaciono sredstvo u vidu mrežice od 48 i/ili 64 upletenih žica od legura kobalt-hrom-nikla i volfram-platine ili platine, za definitivni tretman intrakranijalnih aneurizmi, bez upotrebe spirala, sa sintetsko polimerskim tretmanom površine sredstva. Mogućnost kompletnog otvaranja, repozicioniranja ili ponovnog plasiranja. Raspoloživih dijametara od 2,5-6,0mm i dužina od 10-50mm. Kompatibilno sa mikrokateterom unutrašnjeg promera 0,021" ili 0,027". | STT250125 | Kom | 1415000 | Magna Pharmacia d.o.o. | 11-8/25 | 28.01.2026
Materijal za interventnu neuroradiologiju | 404-1-110/24-119 | 90 | Stentovi za potrebe interventne neuroradiologije tip 1 | 1 | Embolizaciono sredstvo u vidu mrežice od 48 i/ili 64 upletenih žica od legura kobalt-hrom-nikla i volfram-platine ili platine, za definitivni tretman intrakranijalnih aneurizmi, bez upotrebe spirala, sa sintetsko polimerskim tretmanom površine sredstva. Mogućnost kompletnog otvaranja, repozicioniranja ili ponovnog plasiranja. Raspoloživih dijametara od 2,5-6,0mm i dužina od 10-50mm. Kompatibilno sa mikrokateterom unutrašnjeg promera 0,021" ili 0,027". | STT250126 | Kom | 1415000 | Magna Pharmacia d.o.o. | 11-8/25 | 28.01.2026
Materijal za interventnu neuroradiologiju | 404-1-110/24-119 | 90 | Stentovi za potrebe interventne neuroradiologije tip 1 | 1 | Embolizaciono sredstvo u vidu mrežice od 48 i/ili 64 upletenih žica od legura kobalt-hrom-nikla i volfram-platine ili platine, za definitivni tretman intrakranijalnih aneurizmi, bez upotrebe spirala, sa sintetsko polimerskim tretmanom površine sredstva. Mogućnost kompletnog otvaranja, repozicioniranja ili ponovnog plasiranja. Raspoloživih dijametara od 2,5-6,0mm i dužina od 10-50mm. Kompatibilno sa mikrokateterom unutrašnjeg promera 0,021" ili 0,027". | STT250127 | Kom | 1415000 | Magna Pharmacia d.o.o. | 11-8/25 | 28.01.2026
Materijal za interventnu neuroradiologiju | 404-1-110/24-119 | 90 | Stentovi za potrebe interventne neuroradiologije tip 1 | 1 | Embolizaciono sredstvo u vidu mrežice od 48 i/ili 64 upletenih žica od legura kobalt-hrom-nikla i volfram-platine ili platine, za definitivni tretman intrakranijalnih aneurizmi, bez upotrebe spirala, sa sintetsko polimerskim tretmanom površine sredstva. Mogućnost kompletnog otvaranja, repozicioniranja ili ponovnog plasiranja. Raspoloživih dijametara od 2,5-6,0mm i dužina od 10-50mm. Kompatibilno sa mikrokateterom unutrašnjeg promera 0,021" ili 0,027". | STT250128 | Kom | 1415000 | Magna Pharmacia d.o.o. | 11-8/25 | 28.01.2026
Materijal za interventnu neuroradiologiju | 404-1-110/24-119 | 90 | Stentovi za potrebe interventne neuroradiologije tip 1 | 1 | Embolizaciono sredstvo u vidu mrežice od 48 i/ili 64 upletenih žica od legura kobalt-hrom-nikla i volfram-platine ili platine, za definitivni tretman intrakranijalnih aneurizmi, bez upotrebe spirala, sa sintetsko polimerskim tretmanom površine sredstva. Mogućnost kompletnog otvaranja, repozicioniranja ili ponovnog plasiranja. Raspoloživih dijametara od 2,5-6,0mm i dužina od 10-50mm. Kompatibilno sa mikrokateterom unutrašnjeg promera 0,021" ili 0,027". | STT250129 | Kom | 1415000 | Magna Pharmacia d.o.o. | 11-8/25 | 28.01.2026
Materijal za interventnu neuroradiologiju | 404-1-110/24-119 | 90 | Stentovi za potrebe interventne neuroradiologije tip 1 | 1 | Embolizaciono sredstvo u vidu mrežice od 48 i/ili 64 upletenih žica od legura kobalt-hrom-nikla i volfram-platine ili platine, za definitivni tretman intrakranijalnih aneurizmi, bez upotrebe spirala, sa sintetsko polimerskim tretmanom površine sredstva. Mogućnost kompletnog otvaranja, repozicioniranja ili ponovnog plasiranja. Raspoloživih dijametara od 2,5-6,0mm i dužina od 10-50mm. Kompatibilno sa mikrokateterom unutrašnjeg promera 0,021" ili 0,027". | STT250130 | Kom | 1415000 | Magna Pharmacia d.o.o. | 11-8/25 | 28.01.2026
Materijal za interventnu neuroradiologiju | 404-1-110/24-119 | 90 | Stentovi za potrebe interventne neuroradiologije tip 1 | 1 | Embolizaciono sredstvo u vidu mrežice od 48 i/ili 64 upletenih žica od legura kobalt-hrom-nikla i volfram-platine ili platine, za definitivni tretman intrakranijalnih aneurizmi, bez upotrebe spirala, sa sintetsko polimerskim tretmanom površine sredstva. Mogućnost kompletnog otvaranja, repozicioniranja ili ponovnog plasiranja. Raspoloživih dijametara od 2,5-6,0mm i dužina od 10-50mm. Kompatibilno sa mikrokateterom unutrašnjeg promera 0,021" ili 0,027". | STT250131 | Kom | 1415000 | Magna Pharmacia d.o.o. | 11-8/25 | 28.01.2026
Materijal za interventnu neuroradiologiju | 404-1-110/24-119 | 90 | Stentovi za potrebe interventne neuroradiologije tip 1 | 1 | Embolizaciono sredstvo u vidu mrežice od 48 i/ili 64 upletenih žica od legura kobalt-hrom-nikla i volfram-platine ili platine, za definitivni tretman intrakranijalnih aneurizmi, bez upotrebe spirala, sa sintetsko polimerskim tretmanom površine sredstva. Mogućnost kompletnog otvaranja, repozicioniranja ili ponovnog plasiranja. Raspoloživih dijametara od 2,5-6,0mm i dužina od 10-50mm. Kompatibilno sa mikrokateterom unutrašnjeg promera 0,021" ili 0,027". | STT250132 | Kom | 1415000 | Magna Pharmacia d.o.o. | 11-8/25 | 28.01.2026
Materijal za interventnu neuroradiologiju | 404-1-110/24-119 | 90 | Stentovi za potrebe interventne neuroradiologije tip 1 | 1 | Embolizaciono sredstvo u vidu mrežice od 48 i/ili 64 upletenih žica od legura kobalt-hrom-nikla i volfram-platine ili platine, za definitivni tretman intrakranijalnih aneurizmi, bez upotrebe spirala, sa sintetsko polimerskim tretmanom površine sredstva. Mogućnost kompletnog otvaranja, repozicioniranja ili ponovnog plasiranja. Raspoloživih dijametara od 2,5-6,0mm i dužina od 10-50mm. Kompatibilno sa mikrokateterom unutrašnjeg promera 0,021" ili 0,027". | STT250133 | Kom | 1415000 | Magna Pharmacia d.o.o. | 11-8/25 | 28.01.2026
Materijal za interventnu neuroradiologiju | 404-1-110/24-119 | 90 | Stentovi za potrebe interventne neuroradiologije tip 1 | 1 | Embolizaciono sredstvo u vidu mrežice od 48 i/ili 64 upletenih žica od legura kobalt-hrom-nikla i volfram-platine ili platine, za definitivni tretman intrakranijalnih aneurizmi, bez upotrebe spirala, sa sintetsko polimerskim tretmanom površine sredstva. Mogućnost kompletnog otvaranja, repozicioniranja ili ponovnog plasiranja. Raspoloživih dijametara od 2,5-6,0mm i dužina od 10-50mm. Kompatibilno sa mikrokateterom unutrašnjeg promera 0,021" ili 0,027". | STT250134 | Kom | 1415000 | Magna Pharmacia d.o.o. | 11-8/25 | 28.01.2026
Materijal za interventnu neuroradiologiju | 404-1-110/24-119 | 90 | Stentovi za potrebe interventne neuroradiologije tip 1 | 1 | Embolizaciono sredstvo u vidu mrežice od 48 i/ili 64 upletenih žica od legura kobalt-hrom-nikla i volfram-platine ili platine, za definitivni tretman intrakranijalnih aneurizmi, bez upotrebe spirala, sa sintetsko polimerskim tretmanom površine sredstva. Mogućnost kompletnog otvaranja, repozicioniranja ili ponovnog plasiranja. Raspoloživih dijametara od 2,5-6,0mm i dužina od 10-50mm. Kompatibilno sa mikrokateterom unutrašnjeg promera 0,021" ili 0,027". | STT250135 | Kom | 1415000 | Magna Pharmacia d.o.o. | 11-8/25 | 28.01.2026
Materijal za interventnu neuroradiologiju | 404-1-110/24-119 | 90 | Stentovi za potrebe interventne neuroradiologije tip 1 | 1 | Embolizaciono sredstvo u vidu mrežice od 48 i/ili 64 upletenih žica od legura kobalt-hrom-nikla i volfram-platine ili platine, za definitivni tretman intrakranijalnih aneurizmi, bez upotrebe spirala, sa sintetsko polimerskim tretmanom površine sredstva. Mogućnost kompletnog otvaranja, repozicioniranja ili ponovnog plasiranja. Raspoloživih dijametara od 2,5-6,0mm i dužina od 10-50mm. Kompatibilno sa mikrokateterom unutrašnjeg promera 0,021" ili 0,027". | STT250136 | Kom | 1415000 | Magna Pharmacia d.o.o. | 11-8/25 | 28.01.2026
Materijal za interventnu neuroradiologiju | 404-1-110/24-119 | 90 | Stentovi za potrebe interventne neuroradiologije tip 1 | 1 | Embolizaciono sredstvo u vidu mrežice od 48 i/ili 64 upletenih žica od legura kobalt-hrom-nikla i volfram-platine ili platine, za definitivni tretman intrakranijalnih aneurizmi, bez upotrebe spirala, sa sintetsko polimerskim tretmanom površine sredstva. Mogućnost kompletnog otvaranja, repozicioniranja ili ponovnog plasiranja. Raspoloživih dijametara od 2,5-6,0mm i dužina od 10-50mm. Kompatibilno sa mikrokateterom unutrašnjeg promera 0,021" ili 0,027". | STT250137 | Kom | 1415000 | Magna Pharmacia d.o.o. | 11-8/25 | 28.01.2026
Materijal za interventnu neuroradiologiju | 404-1-110/24-119 | 90 | Stentovi za potrebe interventne neuroradiologije tip 1 | 1 | Embolizaciono sredstvo u vidu mrežice od 48 i/ili 64 upletenih žica od legura kobalt-hrom-nikla i volfram-platine ili platine, za definitivni tretman intrakranijalnih aneurizmi, bez upotrebe spirala, sa sintetsko polimerskim tretmanom površine sredstva. Mogućnost kompletnog otvaranja, repozicioniranja ili ponovnog plasiranja. Raspoloživih dijametara od 2,5-6,0mm i dužina od 10-50mm. Kompatibilno sa mikrokateterom unutrašnjeg promera 0,021" ili 0,027". | STT250138 | Kom | 1415000 | Magna Pharmacia d.o.o. | 11-8/25 | 28.01.2026
Materijal za interventnu neuroradiologiju | 404-1-110/24-119 | 90 | Stentovi za potrebe interventne neuroradiologije tip 1 | 1 | Embolizaciono sredstvo u vidu mrežice od 48 i/ili 64 upletenih žica od legura kobalt-hrom-nikla i volfram-platine ili platine, za definitivni tretman intrakranijalnih aneurizmi, bez upotrebe spirala, sa sintetsko polimerskim tretmanom površine sredstva. Mogućnost kompletnog otvaranja, repozicioniranja ili ponovnog plasiranja. Raspoloživih dijametara od 2,5-6,0mm i dužina od 10-50mm. Kompatibilno sa mikrokateterom unutrašnjeg promera 0,021" ili 0,027". | STT250139 | Kom | 1415000 | Magna Pharmacia d.o.o. | 11-8/25 | 28.01.2026
Materijal za interventnu neuroradiologiju | 404-1-110/24-119 | 90 | Stentovi za potrebe interventne neuroradiologije tip 1 | 1 | Embolizaciono sredstvo u vidu mrežice od 48 i/ili 64 upletenih žica od legura kobalt-hrom-nikla i volfram-platine ili platine, za definitivni tretman intrakranijalnih aneurizmi, bez upotrebe spirala, sa sintetsko polimerskim tretmanom površine sredstva. Mogućnost kompletnog otvaranja, repozicioniranja ili ponovnog plasiranja. Raspoloživih dijametara od 2,5-6,0mm i dužina od 10-50mm. Kompatibilno sa mikrokateterom unutrašnjeg promera 0,021" ili 0,027". | STT250140 | Kom | 1415000 | Magna Pharmacia d.o.o. | 11-8/25 | 28.01.2026
Materijal za interventnu neuroradiologiju | 404-1-110/24-119 | 90 | Stentovi za potrebe interventne neuroradiologije tip 1 | 1 | Embolizaciono sredstvo u vidu mrežice od 48 i/ili 64 upletenih žica od legura kobalt-hrom-nikla i volfram-platine ili platine, za definitivni tretman intrakranijalnih aneurizmi, bez upotrebe spirala, sa sintetsko polimerskim tretmanom površine sredstva. Mogućnost kompletnog otvaranja, repozicioniranja ili ponovnog plasiranja. Raspoloživih dijametara od 2,5-6,0mm i dužina od 10-50mm. Kompatibilno sa mikrokateterom unutrašnjeg promera 0,021" ili 0,027". | STT250141 | Kom | 1415000 | Magna Pharmacia d.o.o. | 11-8/25 | 28.01.2026
Materijal za interventnu neuroradiologiju | 404-1-110/24-119 | 90 | Stentovi za potrebe interventne neuroradiologije tip 1 | 1 | Embolizaciono sredstvo u vidu mrežice od 48 i/ili 64 upletenih žica od legura kobalt-hrom-nikla i volfram-platine ili platine, za definitivni tretman intrakranijalnih aneurizmi, bez upotrebe spirala, sa sintetsko polimerskim tretmanom površine sredstva. Mogućnost kompletnog otvaranja, repozicioniranja ili ponovnog plasiranja. Raspoloživih dijametara od 2,5-6,0mm i dužina od 10-50mm. Kompatibilno sa mikrokateterom unutrašnjeg promera 0,021" ili 0,027". | STT250142 | Kom | 1415000 | Magna Pharmacia d.o.o. | 11-8/25 | 28.01.2026
Materijal za interventnu neuroradiologiju | 404-1-110/24-119 | 90 | Stentovi za potrebe interventne neuroradiologije tip 1 | 1 | Embolizaciono sredstvo u vidu mrežice od 48 i/ili 64 upletenih žica od legura kobalt-hrom-nikla i volfram-platine ili platine, za definitivni tretman intrakranijalnih aneurizmi, bez upotrebe spirala, sa sintetsko polimerskim tretmanom površine sredstva. Mogućnost kompletnog otvaranja, repozicioniranja ili ponovnog plasiranja. Raspoloživih dijametara od 2,5-6,0mm i dužina od 10-50mm. Kompatibilno sa mikrokateterom unutrašnjeg promera 0,021" ili 0,027". | STT250143 | Kom | 1415000 | Magna Pharmacia d.o.o. | 11-8/25 | 28.01.2026
Materijal za interventnu neuroradiologiju | 404-1-110/24-119 | 90 | Stentovi za potrebe interventne neuroradiologije tip 1 | 1 | Embolizaciono sredstvo u vidu mrežice od 48 i/ili 64 upletenih žica od legura kobalt-hrom-nikla i volfram-platine ili platine, za definitivni tretman intrakranijalnih aneurizmi, bez upotrebe spirala, sa sintetsko polimerskim tretmanom površine sredstva. Mogućnost kompletnog otvaranja, repozicioniranja ili ponovnog plasiranja. Raspoloživih dijametara od 2,5-6,0mm i dužina od 10-50mm. Kompatibilno sa mikrokateterom unutrašnjeg promera 0,021" ili 0,027". | STT250144 | Kom | 1415000 | Magna Pharmacia d.o.o. | 11-8/25 | 28.01.2026
Materijal za interventnu neuroradiologiju | 404-1-110/24-119 | 90 | Stentovi za potrebe interventne neuroradiologije tip 1 | 1 | Embolizaciono sredstvo u vidu mrežice od 48 i/ili 64 upletenih žica od legura kobalt-hrom-nikla i volfram-platine ili platine, za definitivni tretman intrakranijalnih aneurizmi, bez upotrebe spirala, sa sintetsko polimerskim tretmanom površine sredstva. Mogućnost kompletnog otvaranja, repozicioniranja ili ponovnog plasiranja. Raspoloživih dijametara od 2,5-6,0mm i dužina od 10-50mm. Kompatibilno sa mikrokateterom unutrašnjeg promera 0,021" ili 0,027". | STT250145 | Kom | 1415000 | Magna Pharmacia d.o.o. | 11-8/25 | 28.01.2026
Materijal za interventnu neuroradiologiju | 404-1-110/24-119 | 90 | Stentovi za potrebe interventne neuroradiologije tip 1 | 1 | Embolizaciono sredstvo u vidu mrežice od 48 i/ili 64 upletenih žica od legura kobalt-hrom-nikla i volfram-platine ili platine, za definitivni tretman intrakranijalnih aneurizmi, bez upotrebe spirala, sa sintetsko polimerskim tretmanom površine sredstva. Mogućnost kompletnog otvaranja, repozicioniranja ili ponovnog plasiranja. Raspoloživih dijametara od 2,5-6,0mm i dužina od 10-50mm. Kompatibilno sa mikrokateterom unutrašnjeg promera 0,021" ili 0,027". | STT250146 | Kom | 1415000 | Magna Pharmacia d.o.o. | 11-8/25 | 28.01.2026
Materijal za interventnu neuroradiologiju | 404-1-110/24-119 | 90 | Stentovi za potrebe interventne neuroradiologije tip 1 | 1 | Embolizaciono sredstvo u vidu mrežice od 48 i/ili 64 upletenih žica od legura kobalt-hrom-nikla i volfram-platine ili platine, za definitivni tretman intrakranijalnih aneurizmi, bez upotrebe spirala, sa sintetsko polimerskim tretmanom površine sredstva. Mogućnost kompletnog otvaranja, repozicioniranja ili ponovnog plasiranja. Raspoloživih dijametara od 2,5-6,0mm i dužina od 10-50mm. Kompatibilno sa mikrokateterom unutrašnjeg promera 0,021" ili 0,027". | STT250147 | Kom | 1415000 | Magna Pharmacia d.o.o. | 11-8/25 | 28.01.2026
Materijal za interventnu neuroradiologiju | 404-1-110/24-119 | 90 | Stentovi za potrebe interventne neuroradiologije tip 1 | 1 | Embolizaciono sredstvo u vidu mrežice od 48 i/ili 64 upletenih žica od legura kobalt-hrom-nikla i volfram-platine ili platine, za definitivni tretman intrakranijalnih aneurizmi, bez upotrebe spirala, sa sintetsko polimerskim tretmanom površine sredstva. Mogućnost kompletnog otvaranja, repozicioniranja ili ponovnog plasiranja. Raspoloživih dijametara od 2,5-6,0mm i dužina od 10-50mm. Kompatibilno sa mikrokateterom unutrašnjeg promera 0,021" ili 0,027". | STT250148 | Kom | 1415000 | Magna Pharmacia d.o.o. | 11-8/25 | 28.01.2026
Materijal za interventnu neuroradiologiju | 404-1-110/24-119 | 90 | Stentovi za potrebe interventne neuroradiologije tip 1 | 1 | Embolizaciono sredstvo u vidu mrežice od 48 i/ili 64 upletenih žica od legura kobalt-hrom-nikla i volfram-platine ili platine, za definitivni tretman intrakranijalnih aneurizmi, bez upotrebe spirala, sa sintetsko polimerskim tretmanom površine sredstva. Mogućnost kompletnog otvaranja, repozicioniranja ili ponovnog plasiranja. Raspoloživih dijametara od 2,5-6,0mm i dužina od 10-50mm. Kompatibilno sa mikrokateterom unutrašnjeg promera 0,021" ili 0,027". | STT250149 | Kom | 1415000 | Magna Pharmacia d.o.o. | 11-8/25 | 28.01.2026
Materijal za interventnu neuroradiologiju | 404-1-110/24-119 | 90 | Stentovi za potrebe interventne neuroradiologije tip 1 | 1 | Embolizaciono sredstvo u vidu mrežice od 48 i/ili 64 upletenih žica od legura kobalt-hrom-nikla i volfram-platine ili platine, za definitivni tretman intrakranijalnih aneurizmi, bez upotrebe spirala, sa sintetsko polimerskim tretmanom površine sredstva. Mogućnost kompletnog otvaranja, repozicioniranja ili ponovnog plasiranja. Raspoloživih dijametara od 2,5-6,0mm i dužina od 10-50mm. Kompatibilno sa mikrokateterom unutrašnjeg promera 0,021" ili 0,027". | STT250150 | Kom | 1415000 | Magna Pharmacia d.o.o. | 11-8/25 | 28.01.2026
Materijal za interventnu neuroradiologiju | 404-1-110/24-119 | 90 | Stentovi za potrebe interventne neuroradiologije tip 1 | 1 | Embolizaciono sredstvo u vidu mrežice od 48 i/ili 64 upletenih žica od legura kobalt-hrom-nikla i volfram-platine ili platine, za definitivni tretman intrakranijalnih aneurizmi, bez upotrebe spirala, sa sintetsko polimerskim tretmanom površine sredstva. Mogućnost kompletnog otvaranja, repozicioniranja ili ponovnog plasiranja. Raspoloživih dijametara od 2,5-6,0mm i dužina od 10-50mm. Kompatibilno sa mikrokateterom unutrašnjeg promera 0,021" ili 0,027". | STT250151 | Kom | 1415000 | Magna Pharmacia d.o.o. | 11-8/25 | 28.01.2026
Materijal za interventnu neuroradiologiju | 404-1-110/24-119 | 90 | Stentovi za potrebe interventne neuroradiologije tip 1 | 1 | Embolizaciono sredstvo u vidu mrežice od 48 i/ili 64 upletenih žica od legura kobalt-hrom-nikla i volfram-platine ili platine, za definitivni tretman intrakranijalnih aneurizmi, bez upotrebe spirala, sa sintetsko polimerskim tretmanom površine sredstva. Mogućnost kompletnog otvaranja, repozicioniranja ili ponovnog plasiranja. Raspoloživih dijametara od 2,5-6,0mm i dužina od 10-50mm. Kompatibilno sa mikrokateterom unutrašnjeg promera 0,021" ili 0,027". | STT250152 | Kom | 1415000 | Magna Pharmacia d.o.o. | 11-8/25 | 28.01.2026
Materijal za interventnu neuroradiologiju | 404-1-110/24-119 | 90 | Stentovi za potrebe interventne neuroradiologije tip 1 | 1 | Embolizaciono sredstvo u vidu mrežice od 48 i/ili 64 upletenih žica od legura kobalt-hrom-nikla i volfram-platine ili platine, za definitivni tretman intrakranijalnih aneurizmi, bez upotrebe spirala, sa sintetsko polimerskim tretmanom površine sredstva. Mogućnost kompletnog otvaranja, repozicioniranja ili ponovnog plasiranja. Raspoloživih dijametara od 2,5-6,0mm i dužina od 10-50mm. Kompatibilno sa mikrokateterom unutrašnjeg promera 0,021" ili 0,027". | STT250153 | Kom | 1415000 | Magna Pharmacia d.o.o. | 11-8/25 | 28.01.2026
Materijal za interventnu neuroradiologiju | 404-1-110/24-119 | 90 | Stentovi za potrebe interventne neuroradiologije tip 1 | 1 | Embolizaciono sredstvo u vidu mrežice od 48 i/ili 64 upletenih žica od legura kobalt-hrom-nikla i volfram-platine ili platine, za definitivni tretman intrakranijalnih aneurizmi, bez upotrebe spirala, sa sintetsko polimerskim tretmanom površine sredstva. Mogućnost kompletnog otvaranja, repozicioniranja ili ponovnog plasiranja. Raspoloživih dijametara od 2,5-6,0mm i dužina od 10-50mm. Kompatibilno sa mikrokateterom unutrašnjeg promera 0,021" ili 0,027". | STT250154 | Kom | 1415000 | Magna Pharmacia d.o.o. | 11-8/25 | 28.01.2026
Materijal za interventnu neuroradiologiju | 404-1-110/24-119 | 90 | Stentovi za potrebe interventne neuroradiologije tip 1 | 1 | Embolizaciono sredstvo u vidu mrežice od 48 i/ili 64 upletenih žica od legura kobalt-hrom-nikla i volfram-platine ili platine, za definitivni tretman intrakranijalnih aneurizmi, bez upotrebe spirala, sa sintetsko polimerskim tretmanom površine sredstva. Mogućnost kompletnog otvaranja, repozicioniranja ili ponovnog plasiranja. Raspoloživih dijametara od 2,5-6,0mm i dužina od 10-50mm. Kompatibilno sa mikrokateterom unutrašnjeg promera 0,021" ili 0,027". | STT250155 | Kom | 1415000 | Magna Pharmacia d.o.o. | 11-8/25 | 28.01.2026
Materijal za interventnu neuroradiologiju | 404-1-110/24-119 | 90 | Stentovi za potrebe interventne neuroradiologije tip 1 | 1 | Embolizaciono sredstvo u vidu mrežice od 48 i/ili 64 upletenih žica od legura kobalt-hrom-nikla i volfram-platine ili platine, za definitivni tretman intrakranijalnih aneurizmi, bez upotrebe spirala, sa sintetsko polimerskim tretmanom površine sredstva. Mogućnost kompletnog otvaranja, repozicioniranja ili ponovnog plasiranja. Raspoloživih dijametara od 2,5-6,0mm i dužina od 10-50mm. Kompatibilno sa mikrokateterom unutrašnjeg promera 0,021" ili 0,027". | STT250156 | Kom | 1415000 | Magna Pharmacia d.o.o. | 11-8/25 | 28.01.2026
Materijal za interventnu neuroradiologiju | 404-1-110/24-119 | 90 | Stentovi za potrebe interventne neuroradiologije tip 1 | 1 | Embolizaciono sredstvo u vidu mrežice od 48 i/ili 64 upletenih žica od legura kobalt-hrom-nikla i volfram-platine ili platine, za definitivni tretman intrakranijalnih aneurizmi, bez upotrebe spirala, sa sintetsko polimerskim tretmanom površine sredstva. Mogućnost kompletnog otvaranja, repozicioniranja ili ponovnog plasiranja. Raspoloživih dijametara od 2,5-6,0mm i dužina od 10-50mm. Kompatibilno sa mikrokateterom unutrašnjeg promera 0,021" ili 0,027". | STT250157 | Kom | 1415000 | Magna Pharmacia d.o.o. | 11-8/25 | 28.01.2026
Materijal za interventnu neuroradiologiju | 404-1-110/24-119 | 90 | Stentovi za potrebe interventne neuroradiologije tip 1 | 1 | Embolizaciono sredstvo u vidu mrežice od 48 i/ili 64 upletenih žica od legura kobalt-hrom-nikla i volfram-platine ili platine, za definitivni tretman intrakranijalnih aneurizmi, bez upotrebe spirala, sa sintetsko polimerskim tretmanom površine sredstva. Mogućnost kompletnog otvaranja, repozicioniranja ili ponovnog plasiranja. Raspoloživih dijametara od 2,5-6,0mm i dužina od 10-50mm. Kompatibilno sa mikrokateterom unutrašnjeg promera 0,021" ili 0,027". | STT250158 | Kom | 1415000 | Magna Pharmacia d.o.o. | 11-8/25 | 28.01.2026
Materijal za interventnu neuroradiologiju | 404-1-110/24-119 | 90 | Stentovi za potrebe interventne neuroradiologije tip 1 | 1 | Embolizaciono sredstvo u vidu mrežice od 48 i/ili 64 upletenih žica od legura kobalt-hrom-nikla i volfram-platine ili platine, za definitivni tretman intrakranijalnih aneurizmi, bez upotrebe spirala, sa sintetsko polimerskim tretmanom površine sredstva. Mogućnost kompletnog otvaranja, repozicioniranja ili ponovnog plasiranja. Raspoloživih dijametara od 2,5-6,0mm i dužina od 10-50mm. Kompatibilno sa mikrokateterom unutrašnjeg promera 0,021" ili 0,027". | STT250159 | Kom | 1415000 | Magna Pharmacia d.o.o. | 11-8/25 | 28.01.2026
Materijal za interventnu neuroradiologiju | 404-1-110/24-119 | 90 | Stentovi za potrebe interventne neuroradiologije tip 1 | 1 | Embolizaciono sredstvo u vidu mrežice od 48 i/ili 64 upletenih žica od legura kobalt-hrom-nikla i volfram-platine ili platine, za definitivni tretman intrakranijalnih aneurizmi, bez upotrebe spirala, sa sintetsko polimerskim tretmanom površine sredstva. Mogućnost kompletnog otvaranja, repozicioniranja ili ponovnog plasiranja. Raspoloživih dijametara od 2,5-6,0mm i dužina od 10-50mm. Kompatibilno sa mikrokateterom unutrašnjeg promera 0,021" ili 0,027". | STT250160 | Kom | 1415000 | Magna Pharmacia d.o.o. | 11-8/25 | 28.01.2026
Materijal za interventnu neuroradiologiju | 404-1-110/24-119 | 90 | Stentovi za potrebe interventne neuroradiologije tip 1 | 1 | Embolizaciono sredstvo u vidu mrežice od 48 i/ili 64 upletenih žica od legura kobalt-hrom-nikla i volfram-platine ili platine, za definitivni tretman intrakranijalnih aneurizmi, bez upotrebe spirala, sa sintetsko polimerskim tretmanom površine sredstva. Mogućnost kompletnog otvaranja, repozicioniranja ili ponovnog plasiranja. Raspoloživih dijametara od 2,5-6,0mm i dužina od 10-50mm. Kompatibilno sa mikrokateterom unutrašnjeg promera 0,021" ili 0,027". | STT250161 | Kom | 1415000 | Magna Pharmacia d.o.o. | 11-8/25 | 28.01.2026
Materijal za interventnu neuroradiologiju | 404-1-110/24-119 | 90 | Stentovi za potrebe interventne neuroradiologije tip 1 | 1 | Embolizaciono sredstvo u vidu mrežice od 48 i/ili 64 upletenih žica od legura kobalt-hrom-nikla i volfram-platine ili platine, za definitivni tretman intrakranijalnih aneurizmi, bez upotrebe spirala, sa sintetsko polimerskim tretmanom površine sredstva. Mogućnost kompletnog otvaranja, repozicioniranja ili ponovnog plasiranja. Raspoloživih dijametara od 2,5-6,0mm i dužina od 10-50mm. Kompatibilno sa mikrokateterom unutrašnjeg promera 0,021" ili 0,027". | STT250162 | Kom | 1415000 | Magna Pharmacia d.o.o. | 11-8/25 | 28.01.2026
Materijal za interventnu neuroradiologiju | 404-1-110/24-119 | 90 | Stentovi za potrebe interventne neuroradiologije tip 1 | 1 | Embolizaciono sredstvo u vidu mrežice od 48 i/ili 64 upletenih žica od legura kobalt-hrom-nikla i volfram-platine ili platine, za definitivni tretman intrakranijalnih aneurizmi, bez upotrebe spirala, sa sintetsko polimerskim tretmanom površine sredstva. Mogućnost kompletnog otvaranja, repozicioniranja ili ponovnog plasiranja. Raspoloživih dijametara od 2,5-6,0mm i dužina od 10-50mm. Kompatibilno sa mikrokateterom unutrašnjeg promera 0,021" ili 0,027". | STT250163 | Kom | 1415000 | Magna Pharmacia d.o.o. | 11-8/25 | 28.01.2026
Materijal za interventnu neuroradiologiju | 404-1-110/24-119 | 90 | Stentovi za potrebe interventne neuroradiologije tip 1 | 1 | Embolizaciono sredstvo u vidu mrežice od 48 i/ili 64 upletenih žica od legura kobalt-hrom-nikla i volfram-platine ili platine, za definitivni tretman intrakranijalnih aneurizmi, bez upotrebe spirala, sa sintetsko polimerskim tretmanom površine sredstva. Mogućnost kompletnog otvaranja, repozicioniranja ili ponovnog plasiranja. Raspoloživih dijametara od 2,5-6,0mm i dužina od 10-50mm. Kompatibilno sa mikrokateterom unutrašnjeg promera 0,021" ili 0,027". | STT250164 | Kom | 1415000 | Magna Pharmacia d.o.o. | 11-8/25 | 28.01.2026
Materijal za interventnu neuroradiologiju | 404-1-110/24-119 | 90 | Stentovi za potrebe interventne neuroradiologije tip 1 | 1 | Embolizaciono sredstvo u vidu mrežice od 48 i/ili 64 upletenih žica od legura kobalt-hrom-nikla i volfram-platine ili platine, za definitivni tretman intrakranijalnih aneurizmi, bez upotrebe spirala, sa sintetsko polimerskim tretmanom površine sredstva. Mogućnost kompletnog otvaranja, repozicioniranja ili ponovnog plasiranja. Raspoloživih dijametara od 2,5-6,0mm i dužina od 10-50mm. Kompatibilno sa mikrokateterom unutrašnjeg promera 0,021" ili 0,027". | STT250165 | Kom | 1415000 | Magna Pharmacia d.o.o. | 11-8/25 | 28.01.2026
Materijal za interventnu neuroradiologiju | 404-1-110/24-119 | 90 | Stentovi za potrebe interventne neuroradiologije tip 1 | 1 | Embolizaciono sredstvo u vidu mrežice od 48 i/ili 64 upletenih žica od legura kobalt-hrom-nikla i volfram-platine ili platine, za definitivni tretman intrakranijalnih aneurizmi, bez upotrebe spirala, sa sintetsko polimerskim tretmanom površine sredstva. Mogućnost kompletnog otvaranja, repozicioniranja ili ponovnog plasiranja. Raspoloživih dijametara od 2,5-6,0mm i dužina od 10-50mm. Kompatibilno sa mikrokateterom unutrašnjeg promera 0,021" ili 0,027". | STT250166 | Kom | 1415000 | Magna Pharmacia d.o.o. | 11-8/25 | 28.01.2026
Materijal za interventnu neuroradiologiju | 404-1-110/24-119 | 90 | Stentovi za potrebe interventne neuroradiologije tip 1 | 1 | Embolizaciono sredstvo u vidu mrežice od 48 i/ili 64 upletenih žica od legura kobalt-hrom-nikla i volfram-platine ili platine, za definitivni tretman intrakranijalnih aneurizmi, bez upotrebe spirala, sa sintetsko polimerskim tretmanom površine sredstva. Mogućnost kompletnog otvaranja, repozicioniranja ili ponovnog plasiranja. Raspoloživih dijametara od 2,5-6,0mm i dužina od 10-50mm. Kompatibilno sa mikrokateterom unutrašnjeg promera 0,021" ili 0,027". | STT250167 | Kom | 1415000 | Magna Pharmacia d.o.o. | 11-8/25 | 28.01.2026
Materijal za interventnu neuroradiologiju | 404-1-110/24-119 | 90 | Stentovi za potrebe interventne neuroradiologije tip 1 | 1 | Embolizaciono sredstvo u vidu mrežice od 48 i/ili 64 upletenih žica od legura kobalt-hrom-nikla i volfram-platine ili platine, za definitivni tretman intrakranijalnih aneurizmi, bez upotrebe spirala, sa sintetsko polimerskim tretmanom površine sredstva. Mogućnost kompletnog otvaranja, repozicioniranja ili ponovnog plasiranja. Raspoloživih dijametara od 2,5-6,0mm i dužina od 10-50mm. Kompatibilno sa mikrokateterom unutrašnjeg promera 0,021" ili 0,027". | STT250168 | Kom | 1415000 | Magna Pharmacia d.o.o. | 11-8/25 | 28.01.2026
Materijal za interventnu neuroradiologiju | 404-1-110/24-119 | 91 | Stentovi za potrebe interventne neuroradiologije tip 2 | 1 | Stentovi sa manjim mrežnim otvorima za definitivni tretman aneurizmi bez upotrebe koila, širine stenta 2.0-5.5 mm, dužine stenta 15-40 mm | STT250180 | Kom | 1450000 | Aptus d.o.o | 11-3/25-1 | 28.01.2026
Materijal za interventnu neuroradiologiju | 404-1-110/24-119 | 91 | Stentovi za potrebe interventne neuroradiologije tip 2 | 1 | Stentovi sa manjim mrežnim otvorima za definitivni tretman aneurizmi bez upotrebe koila, širine stenta 2.0-5.5 mm, dužine stenta 15-40 mm | STT250181 | Kom | 1450000 | Aptus d.o.o | 11-3/25-1 | 28.01.2026
Materijal za interventnu neuroradiologiju | 404-1-110/24-119 | 91 | Stentovi za potrebe interventne neuroradiologije tip 2 | 1 | Stentovi sa manjim mrežnim otvorima za definitivni tretman aneurizmi bez upotrebe koila, širine stenta 2.0-5.5 mm, dužine stenta 15-40 mm | STT250182 | Kom | 1450000 | Aptus d.o.o | 11-3/25-1 | 28.01.2026
Materijal za interventnu neuroradiologiju | 404-1-110/24-119 | 91 | Stentovi za potrebe interventne neuroradiologije tip 2 | 1 | Stentovi sa manjim mrežnim otvorima za definitivni tretman aneurizmi bez upotrebe koila, širine stenta 2.0-5.5 mm, dužine stenta 15-40 mm | STT250183 | Kom | 1450000 | Aptus d.o.o | 11-3/25-1 | 28.01.2026
Materijal za interventnu neuroradiologiju | 404-1-110/24-119 | 91 | Stentovi za potrebe interventne neuroradiologije tip 2 | 1 | Stentovi sa manjim mrežnim otvorima za definitivni tretman aneurizmi bez upotrebe koila, širine stenta 2.0-5.5 mm, dužine stenta 15-40 mm | STT250184 | Kom | 1450000 | Aptus d.o.o | 11-3/25-1 | 28.01.2026
Materijal za interventnu neuroradiologiju | 404-1-110/24-119 | 91 | Stentovi za potrebe interventne neuroradiologije tip 2 | 1 | Stentovi sa manjim mrežnim otvorima za definitivni tretman aneurizmi bez upotrebe koila, širine stenta 2.0-5.5 mm, dužine stenta 15-40 mm | STT250185 | Kom | 1450000 | Aptus d.o.o | 11-3/25-1 | 28.01.2026
Materijal za interventnu neuroradiologiju | 404-1-110/24-119 | 91 | Stentovi za potrebe interventne neuroradiologije tip 2 | 1 | Stentovi sa manjim mrežnim otvorima za definitivni tretman aneurizmi bez upotrebe koila, širine stenta 2.0-5.5 mm, dužine stenta 15-40 mm | STT250186 | Kom | 1450000 | Aptus d.o.o | 11-3/25-1 | 28.01.2026
Materijal za interventnu neuroradiologiju | 404-1-110/24-119 | 91 | Stentovi za potrebe interventne neuroradiologije tip 2 | 1 | Stentovi sa manjim mrežnim otvorima za definitivni tretman aneurizmi bez upotrebe koila, širine stenta 2.0-5.5 mm, dužine stenta 15-40 mm | STT250187 | Kom | 1450000 | Aptus d.o.o | 11-3/25-1 | 28.01.2026
Materijal za interventnu neuroradiologiju | 404-1-110/24-119 | 91 | Stentovi za potrebe interventne neuroradiologije tip 2 | 1 | Stentovi sa manjim mrežnim otvorima za definitivni tretman aneurizmi bez upotrebe koila, širine stenta 2.0-5.5 mm, dužine stenta 15-40 mm | STT250188 | Kom | 1450000 | Aptus d.o.o | 11-3/25-1 | 28.01.2026
Materijal za interventnu neuroradiologiju | 404-1-110/24-119 | 91 | Stentovi za potrebe interventne neuroradiologije tip 2 | 1 | Stentovi sa manjim mrežnim otvorima za definitivni tretman aneurizmi bez upotrebe koila, širine stenta 2.0-5.5 mm, dužine stenta 15-40 mm | STT250189 | Kom | 1450000 | Aptus d.o.o | 11-3/25-1 | 28.01.2026
Materijal za interventnu neuroradiologiju | 404-1-110/24-119 | 91 | Stentovi za potrebe interventne neuroradiologije tip 2 | 1 | Stentovi sa manjim mrežnim otvorima za definitivni tretman aneurizmi bez upotrebe koila, širine stenta 2.0-5.5 mm, dužine stenta 15-40 mm | STT250190 | Kom | 1450000 | Aptus d.o.o | 11-3/25-1 | 28.01.2026
Materijal za interventnu neuroradiologiju | 404-1-110/24-119 | 91 | Stentovi za potrebe interventne neuroradiologije tip 2 | 1 | Stentovi sa manjim mrežnim otvorima za definitivni tretman aneurizmi bez upotrebe koila, širine stenta 2.0-5.5 mm, dužine stenta 15-40 mm | STT250191 | Kom | 1450000 | Aptus d.o.o | 11-3/25-1 | 28.01.2026
Materijal za interventnu neuroradiologiju | 404-1-110/24-119 | 91 | Stentovi za potrebe interventne neuroradiologije tip 2 | 1 | Stentovi sa manjim mrežnim otvorima za definitivni tretman aneurizmi bez upotrebe koila, širine stenta 2.0-5.5 mm, dužine stenta 15-40 mm | STT250192 | Kom | 1450000 | Aptus d.o.o | 11-3/25-1 | 28.01.2026
Materijal za interventnu neuroradiologiju | 404-1-110/24-119 | 91 | Stentovi za potrebe interventne neuroradiologije tip 2 | 1 | Stentovi sa manjim mrežnim otvorima za definitivni tretman aneurizmi bez upotrebe koila, širine stenta 2.0-5.5 mm, dužine stenta 15-40 mm | STT250193 | Kom | 1450000 | Aptus d.o.o | 11-3/25-1 | 28.01.2026
Materijal za interventnu neuroradiologiju | 404-1-110/24-119 | 91 | Stentovi za potrebe interventne neuroradiologije tip 2 | 1 | Stentovi sa manjim mrežnim otvorima za definitivni tretman aneurizmi bez upotrebe koila, širine stenta 2.0-5.5 mm, dužine stenta 15-40 mm | STT250194 | Kom | 1450000 | Aptus d.o.o | 11-3/25-1 | 28.01.2026
Materijal za interventnu neuroradiologiju | 404-1-110/24-119 | 91 | Stentovi za potrebe interventne neuroradiologije tip 2 | 1 | Stentovi sa manjim mrežnim otvorima za definitivni tretman aneurizmi bez upotrebe koila, širine stenta 2.0-5.5 mm, dužine stenta 15-40 mm | STT250195 | Kom | 1450000 | Aptus d.o.o | 11-3/25-1 | 28.01.2026
Materijal za interventnu neuroradiologiju | 404-1-110/24-119 | 91 | Stentovi za potrebe interventne neuroradiologije tip 2 | 1 | Stentovi sa manjim mrežnim otvorima za definitivni tretman aneurizmi bez upotrebe koila, širine stenta 2.0-5.5 mm, dužine stenta 15-40 mm | STT250196 | Kom | 1450000 | Aptus d.o.o | 11-3/25-1 | 28.01.2026
Materijal za interventnu neuroradiologiju | 404-1-110/24-119 | 91 | Stentovi za potrebe interventne neuroradiologije tip 2 | 1 | Stentovi sa manjim mrežnim otvorima za definitivni tretman aneurizmi bez upotrebe koila, širine stenta 2.0-5.5 mm, dužine stenta 15-40 mm | STT250197 | Kom | 1450000 | Aptus d.o.o | 11-3/25-1 | 28.01.2026
Materijal za interventnu neuroradiologiju | 404-1-110/24-119 | 91 | Stentovi za potrebe interventne neuroradiologije tip 2 | 1 | Stentovi sa manjim mrežnim otvorima za definitivni tretman aneurizmi bez upotrebe koila, širine stenta 2.0-5.5 mm, dužine stenta 15-40 mm | STT250198 | Kom | 1450000 | Aptus d.o.o | 11-3/25-1 | 28.01.2026
Materijal za interventnu neuroradiologiju | 404-1-110/24-119 | 91 | Stentovi za potrebe interventne neuroradiologije tip 2 | 1 | Stentovi sa manjim mrežnim otvorima za definitivni tretman aneurizmi bez upotrebe koila, širine stenta 2.0-5.5 mm, dužine stenta 15-40 mm | STT250199 | Kom | 1450000 | Aptus d.o.o | 11-3/25-1 | 28.01.2026
Materijal za interventnu neuroradiologiju | 404-1-110/24-119 | 91 | Stentovi za potrebe interventne neuroradiologije tip 2 | 1 | Stentovi sa manjim mrežnim otvorima za definitivni tretman aneurizmi bez upotrebe koila, širine stenta 2.0-5.5 mm, dužine stenta 15-40 mm | STT250200 | Kom | 1450000 | Aptus d.o.o | 11-3/25-1 | 28.01.2026
Materijal za interventnu neuroradiologiju | 404-1-110/24-119 | 91 | Stentovi za potrebe interventne neuroradiologije tip 2 | 1 | Stentovi sa manjim mrežnim otvorima za definitivni tretman aneurizmi bez upotrebe koila, širine stenta 2.0-5.5 mm, dužine stenta 15-40 mm | STT250201 | Kom | 1450000 | Aptus d.o.o | 11-3/25-1 | 28.01.2026
Materijal za interventnu neuroradiologiju | 404-1-110/24-119 | 91 | Stentovi za potrebe interventne neuroradiologije tip 2 | 1 | Stentovi sa manjim mrežnim otvorima za definitivni tretman aneurizmi bez upotrebe koila, širine stenta 2.0-5.5 mm, dužine stenta 15-40 mm | STT250202 | Kom | 1450000 | Aptus d.o.o | 11-3/25-1 | 28.01.2026
Materijal za interventnu neuroradiologiju | 404-1-110/24-119 | 91 | Stentovi za potrebe interventne neuroradiologije tip 2 | 1 | Stentovi sa manjim mrežnim otvorima za definitivni tretman aneurizmi bez upotrebe koila, širine stenta 2.0-5.5 mm, dužine stenta 15-40 mm | STT250203 | Kom | 1450000 | Aptus d.o.o | 11-3/25-1 | 28.01.2026
Materijal za interventnu neuroradiologiju | 404-1-110/24-119 | 91 | Stentovi za potrebe interventne neuroradiologije tip 2 | 1 | Stentovi sa manjim mrežnim otvorima za definitivni tretman aneurizmi bez upotrebe koila, širine stenta 2.0-5.5 mm, dužine stenta 15-40 mm | STT250204 | Kom | 1450000 | Aptus d.o.o | 11-3/25-1 | 28.01.2026
Materijal za interventnu neuroradiologiju | 404-1-110/24-119 | 91 | Stentovi za potrebe interventne neuroradiologije tip 2 | 1 | Stentovi sa manjim mrežnim otvorima za definitivni tretman aneurizmi bez upotrebe koila, širine stenta 2.0-5.5 mm, dužine stenta 15-40 mm | STT250205 | Kom | 1450000 | Aptus d.o.o | 11-3/25-1 | 28.01.2026
Materijal za interventnu neuroradiologiju | 404-1-110/24-119 | 91 | Stentovi za potrebe interventne neuroradiologije tip 2 | 1 | Stentovi sa manjim mrežnim otvorima za definitivni tretman aneurizmi bez upotrebe koila, širine stenta 2.0-5.5 mm, dužine stenta 15-40 mm | STT250206 | Kom | 1450000 | Aptus d.o.o | 11-3/25-1 | 28.01.2026
Materijal za interventnu neuroradiologiju | 404-1-110/24-119 | 91 | Stentovi za potrebe interventne neuroradiologije tip 2 | 1 | Stentovi sa manjim mrežnim otvorima za definitivni tretman aneurizmi bez upotrebe koila, širine stenta 2.0-5.5 mm, dužine stenta 15-40 mm | STT250207 | Kom | 1450000 | Aptus d.o.o | 11-3/25-1 | 28.01.2026
Materijal za interventnu neuroradiologiju | 404-1-110/24-119 | 91 | Stentovi za potrebe interventne neuroradiologije tip 2 | 1 | Stentovi sa manjim mrežnim otvorima za definitivni tretman aneurizmi bez upotrebe koila, širine stenta 2.0-5.5 mm, dužine stenta 15-40 mm | STT250208 | Kom | 1450000 | Aptus d.o.o | 11-3/25-1 | 28.01.2026
Materijal za interventnu neuroradiologiju | 404-1-110/24-119 | 91 | Stentovi za potrebe interventne neuroradiologije tip 2 | 1 | Stentovi sa manjim mrežnim otvorima za definitivni tretman aneurizmi bez upotrebe koila, širine stenta 2.0-5.5 mm, dužine stenta 15-40 mm | STT250209 | Kom | 1450000 | Aptus d.o.o | 11-3/25-1 | 28.01.2026
Materijal za interventnu neuroradiologiju | 404-1-110/24-119 | 91 | Stentovi za potrebe interventne neuroradiologije tip 2 | 1 | Stentovi sa manjim mrežnim otvorima za definitivni tretman aneurizmi bez upotrebe koila, širine stenta 2.0-5.5 mm, dužine stenta 15-40 mm | STT250210 | Kom | 1450000 | Aptus d.o.o | 11-3/25-1 | 28.01.2026
Materijal za interventnu neuroradiologiju | 404-1-110/24-119 | 91 | Stentovi za potrebe interventne neuroradiologije tip 2 | 1 | Stentovi sa manjim mrežnim otvorima za definitivni tretman aneurizmi bez upotrebe koila, širine stenta 2.0-5.5 mm, dužine stenta 15-40 mm | STT250211 | Kom | 1450000 | Aptus d.o.o | 11-3/25-1 | 28.01.2026
Materijal za interventnu neuroradiologiju | 404-1-110/24-119 | 91 | Stentovi za potrebe interventne neuroradiologije tip 2 | 1 | Stentovi sa manjim mrežnim otvorima za definitivni tretman aneurizmi bez upotrebe koila, širine stenta 2.0-5.5 mm, dužine stenta 15-40 mm | STT250212 | Kom | 1450000 | Aptus d.o.o | 11-3/25-1 | 28.01.2026
Materijal za interventnu neuroradiologiju | 404-1-110/24-119 | 91 | Stentovi za potrebe interventne neuroradiologije tip 2 | 1 | Stentovi sa manjim mrežnim otvorima za definitivni tretman aneurizmi bez upotrebe koila, širine stenta 2.0-5.5 mm, dužine stenta 15-40 mm | STT250213 | Kom | 1450000 | Aptus d.o.o | 11-3/25-1 | 28.01.2026
Materijal za interventnu neuroradiologiju | 404-1-110/24-119 | 91 | Stentovi za potrebe interventne neuroradiologije tip 2 | 1 | Stentovi sa manjim mrežnim otvorima za definitivni tretman aneurizmi bez upotrebe koila, širine stenta 2.0-5.5 mm, dužine stenta 15-40 mm | STT250214 | Kom | 1450000 | Aptus d.o.o | 11-3/25-1 | 28.01.2026
Materijal za interventnu neuroradiologiju | 404-1-110/24-119 | 91 | Stentovi za potrebe interventne neuroradiologije tip 2 | 1 | Stentovi sa manjim mrežnim otvorima za definitivni tretman aneurizmi bez upotrebe koila, širine stenta 2.0-5.5 mm, dužine stenta 15-40 mm | STT250215 | Kom | 1450000 | Aptus d.o.o | 11-3/25-1 | 28.01.2026
Materijal za interventnu neuroradiologiju | 404-1-110/24-119 | 91 | Stentovi za potrebe interventne neuroradiologije tip 2 | 1 | Stentovi sa manjim mrežnim otvorima za definitivni tretman aneurizmi bez upotrebe koila, širine stenta 2.0-5.5 mm, dužine stenta 15-40 mm | STT250216 | Kom | 1450000 | Aptus d.o.o | 11-3/25-1 | 28.01.2026
Materijal za interventnu neuroradiologiju | 404-1-110/24-119 | 91 | Stentovi za potrebe interventne neuroradiologije tip 2 | 1 | Stentovi sa manjim mrežnim otvorima za definitivni tretman aneurizmi bez upotrebe koila, širine stenta 2.0-5.5 mm, dužine stenta 15-40 mm | STT250217 | Kom | 1450000 | Aptus d.o.o | 11-3/25-1 | 28.01.2026
Materijal za interventnu neuroradiologiju | 404-1-110/24-119 | 91 | Stentovi za potrebe interventne neuroradiologije tip 2 | 1 | Stentovi sa manjim mrežnim otvorima za definitivni tretman aneurizmi bez upotrebe koila, širine stenta 2.0-5.5 mm, dužine stenta 15-40 mm | STT250218 | Kom | 1450000 | Aptus d.o.o | 11-3/25-1 | 28.01.2026
Materijal za interventnu neuroradiologiju | 404-1-110/24-119 | 91 | Stentovi za potrebe interventne neuroradiologije tip 2 | 1 | Stentovi sa manjim mrežnim otvorima za definitivni tretman aneurizmi bez upotrebe koila, širine stenta 2.0-5.5 mm, dužine stenta 15-40 mm | STT250219 | Kom | 1450000 | Aptus d.o.o | 11-3/25-1 | 28.01.2026
Materijal za interventnu neuroradiologiju | 404-1-110/24-119 | 91 | Stentovi za potrebe interventne neuroradiologije tip 2 | 1 | Stentovi sa manjim mrežnim otvorima za definitivni tretman aneurizmi bez upotrebe koila, širine stenta 2.0-5.5 mm, dužine stenta 15-40 mm | STT250220 | Kom | 1450000 | Aptus d.o.o | 11-3/25-1 | 28.01.2026
Materijal za interventnu neuroradiologiju | 404-1-110/24-119 | 91 | Stentovi za potrebe interventne neuroradiologije tip 2 | 1 | Stentovi sa manjim mrežnim otvorima za definitivni tretman aneurizmi bez upotrebe koila, širine stenta 2.0-5.5 mm, dužine stenta 15-40 mm | STT250221 | Kom | 1450000 | Aptus d.o.o | 11-3/25-1 | 28.01.2026
Materijal za interventnu neuroradiologiju | 404-1-110/24-119 | 91 | Stentovi za potrebe interventne neuroradiologije tip 2 | 1 | Stentovi sa manjim mrežnim otvorima za definitivni tretman aneurizmi bez upotrebe koila, širine stenta 2.0-5.5 mm, dužine stenta 15-40 mm | STT250222 | Kom | 1450000 | Aptus d.o.o | 11-3/25-1 | 28.01.2026
Materijal za interventnu neuroradiologiju | 404-1-110/24-119 | 91 | Stentovi za potrebe interventne neuroradiologije tip 2 | 1 | Stentovi sa manjim mrežnim otvorima za definitivni tretman aneurizmi bez upotrebe koila, širine stenta 2.0-5.5 mm, dužine stenta 15-40 mm | STT250223 | Kom | 1450000 | Aptus d.o.o | 11-3/25-1 | 28.01.2026
Materijal za interventnu neuroradiologiju | 404-1-110/24-119 | 92 | Stentovi za potrebe interventne neuroradiologije tip 3 | 1 | Nitinolski, samošireći stent, promera od 2,0- 5.5mm dužine 12 do 75 mm,sa mogućnošću repozicioniranja kod otvorenog stenta do 90% dužine postavlja sa kroz mikrokateter sa najmanjim unutrašnjim promerom 0.021; 0,025 i 0,028 | STT250224 | Kom | 520000 | Aptus d.o.o | 11-3/25-1 | 28.01.2026
Materijal za interventnu neuroradiologiju | 404-1-110/24-119 | 92 | Stentovi za potrebe interventne neuroradiologije tip 3 | 1 | Nitinolski, samošireći stent, promera od 2,0- 5.5mm dužine 12 do 75 mm,sa mogućnošću repozicioniranja kod otvorenog stenta do 90% dužine postavlja sa kroz mikrokateter sa najmanjim unutrašnjim promerom 0.021; 0,025 i 0,028 | STT250225 | Kom | 520000 | Aptus d.o.o | 11-3/25-1 | 28.01.2026
Materijal za interventnu neuroradiologiju | 404-1-110/24-119 | 92 | Stentovi za potrebe interventne neuroradiologije tip 3 | 1 | Nitinolski, samošireći stent, promera od 2,0- 5.5mm dužine 12 do 75 mm,sa mogućnošću repozicioniranja kod otvorenog stenta do 90% dužine postavlja sa kroz mikrokateter sa najmanjim unutrašnjim promerom 0.021; 0,025 i 0,028 | STT250226 | Kom | 520000 | Aptus d.o.o | 11-3/25-1 | 28.01.2026
Materijal za interventnu neuroradiologiju | 404-1-110/24-119 | 92 | Stentovi za potrebe interventne neuroradiologije tip 3 | 1 | Nitinolski, samošireći stent, promera od 2,0- 5.5mm dužine 12 do 75 mm,sa mogućnošću repozicioniranja kod otvorenog stenta do 90% dužine postavlja sa kroz mikrokateter sa najmanjim unutrašnjim promerom 0.021; 0,025 i 0,028 | STT250227 | Kom | 520000 | Aptus d.o.o | 11-3/25-1 | 28.01.2026
Materijal za interventnu neuroradiologiju | 404-1-110/24-119 | 92 | Stentovi za potrebe interventne neuroradiologije tip 3 | 1 | Nitinolski, samošireći stent, promera od 2,0- 5.5mm dužine 12 do 75 mm,sa mogućnošću repozicioniranja kod otvorenog stenta do 90% dužine postavlja sa kroz mikrokateter sa najmanjim unutrašnjim promerom 0.021; 0,025 i 0,028 | STT250228 | Kom | 520000 | Aptus d.o.o | 11-3/25-1 | 28.01.2026
Materijal za interventnu neuroradiologiju | 404-1-110/24-119 | 92 | Stentovi za potrebe interventne neuroradiologije tip 3 | 1 | Nitinolski, samošireći stent, promera od 2,0- 5.5mm dužine 12 do 75 mm,sa mogućnošću repozicioniranja kod otvorenog stenta do 90% dužine postavlja sa kroz mikrokateter sa najmanjim unutrašnjim promerom 0.021; 0,025 i 0,028 | STT250229 | Kom | 520000 | Aptus d.o.o | 11-3/25-1 | 28.01.2026
Materijal za interventnu neuroradiologiju | 404-1-110/24-119 | 92 | Stentovi za potrebe interventne neuroradiologije tip 3 | 1 | Nitinolski, samošireći stent, promera od 2,0- 5.5mm dužine 12 do 75 mm,sa mogućnošću repozicioniranja kod otvorenog stenta do 90% dužine postavlja sa kroz mikrokateter sa najmanjim unutrašnjim promerom 0.021; 0,025 i 0,028 | STT250230 | Kom | 520000 | Aptus d.o.o | 11-3/25-1 | 28.01.2026
Materijal za interventnu neuroradiologiju | 404-1-110/24-119 | 92 | Stentovi za potrebe interventne neuroradiologije tip 3 | 1 | Nitinolski, samošireći stent, promera od 2,0- 5.5mm dužine 12 do 75 mm,sa mogućnošću repozicioniranja kod otvorenog stenta do 90% dužine postavlja sa kroz mikrokateter sa najmanjim unutrašnjim promerom 0.021; 0,025 i 0,028 | STT250231 | Kom | 520000 | Aptus d.o.o | 11-3/25-1 | 28.01.2026
Materijal za interventnu neuroradiologiju | 404-1-110/24-119 | 92 | Stentovi za potrebe interventne neuroradiologije tip 3 | 1 | Nitinolski, samošireći stent, promera od 2,0- 5.5mm dužine 12 do 75 mm,sa mogućnošću repozicioniranja kod otvorenog stenta do 90% dužine postavlja sa kroz mikrokateter sa najmanjim unutrašnjim promerom 0.021; 0,025 i 0,028 | STT250232 | Kom | 520000 | Aptus d.o.o | 11-3/25-1 | 28.01.2026
Materijal za interventnu neuroradiologiju | 404-1-110/24-119 | 92 | Stentovi za potrebe interventne neuroradiologije tip 3 | 1 | Nitinolski, samošireći stent, promera od 2,0- 5.5mm dužine 12 do 75 mm,sa mogućnošću repozicioniranja kod otvorenog stenta do 90% dužine postavlja sa kroz mikrokateter sa najmanjim unutrašnjim promerom 0.021; 0,025 i 0,028 | STT250233 | Kom | 520000 | Aptus d.o.o | 11-3/25-1 | 28.01.2026
Materijal za interventnu neuroradiologiju | 404-1-110/24-119 | 92 | Stentovi za potrebe interventne neuroradiologije tip 3 | 1 | Nitinolski, samošireći stent, promera od 2,0- 5.5mm dužine 12 do 75 mm,sa mogućnošću repozicioniranja kod otvorenog stenta do 90% dužine postavlja sa kroz mikrokateter sa najmanjim unutrašnjim promerom 0.021; 0,025 i 0,028 | STT250234 | Kom | 520000 | Aptus d.o.o | 11-3/25-1 | 28.01.2026
Materijal za interventnu neuroradiologiju | 404-1-110/24-119 | 92 | Stentovi za potrebe interventne neuroradiologije tip 3 | 1 | Nitinolski, samošireći stent, promera od 2,0- 5.5mm dužine 12 do 75 mm,sa mogućnošću repozicioniranja kod otvorenog stenta do 90% dužine postavlja sa kroz mikrokateter sa najmanjim unutrašnjim promerom 0.021; 0,025 i 0,028 | STT250235 | Kom | 520000 | Aptus d.o.o | 11-3/25-1 | 28.01.2026
Materijal za interventnu neuroradiologiju | 404-1-110/24-119 | 92 | Stentovi za potrebe interventne neuroradiologije tip 3 | 1 | Nitinolski, samošireći stent, promera od 2,0- 5.5mm dužine 12 do 75 mm,sa mogućnošću repozicioniranja kod otvorenog stenta do 90% dužine postavlja sa kroz mikrokateter sa najmanjim unutrašnjim promerom 0.021; 0,025 i 0,028 | STT250236 | Kom | 520000 | Aptus d.o.o | 11-3/25-1 | 28.01.2026
Materijal za interventnu neuroradiologiju | 404-1-110/24-119 | 92 | Stentovi za potrebe interventne neuroradiologije tip 3 | 1 | Nitinolski, samošireći stent, promera od 2,0- 5.5mm dužine 12 do 75 mm,sa mogućnošću repozicioniranja kod otvorenog stenta do 90% dužine postavlja sa kroz mikrokateter sa najmanjim unutrašnjim promerom 0.021; 0,025 i 0,028 | STT250237 | Kom | 520000 | Aptus d.o.o | 11-3/25-1 | 28.01.2026
Materijal za interventnu neuroradiologiju | 404-1-110/24-119 | 92 | Stentovi za potrebe interventne neuroradiologije tip 3 | 1 | Nitinolski, samošireći stent, promera od 2,0- 5.5mm dužine 12 do 75 mm,sa mogućnošću repozicioniranja kod otvorenog stenta do 90% dužine postavlja sa kroz mikrokateter sa najmanjim unutrašnjim promerom 0.021; 0,025 i 0,028 | STT250238 | Kom | 520000 | Aptus d.o.o | 11-3/25-1 | 28.01.2026
Materijal za interventnu neuroradiologiju | 404-1-110/24-119 | 92 | Stentovi za potrebe interventne neuroradiologije tip 3 | 1 | Nitinolski, samošireći stent, promera od 2,0- 5.5mm dužine 12 do 75 mm,sa mogućnošću repozicioniranja kod otvorenog stenta do 90% dužine postavlja sa kroz mikrokateter sa najmanjim unutrašnjim promerom 0.021; 0,025 i 0,028 | STT250239 | Kom | 520000 | Aptus d.o.o | 11-3/25-1 | 28.01.2026
Materijal za interventnu neuroradiologiju | 404-1-110/24-119 | 92 | Stentovi za potrebe interventne neuroradiologije tip 3 | 1 | Nitinolski, samošireći stent, promera od 2,0- 5.5mm dužine 12 do 75 mm,sa mogućnošću repozicioniranja kod otvorenog stenta do 90% dužine postavlja sa kroz mikrokateter sa najmanjim unutrašnjim promerom 0.021; 0,025 i 0,028 | STT250240 | Kom | 520000 | Aptus d.o.o | 11-3/25-1 | 28.01.2026
Materijal za interventnu neuroradiologiju | 404-1-110/24-119 | 92 | Stentovi za potrebe interventne neuroradiologije tip 3 | 1 | Nitinolski, samošireći stent, promera od 2,0- 5.5mm dužine 12 do 75 mm,sa mogućnošću repozicioniranja kod otvorenog stenta do 90% dužine postavlja sa kroz mikrokateter sa najmanjim unutrašnjim promerom 0.021; 0,025 i 0,028 | STT250241 | Kom | 520000 | Aptus d.o.o | 11-3/25-1 | 28.01.2026
Materijal za interventnu neuroradiologiju | 404-1-110/24-119 | 92 | Stentovi za potrebe interventne neuroradiologije tip 3 | 1 | Nitinolski, samošireći stent, promera od 2,0- 5.5mm dužine 12 do 75 mm,sa mogućnošću repozicioniranja kod otvorenog stenta do 90% dužine postavlja sa kroz mikrokateter sa najmanjim unutrašnjim promerom 0.021; 0,025 i 0,028 | STT250242 | Kom | 520000 | Aptus d.o.o | 11-3/25-1 | 28.01.2026
Materijal za interventnu neuroradiologiju | 404-1-110/24-119 | 92 | Stentovi za potrebe interventne neuroradiologije tip 3 | 1 | Nitinolski, samošireći stent, promera od 2,0- 5.5mm dužine 12 do 75 mm,sa mogućnošću repozicioniranja kod otvorenog stenta do 90% dužine postavlja sa kroz mikrokateter sa najmanjim unutrašnjim promerom 0.021; 0,025 i 0,028 | STT250243 | Kom | 520000 | Aptus d.o.o | 11-3/25-1 | 28.01.2026
Materijal za interventnu neuroradiologiju | 404-1-110/24-119 | 92 | Stentovi za potrebe interventne neuroradiologije tip 3 | 1 | Nitinolski, samošireći stent, promera od 2,0- 5.5mm dužine 12 do 75 mm,sa mogućnošću repozicioniranja kod otvorenog stenta do 90% dužine postavlja sa kroz mikrokateter sa najmanjim unutrašnjim promerom 0.021; 0,025 i 0,028 | STT250244 | Kom | 520000 | Aptus d.o.o | 11-3/25-1 | 28.01.2026
Materijal za interventnu neuroradiologiju | 404-1-110/24-119 | 92 | Stentovi za potrebe interventne neuroradiologije tip 3 | 1 | Nitinolski, samošireći stent, promera od 2,0- 5.5mm dužine 12 do 75 mm,sa mogućnošću repozicioniranja kod otvorenog stenta do 90% dužine postavlja sa kroz mikrokateter sa najmanjim unutrašnjim promerom 0.021; 0,025 i 0,028 | STT250245 | Kom | 520000 | Aptus d.o.o | 11-3/25-1 | 28.01.2026
Materijal za interventnu neuroradiologiju | 404-1-110/24-119 | 92 | Stentovi za potrebe interventne neuroradiologije tip 3 | 1 | Nitinolski, samošireći stent, promera od 2,0- 5.5mm dužine 12 do 75 mm,sa mogućnošću repozicioniranja kod otvorenog stenta do 90% dužine postavlja sa kroz mikrokateter sa najmanjim unutrašnjim promerom 0.021; 0,025 i 0,028 | STT250246 | Kom | 520000 | Aptus d.o.o | 11-3/25-1 | 28.01.2026
Materijal za interventnu neuroradiologiju | 404-1-110/24-119 | 92 | Stentovi za potrebe interventne neuroradiologije tip 3 | 1 | Nitinolski, samošireći stent, promera od 2,0- 5.5mm dužine 12 do 75 mm,sa mogućnošću repozicioniranja kod otvorenog stenta do 90% dužine postavlja sa kroz mikrokateter sa najmanjim unutrašnjim promerom 0.021; 0,025 i 0,028 | STT250247 | Kom | 520000 | Aptus d.o.o | 11-3/25-1 | 28.01.2026
Materijal za interventnu neuroradiologiju | 404-1-110/24-119 | 92 | Stentovi za potrebe interventne neuroradiologije tip 3 | 1 | Nitinolski, samošireći stent, promera od 2,0- 5.5mm dužine 12 do 75 mm,sa mogućnošću repozicioniranja kod otvorenog stenta do 90% dužine postavlja sa kroz mikrokateter sa najmanjim unutrašnjim promerom 0.021; 0,025 i 0,028 | STT250248 | Kom | 520000 | Aptus d.o.o | 11-3/25-1 | 28.01.2026
Materijal za interventnu neuroradiologiju | 404-1-110/24-119 | 92 | Stentovi za potrebe interventne neuroradiologije tip 3 | 1 | Nitinolski, samošireći stent, promera od 2,0- 5.5mm dužine 12 do 75 mm,sa mogućnošću repozicioniranja kod otvorenog stenta do 90% dužine postavlja sa kroz mikrokateter sa najmanjim unutrašnjim promerom 0.021; 0,025 i 0,028 | STT250249 | Kom | 520000 | Aptus d.o.o | 11-3/25-1 | 28.01.2026
Materijal za interventnu neuroradiologiju | 404-1-110/24-119 | 92 | Stentovi za potrebe interventne neuroradiologije tip 3 | 1 | Nitinolski, samošireći stent, promera od 2,0- 5.5mm dužine 12 do 75 mm,sa mogućnošću repozicioniranja kod otvorenog stenta do 90% dužine postavlja sa kroz mikrokateter sa najmanjim unutrašnjim promerom 0.021; 0,025 i 0,028 | STT250250 | Kom | 520000 | Aptus d.o.o | 11-3/25-1 | 28.01.2026
Materijal za interventnu neuroradiologiju | 404-1-110/24-119 | 92 | Stentovi za potrebe interventne neuroradiologije tip 3 | 1 | Nitinolski, samošireći stent, promera od 2,0- 5.5mm dužine 12 do 75 mm,sa mogućnošću repozicioniranja kod otvorenog stenta do 90% dužine postavlja sa kroz mikrokateter sa najmanjim unutrašnjim promerom 0.021; 0,025 i 0,028 | STT250251 | Kom | 520000 | Aptus d.o.o | 11-3/25-1 | 28.01.2026
Materijal za interventnu neuroradiologiju | 404-1-110/24-119 | 92 | Stentovi za potrebe interventne neuroradiologije tip 3 | 1 | Nitinolski, samošireći stent, promera od 2,0- 5.5mm dužine 12 do 75 mm,sa mogućnošću repozicioniranja kod otvorenog stenta do 90% dužine postavlja sa kroz mikrokateter sa najmanjim unutrašnjim promerom 0.021; 0,025 i 0,028 | STT250252 | Kom | 520000 | Aptus d.o.o | 11-3/25-1 | 28.01.2026
Materijal za interventnu neuroradiologiju | 404-1-110/24-119 | 92 | Stentovi za potrebe interventne neuroradiologije tip 3 | 1 | Nitinolski, samošireći stent, promera od 2,0- 5.5mm dužine 12 do 75 mm,sa mogućnošću repozicioniranja kod otvorenog stenta do 90% dužine postavlja sa kroz mikrokateter sa najmanjim unutrašnjim promerom 0.021; 0,025 i 0,028 | STT250253 | Kom | 520000 | Aptus d.o.o | 11-3/25-1 | 28.01.2026
Materijal za interventnu neuroradiologiju | 404-1-110/24-119 | 92 | Stentovi za potrebe interventne neuroradiologije tip 3 | 1 | Nitinolski, samošireći stent, promera od 2,0- 5.5mm dužine 12 do 75 mm,sa mogućnošću repozicioniranja kod otvorenog stenta do 90% dužine postavlja sa kroz mikrokateter sa najmanjim unutrašnjim promerom 0.021; 0,025 i 0,028 | STT250254 | Kom | 520000 | Aptus d.o.o | 11-3/25-1 | 28.01.2026
Materijal za interventnu neuroradiologiju | 404-1-110/24-119 | 92 | Stentovi za potrebe interventne neuroradiologije tip 3 | 1 | Nitinolski, samošireći stent, promera od 2,0- 5.5mm dužine 12 do 75 mm,sa mogućnošću repozicioniranja kod otvorenog stenta do 90% dužine postavlja sa kroz mikrokateter sa najmanjim unutrašnjim promerom 0.021; 0,025 i 0,028 | STT250255 | Kom | 520000 | Aptus d.o.o | 11-3/25-1 | 28.01.2026
Materijal za interventnu neuroradiologiju | 404-1-110/24-119 | 92 | Stentovi za potrebe interventne neuroradiologije tip 3 | 1 | Nitinolski, samošireći stent, promera od 2,0- 5.5mm dužine 12 do 75 mm,sa mogućnošću repozicioniranja kod otvorenog stenta do 90% dužine postavlja sa kroz mikrokateter sa najmanjim unutrašnjim promerom 0.021; 0,025 i 0,028 | STT250256 | Kom | 520000 | Aptus d.o.o | 11-3/25-1 | 28.01.2026
Materijal za interventnu neuroradiologiju | 404-1-110/24-119 | 92 | Stentovi za potrebe interventne neuroradiologije tip 3 | 1 | Nitinolski, samošireći stent, promera od 2,0- 5.5mm dužine 12 do 75 mm,sa mogućnošću repozicioniranja kod otvorenog stenta do 90% dužine postavlja sa kroz mikrokateter sa najmanjim unutrašnjim promerom 0.021; 0,025 i 0,028 | STT250257 | Kom | 520000 | Aptus d.o.o | 11-3/25-1 | 28.01.2026
Materijal za interventnu neuroradiologiju | 404-1-110/24-119 | 92 | Stentovi za potrebe interventne neuroradiologije tip 3 | 1 | Nitinolski, samošireći stent, promera od 2,0- 5.5mm dužine 12 do 75 mm,sa mogućnošću repozicioniranja kod otvorenog stenta do 90% dužine postavlja sa kroz mikrokateter sa najmanjim unutrašnjim promerom 0.021; 0,025 i 0,028 | STT250258 | Kom | 520000 | Aptus d.o.o | 11-3/25-1 | 28.01.2026
Materijal za interventnu neuroradiologiju | 404-1-110/24-119 | 92 | Stentovi za potrebe interventne neuroradiologije tip 3 | 1 | Nitinolski, samošireći stent, promera od 2,0- 5.5mm dužine 12 do 75 mm,sa mogućnošću repozicioniranja kod otvorenog stenta do 90% dužine postavlja sa kroz mikrokateter sa najmanjim unutrašnjim promerom 0.021; 0,025 i 0,028 | STT250259 | Kom | 520000 | Aptus d.o.o | 11-3/25-1 | 28.01.2026
Materijal za interventnu neuroradiologiju | 404-1-110/24-119 | 92 | Stentovi za potrebe interventne neuroradiologije tip 3 | 1 | Nitinolski, samošireći stent, promera od 2,0- 5.5mm dužine 12 do 75 mm,sa mogućnošću repozicioniranja kod otvorenog stenta do 90% dužine postavlja sa kroz mikrokateter sa najmanjim unutrašnjim promerom 0.021; 0,025 i 0,028 | STT250260 | Kom | 520000 | Aptus d.o.o | 11-3/25-1 | 28.01.2026
Materijal za interventnu neuroradiologiju | 404-1-110/24-119 | 92 | Stentovi za potrebe interventne neuroradiologije tip 3 | 1 | Nitinolski, samošireći stent, promera od 2,0- 5.5mm dužine 12 do 75 mm,sa mogućnošću repozicioniranja kod otvorenog stenta do 90% dužine postavlja sa kroz mikrokateter sa najmanjim unutrašnjim promerom 0.021; 0,025 i 0,028 | STT250261 | Kom | 520000 | Aptus d.o.o | 11-3/25-1 | 28.01.2026
Materijal za interventnu neuroradiologiju | 404-1-110/24-119 | 93 | Stentovi za potrebe interventne neuroradiologije tip 4 | 1 | Samošireći nitinolski stent dimenzija 2.0h12-25, 2.5h12-35, 3.0-12-35, sa mogućnošću repozicioniranja kod otvorenog stenta do 90% dužine, sastavljen iz 16 upletenih žica, sa dva helikalna markera duž celog stenta, kompatibilan sa mikrokateterom unutrašnjeg promera 0.017" | STT250224 | Kom | 490000 | Aptus d.o.o | 11-3/25 | 28.01.2026
Materijal za interventnu neuroradiologiju | 404-1-110/24-119 | 93 | Stentovi za potrebe interventne neuroradiologije tip 4 | 1 | Samošireći nitinolski stent dimenzija 2.0h12-25, 2.5h12-35, 3.0-12-35, sa mogućnošću repozicioniranja kod otvorenog stenta do 90% dužine, sastavljen iz 16 upletenih žica, sa dva helikalna markera duž celog stenta, kompatibilan sa mikrokateterom unutrašnjeg promera 0.017" | STT250225 | Kom | 490000 | Aptus d.o.o | 11-3/25 | 28.01.2026
Materijal za interventnu neuroradiologiju | 404-1-110/24-119 | 93 | Stentovi za potrebe interventne neuroradiologije tip 4 | 1 | Samošireći nitinolski stent dimenzija 2.0h12-25, 2.5h12-35, 3.0-12-35, sa mogućnošću repozicioniranja kod otvorenog stenta do 90% dužine, sastavljen iz 16 upletenih žica, sa dva helikalna markera duž celog stenta, kompatibilan sa mikrokateterom unutrašnjeg promera 0.017" | STT250226 | Kom | 490000 | Aptus d.o.o | 11-3/25 | 28.01.2026
Materijal za interventnu neuroradiologiju | 404-1-110/24-119 | 93 | Stentovi za potrebe interventne neuroradiologije tip 4 | 1 | Samošireći nitinolski stent dimenzija 2.0h12-25, 2.5h12-35, 3.0-12-35, sa mogućnošću repozicioniranja kod otvorenog stenta do 90% dužine, sastavljen iz 16 upletenih žica, sa dva helikalna markera duž celog stenta, kompatibilan sa mikrokateterom unutrašnjeg promera 0.017" | STT250227 | Kom | 490000 | Aptus d.o.o | 11-3/25 | 28.01.2026
Materijal za interventnu neuroradiologiju | 404-1-110/24-119 | 93 | Stentovi za potrebe interventne neuroradiologije tip 4 | 1 | Samošireći nitinolski stent dimenzija 2.0h12-25, 2.5h12-35, 3.0-12-35, sa mogućnošću repozicioniranja kod otvorenog stenta do 90% dužine, sastavljen iz 16 upletenih žica, sa dva helikalna markera duž celog stenta, kompatibilan sa mikrokateterom unutrašnjeg promera 0.017" | STT250228 | Kom | 490000 | Aptus d.o.o | 11-3/25 | 28.01.2026
Materijal za interventnu neuroradiologiju | 404-1-110/24-119 | 93 | Stentovi za potrebe interventne neuroradiologije tip 4 | 1 | Samošireći nitinolski stent dimenzija 2.0h12-25, 2.5h12-35, 3.0-12-35, sa mogućnošću repozicioniranja kod otvorenog stenta do 90% dužine, sastavljen iz 16 upletenih žica, sa dva helikalna markera duž celog stenta, kompatibilan sa mikrokateterom unutrašnjeg promera 0.017" | STT250229 | Kom | 490000 | Aptus d.o.o | 11-3/25 | 28.01.2026
Materijal za interventnu neuroradiologiju | 404-1-110/24-119 | 93 | Stentovi za potrebe interventne neuroradiologije tip 4 | 1 | Samošireći nitinolski stent dimenzija 2.0h12-25, 2.5h12-35, 3.0-12-35, sa mogućnošću repozicioniranja kod otvorenog stenta do 90% dužine, sastavljen iz 16 upletenih žica, sa dva helikalna markera duž celog stenta, kompatibilan sa mikrokateterom unutrašnjeg promera 0.017" | STT250230 | Kom | 490000 | Aptus d.o.o | 11-3/25 | 28.01.2026
Materijal za interventnu neuroradiologiju | 404-1-110/24-119 | 93 | Stentovi za potrebe interventne neuroradiologije tip 4 | 1 | Samošireći nitinolski stent dimenzija 2.0h12-25, 2.5h12-35, 3.0-12-35, sa mogućnošću repozicioniranja kod otvorenog stenta do 90% dužine, sastavljen iz 16 upletenih žica, sa dva helikalna markera duž celog stenta, kompatibilan sa mikrokateterom unutrašnjeg promera 0.017" | STT250231 | Kom | 490000 | Aptus d.o.o | 11-3/25 | 28.01.2026
Materijal za interventnu neuroradiologiju | 404-1-110/24-119 | 93 | Stentovi za potrebe interventne neuroradiologije tip 4 | 1 | Samošireći nitinolski stent dimenzija 2.0h12-25, 2.5h12-35, 3.0-12-35, sa mogućnošću repozicioniranja kod otvorenog stenta do 90% dužine, sastavljen iz 16 upletenih žica, sa dva helikalna markera duž celog stenta, kompatibilan sa mikrokateterom unutrašnjeg promera 0.017" | STT250232 | Kom | 490000 | Aptus d.o.o | 11-3/25 | 28.01.2026
Materijal za interventnu neuroradiologiju | 404-1-110/24-119 | 93 | Stentovi za potrebe interventne neuroradiologije tip 4 | 1 | Samošireći nitinolski stent dimenzija 2.0h12-25, 2.5h12-35, 3.0-12-35, sa mogućnošću repozicioniranja kod otvorenog stenta do 90% dužine, sastavljen iz 16 upletenih žica, sa dva helikalna markera duž celog stenta, kompatibilan sa mikrokateterom unutrašnjeg promera 0.017" | STT250233 | Kom | 490000 | Aptus d.o.o | 11-3/25 | 28.01.2026
Materijal za interventnu neuroradiologiju | 404-1-110/24-119 | 93 | Stentovi za potrebe interventne neuroradiologije tip 4 | 1 | Samošireći nitinolski stent dimenzija 2.0h12-25, 2.5h12-35, 3.0-12-35, sa mogućnošću repozicioniranja kod otvorenog stenta do 90% dužine, sastavljen iz 16 upletenih žica, sa dva helikalna markera duž celog stenta, kompatibilan sa mikrokateterom unutrašnjeg promera 0.017" | STT250234 | Kom | 490000 | Aptus d.o.o | 11-3/25 | 28.01.2026
Materijal za interventnu neuroradiologiju | 404-1-110/24-119 | 93 | Stentovi za potrebe interventne neuroradiologije tip 4 | 1 | Samošireći nitinolski stent dimenzija 2.0h12-25, 2.5h12-35, 3.0-12-35, sa mogućnošću repozicioniranja kod otvorenog stenta do 90% dužine, sastavljen iz 16 upletenih žica, sa dva helikalna markera duž celog stenta, kompatibilan sa mikrokateterom unutrašnjeg promera 0.017" | STT250235 | Kom | 490000 | Aptus d.o.o | 11-3/25 | 28.01.2026
Materijal za interventnu neuroradiologiju | 404-1-110/24-119 | 94 | Stentovi za potrebe interventne neuroradiologije tip 5 | 1 | Nitinolski, samošireći stent, promera od 2.0 - 4.0mm dužine 16, 23, 30 i 39mm, sa mogućnošću repozicioniranja kod otvorenog stenta do 80% dužine, postavlja se kroz mikrokateter sa najmanjim unutrašnjim promerom 0.021 | STT250656 | Kom | 610000 | Grupa ponuđača: Hermes-Pharma d.o.o.Beograd - Sanomed d.o.o.o. | 11-4/25 | 28.01.2026
Materijal za interventnu neuroradiologiju | 404-1-110/24-119 | 94 | Stentovi za potrebe interventne neuroradiologije tip 5 | 1 | Nitinolski, samošireći stent, promera od 2.0 - 4.0mm dužine 16, 23, 30 i 39mm, sa mogućnošću repozicioniranja kod otvorenog stenta do 80% dužine, postavlja se kroz mikrokateter sa najmanjim unutrašnjim promerom 0.021 | STT250657 | Kom | 610000 | Grupa ponuđača: Hermes-Pharma d.o.o.Beograd - Sanomed d.o.o.o. | 11-4/25 | 28.01.2026
Materijal za interventnu neuroradiologiju | 404-1-110/24-119 | 94 | Stentovi za potrebe interventne neuroradiologije tip 5 | 1 | Nitinolski, samošireći stent, promera od 2.0 - 4.0mm dužine 16, 23, 30 i 39mm, sa mogućnošću repozicioniranja kod otvorenog stenta do 80% dužine, postavlja se kroz mikrokateter sa najmanjim unutrašnjim promerom 0.021 | STT250658 | Kom | 610000 | Grupa ponuđača: Hermes-Pharma d.o.o.Beograd - Sanomed d.o.o.o. | 11-4/25 | 28.01.2026
Materijal za interventnu neuroradiologiju | 404-1-110/24-119 | 94 | Stentovi za potrebe interventne neuroradiologije tip 5 | 1 | Nitinolski, samošireći stent, promera od 2.0 - 4.0mm dužine 16, 23, 30 i 39mm, sa mogućnošću repozicioniranja kod otvorenog stenta do 80% dužine, postavlja se kroz mikrokateter sa najmanjim unutrašnjim promerom 0.021 | STT250659 | Kom | 610000 | Grupa ponuđača: Hermes-Pharma d.o.o.Beograd - Sanomed d.o.o.o. | 11-4/25 | 28.01.2026
Materijal za interventnu neuroradiologiju | 404-1-110/24-119 | 94 | Stentovi za potrebe interventne neuroradiologije tip 5 | 1 | Nitinolski, samošireći stent, promera od 2.0 - 4.0mm dužine 16, 23, 30 i 39mm, sa mogućnošću repozicioniranja kod otvorenog stenta do 80% dužine, postavlja se kroz mikrokateter sa najmanjim unutrašnjim promerom 0.021 | STT250660 | Kom | 610000 | Grupa ponuđača: Hermes-Pharma d.o.o.Beograd - Sanomed d.o.o.o. | 11-4/25 | 28.01.2026
Materijal za interventnu neuroradiologiju | 404-1-110/24-119 | 94 | Stentovi za potrebe interventne neuroradiologije tip 5 | 1 | Nitinolski, samošireći stent, promera od 2.0 - 4.0mm dužine 16, 23, 30 i 39mm, sa mogućnošću repozicioniranja kod otvorenog stenta do 80% dužine, postavlja se kroz mikrokateter sa najmanjim unutrašnjim promerom 0.021 | STT250661 | Kom | 610000 | Grupa ponuđača: Hermes-Pharma d.o.o.Beograd - Sanomed d.o.o.o. | 11-4/25 | 28.01.2026
Materijal za interventnu neuroradiologiju | 404-1-110/24-119 | 94 | Stentovi za potrebe interventne neuroradiologije tip 5 | 1 | Nitinolski, samošireći stent, promera od 2.0 - 4.0mm dužine 16, 23, 30 i 39mm, sa mogućnošću repozicioniranja kod otvorenog stenta do 80% dužine, postavlja se kroz mikrokateter sa najmanjim unutrašnjim promerom 0.021 | STT250662 | Kom | 610000 | Grupa ponuđača: Hermes-Pharma d.o.o.Beograd - Sanomed d.o.o.o. | 11-4/25 | 28.01.2026
Materijal za interventnu neuroradiologiju | 404-1-110/24-119 | 94 | Stentovi za potrebe interventne neuroradiologije tip 5 | 1 | Nitinolski, samošireći stent, promera od 2.0 - 4.0mm dužine 16, 23, 30 i 39mm, sa mogućnošću repozicioniranja kod otvorenog stenta do 80% dužine, postavlja se kroz mikrokateter sa najmanjim unutrašnjim promerom 0.021 | STT250663 | Kom | 610000 | Grupa ponuđača: Hermes-Pharma d.o.o.Beograd - Sanomed d.o.o.o. | 11-4/25 | 28.01.2026
Materijal za interventnu neuroradiologiju | 404-1-110/24-119 | 95 | Stentovi za potrebe interventne neuroradiologije tip 6 | 1 | stent za intrakranijalne stenoze dijametra 3mm-5mm, duzine 15-30mm koji je kompatibilan sa PTA balonom za intrakranijalne stenoze | STT250267 | Kom | 649000 | Neomedica d.o.o. Beograd | 11-7/25 | 28.01.2026
Materijal za interventnu neuroradiologiju | 404-1-110/24-119 | 95 | Stentovi za potrebe interventne neuroradiologije tip 6 | 1 | stent za intrakranijalne stenoze dijametra 3mm-5mm, duzine 15-30mm koji je kompatibilan sa PTA balonom za intrakranijalne stenoze | STT250268 | Kom | 649000 | Neomedica d.o.o. Beograd | 11-7/25 | 28.01.2026
Materijal za interventnu neuroradiologiju | 404-1-110/24-119 | 95 | Stentovi za potrebe interventne neuroradiologije tip 6 | 1 | stent za intrakranijalne stenoze dijametra 3mm-5mm, duzine 15-30mm koji je kompatibilan sa PTA balonom za intrakranijalne stenoze | STT250269 | Kom | 649000 | Neomedica d.o.o. Beograd | 11-7/25 | 28.01.2026
Materijal za interventnu neuroradiologiju | 404-1-110/24-119 | 95 | Stentovi za potrebe interventne neuroradiologije tip 6 | 1 | stent za intrakranijalne stenoze dijametra 3mm-5mm, duzine 15-30mm koji je kompatibilan sa PTA balonom za intrakranijalne stenoze | STT250270 | Kom | 649000 | Neomedica d.o.o. Beograd | 11-7/25 | 28.01.2026
Materijal za interventnu neuroradiologiju | 404-1-110/24-119 | 95 | Stentovi za potrebe interventne neuroradiologije tip 6 | 1 | stent za intrakranijalne stenoze dijametra 3mm-5mm, duzine 15-30mm koji je kompatibilan sa PTA balonom za intrakranijalne stenoze | STT250271 | Kom | 649000 | Neomedica d.o.o. Beograd | 11-7/25 | 28.01.2026
Materijal za interventnu neuroradiologiju | 404-1-110/24-119 | 95 | Stentovi za potrebe interventne neuroradiologije tip 6 | 1 | stent za intrakranijalne stenoze dijametra 3mm-5mm, duzine 15-30mm koji je kompatibilan sa PTA balonom za intrakranijalne stenoze | STT250272 | Kom | 649000 | Neomedica d.o.o. Beograd | 11-7/25 | 28.01.2026
Materijal za interventnu neuroradiologiju | 404-1-110/24-119 | 95 | Stentovi za potrebe interventne neuroradiologije tip 6 | 1 | stent za intrakranijalne stenoze dijametra 3mm-5mm, duzine 15-30mm koji je kompatibilan sa PTA balonom za intrakranijalne stenoze | STT250273 | Kom | 649000 | Neomedica d.o.o. Beograd | 11-7/25 | 28.01.2026
Materijal za interventnu neuroradiologiju | 404-1-110/24-119 | 95 | Stentovi za potrebe interventne neuroradiologije tip 6 | 1 | stent za intrakranijalne stenoze dijametra 3mm-5mm, duzine 15-30mm koji je kompatibilan sa PTA balonom za intrakranijalne stenoze | STT250274 | Kom | 649000 | Neomedica d.o.o. Beograd | 11-7/25 | 28.01.2026
Materijal za interventnu neuroradiologiju | 404-1-110/24-119 | 95 | Stentovi za potrebe interventne neuroradiologije tip 6 | 1 | stent za intrakranijalne stenoze dijametra 3mm-5mm, duzine 15-30mm koji je kompatibilan sa PTA balonom za intrakranijalne stenoze | STT250275 | Kom | 649000 | Neomedica d.o.o. Beograd | 11-7/25 | 28.01.2026
Materijal za interventnu neuroradiologiju | 404-1-110/24-119 | 95 | Stentovi za potrebe interventne neuroradiologije tip 6 | 1 | stent za intrakranijalne stenoze dijametra 3mm-5mm, duzine 15-30mm koji je kompatibilan sa PTA balonom za intrakranijalne stenoze | STT250276 | Kom | 649000 | Neomedica d.o.o. Beograd | 11-7/25 | 28.01.2026
Materijal za interventnu neuroradiologiju | 404-1-110/24-119 | 95 | Stentovi za potrebe interventne neuroradiologije tip 6 | 1 | stent za intrakranijalne stenoze dijametra 3mm-5mm, duzine 15-30mm koji je kompatibilan sa PTA balonom za intrakranijalne stenoze | STT250277 | Kom | 649000 | Neomedica d.o.o. Beograd | 11-7/25 | 28.01.2026
Materijal za interventnu neuroradiologiju | 404-1-110/24-119 | 95 | Stentovi za potrebe interventne neuroradiologije tip 6 | 1 | stent za intrakranijalne stenoze dijametra 3mm-5mm, duzine 15-30mm koji je kompatibilan sa PTA balonom za intrakranijalne stenoze | STT250278 | Kom | 649000 | Neomedica d.o.o. Beograd | 11-7/25 | 28.01.2026
Materijal za interventnu neuroradiologiju | 404-1-110/24-119 | 95 | Stentovi za potrebe interventne neuroradiologije tip 6 | 1 | stent za intrakranijalne stenoze dijametra 3mm-5mm, duzine 15-30mm koji je kompatibilan sa PTA balonom za intrakranijalne stenoze | STT250279 | Kom | 649000 | Neomedica d.o.o. Beograd | 11-7/25 | 28.01.2026
Materijal za interventnu neuroradiologiju | 404-1-110/24-119 | 95 | Stentovi za potrebe interventne neuroradiologije tip 6 | 1 | stent za intrakranijalne stenoze dijametra 3mm-5mm, duzine 15-30mm koji je kompatibilan sa PTA balonom za intrakranijalne stenoze | STT250280 | Kom | 649000 | Neomedica d.o.o. Beograd | 11-7/25 | 28.01.2026
Materijal za interventnu neuroradiologiju | 404-1-110/24-119 | 95 | Stentovi za potrebe interventne neuroradiologije tip 6 | 1 | stent za intrakranijalne stenoze dijametra 3mm-5mm, duzine 15-30mm koji je kompatibilan sa PTA balonom za intrakranijalne stenoze | STT250281 | Kom | 649000 | Neomedica d.o.o. Beograd | 11-7/25 | 28.01.2026
Materijal za interventnu neuroradiologiju | 404-1-110/24-119 | 95 | Stentovi za potrebe interventne neuroradiologije tip 6 | 1 | stent za intrakranijalne stenoze dijametra 3mm-5mm, duzine 15-30mm koji je kompatibilan sa PTA balonom za intrakranijalne stenoze | STT250282 | Kom | 649000 | Neomedica d.o.o. Beograd | 11-7/25 | 28.01.2026
Materijal za interventnu neuroradiologiju | 404-1-110/24-119 | 95 | Stentovi za potrebe interventne neuroradiologije tip 6 | 1 | stent za intrakranijalne stenoze dijametra 3mm-5mm, duzine 15-30mm koji je kompatibilan sa PTA balonom za intrakranijalne stenoze | STT250283 | Kom | 649000 | Neomedica d.o.o. Beograd | 11-7/25 | 28.01.2026
Materijal za interventnu neuroradiologiju | 404-1-110/24-119 | 95 | Stentovi za potrebe interventne neuroradiologije tip 6 | 1 | stent za intrakranijalne stenoze dijametra 3mm-5mm, duzine 15-30mm koji je kompatibilan sa PTA balonom za intrakranijalne stenoze | STT250284 | Kom | 649000 | Neomedica d.o.o. Beograd | 11-7/25 | 28.01.2026
Materijal za interventnu neuroradiologiju | 404-1-110/24-119 | 95 | Stentovi za potrebe interventne neuroradiologije tip 6 | 1 | stent za intrakranijalne stenoze dijametra 3mm-5mm, duzine 15-30mm koji je kompatibilan sa PTA balonom za intrakranijalne stenoze | STT250285 | Kom | 649000 | Neomedica d.o.o. Beograd | 11-7/25 | 28.01.2026
Materijal za interventnu neuroradiologiju | 404-1-110/24-119 | 95 | Stentovi za potrebe interventne neuroradiologije tip 6 | 1 | stent za intrakranijalne stenoze dijametra 3mm-5mm, duzine 15-30mm koji je kompatibilan sa PTA balonom za intrakranijalne stenoze | STT250286 | Kom | 649000 | Neomedica d.o.o. Beograd | 11-7/25 | 28.01.2026
Materijal za interventnu neuroradiologiju | 404-1-110/24-119 | 95 | Stentovi za potrebe interventne neuroradiologije tip 6 | 1 | stent za intrakranijalne stenoze dijametra 3mm-5mm, duzine 15-30mm koji je kompatibilan sa PTA balonom za intrakranijalne stenoze | STT250287 | Kom | 649000 | Neomedica d.o.o. Beograd | 11-7/25 | 28.01.2026
Materijal za interventnu neuroradiologiju | 404-1-110/24-119 | 95 | Stentovi za potrebe interventne neuroradiologije tip 6 | 1 | stent za intrakranijalne stenoze dijametra 3mm-5mm, duzine 15-30mm koji je kompatibilan sa PTA balonom za intrakranijalne stenoze | STT250288 | Kom | 649000 | Neomedica d.o.o. Beograd | 11-7/25 | 28.01.2026
Materijal za interventnu neuroradiologiju | 404-1-110/24-119 | 95 | Stentovi za potrebe interventne neuroradiologije tip 6 | 1 | stent za intrakranijalne stenoze dijametra 3mm-5mm, duzine 15-30mm koji je kompatibilan sa PTA balonom za intrakranijalne stenoze | STT250289 | Kom | 649000 | Neomedica d.o.o. Beograd | 11-7/25 | 28.01.2026
Materijal za interventnu neuroradiologiju | 404-1-110/24-119 | 95 | Stentovi za potrebe interventne neuroradiologije tip 6 | 1 | stent za intrakranijalne stenoze dijametra 3mm-5mm, duzine 15-30mm koji je kompatibilan sa PTA balonom za intrakranijalne stenoze | STT250290 | Kom | 649000 | Neomedica d.o.o. Beograd | 11-7/25 | 28.01.2026
Materijal za interventnu neuroradiologiju | 404-1-110/24-119 | 96 | Intrakranijalni stentovi sa manjim mrežnim otvorima za definitivni tretman aneurizmi bez upotrebe koila, flow diverter , sa integrisanim dvoslojnim pokrivanjem (dual layer coverage) sa spoljašnjim i unutrašnjim stentom, u vidu mrežice od 48 upletenih žica od legure nikl – titanijuma za unutrašnji stent , i u vidu mrežice od 16 upletenih žica za spoljašnji stent , sa vidljivim heliksnim nitima u zidu i na krajevima stenta , sa mogućnošću repozicije do 50 % nakon otvaranja do 3 puta , dijametar stenta 2.5 – 5.5 mm , ukupne dužine stenta 13-62 mm | 1 |  | STT250484 | Kom | 1390000 | Biostent d.o.o | 11-10/25 | 28.01.2026
Materijal za interventnu neuroradiologiju | 404-1-110/24-119 | 96 | Intrakranijalni stentovi sa manjim mrežnim otvorima za definitivni tretman aneurizmi bez upotrebe koila, flow diverter , sa integrisanim dvoslojnim pokrivanjem (dual layer coverage) sa spoljašnjim i unutrašnjim stentom, u vidu mrežice od 48 upletenih žica od legure nikl – titanijuma za unutrašnji stent , i u vidu mrežice od 16 upletenih žica za spoljašnji stent , sa vidljivim heliksnim nitima u zidu i na krajevima stenta , sa mogućnošću repozicije do 50 % nakon otvaranja do 3 puta , dijametar stenta 2.5 – 5.5 mm , ukupne dužine stenta 13-62 mm | 1 |  | STT250485 | Kom | 1390000 | Biostent d.o.o | 11-10/25 | 28.01.2026
Materijal za interventnu neuroradiologiju | 404-1-110/24-119 | 96 | Intrakranijalni stentovi sa manjim mrežnim otvorima za definitivni tretman aneurizmi bez upotrebe koila, flow diverter , sa integrisanim dvoslojnim pokrivanjem (dual layer coverage) sa spoljašnjim i unutrašnjim stentom, u vidu mrežice od 48 upletenih žica od legure nikl – titanijuma za unutrašnji stent , i u vidu mrežice od 16 upletenih žica za spoljašnji stent , sa vidljivim heliksnim nitima u zidu i na krajevima stenta , sa mogućnošću repozicije do 50 % nakon otvaranja do 3 puta , dijametar stenta 2.5 – 5.5 mm , ukupne dužine stenta 13-62 mm | 1 |  | STT250486 | Kom | 1390000 | Biostent d.o.o | 11-10/25 | 28.01.2026
Materijal za interventnu neuroradiologiju | 404-1-110/24-119 | 96 | Intrakranijalni stentovi sa manjim mrežnim otvorima za definitivni tretman aneurizmi bez upotrebe koila, flow diverter , sa integrisanim dvoslojnim pokrivanjem (dual layer coverage) sa spoljašnjim i unutrašnjim stentom, u vidu mrežice od 48 upletenih žica od legure nikl – titanijuma za unutrašnji stent , i u vidu mrežice od 16 upletenih žica za spoljašnji stent , sa vidljivim heliksnim nitima u zidu i na krajevima stenta , sa mogućnošću repozicije do 50 % nakon otvaranja do 3 puta , dijametar stenta 2.5 – 5.5 mm , ukupne dužine stenta 13-62 mm | 1 |  | STT250487 | Kom | 1390000 | Biostent d.o.o | 11-10/25 | 28.01.2026
Materijal za interventnu neuroradiologiju | 404-1-110/24-119 | 96 | Intrakranijalni stentovi sa manjim mrežnim otvorima za definitivni tretman aneurizmi bez upotrebe koila, flow diverter , sa integrisanim dvoslojnim pokrivanjem (dual layer coverage) sa spoljašnjim i unutrašnjim stentom, u vidu mrežice od 48 upletenih žica od legure nikl – titanijuma za unutrašnji stent , i u vidu mrežice od 16 upletenih žica za spoljašnji stent , sa vidljivim heliksnim nitima u zidu i na krajevima stenta , sa mogućnošću repozicije do 50 % nakon otvaranja do 3 puta , dijametar stenta 2.5 – 5.5 mm , ukupne dužine stenta 13-62 mm | 1 |  | STT250488 | Kom | 1390000 | Biostent d.o.o | 11-10/25 | 28.01.2026
Materijal za interventnu neuroradiologiju | 404-1-110/24-119 | 96 | Intrakranijalni stentovi sa manjim mrežnim otvorima za definitivni tretman aneurizmi bez upotrebe koila, flow diverter , sa integrisanim dvoslojnim pokrivanjem (dual layer coverage) sa spoljašnjim i unutrašnjim stentom, u vidu mrežice od 48 upletenih žica od legure nikl – titanijuma za unutrašnji stent , i u vidu mrežice od 16 upletenih žica za spoljašnji stent , sa vidljivim heliksnim nitima u zidu i na krajevima stenta , sa mogućnošću repozicije do 50 % nakon otvaranja do 3 puta , dijametar stenta 2.5 – 5.5 mm , ukupne dužine stenta 13-62 mm | 1 |  | STT250489 | Kom | 1390000 | Biostent d.o.o | 11-10/25 | 28.01.2026
Materijal za interventnu neuroradiologiju | 404-1-110/24-119 | 96 | Intrakranijalni stentovi sa manjim mrežnim otvorima za definitivni tretman aneurizmi bez upotrebe koila, flow diverter , sa integrisanim dvoslojnim pokrivanjem (dual layer coverage) sa spoljašnjim i unutrašnjim stentom, u vidu mrežice od 48 upletenih žica od legure nikl – titanijuma za unutrašnji stent , i u vidu mrežice od 16 upletenih žica za spoljašnji stent , sa vidljivim heliksnim nitima u zidu i na krajevima stenta , sa mogućnošću repozicije do 50 % nakon otvaranja do 3 puta , dijametar stenta 2.5 – 5.5 mm , ukupne dužine stenta 13-62 mm | 1 |  | STT250490 | Kom | 1390000 | Biostent d.o.o | 11-10/25 | 28.01.2026
Materijal za interventnu neuroradiologiju | 404-1-110/24-119 | 96 | Intrakranijalni stentovi sa manjim mrežnim otvorima za definitivni tretman aneurizmi bez upotrebe koila, flow diverter , sa integrisanim dvoslojnim pokrivanjem (dual layer coverage) sa spoljašnjim i unutrašnjim stentom, u vidu mrežice od 48 upletenih žica od legure nikl – titanijuma za unutrašnji stent , i u vidu mrežice od 16 upletenih žica za spoljašnji stent , sa vidljivim heliksnim nitima u zidu i na krajevima stenta , sa mogućnošću repozicije do 50 % nakon otvaranja do 3 puta , dijametar stenta 2.5 – 5.5 mm , ukupne dužine stenta 13-62 mm | 1 |  | STT250491 | Kom | 1390000 | Biostent d.o.o | 11-10/25 | 28.01.2026
Materijal za interventnu neuroradiologiju | 404-1-110/24-119 | 96 | Intrakranijalni stentovi sa manjim mrežnim otvorima za definitivni tretman aneurizmi bez upotrebe koila, flow diverter , sa integrisanim dvoslojnim pokrivanjem (dual layer coverage) sa spoljašnjim i unutrašnjim stentom, u vidu mrežice od 48 upletenih žica od legure nikl – titanijuma za unutrašnji stent , i u vidu mrežice od 16 upletenih žica za spoljašnji stent , sa vidljivim heliksnim nitima u zidu i na krajevima stenta , sa mogućnošću repozicije do 50 % nakon otvaranja do 3 puta , dijametar stenta 2.5 – 5.5 mm , ukupne dužine stenta 13-62 mm | 1 |  | STT250492 | Kom | 1390000 | Biostent d.o.o | 11-10/25 | 28.01.2026
Materijal za interventnu neuroradiologiju | 404-1-110/24-119 | 96 | Intrakranijalni stentovi sa manjim mrežnim otvorima za definitivni tretman aneurizmi bez upotrebe koila, flow diverter , sa integrisanim dvoslojnim pokrivanjem (dual layer coverage) sa spoljašnjim i unutrašnjim stentom, u vidu mrežice od 48 upletenih žica od legure nikl – titanijuma za unutrašnji stent , i u vidu mrežice od 16 upletenih žica za spoljašnji stent , sa vidljivim heliksnim nitima u zidu i na krajevima stenta , sa mogućnošću repozicije do 50 % nakon otvaranja do 3 puta , dijametar stenta 2.5 – 5.5 mm , ukupne dužine stenta 13-62 mm | 1 |  | STT250493 | Kom | 1390000 | Biostent d.o.o | 11-10/25 | 28.01.2026
Materijal za interventnu neuroradiologiju | 404-1-110/24-119 | 96 | Intrakranijalni stentovi sa manjim mrežnim otvorima za definitivni tretman aneurizmi bez upotrebe koila, flow diverter , sa integrisanim dvoslojnim pokrivanjem (dual layer coverage) sa spoljašnjim i unutrašnjim stentom, u vidu mrežice od 48 upletenih žica od legure nikl – titanijuma za unutrašnji stent , i u vidu mrežice od 16 upletenih žica za spoljašnji stent , sa vidljivim heliksnim nitima u zidu i na krajevima stenta , sa mogućnošću repozicije do 50 % nakon otvaranja do 3 puta , dijametar stenta 2.5 – 5.5 mm , ukupne dužine stenta 13-62 mm | 1 |  | STT250494 | Kom | 1390000 | Biostent d.o.o | 11-10/25 | 28.01.2026
Materijal za interventnu neuroradiologiju | 404-1-110/24-119 | 96 | Intrakranijalni stentovi sa manjim mrežnim otvorima za definitivni tretman aneurizmi bez upotrebe koila, flow diverter , sa integrisanim dvoslojnim pokrivanjem (dual layer coverage) sa spoljašnjim i unutrašnjim stentom, u vidu mrežice od 48 upletenih žica od legure nikl – titanijuma za unutrašnji stent , i u vidu mrežice od 16 upletenih žica za spoljašnji stent , sa vidljivim heliksnim nitima u zidu i na krajevima stenta , sa mogućnošću repozicije do 50 % nakon otvaranja do 3 puta , dijametar stenta 2.5 – 5.5 mm , ukupne dužine stenta 13-62 mm | 1 |  | STT250495 | Kom | 1390000 | Biostent d.o.o | 11-10/25 | 28.01.2026
Materijal za interventnu neuroradiologiju | 404-1-110/24-119 | 96 | Intrakranijalni stentovi sa manjim mrežnim otvorima za definitivni tretman aneurizmi bez upotrebe koila, flow diverter , sa integrisanim dvoslojnim pokrivanjem (dual layer coverage) sa spoljašnjim i unutrašnjim stentom, u vidu mrežice od 48 upletenih žica od legure nikl – titanijuma za unutrašnji stent , i u vidu mrežice od 16 upletenih žica za spoljašnji stent , sa vidljivim heliksnim nitima u zidu i na krajevima stenta , sa mogućnošću repozicije do 50 % nakon otvaranja do 3 puta , dijametar stenta 2.5 – 5.5 mm , ukupne dužine stenta 13-62 mm | 1 |  | STT250496 | Kom | 1390000 | Biostent d.o.o | 11-10/25 | 28.01.2026
Materijal za interventnu neuroradiologiju | 404-1-110/24-119 | 96 | Intrakranijalni stentovi sa manjim mrežnim otvorima za definitivni tretman aneurizmi bez upotrebe koila, flow diverter , sa integrisanim dvoslojnim pokrivanjem (dual layer coverage) sa spoljašnjim i unutrašnjim stentom, u vidu mrežice od 48 upletenih žica od legure nikl – titanijuma za unutrašnji stent , i u vidu mrežice od 16 upletenih žica za spoljašnji stent , sa vidljivim heliksnim nitima u zidu i na krajevima stenta , sa mogućnošću repozicije do 50 % nakon otvaranja do 3 puta , dijametar stenta 2.5 – 5.5 mm , ukupne dužine stenta 13-62 mm | 1 |  | STT250497 | Kom | 1390000 | Biostent d.o.o | 11-10/25 | 28.01.2026
Materijal za interventnu neuroradiologiju | 404-1-110/24-119 | 96 | Intrakranijalni stentovi sa manjim mrežnim otvorima za definitivni tretman aneurizmi bez upotrebe koila, flow diverter , sa integrisanim dvoslojnim pokrivanjem (dual layer coverage) sa spoljašnjim i unutrašnjim stentom, u vidu mrežice od 48 upletenih žica od legure nikl – titanijuma za unutrašnji stent , i u vidu mrežice od 16 upletenih žica za spoljašnji stent , sa vidljivim heliksnim nitima u zidu i na krajevima stenta , sa mogućnošću repozicije do 50 % nakon otvaranja do 3 puta , dijametar stenta 2.5 – 5.5 mm , ukupne dužine stenta 13-62 mm | 1 |  | STT250498 | Kom | 1390000 | Biostent d.o.o | 11-10/25 | 28.01.2026
Materijal za interventnu neuroradiologiju | 404-1-110/24-119 | 96 | Intrakranijalni stentovi sa manjim mrežnim otvorima za definitivni tretman aneurizmi bez upotrebe koila, flow diverter , sa integrisanim dvoslojnim pokrivanjem (dual layer coverage) sa spoljašnjim i unutrašnjim stentom, u vidu mrežice od 48 upletenih žica od legure nikl – titanijuma za unutrašnji stent , i u vidu mrežice od 16 upletenih žica za spoljašnji stent , sa vidljivim heliksnim nitima u zidu i na krajevima stenta , sa mogućnošću repozicije do 50 % nakon otvaranja do 3 puta , dijametar stenta 2.5 – 5.5 mm , ukupne dužine stenta 13-62 mm | 1 |  | STT250499 | Kom | 1390000 | Biostent d.o.o | 11-10/25 | 28.01.2026
Materijal za interventnu neuroradiologiju | 404-1-110/24-119 | 96 | Intrakranijalni stentovi sa manjim mrežnim otvorima za definitivni tretman aneurizmi bez upotrebe koila, flow diverter , sa integrisanim dvoslojnim pokrivanjem (dual layer coverage) sa spoljašnjim i unutrašnjim stentom, u vidu mrežice od 48 upletenih žica od legure nikl – titanijuma za unutrašnji stent , i u vidu mrežice od 16 upletenih žica za spoljašnji stent , sa vidljivim heliksnim nitima u zidu i na krajevima stenta , sa mogućnošću repozicije do 50 % nakon otvaranja do 3 puta , dijametar stenta 2.5 – 5.5 mm , ukupne dužine stenta 13-62 mm | 1 |  | STT250500 | Kom | 1390000 | Biostent d.o.o | 11-10/25 | 28.01.2026
Materijal za interventnu neuroradiologiju | 404-1-110/24-119 | 96 | Intrakranijalni stentovi sa manjim mrežnim otvorima za definitivni tretman aneurizmi bez upotrebe koila, flow diverter , sa integrisanim dvoslojnim pokrivanjem (dual layer coverage) sa spoljašnjim i unutrašnjim stentom, u vidu mrežice od 48 upletenih žica od legure nikl – titanijuma za unutrašnji stent , i u vidu mrežice od 16 upletenih žica za spoljašnji stent , sa vidljivim heliksnim nitima u zidu i na krajevima stenta , sa mogućnošću repozicije do 50 % nakon otvaranja do 3 puta , dijametar stenta 2.5 – 5.5 mm , ukupne dužine stenta 13-62 mm | 1 |  | STT250501 | Kom | 1390000 | Biostent d.o.o | 11-10/25 | 28.01.2026
Materijal za interventnu neuroradiologiju | 404-1-110/24-119 | 96 | Intrakranijalni stentovi sa manjim mrežnim otvorima za definitivni tretman aneurizmi bez upotrebe koila, flow diverter , sa integrisanim dvoslojnim pokrivanjem (dual layer coverage) sa spoljašnjim i unutrašnjim stentom, u vidu mrežice od 48 upletenih žica od legure nikl – titanijuma za unutrašnji stent , i u vidu mrežice od 16 upletenih žica za spoljašnji stent , sa vidljivim heliksnim nitima u zidu i na krajevima stenta , sa mogućnošću repozicije do 50 % nakon otvaranja do 3 puta , dijametar stenta 2.5 – 5.5 mm , ukupne dužine stenta 13-62 mm | 1 |  | STT250502 | Kom | 1390000 | Biostent d.o.o | 11-10/25 | 28.01.2026
Materijal za interventnu neuroradiologiju | 404-1-110/24-119 | 96 | Intrakranijalni stentovi sa manjim mrežnim otvorima za definitivni tretman aneurizmi bez upotrebe koila, flow diverter , sa integrisanim dvoslojnim pokrivanjem (dual layer coverage) sa spoljašnjim i unutrašnjim stentom, u vidu mrežice od 48 upletenih žica od legure nikl – titanijuma za unutrašnji stent , i u vidu mrežice od 16 upletenih žica za spoljašnji stent , sa vidljivim heliksnim nitima u zidu i na krajevima stenta , sa mogućnošću repozicije do 50 % nakon otvaranja do 3 puta , dijametar stenta 2.5 – 5.5 mm , ukupne dužine stenta 13-62 mm | 1 |  | STT250503 | Kom | 1390000 | Biostent d.o.o | 11-10/25 | 28.01.2026
Materijal za interventnu neuroradiologiju | 404-1-110/24-119 | 96 | Intrakranijalni stentovi sa manjim mrežnim otvorima za definitivni tretman aneurizmi bez upotrebe koila, flow diverter , sa integrisanim dvoslojnim pokrivanjem (dual layer coverage) sa spoljašnjim i unutrašnjim stentom, u vidu mrežice od 48 upletenih žica od legure nikl – titanijuma za unutrašnji stent , i u vidu mrežice od 16 upletenih žica za spoljašnji stent , sa vidljivim heliksnim nitima u zidu i na krajevima stenta , sa mogućnošću repozicije do 50 % nakon otvaranja do 3 puta , dijametar stenta 2.5 – 5.5 mm , ukupne dužine stenta 13-62 mm | 1 |  | STT250504 | Kom | 1390000 | Biostent d.o.o | 11-10/25 | 28.01.2026
Materijal za interventnu neuroradiologiju | 404-1-110/24-119 | 96 | Intrakranijalni stentovi sa manjim mrežnim otvorima za definitivni tretman aneurizmi bez upotrebe koila, flow diverter , sa integrisanim dvoslojnim pokrivanjem (dual layer coverage) sa spoljašnjim i unutrašnjim stentom, u vidu mrežice od 48 upletenih žica od legure nikl – titanijuma za unutrašnji stent , i u vidu mrežice od 16 upletenih žica za spoljašnji stent , sa vidljivim heliksnim nitima u zidu i na krajevima stenta , sa mogućnošću repozicije do 50 % nakon otvaranja do 3 puta , dijametar stenta 2.5 – 5.5 mm , ukupne dužine stenta 13-62 mm | 1 |  | STT250505 | Kom | 1390000 | Biostent d.o.o | 11-10/25 | 28.01.2026
Materijal za interventnu neuroradiologiju | 404-1-110/24-119 | 96 | Intrakranijalni stentovi sa manjim mrežnim otvorima za definitivni tretman aneurizmi bez upotrebe koila, flow diverter , sa integrisanim dvoslojnim pokrivanjem (dual layer coverage) sa spoljašnjim i unutrašnjim stentom, u vidu mrežice od 48 upletenih žica od legure nikl – titanijuma za unutrašnji stent , i u vidu mrežice od 16 upletenih žica za spoljašnji stent , sa vidljivim heliksnim nitima u zidu i na krajevima stenta , sa mogućnošću repozicije do 50 % nakon otvaranja do 3 puta , dijametar stenta 2.5 – 5.5 mm , ukupne dužine stenta 13-62 mm | 1 |  | STT250506 | Kom | 1390000 | Biostent d.o.o | 11-10/25 | 28.01.2026
Materijal za interventnu neuroradiologiju | 404-1-110/24-119 | 96 | Intrakranijalni stentovi sa manjim mrežnim otvorima za definitivni tretman aneurizmi bez upotrebe koila, flow diverter , sa integrisanim dvoslojnim pokrivanjem (dual layer coverage) sa spoljašnjim i unutrašnjim stentom, u vidu mrežice od 48 upletenih žica od legure nikl – titanijuma za unutrašnji stent , i u vidu mrežice od 16 upletenih žica za spoljašnji stent , sa vidljivim heliksnim nitima u zidu i na krajevima stenta , sa mogućnošću repozicije do 50 % nakon otvaranja do 3 puta , dijametar stenta 2.5 – 5.5 mm , ukupne dužine stenta 13-62 mm | 1 |  | STT250507 | Kom | 1390000 | Biostent d.o.o | 11-10/25 | 28.01.2026
Materijal za interventnu neuroradiologiju | 404-1-110/24-119 | 96 | Intrakranijalni stentovi sa manjim mrežnim otvorima za definitivni tretman aneurizmi bez upotrebe koila, flow diverter , sa integrisanim dvoslojnim pokrivanjem (dual layer coverage) sa spoljašnjim i unutrašnjim stentom, u vidu mrežice od 48 upletenih žica od legure nikl – titanijuma za unutrašnji stent , i u vidu mrežice od 16 upletenih žica za spoljašnji stent , sa vidljivim heliksnim nitima u zidu i na krajevima stenta , sa mogućnošću repozicije do 50 % nakon otvaranja do 3 puta , dijametar stenta 2.5 – 5.5 mm , ukupne dužine stenta 13-62 mm | 1 |  | STT250508 | Kom | 1390000 | Biostent d.o.o | 11-10/25 | 28.01.2026
Materijal za interventnu neuroradiologiju | 404-1-110/24-119 | 96 | Intrakranijalni stentovi sa manjim mrežnim otvorima za definitivni tretman aneurizmi bez upotrebe koila, flow diverter , sa integrisanim dvoslojnim pokrivanjem (dual layer coverage) sa spoljašnjim i unutrašnjim stentom, u vidu mrežice od 48 upletenih žica od legure nikl – titanijuma za unutrašnji stent , i u vidu mrežice od 16 upletenih žica za spoljašnji stent , sa vidljivim heliksnim nitima u zidu i na krajevima stenta , sa mogućnošću repozicije do 50 % nakon otvaranja do 3 puta , dijametar stenta 2.5 – 5.5 mm , ukupne dužine stenta 13-62 mm | 1 |  | STT250509 | Kom | 1390000 | Biostent d.o.o | 11-10/25 | 28.01.2026
Materijal za interventnu neuroradiologiju | 404-1-110/24-119 | 96 | Intrakranijalni stentovi sa manjim mrežnim otvorima za definitivni tretman aneurizmi bez upotrebe koila, flow diverter , sa integrisanim dvoslojnim pokrivanjem (dual layer coverage) sa spoljašnjim i unutrašnjim stentom, u vidu mrežice od 48 upletenih žica od legure nikl – titanijuma za unutrašnji stent , i u vidu mrežice od 16 upletenih žica za spoljašnji stent , sa vidljivim heliksnim nitima u zidu i na krajevima stenta , sa mogućnošću repozicije do 50 % nakon otvaranja do 3 puta , dijametar stenta 2.5 – 5.5 mm , ukupne dužine stenta 13-62 mm | 1 |  | STT250510 | Kom | 1390000 | Biostent d.o.o | 11-10/25 | 28.01.2026
Materijal za interventnu neuroradiologiju | 404-1-110/24-119 | 96 | Intrakranijalni stentovi sa manjim mrežnim otvorima za definitivni tretman aneurizmi bez upotrebe koila, flow diverter , sa integrisanim dvoslojnim pokrivanjem (dual layer coverage) sa spoljašnjim i unutrašnjim stentom, u vidu mrežice od 48 upletenih žica od legure nikl – titanijuma za unutrašnji stent , i u vidu mrežice od 16 upletenih žica za spoljašnji stent , sa vidljivim heliksnim nitima u zidu i na krajevima stenta , sa mogućnošću repozicije do 50 % nakon otvaranja do 3 puta , dijametar stenta 2.5 – 5.5 mm , ukupne dužine stenta 13-62 mm | 1 |  | STT250511 | Kom | 1390000 | Biostent d.o.o | 11-10/25 | 28.01.2026
Materijal za interventnu neuroradiologiju | 404-1-110/24-119 | 96 | Intrakranijalni stentovi sa manjim mrežnim otvorima za definitivni tretman aneurizmi bez upotrebe koila, flow diverter , sa integrisanim dvoslojnim pokrivanjem (dual layer coverage) sa spoljašnjim i unutrašnjim stentom, u vidu mrežice od 48 upletenih žica od legure nikl – titanijuma za unutrašnji stent , i u vidu mrežice od 16 upletenih žica za spoljašnji stent , sa vidljivim heliksnim nitima u zidu i na krajevima stenta , sa mogućnošću repozicije do 50 % nakon otvaranja do 3 puta , dijametar stenta 2.5 – 5.5 mm , ukupne dužine stenta 13-62 mm | 1 |  | STT250512 | Kom | 1390000 | Biostent d.o.o | 11-10/25 | 28.01.2026
Materijal za interventnu neuroradiologiju | 404-1-110/24-119 | 96 | Intrakranijalni stentovi sa manjim mrežnim otvorima za definitivni tretman aneurizmi bez upotrebe koila, flow diverter , sa integrisanim dvoslojnim pokrivanjem (dual layer coverage) sa spoljašnjim i unutrašnjim stentom, u vidu mrežice od 48 upletenih žica od legure nikl – titanijuma za unutrašnji stent , i u vidu mrežice od 16 upletenih žica za spoljašnji stent , sa vidljivim heliksnim nitima u zidu i na krajevima stenta , sa mogućnošću repozicije do 50 % nakon otvaranja do 3 puta , dijametar stenta 2.5 – 5.5 mm , ukupne dužine stenta 13-62 mm | 1 |  | STT250513 | Kom | 1390000 | Biostent d.o.o | 11-10/25 | 28.01.2026
Materijal za interventnu neuroradiologiju | 404-1-110/24-119 | 96 | Intrakranijalni stentovi sa manjim mrežnim otvorima za definitivni tretman aneurizmi bez upotrebe koila, flow diverter , sa integrisanim dvoslojnim pokrivanjem (dual layer coverage) sa spoljašnjim i unutrašnjim stentom, u vidu mrežice od 48 upletenih žica od legure nikl – titanijuma za unutrašnji stent , i u vidu mrežice od 16 upletenih žica za spoljašnji stent , sa vidljivim heliksnim nitima u zidu i na krajevima stenta , sa mogućnošću repozicije do 50 % nakon otvaranja do 3 puta , dijametar stenta 2.5 – 5.5 mm , ukupne dužine stenta 13-62 mm | 1 |  | STT250514 | Kom | 1390000 | Biostent d.o.o | 11-10/25 | 28.01.2026
Materijal za interventnu neuroradiologiju | 404-1-110/24-119 | 96 | Intrakranijalni stentovi sa manjim mrežnim otvorima za definitivni tretman aneurizmi bez upotrebe koila, flow diverter , sa integrisanim dvoslojnim pokrivanjem (dual layer coverage) sa spoljašnjim i unutrašnjim stentom, u vidu mrežice od 48 upletenih žica od legure nikl – titanijuma za unutrašnji stent , i u vidu mrežice od 16 upletenih žica za spoljašnji stent , sa vidljivim heliksnim nitima u zidu i na krajevima stenta , sa mogućnošću repozicije do 50 % nakon otvaranja do 3 puta , dijametar stenta 2.5 – 5.5 mm , ukupne dužine stenta 13-62 mm | 1 |  | STT250515 | Kom | 1390000 | Biostent d.o.o | 11-10/25 | 28.01.2026
Materijal za interventnu neuroradiologiju | 404-1-110/24-119 | 96 | Intrakranijalni stentovi sa manjim mrežnim otvorima za definitivni tretman aneurizmi bez upotrebe koila, flow diverter , sa integrisanim dvoslojnim pokrivanjem (dual layer coverage) sa spoljašnjim i unutrašnjim stentom, u vidu mrežice od 48 upletenih žica od legure nikl – titanijuma za unutrašnji stent , i u vidu mrežice od 16 upletenih žica za spoljašnji stent , sa vidljivim heliksnim nitima u zidu i na krajevima stenta , sa mogućnošću repozicije do 50 % nakon otvaranja do 3 puta , dijametar stenta 2.5 – 5.5 mm , ukupne dužine stenta 13-62 mm | 1 |  | STT250516 | Kom | 1390000 | Biostent d.o.o | 11-10/25 | 28.01.2026
Materijal za interventnu neuroradiologiju | 404-1-110/24-119 | 96 | Intrakranijalni stentovi sa manjim mrežnim otvorima za definitivni tretman aneurizmi bez upotrebe koila, flow diverter , sa integrisanim dvoslojnim pokrivanjem (dual layer coverage) sa spoljašnjim i unutrašnjim stentom, u vidu mrežice od 48 upletenih žica od legure nikl – titanijuma za unutrašnji stent , i u vidu mrežice od 16 upletenih žica za spoljašnji stent , sa vidljivim heliksnim nitima u zidu i na krajevima stenta , sa mogućnošću repozicije do 50 % nakon otvaranja do 3 puta , dijametar stenta 2.5 – 5.5 mm , ukupne dužine stenta 13-62 mm | 1 |  | STT250517 | Kom | 1390000 | Biostent d.o.o | 11-10/25 | 28.01.2026
Materijal za interventnu neuroradiologiju | 404-1-110/24-119 | 96 | Intrakranijalni stentovi sa manjim mrežnim otvorima za definitivni tretman aneurizmi bez upotrebe koila, flow diverter , sa integrisanim dvoslojnim pokrivanjem (dual layer coverage) sa spoljašnjim i unutrašnjim stentom, u vidu mrežice od 48 upletenih žica od legure nikl – titanijuma za unutrašnji stent , i u vidu mrežice od 16 upletenih žica za spoljašnji stent , sa vidljivim heliksnim nitima u zidu i na krajevima stenta , sa mogućnošću repozicije do 50 % nakon otvaranja do 3 puta , dijametar stenta 2.5 – 5.5 mm , ukupne dužine stenta 13-62 mm | 1 |  | STT250518 | Kom | 1390000 | Biostent d.o.o | 11-10/25 | 28.01.2026
Materijal za interventnu neuroradiologiju | 404-1-110/24-119 | 96 | Intrakranijalni stentovi sa manjim mrežnim otvorima za definitivni tretman aneurizmi bez upotrebe koila, flow diverter , sa integrisanim dvoslojnim pokrivanjem (dual layer coverage) sa spoljašnjim i unutrašnjim stentom, u vidu mrežice od 48 upletenih žica od legure nikl – titanijuma za unutrašnji stent , i u vidu mrežice od 16 upletenih žica za spoljašnji stent , sa vidljivim heliksnim nitima u zidu i na krajevima stenta , sa mogućnošću repozicije do 50 % nakon otvaranja do 3 puta , dijametar stenta 2.5 – 5.5 mm , ukupne dužine stenta 13-62 mm | 1 |  | STT250519 | Kom | 1390000 | Biostent d.o.o | 11-10/25 | 28.01.2026
Materijal za interventnu neuroradiologiju | 404-1-110/24-119 | 96 | Intrakranijalni stentovi sa manjim mrežnim otvorima za definitivni tretman aneurizmi bez upotrebe koila, flow diverter , sa integrisanim dvoslojnim pokrivanjem (dual layer coverage) sa spoljašnjim i unutrašnjim stentom, u vidu mrežice od 48 upletenih žica od legure nikl – titanijuma za unutrašnji stent , i u vidu mrežice od 16 upletenih žica za spoljašnji stent , sa vidljivim heliksnim nitima u zidu i na krajevima stenta , sa mogućnošću repozicije do 50 % nakon otvaranja do 3 puta , dijametar stenta 2.5 – 5.5 mm , ukupne dužine stenta 13-62 mm | 1 |  | STT250520 | Kom | 1390000 | Biostent d.o.o | 11-10/25 | 28.01.2026
Materijal za interventnu neuroradiologiju | 404-1-110/24-119 | 96 | Intrakranijalni stentovi sa manjim mrežnim otvorima za definitivni tretman aneurizmi bez upotrebe koila, flow diverter , sa integrisanim dvoslojnim pokrivanjem (dual layer coverage) sa spoljašnjim i unutrašnjim stentom, u vidu mrežice od 48 upletenih žica od legure nikl – titanijuma za unutrašnji stent , i u vidu mrežice od 16 upletenih žica za spoljašnji stent , sa vidljivim heliksnim nitima u zidu i na krajevima stenta , sa mogućnošću repozicije do 50 % nakon otvaranja do 3 puta , dijametar stenta 2.5 – 5.5 mm , ukupne dužine stenta 13-62 mm | 1 |  | STT250521 | Kom | 1390000 | Biostent d.o.o | 11-10/25 | 28.01.2026
Materijal za interventnu neuroradiologiju | 404-1-110/24-119 | 96 | Intrakranijalni stentovi sa manjim mrežnim otvorima za definitivni tretman aneurizmi bez upotrebe koila, flow diverter , sa integrisanim dvoslojnim pokrivanjem (dual layer coverage) sa spoljašnjim i unutrašnjim stentom, u vidu mrežice od 48 upletenih žica od legure nikl – titanijuma za unutrašnji stent , i u vidu mrežice od 16 upletenih žica za spoljašnji stent , sa vidljivim heliksnim nitima u zidu i na krajevima stenta , sa mogućnošću repozicije do 50 % nakon otvaranja do 3 puta , dijametar stenta 2.5 – 5.5 mm , ukupne dužine stenta 13-62 mm | 1 |  | STT250522 | Kom | 1390000 | Biostent d.o.o | 11-10/25 | 28.01.2026
Materijal za interventnu neuroradiologiju | 404-1-110/24-119 | 96 | Intrakranijalni stentovi sa manjim mrežnim otvorima za definitivni tretman aneurizmi bez upotrebe koila, flow diverter , sa integrisanim dvoslojnim pokrivanjem (dual layer coverage) sa spoljašnjim i unutrašnjim stentom, u vidu mrežice od 48 upletenih žica od legure nikl – titanijuma za unutrašnji stent , i u vidu mrežice od 16 upletenih žica za spoljašnji stent , sa vidljivim heliksnim nitima u zidu i na krajevima stenta , sa mogućnošću repozicije do 50 % nakon otvaranja do 3 puta , dijametar stenta 2.5 – 5.5 mm , ukupne dužine stenta 13-62 mm | 1 |  | STT250523 | Kom | 1390000 | Biostent d.o.o | 11-10/25 | 28.01.2026
Materijal za interventnu neuroradiologiju | 404-1-110/24-119 | 96 | Intrakranijalni stentovi sa manjim mrežnim otvorima za definitivni tretman aneurizmi bez upotrebe koila, flow diverter , sa integrisanim dvoslojnim pokrivanjem (dual layer coverage) sa spoljašnjim i unutrašnjim stentom, u vidu mrežice od 48 upletenih žica od legure nikl – titanijuma za unutrašnji stent , i u vidu mrežice od 16 upletenih žica za spoljašnji stent , sa vidljivim heliksnim nitima u zidu i na krajevima stenta , sa mogućnošću repozicije do 50 % nakon otvaranja do 3 puta , dijametar stenta 2.5 – 5.5 mm , ukupne dužine stenta 13-62 mm | 1 |  | STT250524 | Kom | 1390000 | Biostent d.o.o | 11-10/25 | 28.01.2026
Materijal za interventnu neuroradiologiju | 404-1-110/24-119 | 96 | Intrakranijalni stentovi sa manjim mrežnim otvorima za definitivni tretman aneurizmi bez upotrebe koila, flow diverter , sa integrisanim dvoslojnim pokrivanjem (dual layer coverage) sa spoljašnjim i unutrašnjim stentom, u vidu mrežice od 48 upletenih žica od legure nikl – titanijuma za unutrašnji stent , i u vidu mrežice od 16 upletenih žica za spoljašnji stent , sa vidljivim heliksnim nitima u zidu i na krajevima stenta , sa mogućnošću repozicije do 50 % nakon otvaranja do 3 puta , dijametar stenta 2.5 – 5.5 mm , ukupne dužine stenta 13-62 mm | 1 |  | STT250525 | Kom | 1390000 | Biostent d.o.o | 11-10/25 | 28.01.2026
Materijal za interventnu neuroradiologiju | 404-1-110/24-119 | 96 | Intrakranijalni stentovi sa manjim mrežnim otvorima za definitivni tretman aneurizmi bez upotrebe koila, flow diverter , sa integrisanim dvoslojnim pokrivanjem (dual layer coverage) sa spoljašnjim i unutrašnjim stentom, u vidu mrežice od 48 upletenih žica od legure nikl – titanijuma za unutrašnji stent , i u vidu mrežice od 16 upletenih žica za spoljašnji stent , sa vidljivim heliksnim nitima u zidu i na krajevima stenta , sa mogućnošću repozicije do 50 % nakon otvaranja do 3 puta , dijametar stenta 2.5 – 5.5 mm , ukupne dužine stenta 13-62 mm | 1 |  | STT250526 | Kom | 1390000 | Biostent d.o.o | 11-10/25 | 28.01.2026
Materijal za interventnu neuroradiologiju | 404-1-110/24-119 | 96 | Intrakranijalni stentovi sa manjim mrežnim otvorima za definitivni tretman aneurizmi bez upotrebe koila, flow diverter , sa integrisanim dvoslojnim pokrivanjem (dual layer coverage) sa spoljašnjim i unutrašnjim stentom, u vidu mrežice od 48 upletenih žica od legure nikl – titanijuma za unutrašnji stent , i u vidu mrežice od 16 upletenih žica za spoljašnji stent , sa vidljivim heliksnim nitima u zidu i na krajevima stenta , sa mogućnošću repozicije do 50 % nakon otvaranja do 3 puta , dijametar stenta 2.5 – 5.5 mm , ukupne dužine stenta 13-62 mm | 1 |  | STT250527 | Kom | 1390000 | Biostent d.o.o | 11-10/25 | 28.01.2026
Materijal za interventnu neuroradiologiju | 404-1-110/24-119 | 96 | Intrakranijalni stentovi sa manjim mrežnim otvorima za definitivni tretman aneurizmi bez upotrebe koila, flow diverter , sa integrisanim dvoslojnim pokrivanjem (dual layer coverage) sa spoljašnjim i unutrašnjim stentom, u vidu mrežice od 48 upletenih žica od legure nikl – titanijuma za unutrašnji stent , i u vidu mrežice od 16 upletenih žica za spoljašnji stent , sa vidljivim heliksnim nitima u zidu i na krajevima stenta , sa mogućnošću repozicije do 50 % nakon otvaranja do 3 puta , dijametar stenta 2.5 – 5.5 mm , ukupne dužine stenta 13-62 mm | 1 |  | STT250528 | Kom | 1390000 | Biostent d.o.o | 11-10/25 | 28.01.2026
Materijal za interventnu neuroradiologiju | 404-1-110/24-119 | 96 | Intrakranijalni stentovi sa manjim mrežnim otvorima za definitivni tretman aneurizmi bez upotrebe koila, flow diverter , sa integrisanim dvoslojnim pokrivanjem (dual layer coverage) sa spoljašnjim i unutrašnjim stentom, u vidu mrežice od 48 upletenih žica od legure nikl – titanijuma za unutrašnji stent , i u vidu mrežice od 16 upletenih žica za spoljašnji stent , sa vidljivim heliksnim nitima u zidu i na krajevima stenta , sa mogućnošću repozicije do 50 % nakon otvaranja do 3 puta , dijametar stenta 2.5 – 5.5 mm , ukupne dužine stenta 13-62 mm | 1 |  | STT250529 | Kom | 1390000 | Biostent d.o.o | 11-10/25 | 28.01.2026
Materijal za interventnu neuroradiologiju | 404-1-110/24-119 | 96 | Intrakranijalni stentovi sa manjim mrežnim otvorima za definitivni tretman aneurizmi bez upotrebe koila, flow diverter , sa integrisanim dvoslojnim pokrivanjem (dual layer coverage) sa spoljašnjim i unutrašnjim stentom, u vidu mrežice od 48 upletenih žica od legure nikl – titanijuma za unutrašnji stent , i u vidu mrežice od 16 upletenih žica za spoljašnji stent , sa vidljivim heliksnim nitima u zidu i na krajevima stenta , sa mogućnošću repozicije do 50 % nakon otvaranja do 3 puta , dijametar stenta 2.5 – 5.5 mm , ukupne dužine stenta 13-62 mm | 1 |  | STT250530 | Kom | 1390000 | Biostent d.o.o | 11-10/25 | 28.01.2026
Materijal za interventnu neuroradiologiju | 404-1-110/24-119 | 96 | Intrakranijalni stentovi sa manjim mrežnim otvorima za definitivni tretman aneurizmi bez upotrebe koila, flow diverter , sa integrisanim dvoslojnim pokrivanjem (dual layer coverage) sa spoljašnjim i unutrašnjim stentom, u vidu mrežice od 48 upletenih žica od legure nikl – titanijuma za unutrašnji stent , i u vidu mrežice od 16 upletenih žica za spoljašnji stent , sa vidljivim heliksnim nitima u zidu i na krajevima stenta , sa mogućnošću repozicije do 50 % nakon otvaranja do 3 puta , dijametar stenta 2.5 – 5.5 mm , ukupne dužine stenta 13-62 mm | 1 |  | STT250531 | Kom | 1390000 | Biostent d.o.o | 11-10/25 | 28.01.2026
Materijal za interventnu neuroradiologiju | 404-1-110/24-119 | 96 | Intrakranijalni stentovi sa manjim mrežnim otvorima za definitivni tretman aneurizmi bez upotrebe koila, flow diverter , sa integrisanim dvoslojnim pokrivanjem (dual layer coverage) sa spoljašnjim i unutrašnjim stentom, u vidu mrežice od 48 upletenih žica od legure nikl – titanijuma za unutrašnji stent , i u vidu mrežice od 16 upletenih žica za spoljašnji stent , sa vidljivim heliksnim nitima u zidu i na krajevima stenta , sa mogućnošću repozicije do 50 % nakon otvaranja do 3 puta , dijametar stenta 2.5 – 5.5 mm , ukupne dužine stenta 13-62 mm | 1 |  | STT250532 | Kom | 1390000 | Biostent d.o.o | 11-10/25 | 28.01.2026
Materijal za interventnu neuroradiologiju | 404-1-110/24-119 | 96 | Intrakranijalni stentovi sa manjim mrežnim otvorima za definitivni tretman aneurizmi bez upotrebe koila, flow diverter , sa integrisanim dvoslojnim pokrivanjem (dual layer coverage) sa spoljašnjim i unutrašnjim stentom, u vidu mrežice od 48 upletenih žica od legure nikl – titanijuma za unutrašnji stent , i u vidu mrežice od 16 upletenih žica za spoljašnji stent , sa vidljivim heliksnim nitima u zidu i na krajevima stenta , sa mogućnošću repozicije do 50 % nakon otvaranja do 3 puta , dijametar stenta 2.5 – 5.5 mm , ukupne dužine stenta 13-62 mm | 1 |  | STT250533 | Kom | 1390000 | Biostent d.o.o | 11-10/25 | 28.01.2026
Materijal za interventnu neuroradiologiju | 404-1-110/24-119 | 96 | Intrakranijalni stentovi sa manjim mrežnim otvorima za definitivni tretman aneurizmi bez upotrebe koila, flow diverter , sa integrisanim dvoslojnim pokrivanjem (dual layer coverage) sa spoljašnjim i unutrašnjim stentom, u vidu mrežice od 48 upletenih žica od legure nikl – titanijuma za unutrašnji stent , i u vidu mrežice od 16 upletenih žica za spoljašnji stent , sa vidljivim heliksnim nitima u zidu i na krajevima stenta , sa mogućnošću repozicije do 50 % nakon otvaranja do 3 puta , dijametar stenta 2.5 – 5.5 mm , ukupne dužine stenta 13-62 mm | 1 |  | STT250534 | Kom | 1390000 | Biostent d.o.o | 11-10/25 | 28.01.2026
Materijal za interventnu neuroradiologiju | 404-1-110/24-119 | 96 | Intrakranijalni stentovi sa manjim mrežnim otvorima za definitivni tretman aneurizmi bez upotrebe koila, flow diverter , sa integrisanim dvoslojnim pokrivanjem (dual layer coverage) sa spoljašnjim i unutrašnjim stentom, u vidu mrežice od 48 upletenih žica od legure nikl – titanijuma za unutrašnji stent , i u vidu mrežice od 16 upletenih žica za spoljašnji stent , sa vidljivim heliksnim nitima u zidu i na krajevima stenta , sa mogućnošću repozicije do 50 % nakon otvaranja do 3 puta , dijametar stenta 2.5 – 5.5 mm , ukupne dužine stenta 13-62 mm | 1 |  | STT250535 | Kom | 1390000 | Biostent d.o.o | 11-10/25 | 28.01.2026
Materijal za interventnu neuroradiologiju | 404-1-110/24-119 | 96 | Intrakranijalni stentovi sa manjim mrežnim otvorima za definitivni tretman aneurizmi bez upotrebe koila, flow diverter , sa integrisanim dvoslojnim pokrivanjem (dual layer coverage) sa spoljašnjim i unutrašnjim stentom, u vidu mrežice od 48 upletenih žica od legure nikl – titanijuma za unutrašnji stent , i u vidu mrežice od 16 upletenih žica za spoljašnji stent , sa vidljivim heliksnim nitima u zidu i na krajevima stenta , sa mogućnošću repozicije do 50 % nakon otvaranja do 3 puta , dijametar stenta 2.5 – 5.5 mm , ukupne dužine stenta 13-62 mm | 1 |  | STT250536 | Kom | 1390000 | Biostent d.o.o | 11-10/25 | 28.01.2026
Materijal za interventnu neuroradiologiju | 404-1-110/24-119 | 96 | Intrakranijalni stentovi sa manjim mrežnim otvorima za definitivni tretman aneurizmi bez upotrebe koila, flow diverter , sa integrisanim dvoslojnim pokrivanjem (dual layer coverage) sa spoljašnjim i unutrašnjim stentom, u vidu mrežice od 48 upletenih žica od legure nikl – titanijuma za unutrašnji stent , i u vidu mrežice od 16 upletenih žica za spoljašnji stent , sa vidljivim heliksnim nitima u zidu i na krajevima stenta , sa mogućnošću repozicije do 50 % nakon otvaranja do 3 puta , dijametar stenta 2.5 – 5.5 mm , ukupne dužine stenta 13-62 mm | 1 |  | STT250537 | Kom | 1390000 | Biostent d.o.o | 11-10/25 | 28.01.2026
Materijal za interventnu neuroradiologiju | 404-1-110/24-119 | 96 | Intrakranijalni stentovi sa manjim mrežnim otvorima za definitivni tretman aneurizmi bez upotrebe koila, flow diverter , sa integrisanim dvoslojnim pokrivanjem (dual layer coverage) sa spoljašnjim i unutrašnjim stentom, u vidu mrežice od 48 upletenih žica od legure nikl – titanijuma za unutrašnji stent , i u vidu mrežice od 16 upletenih žica za spoljašnji stent , sa vidljivim heliksnim nitima u zidu i na krajevima stenta , sa mogućnošću repozicije do 50 % nakon otvaranja do 3 puta , dijametar stenta 2.5 – 5.5 mm , ukupne dužine stenta 13-62 mm | 1 |  | STT250538 | Kom | 1390000 | Biostent d.o.o | 11-10/25 | 28.01.2026
Materijal za interventnu neuroradiologiju | 404-1-110/24-119 | 96 | Intrakranijalni stentovi sa manjim mrežnim otvorima za definitivni tretman aneurizmi bez upotrebe koila, flow diverter , sa integrisanim dvoslojnim pokrivanjem (dual layer coverage) sa spoljašnjim i unutrašnjim stentom, u vidu mrežice od 48 upletenih žica od legure nikl – titanijuma za unutrašnji stent , i u vidu mrežice od 16 upletenih žica za spoljašnji stent , sa vidljivim heliksnim nitima u zidu i na krajevima stenta , sa mogućnošću repozicije do 50 % nakon otvaranja do 3 puta , dijametar stenta 2.5 – 5.5 mm , ukupne dužine stenta 13-62 mm | 1 |  | STT250539 | Kom | 1390000 | Biostent d.o.o | 11-10/25 | 28.01.2026
Materijal za interventnu neuroradiologiju | 404-1-110/24-119 | 96 | Intrakranijalni stentovi sa manjim mrežnim otvorima za definitivni tretman aneurizmi bez upotrebe koila, flow diverter , sa integrisanim dvoslojnim pokrivanjem (dual layer coverage) sa spoljašnjim i unutrašnjim stentom, u vidu mrežice od 48 upletenih žica od legure nikl – titanijuma za unutrašnji stent , i u vidu mrežice od 16 upletenih žica za spoljašnji stent , sa vidljivim heliksnim nitima u zidu i na krajevima stenta , sa mogućnošću repozicije do 50 % nakon otvaranja do 3 puta , dijametar stenta 2.5 – 5.5 mm , ukupne dužine stenta 13-62 mm | 1 |  | STT250540 | Kom | 1390000 | Biostent d.o.o | 11-10/25 | 28.01.2026
Materijal za interventnu neuroradiologiju | 404-1-110/24-119 | 96 | Intrakranijalni stentovi sa manjim mrežnim otvorima za definitivni tretman aneurizmi bez upotrebe koila, flow diverter , sa integrisanim dvoslojnim pokrivanjem (dual layer coverage) sa spoljašnjim i unutrašnjim stentom, u vidu mrežice od 48 upletenih žica od legure nikl – titanijuma za unutrašnji stent , i u vidu mrežice od 16 upletenih žica za spoljašnji stent , sa vidljivim heliksnim nitima u zidu i na krajevima stenta , sa mogućnošću repozicije do 50 % nakon otvaranja do 3 puta , dijametar stenta 2.5 – 5.5 mm , ukupne dužine stenta 13-62 mm | 1 |  | STT250541 | Kom | 1390000 | Biostent d.o.o | 11-10/25 | 28.01.2026
Materijal za interventnu neuroradiologiju | 404-1-110/24-119 | 96 | Intrakranijalni stentovi sa manjim mrežnim otvorima za definitivni tretman aneurizmi bez upotrebe koila, flow diverter , sa integrisanim dvoslojnim pokrivanjem (dual layer coverage) sa spoljašnjim i unutrašnjim stentom, u vidu mrežice od 48 upletenih žica od legure nikl – titanijuma za unutrašnji stent , i u vidu mrežice od 16 upletenih žica za spoljašnji stent , sa vidljivim heliksnim nitima u zidu i na krajevima stenta , sa mogućnošću repozicije do 50 % nakon otvaranja do 3 puta , dijametar stenta 2.5 – 5.5 mm , ukupne dužine stenta 13-62 mm | 1 |  | STT250542 | Kom | 1390000 | Biostent d.o.o | 11-10/25 | 28.01.2026
Materijal za interventnu neuroradiologiju | 404-1-110/24-119 | 96 | Intrakranijalni stentovi sa manjim mrežnim otvorima za definitivni tretman aneurizmi bez upotrebe koila, flow diverter , sa integrisanim dvoslojnim pokrivanjem (dual layer coverage) sa spoljašnjim i unutrašnjim stentom, u vidu mrežice od 48 upletenih žica od legure nikl – titanijuma za unutrašnji stent , i u vidu mrežice od 16 upletenih žica za spoljašnji stent , sa vidljivim heliksnim nitima u zidu i na krajevima stenta , sa mogućnošću repozicije do 50 % nakon otvaranja do 3 puta , dijametar stenta 2.5 – 5.5 mm , ukupne dužine stenta 13-62 mm | 1 |  | STT250543 | Kom | 1390000 | Biostent d.o.o | 11-10/25 | 28.01.2026
Materijal za interventnu neuroradiologiju | 404-1-110/24-119 | 96 | Intrakranijalni stentovi sa manjim mrežnim otvorima za definitivni tretman aneurizmi bez upotrebe koila, flow diverter , sa integrisanim dvoslojnim pokrivanjem (dual layer coverage) sa spoljašnjim i unutrašnjim stentom, u vidu mrežice od 48 upletenih žica od legure nikl – titanijuma za unutrašnji stent , i u vidu mrežice od 16 upletenih žica za spoljašnji stent , sa vidljivim heliksnim nitima u zidu i na krajevima stenta , sa mogućnošću repozicije do 50 % nakon otvaranja do 3 puta , dijametar stenta 2.5 – 5.5 mm , ukupne dužine stenta 13-62 mm | 1 |  | STT250544 | Kom | 1390000 | Biostent d.o.o | 11-10/25 | 28.01.2026
Materijal za interventnu neuroradiologiju | 404-1-110/24-119 | 96 | Intrakranijalni stentovi sa manjim mrežnim otvorima za definitivni tretman aneurizmi bez upotrebe koila, flow diverter , sa integrisanim dvoslojnim pokrivanjem (dual layer coverage) sa spoljašnjim i unutrašnjim stentom, u vidu mrežice od 48 upletenih žica od legure nikl – titanijuma za unutrašnji stent , i u vidu mrežice od 16 upletenih žica za spoljašnji stent , sa vidljivim heliksnim nitima u zidu i na krajevima stenta , sa mogućnošću repozicije do 50 % nakon otvaranja do 3 puta , dijametar stenta 2.5 – 5.5 mm , ukupne dužine stenta 13-62 mm | 1 |  | STT250545 | Kom | 1390000 | Biostent d.o.o | 11-10/25 | 28.01.2026
Materijal za interventnu neuroradiologiju | 404-1-110/24-119 | 96 | Intrakranijalni stentovi sa manjim mrežnim otvorima za definitivni tretman aneurizmi bez upotrebe koila, flow diverter , sa integrisanim dvoslojnim pokrivanjem (dual layer coverage) sa spoljašnjim i unutrašnjim stentom, u vidu mrežice od 48 upletenih žica od legure nikl – titanijuma za unutrašnji stent , i u vidu mrežice od 16 upletenih žica za spoljašnji stent , sa vidljivim heliksnim nitima u zidu i na krajevima stenta , sa mogućnošću repozicije do 50 % nakon otvaranja do 3 puta , dijametar stenta 2.5 – 5.5 mm , ukupne dužine stenta 13-62 mm | 1 |  | STT250546 | Kom | 1390000 | Biostent d.o.o | 11-10/25 | 28.01.2026
Materijal za interventnu neuroradiologiju | 404-1-110/24-119 | 96 | Intrakranijalni stentovi sa manjim mrežnim otvorima za definitivni tretman aneurizmi bez upotrebe koila, flow diverter , sa integrisanim dvoslojnim pokrivanjem (dual layer coverage) sa spoljašnjim i unutrašnjim stentom, u vidu mrežice od 48 upletenih žica od legure nikl – titanijuma za unutrašnji stent , i u vidu mrežice od 16 upletenih žica za spoljašnji stent , sa vidljivim heliksnim nitima u zidu i na krajevima stenta , sa mogućnošću repozicije do 50 % nakon otvaranja do 3 puta , dijametar stenta 2.5 – 5.5 mm , ukupne dužine stenta 13-62 mm | 1 |  | STT250547 | Kom | 1390000 | Biostent d.o.o | 11-10/25 | 28.01.2026
Materijal za interventnu neuroradiologiju | 404-1-110/24-119 | 96 | Intrakranijalni stentovi sa manjim mrežnim otvorima za definitivni tretman aneurizmi bez upotrebe koila, flow diverter , sa integrisanim dvoslojnim pokrivanjem (dual layer coverage) sa spoljašnjim i unutrašnjim stentom, u vidu mrežice od 48 upletenih žica od legure nikl – titanijuma za unutrašnji stent , i u vidu mrežice od 16 upletenih žica za spoljašnji stent , sa vidljivim heliksnim nitima u zidu i na krajevima stenta , sa mogućnošću repozicije do 50 % nakon otvaranja do 3 puta , dijametar stenta 2.5 – 5.5 mm , ukupne dužine stenta 13-62 mm | 1 |  | STT250548 | Kom | 1390000 | Biostent d.o.o | 11-10/25 | 28.01.2026
Materijal za interventnu neuroradiologiju | 404-1-110/24-119 | 96 | Intrakranijalni stentovi sa manjim mrežnim otvorima za definitivni tretman aneurizmi bez upotrebe koila, flow diverter , sa integrisanim dvoslojnim pokrivanjem (dual layer coverage) sa spoljašnjim i unutrašnjim stentom, u vidu mrežice od 48 upletenih žica od legure nikl – titanijuma za unutrašnji stent , i u vidu mrežice od 16 upletenih žica za spoljašnji stent , sa vidljivim heliksnim nitima u zidu i na krajevima stenta , sa mogućnošću repozicije do 50 % nakon otvaranja do 3 puta , dijametar stenta 2.5 – 5.5 mm , ukupne dužine stenta 13-62 mm | 1 |  | STT250549 | Kom | 1390000 | Biostent d.o.o | 11-10/25 | 28.01.2026
Materijal za interventnu neuroradiologiju | 404-1-110/24-119 | 96 | Intrakranijalni stentovi sa manjim mrežnim otvorima za definitivni tretman aneurizmi bez upotrebe koila, flow diverter , sa integrisanim dvoslojnim pokrivanjem (dual layer coverage) sa spoljašnjim i unutrašnjim stentom, u vidu mrežice od 48 upletenih žica od legure nikl – titanijuma za unutrašnji stent , i u vidu mrežice od 16 upletenih žica za spoljašnji stent , sa vidljivim heliksnim nitima u zidu i na krajevima stenta , sa mogućnošću repozicije do 50 % nakon otvaranja do 3 puta , dijametar stenta 2.5 – 5.5 mm , ukupne dužine stenta 13-62 mm | 1 |  | STT250550 | Kom | 1390000 | Biostent d.o.o | 11-10/25 | 28.01.2026
Materijal za interventnu neuroradiologiju | 404-1-110/24-119 | 96 | Intrakranijalni stentovi sa manjim mrežnim otvorima za definitivni tretman aneurizmi bez upotrebe koila, flow diverter , sa integrisanim dvoslojnim pokrivanjem (dual layer coverage) sa spoljašnjim i unutrašnjim stentom, u vidu mrežice od 48 upletenih žica od legure nikl – titanijuma za unutrašnji stent , i u vidu mrežice od 16 upletenih žica za spoljašnji stent , sa vidljivim heliksnim nitima u zidu i na krajevima stenta , sa mogućnošću repozicije do 50 % nakon otvaranja do 3 puta , dijametar stenta 2.5 – 5.5 mm , ukupne dužine stenta 13-62 mm | 1 |  | STT250551 | Kom | 1390000 | Biostent d.o.o | 11-10/25 | 28.01.2026
Materijal za interventnu neuroradiologiju | 404-1-110/24-119 | 96 | Intrakranijalni stentovi sa manjim mrežnim otvorima za definitivni tretman aneurizmi bez upotrebe koila, flow diverter , sa integrisanim dvoslojnim pokrivanjem (dual layer coverage) sa spoljašnjim i unutrašnjim stentom, u vidu mrežice od 48 upletenih žica od legure nikl – titanijuma za unutrašnji stent , i u vidu mrežice od 16 upletenih žica za spoljašnji stent , sa vidljivim heliksnim nitima u zidu i na krajevima stenta , sa mogućnošću repozicije do 50 % nakon otvaranja do 3 puta , dijametar stenta 2.5 – 5.5 mm , ukupne dužine stenta 13-62 mm | 1 |  | STT250552 | Kom | 1390000 | Biostent d.o.o | 11-10/25 | 28.01.2026
Materijal za interventnu neuroradiologiju | 404-1-110/24-119 | 96 | Intrakranijalni stentovi sa manjim mrežnim otvorima za definitivni tretman aneurizmi bez upotrebe koila, flow diverter , sa integrisanim dvoslojnim pokrivanjem (dual layer coverage) sa spoljašnjim i unutrašnjim stentom, u vidu mrežice od 48 upletenih žica od legure nikl – titanijuma za unutrašnji stent , i u vidu mrežice od 16 upletenih žica za spoljašnji stent , sa vidljivim heliksnim nitima u zidu i na krajevima stenta , sa mogućnošću repozicije do 50 % nakon otvaranja do 3 puta , dijametar stenta 2.5 – 5.5 mm , ukupne dužine stenta 13-62 mm | 1 |  | STT250553 | Kom | 1390000 | Biostent d.o.o | 11-10/25 | 28.01.2026
Materijal za interventnu neuroradiologiju | 404-1-110/24-119 | 96 | Intrakranijalni stentovi sa manjim mrežnim otvorima za definitivni tretman aneurizmi bez upotrebe koila, flow diverter , sa integrisanim dvoslojnim pokrivanjem (dual layer coverage) sa spoljašnjim i unutrašnjim stentom, u vidu mrežice od 48 upletenih žica od legure nikl – titanijuma za unutrašnji stent , i u vidu mrežice od 16 upletenih žica za spoljašnji stent , sa vidljivim heliksnim nitima u zidu i na krajevima stenta , sa mogućnošću repozicije do 50 % nakon otvaranja do 3 puta , dijametar stenta 2.5 – 5.5 mm , ukupne dužine stenta 13-62 mm | 1 |  | STT250554 | Kom | 1390000 | Biostent d.o.o | 11-10/25 | 28.01.2026
Materijal za interventnu neuroradiologiju | 404-1-110/24-119 | 96 | Intrakranijalni stentovi sa manjim mrežnim otvorima za definitivni tretman aneurizmi bez upotrebe koila, flow diverter , sa integrisanim dvoslojnim pokrivanjem (dual layer coverage) sa spoljašnjim i unutrašnjim stentom, u vidu mrežice od 48 upletenih žica od legure nikl – titanijuma za unutrašnji stent , i u vidu mrežice od 16 upletenih žica za spoljašnji stent , sa vidljivim heliksnim nitima u zidu i na krajevima stenta , sa mogućnošću repozicije do 50 % nakon otvaranja do 3 puta , dijametar stenta 2.5 – 5.5 mm , ukupne dužine stenta 13-62 mm | 1 |  | STT250555 | Kom | 1390000 | Biostent d.o.o | 11-10/25 | 28.01.2026
Materijal za interventnu neuroradiologiju | 404-1-110/24-119 | 96 | Intrakranijalni stentovi sa manjim mrežnim otvorima za definitivni tretman aneurizmi bez upotrebe koila, flow diverter , sa integrisanim dvoslojnim pokrivanjem (dual layer coverage) sa spoljašnjim i unutrašnjim stentom, u vidu mrežice od 48 upletenih žica od legure nikl – titanijuma za unutrašnji stent , i u vidu mrežice od 16 upletenih žica za spoljašnji stent , sa vidljivim heliksnim nitima u zidu i na krajevima stenta , sa mogućnošću repozicije do 50 % nakon otvaranja do 3 puta , dijametar stenta 2.5 – 5.5 mm , ukupne dužine stenta 13-62 mm | 1 |  | STT250556 | Kom | 1390000 | Biostent d.o.o | 11-10/25 | 28.01.2026
Materijal za interventnu neuroradiologiju | 404-1-110/24-119 | 96 | Intrakranijalni stentovi sa manjim mrežnim otvorima za definitivni tretman aneurizmi bez upotrebe koila, flow diverter , sa integrisanim dvoslojnim pokrivanjem (dual layer coverage) sa spoljašnjim i unutrašnjim stentom, u vidu mrežice od 48 upletenih žica od legure nikl – titanijuma za unutrašnji stent , i u vidu mrežice od 16 upletenih žica za spoljašnji stent , sa vidljivim heliksnim nitima u zidu i na krajevima stenta , sa mogućnošću repozicije do 50 % nakon otvaranja do 3 puta , dijametar stenta 2.5 – 5.5 mm , ukupne dužine stenta 13-62 mm | 1 |  | STT250557 | Kom | 1390000 | Biostent d.o.o | 11-10/25 | 28.01.2026
Materijal za interventnu neuroradiologiju | 404-1-110/24-119 | 96 | Intrakranijalni stentovi sa manjim mrežnim otvorima za definitivni tretman aneurizmi bez upotrebe koila, flow diverter , sa integrisanim dvoslojnim pokrivanjem (dual layer coverage) sa spoljašnjim i unutrašnjim stentom, u vidu mrežice od 48 upletenih žica od legure nikl – titanijuma za unutrašnji stent , i u vidu mrežice od 16 upletenih žica za spoljašnji stent , sa vidljivim heliksnim nitima u zidu i na krajevima stenta , sa mogućnošću repozicije do 50 % nakon otvaranja do 3 puta , dijametar stenta 2.5 – 5.5 mm , ukupne dužine stenta 13-62 mm | 1 |  | STT250558 | Kom | 1390000 | Biostent d.o.o | 11-10/25 | 28.01.2026
Materijal za interventnu neuroradiologiju | 404-1-110/24-119 | 96 | Intrakranijalni stentovi sa manjim mrežnim otvorima za definitivni tretman aneurizmi bez upotrebe koila, flow diverter , sa integrisanim dvoslojnim pokrivanjem (dual layer coverage) sa spoljašnjim i unutrašnjim stentom, u vidu mrežice od 48 upletenih žica od legure nikl – titanijuma za unutrašnji stent , i u vidu mrežice od 16 upletenih žica za spoljašnji stent , sa vidljivim heliksnim nitima u zidu i na krajevima stenta , sa mogućnošću repozicije do 50 % nakon otvaranja do 3 puta , dijametar stenta 2.5 – 5.5 mm , ukupne dužine stenta 13-62 mm | 1 |  | STT250559 | Kom | 1390000 | Biostent d.o.o | 11-10/25 | 28.01.2026
Materijal za interventnu neuroradiologiju | 404-1-110/24-119 | 96 | Intrakranijalni stentovi sa manjim mrežnim otvorima za definitivni tretman aneurizmi bez upotrebe koila, flow diverter , sa integrisanim dvoslojnim pokrivanjem (dual layer coverage) sa spoljašnjim i unutrašnjim stentom, u vidu mrežice od 48 upletenih žica od legure nikl – titanijuma za unutrašnji stent , i u vidu mrežice od 16 upletenih žica za spoljašnji stent , sa vidljivim heliksnim nitima u zidu i na krajevima stenta , sa mogućnošću repozicije do 50 % nakon otvaranja do 3 puta , dijametar stenta 2.5 – 5.5 mm , ukupne dužine stenta 13-62 mm | 1 |  | STT250560 | Kom | 1390000 | Biostent d.o.o | 11-10/25 | 28.01.2026
Materijal za interventnu neuroradiologiju | 404-1-110/24-119 | 96 | Intrakranijalni stentovi sa manjim mrežnim otvorima za definitivni tretman aneurizmi bez upotrebe koila, flow diverter , sa integrisanim dvoslojnim pokrivanjem (dual layer coverage) sa spoljašnjim i unutrašnjim stentom, u vidu mrežice od 48 upletenih žica od legure nikl – titanijuma za unutrašnji stent , i u vidu mrežice od 16 upletenih žica za spoljašnji stent , sa vidljivim heliksnim nitima u zidu i na krajevima stenta , sa mogućnošću repozicije do 50 % nakon otvaranja do 3 puta , dijametar stenta 2.5 – 5.5 mm , ukupne dužine stenta 13-62 mm | 1 |  | STT250561 | Kom | 1390000 | Biostent d.o.o | 11-10/25 | 28.01.2026
Materijal za interventnu neuroradiologiju | 404-1-110/24-119 | 96 | Intrakranijalni stentovi sa manjim mrežnim otvorima za definitivni tretman aneurizmi bez upotrebe koila, flow diverter , sa integrisanim dvoslojnim pokrivanjem (dual layer coverage) sa spoljašnjim i unutrašnjim stentom, u vidu mrežice od 48 upletenih žica od legure nikl – titanijuma za unutrašnji stent , i u vidu mrežice od 16 upletenih žica za spoljašnji stent , sa vidljivim heliksnim nitima u zidu i na krajevima stenta , sa mogućnošću repozicije do 50 % nakon otvaranja do 3 puta , dijametar stenta 2.5 – 5.5 mm , ukupne dužine stenta 13-62 mm | 1 |  | STT250562 | Kom | 1390000 | Biostent d.o.o | 11-10/25 | 28.01.2026
Materijal za interventnu neuroradiologiju | 404-1-110/24-119 | 96 | Intrakranijalni stentovi sa manjim mrežnim otvorima za definitivni tretman aneurizmi bez upotrebe koila, flow diverter , sa integrisanim dvoslojnim pokrivanjem (dual layer coverage) sa spoljašnjim i unutrašnjim stentom, u vidu mrežice od 48 upletenih žica od legure nikl – titanijuma za unutrašnji stent , i u vidu mrežice od 16 upletenih žica za spoljašnji stent , sa vidljivim heliksnim nitima u zidu i na krajevima stenta , sa mogućnošću repozicije do 50 % nakon otvaranja do 3 puta , dijametar stenta 2.5 – 5.5 mm , ukupne dužine stenta 13-62 mm | 1 |  | STT250563 | Kom | 1390000 | Biostent d.o.o | 11-10/25 | 28.01.2026
Materijal za interventnu neuroradiologiju | 404-1-110/24-119 | 96 | Intrakranijalni stentovi sa manjim mrežnim otvorima za definitivni tretman aneurizmi bez upotrebe koila, flow diverter , sa integrisanim dvoslojnim pokrivanjem (dual layer coverage) sa spoljašnjim i unutrašnjim stentom, u vidu mrežice od 48 upletenih žica od legure nikl – titanijuma za unutrašnji stent , i u vidu mrežice od 16 upletenih žica za spoljašnji stent , sa vidljivim heliksnim nitima u zidu i na krajevima stenta , sa mogućnošću repozicije do 50 % nakon otvaranja do 3 puta , dijametar stenta 2.5 – 5.5 mm , ukupne dužine stenta 13-62 mm | 1 |  | STT250564 | Kom | 1390000 | Biostent d.o.o | 11-10/25 | 28.01.2026
Materijal za interventnu neuroradiologiju | 404-1-110/24-119 | 96 | Intrakranijalni stentovi sa manjim mrežnim otvorima za definitivni tretman aneurizmi bez upotrebe koila, flow diverter , sa integrisanim dvoslojnim pokrivanjem (dual layer coverage) sa spoljašnjim i unutrašnjim stentom, u vidu mrežice od 48 upletenih žica od legure nikl – titanijuma za unutrašnji stent , i u vidu mrežice od 16 upletenih žica za spoljašnji stent , sa vidljivim heliksnim nitima u zidu i na krajevima stenta , sa mogućnošću repozicije do 50 % nakon otvaranja do 3 puta , dijametar stenta 2.5 – 5.5 mm , ukupne dužine stenta 13-62 mm | 1 |  | STT250565 | Kom | 1390000 | Biostent d.o.o | 11-10/25 | 28.01.2026
Materijal za interventnu neuroradiologiju | 404-1-110/24-119 | 96 | Intrakranijalni stentovi sa manjim mrežnim otvorima za definitivni tretman aneurizmi bez upotrebe koila, flow diverter , sa integrisanim dvoslojnim pokrivanjem (dual layer coverage) sa spoljašnjim i unutrašnjim stentom, u vidu mrežice od 48 upletenih žica od legure nikl – titanijuma za unutrašnji stent , i u vidu mrežice od 16 upletenih žica za spoljašnji stent , sa vidljivim heliksnim nitima u zidu i na krajevima stenta , sa mogućnošću repozicije do 50 % nakon otvaranja do 3 puta , dijametar stenta 2.5 – 5.5 mm , ukupne dužine stenta 13-62 mm | 1 |  | STT250566 | Kom | 1390000 | Biostent d.o.o | 11-10/25 | 28.01.2026
Materijal za interventnu neuroradiologiju | 404-1-110/24-119 | 96 | Intrakranijalni stentovi sa manjim mrežnim otvorima za definitivni tretman aneurizmi bez upotrebe koila, flow diverter , sa integrisanim dvoslojnim pokrivanjem (dual layer coverage) sa spoljašnjim i unutrašnjim stentom, u vidu mrežice od 48 upletenih žica od legure nikl – titanijuma za unutrašnji stent , i u vidu mrežice od 16 upletenih žica za spoljašnji stent , sa vidljivim heliksnim nitima u zidu i na krajevima stenta , sa mogućnošću repozicije do 50 % nakon otvaranja do 3 puta , dijametar stenta 2.5 – 5.5 mm , ukupne dužine stenta 13-62 mm | 1 |  | STT250567 | Kom | 1390000 | Biostent d.o.o | 11-10/25 | 28.01.2026
Materijal za interventnu neuroradiologiju | 404-1-110/24-119 | 96 | Intrakranijalni stentovi sa manjim mrežnim otvorima za definitivni tretman aneurizmi bez upotrebe koila, flow diverter , sa integrisanim dvoslojnim pokrivanjem (dual layer coverage) sa spoljašnjim i unutrašnjim stentom, u vidu mrežice od 48 upletenih žica od legure nikl – titanijuma za unutrašnji stent , i u vidu mrežice od 16 upletenih žica za spoljašnji stent , sa vidljivim heliksnim nitima u zidu i na krajevima stenta , sa mogućnošću repozicije do 50 % nakon otvaranja do 3 puta , dijametar stenta 2.5 – 5.5 mm , ukupne dužine stenta 13-62 mm | 1 |  | STT250568 | Kom | 1390000 | Biostent d.o.o | 11-10/25 | 28.01.2026
Materijal za interventnu neuroradiologiju | 404-1-110/24-119 | 96 | Intrakranijalni stentovi sa manjim mrežnim otvorima za definitivni tretman aneurizmi bez upotrebe koila, flow diverter , sa integrisanim dvoslojnim pokrivanjem (dual layer coverage) sa spoljašnjim i unutrašnjim stentom, u vidu mrežice od 48 upletenih žica od legure nikl – titanijuma za unutrašnji stent , i u vidu mrežice od 16 upletenih žica za spoljašnji stent , sa vidljivim heliksnim nitima u zidu i na krajevima stenta , sa mogućnošću repozicije do 50 % nakon otvaranja do 3 puta , dijametar stenta 2.5 – 5.5 mm , ukupne dužine stenta 13-62 mm | 1 |  | STT250569 | Kom | 1390000 | Biostent d.o.o | 11-10/25 | 28.01.2026
Materijal za interventnu neuroradiologiju | 404-1-110/24-119 | 96 | Intrakranijalni stentovi sa manjim mrežnim otvorima za definitivni tretman aneurizmi bez upotrebe koila, flow diverter , sa integrisanim dvoslojnim pokrivanjem (dual layer coverage) sa spoljašnjim i unutrašnjim stentom, u vidu mrežice od 48 upletenih žica od legure nikl – titanijuma za unutrašnji stent , i u vidu mrežice od 16 upletenih žica za spoljašnji stent , sa vidljivim heliksnim nitima u zidu i na krajevima stenta , sa mogućnošću repozicije do 50 % nakon otvaranja do 3 puta , dijametar stenta 2.5 – 5.5 mm , ukupne dužine stenta 13-62 mm | 1 |  | STT250570 | Kom | 1390000 | Biostent d.o.o | 11-10/25 | 28.01.2026
Materijal za interventnu neuroradiologiju | 404-1-110/24-119 | 96 | Intrakranijalni stentovi sa manjim mrežnim otvorima za definitivni tretman aneurizmi bez upotrebe koila, flow diverter , sa integrisanim dvoslojnim pokrivanjem (dual layer coverage) sa spoljašnjim i unutrašnjim stentom, u vidu mrežice od 48 upletenih žica od legure nikl – titanijuma za unutrašnji stent , i u vidu mrežice od 16 upletenih žica za spoljašnji stent , sa vidljivim heliksnim nitima u zidu i na krajevima stenta , sa mogućnošću repozicije do 50 % nakon otvaranja do 3 puta , dijametar stenta 2.5 – 5.5 mm , ukupne dužine stenta 13-62 mm | 1 |  | STT250571 | Kom | 1390000 | Biostent d.o.o | 11-10/25 | 28.01.2026
Materijal za interventnu neuroradiologiju | 404-1-110/24-119 | 96 | Intrakranijalni stentovi sa manjim mrežnim otvorima za definitivni tretman aneurizmi bez upotrebe koila, flow diverter , sa integrisanim dvoslojnim pokrivanjem (dual layer coverage) sa spoljašnjim i unutrašnjim stentom, u vidu mrežice od 48 upletenih žica od legure nikl – titanijuma za unutrašnji stent , i u vidu mrežice od 16 upletenih žica za spoljašnji stent , sa vidljivim heliksnim nitima u zidu i na krajevima stenta , sa mogućnošću repozicije do 50 % nakon otvaranja do 3 puta , dijametar stenta 2.5 – 5.5 mm , ukupne dužine stenta 13-62 mm | 1 |  | STT250572 | Kom | 1390000 | Biostent d.o.o | 11-10/25 | 28.01.2026
Materijal za interventnu neuroradiologiju | 404-1-110/24-119 | 96 | Intrakranijalni stentovi sa manjim mrežnim otvorima za definitivni tretman aneurizmi bez upotrebe koila, flow diverter , sa integrisanim dvoslojnim pokrivanjem (dual layer coverage) sa spoljašnjim i unutrašnjim stentom, u vidu mrežice od 48 upletenih žica od legure nikl – titanijuma za unutrašnji stent , i u vidu mrežice od 16 upletenih žica za spoljašnji stent , sa vidljivim heliksnim nitima u zidu i na krajevima stenta , sa mogućnošću repozicije do 50 % nakon otvaranja do 3 puta , dijametar stenta 2.5 – 5.5 mm , ukupne dužine stenta 13-62 mm | 1 |  | STT250573 | Kom | 1390000 | Biostent d.o.o | 11-10/25 | 28.01.2026
Materijal za interventnu neuroradiologiju | 404-1-110/24-119 | 96 | Intrakranijalni stentovi sa manjim mrežnim otvorima za definitivni tretman aneurizmi bez upotrebe koila, flow diverter , sa integrisanim dvoslojnim pokrivanjem (dual layer coverage) sa spoljašnjim i unutrašnjim stentom, u vidu mrežice od 48 upletenih žica od legure nikl – titanijuma za unutrašnji stent , i u vidu mrežice od 16 upletenih žica za spoljašnji stent , sa vidljivim heliksnim nitima u zidu i na krajevima stenta , sa mogućnošću repozicije do 50 % nakon otvaranja do 3 puta , dijametar stenta 2.5 – 5.5 mm , ukupne dužine stenta 13-62 mm | 1 |  | STT250574 | Kom | 1390000 | Biostent d.o.o | 11-10/25 | 28.01.2026
Materijal za interventnu neuroradiologiju | 404-1-110/24-119 | 96 | Intrakranijalni stentovi sa manjim mrežnim otvorima za definitivni tretman aneurizmi bez upotrebe koila, flow diverter , sa integrisanim dvoslojnim pokrivanjem (dual layer coverage) sa spoljašnjim i unutrašnjim stentom, u vidu mrežice od 48 upletenih žica od legure nikl – titanijuma za unutrašnji stent , i u vidu mrežice od 16 upletenih žica za spoljašnji stent , sa vidljivim heliksnim nitima u zidu i na krajevima stenta , sa mogućnošću repozicije do 50 % nakon otvaranja do 3 puta , dijametar stenta 2.5 – 5.5 mm , ukupne dužine stenta 13-62 mm | 1 |  | STT250575 | Kom | 1390000 | Biostent d.o.o | 11-10/25 | 28.01.2026
Materijal za interventnu neuroradiologiju | 404-1-110/24-119 | 96 | Intrakranijalni stentovi sa manjim mrežnim otvorima za definitivni tretman aneurizmi bez upotrebe koila, flow diverter , sa integrisanim dvoslojnim pokrivanjem (dual layer coverage) sa spoljašnjim i unutrašnjim stentom, u vidu mrežice od 48 upletenih žica od legure nikl – titanijuma za unutrašnji stent , i u vidu mrežice od 16 upletenih žica za spoljašnji stent , sa vidljivim heliksnim nitima u zidu i na krajevima stenta , sa mogućnošću repozicije do 50 % nakon otvaranja do 3 puta , dijametar stenta 2.5 – 5.5 mm , ukupne dužine stenta 13-62 mm | 1 |  | STT250576 | Kom | 1390000 | Biostent d.o.o | 11-10/25 | 28.01.2026
Materijal za interventnu neuroradiologiju | 404-1-110/24-119 | 96 | Intrakranijalni stentovi sa manjim mrežnim otvorima za definitivni tretman aneurizmi bez upotrebe koila, flow diverter , sa integrisanim dvoslojnim pokrivanjem (dual layer coverage) sa spoljašnjim i unutrašnjim stentom, u vidu mrežice od 48 upletenih žica od legure nikl – titanijuma za unutrašnji stent , i u vidu mrežice od 16 upletenih žica za spoljašnji stent , sa vidljivim heliksnim nitima u zidu i na krajevima stenta , sa mogućnošću repozicije do 50 % nakon otvaranja do 3 puta , dijametar stenta 2.5 – 5.5 mm , ukupne dužine stenta 13-62 mm | 1 |  | STT250577 | Kom | 1390000 | Biostent d.o.o | 11-10/25 | 28.01.2026
Materijal za interventnu neuroradiologiju | 404-1-110/24-119 | 96 | Intrakranijalni stentovi sa manjim mrežnim otvorima za definitivni tretman aneurizmi bez upotrebe koila, flow diverter , sa integrisanim dvoslojnim pokrivanjem (dual layer coverage) sa spoljašnjim i unutrašnjim stentom, u vidu mrežice od 48 upletenih žica od legure nikl – titanijuma za unutrašnji stent , i u vidu mrežice od 16 upletenih žica za spoljašnji stent , sa vidljivim heliksnim nitima u zidu i na krajevima stenta , sa mogućnošću repozicije do 50 % nakon otvaranja do 3 puta , dijametar stenta 2.5 – 5.5 mm , ukupne dužine stenta 13-62 mm | 1 |  | STT250578 | Kom | 1390000 | Biostent d.o.o | 11-10/25 | 28.01.2026
Materijal za interventnu neuroradiologiju | 404-1-110/24-119 | 96 | Intrakranijalni stentovi sa manjim mrežnim otvorima za definitivni tretman aneurizmi bez upotrebe koila, flow diverter , sa integrisanim dvoslojnim pokrivanjem (dual layer coverage) sa spoljašnjim i unutrašnjim stentom, u vidu mrežice od 48 upletenih žica od legure nikl – titanijuma za unutrašnji stent , i u vidu mrežice od 16 upletenih žica za spoljašnji stent , sa vidljivim heliksnim nitima u zidu i na krajevima stenta , sa mogućnošću repozicije do 50 % nakon otvaranja do 3 puta , dijametar stenta 2.5 – 5.5 mm , ukupne dužine stenta 13-62 mm | 1 |  | STT250579 | Kom | 1390000 | Biostent d.o.o | 11-10/25 | 28.01.2026
Materijal za interventnu neuroradiologiju | 404-1-110/24-119 | 96 | Intrakranijalni stentovi sa manjim mrežnim otvorima za definitivni tretman aneurizmi bez upotrebe koila, flow diverter , sa integrisanim dvoslojnim pokrivanjem (dual layer coverage) sa spoljašnjim i unutrašnjim stentom, u vidu mrežice od 48 upletenih žica od legure nikl – titanijuma za unutrašnji stent , i u vidu mrežice od 16 upletenih žica za spoljašnji stent , sa vidljivim heliksnim nitima u zidu i na krajevima stenta , sa mogućnošću repozicije do 50 % nakon otvaranja do 3 puta , dijametar stenta 2.5 – 5.5 mm , ukupne dužine stenta 13-62 mm | 1 |  | STT250580 | Kom | 1390000 | Biostent d.o.o | 11-10/25 | 28.01.2026
Materijal za interventnu neuroradiologiju | 404-1-110/24-119 | 96 | Intrakranijalni stentovi sa manjim mrežnim otvorima za definitivni tretman aneurizmi bez upotrebe koila, flow diverter , sa integrisanim dvoslojnim pokrivanjem (dual layer coverage) sa spoljašnjim i unutrašnjim stentom, u vidu mrežice od 48 upletenih žica od legure nikl – titanijuma za unutrašnji stent , i u vidu mrežice od 16 upletenih žica za spoljašnji stent , sa vidljivim heliksnim nitima u zidu i na krajevima stenta , sa mogućnošću repozicije do 50 % nakon otvaranja do 3 puta , dijametar stenta 2.5 – 5.5 mm , ukupne dužine stenta 13-62 mm | 1 |  | STT250581 | Kom | 1390000 | Biostent d.o.o | 11-10/25 | 28.01.2026
Materijal za interventnu neuroradiologiju | 404-1-110/24-119 | 96 | Intrakranijalni stentovi sa manjim mrežnim otvorima za definitivni tretman aneurizmi bez upotrebe koila, flow diverter , sa integrisanim dvoslojnim pokrivanjem (dual layer coverage) sa spoljašnjim i unutrašnjim stentom, u vidu mrežice od 48 upletenih žica od legure nikl – titanijuma za unutrašnji stent , i u vidu mrežice od 16 upletenih žica za spoljašnji stent , sa vidljivim heliksnim nitima u zidu i na krajevima stenta , sa mogućnošću repozicije do 50 % nakon otvaranja do 3 puta , dijametar stenta 2.5 – 5.5 mm , ukupne dužine stenta 13-62 mm | 1 |  | STT250582 | Kom | 1390000 | Biostent d.o.o | 11-10/25 | 28.01.2026
Materijal za interventnu neuroradiologiju | 404-1-110/24-119 | 96 | Intrakranijalni stentovi sa manjim mrežnim otvorima za definitivni tretman aneurizmi bez upotrebe koila, flow diverter , sa integrisanim dvoslojnim pokrivanjem (dual layer coverage) sa spoljašnjim i unutrašnjim stentom, u vidu mrežice od 48 upletenih žica od legure nikl – titanijuma za unutrašnji stent , i u vidu mrežice od 16 upletenih žica za spoljašnji stent , sa vidljivim heliksnim nitima u zidu i na krajevima stenta , sa mogućnošću repozicije do 50 % nakon otvaranja do 3 puta , dijametar stenta 2.5 – 5.5 mm , ukupne dužine stenta 13-62 mm | 1 |  | STT250583 | Kom | 1390000 | Biostent d.o.o | 11-10/25 | 28.01.2026
Materijal za interventnu neuroradiologiju | 404-1-110/24-119 | 96 | Intrakranijalni stentovi sa manjim mrežnim otvorima za definitivni tretman aneurizmi bez upotrebe koila, flow diverter , sa integrisanim dvoslojnim pokrivanjem (dual layer coverage) sa spoljašnjim i unutrašnjim stentom, u vidu mrežice od 48 upletenih žica od legure nikl – titanijuma za unutrašnji stent , i u vidu mrežice od 16 upletenih žica za spoljašnji stent , sa vidljivim heliksnim nitima u zidu i na krajevima stenta , sa mogućnošću repozicije do 50 % nakon otvaranja do 3 puta , dijametar stenta 2.5 – 5.5 mm , ukupne dužine stenta 13-62 mm | 1 |  | STT250584 | Kom | 1390000 | Biostent d.o.o | 11-10/25 | 28.01.2026
Materijal za interventnu neuroradiologiju | 404-1-110/24-119 | 96 | Intrakranijalni stentovi sa manjim mrežnim otvorima za definitivni tretman aneurizmi bez upotrebe koila, flow diverter , sa integrisanim dvoslojnim pokrivanjem (dual layer coverage) sa spoljašnjim i unutrašnjim stentom, u vidu mrežice od 48 upletenih žica od legure nikl – titanijuma za unutrašnji stent , i u vidu mrežice od 16 upletenih žica za spoljašnji stent , sa vidljivim heliksnim nitima u zidu i na krajevima stenta , sa mogućnošću repozicije do 50 % nakon otvaranja do 3 puta , dijametar stenta 2.5 – 5.5 mm , ukupne dužine stenta 13-62 mm | 1 |  | STT250585 | Kom | 1390000 | Biostent d.o.o | 11-10/25 | 28.01.2026
Materijal za interventnu neuroradiologiju | 404-1-110/24-119 | 96 | Intrakranijalni stentovi sa manjim mrežnim otvorima za definitivni tretman aneurizmi bez upotrebe koila, flow diverter , sa integrisanim dvoslojnim pokrivanjem (dual layer coverage) sa spoljašnjim i unutrašnjim stentom, u vidu mrežice od 48 upletenih žica od legure nikl – titanijuma za unutrašnji stent , i u vidu mrežice od 16 upletenih žica za spoljašnji stent , sa vidljivim heliksnim nitima u zidu i na krajevima stenta , sa mogućnošću repozicije do 50 % nakon otvaranja do 3 puta , dijametar stenta 2.5 – 5.5 mm , ukupne dužine stenta 13-62 mm | 1 |  | STT250586 | Kom | 1390000 | Biostent d.o.o | 11-10/25 | 28.01.2026
Materijal za interventnu neuroradiologiju | 404-1-110/24-119 | 96 | Intrakranijalni stentovi sa manjim mrežnim otvorima za definitivni tretman aneurizmi bez upotrebe koila, flow diverter , sa integrisanim dvoslojnim pokrivanjem (dual layer coverage) sa spoljašnjim i unutrašnjim stentom, u vidu mrežice od 48 upletenih žica od legure nikl – titanijuma za unutrašnji stent , i u vidu mrežice od 16 upletenih žica za spoljašnji stent , sa vidljivim heliksnim nitima u zidu i na krajevima stenta , sa mogućnošću repozicije do 50 % nakon otvaranja do 3 puta , dijametar stenta 2.5 – 5.5 mm , ukupne dužine stenta 13-62 mm | 1 |  | STT250587 | Kom | 1390000 | Biostent d.o.o | 11-10/25 | 28.01.2026
Materijal za interventnu neuroradiologiju | 404-1-110/24-119 | 96 | Intrakranijalni stentovi sa manjim mrežnim otvorima za definitivni tretman aneurizmi bez upotrebe koila, flow diverter , sa integrisanim dvoslojnim pokrivanjem (dual layer coverage) sa spoljašnjim i unutrašnjim stentom, u vidu mrežice od 48 upletenih žica od legure nikl – titanijuma za unutrašnji stent , i u vidu mrežice od 16 upletenih žica za spoljašnji stent , sa vidljivim heliksnim nitima u zidu i na krajevima stenta , sa mogućnošću repozicije do 50 % nakon otvaranja do 3 puta , dijametar stenta 2.5 – 5.5 mm , ukupne dužine stenta 13-62 mm | 1 |  | STT250588 | Kom | 1390000 | Biostent d.o.o | 11-10/25 | 28.01.2026
Materijal za interventnu neuroradiologiju | 404-1-110/24-119 | 96 | Intrakranijalni stentovi sa manjim mrežnim otvorima za definitivni tretman aneurizmi bez upotrebe koila, flow diverter , sa integrisanim dvoslojnim pokrivanjem (dual layer coverage) sa spoljašnjim i unutrašnjim stentom, u vidu mrežice od 48 upletenih žica od legure nikl – titanijuma za unutrašnji stent , i u vidu mrežice od 16 upletenih žica za spoljašnji stent , sa vidljivim heliksnim nitima u zidu i na krajevima stenta , sa mogućnošću repozicije do 50 % nakon otvaranja do 3 puta , dijametar stenta 2.5 – 5.5 mm , ukupne dužine stenta 13-62 mm | 1 |  | STT250589 | Kom | 1390000 | Biostent d.o.o | 11-10/25 | 28.01.2026
Materijal za interventnu neuroradiologiju | 404-1-110/24-119 | 96 | Intrakranijalni stentovi sa manjim mrežnim otvorima za definitivni tretman aneurizmi bez upotrebe koila, flow diverter , sa integrisanim dvoslojnim pokrivanjem (dual layer coverage) sa spoljašnjim i unutrašnjim stentom, u vidu mrežice od 48 upletenih žica od legure nikl – titanijuma za unutrašnji stent , i u vidu mrežice od 16 upletenih žica za spoljašnji stent , sa vidljivim heliksnim nitima u zidu i na krajevima stenta , sa mogućnošću repozicije do 50 % nakon otvaranja do 3 puta , dijametar stenta 2.5 – 5.5 mm , ukupne dužine stenta 13-62 mm | 1 |  | STT250590 | Kom | 1390000 | Biostent d.o.o | 11-10/25 | 28.01.2026
Materijal za interventnu neuroradiologiju | 404-1-110/24-119 | 96 | Intrakranijalni stentovi sa manjim mrežnim otvorima za definitivni tretman aneurizmi bez upotrebe koila, flow diverter , sa integrisanim dvoslojnim pokrivanjem (dual layer coverage) sa spoljašnjim i unutrašnjim stentom, u vidu mrežice od 48 upletenih žica od legure nikl – titanijuma za unutrašnji stent , i u vidu mrežice od 16 upletenih žica za spoljašnji stent , sa vidljivim heliksnim nitima u zidu i na krajevima stenta , sa mogućnošću repozicije do 50 % nakon otvaranja do 3 puta , dijametar stenta 2.5 – 5.5 mm , ukupne dužine stenta 13-62 mm | 1 |  | STT250591 | Kom | 1390000 | Biostent d.o.o | 11-10/25 | 28.01.2026
Materijal za interventnu neuroradiologiju | 404-1-110/24-119 | 96 | Intrakranijalni stentovi sa manjim mrežnim otvorima za definitivni tretman aneurizmi bez upotrebe koila, flow diverter , sa integrisanim dvoslojnim pokrivanjem (dual layer coverage) sa spoljašnjim i unutrašnjim stentom, u vidu mrežice od 48 upletenih žica od legure nikl – titanijuma za unutrašnji stent , i u vidu mrežice od 16 upletenih žica za spoljašnji stent , sa vidljivim heliksnim nitima u zidu i na krajevima stenta , sa mogućnošću repozicije do 50 % nakon otvaranja do 3 puta , dijametar stenta 2.5 – 5.5 mm , ukupne dužine stenta 13-62 mm | 1 |  | STT250592 | Kom | 1390000 | Biostent d.o.o | 11-10/25 | 28.01.2026
Materijal za interventnu neuroradiologiju | 404-1-110/24-119 | 96 | Intrakranijalni stentovi sa manjim mrežnim otvorima za definitivni tretman aneurizmi bez upotrebe koila, flow diverter , sa integrisanim dvoslojnim pokrivanjem (dual layer coverage) sa spoljašnjim i unutrašnjim stentom, u vidu mrežice od 48 upletenih žica od legure nikl – titanijuma za unutrašnji stent , i u vidu mrežice od 16 upletenih žica za spoljašnji stent , sa vidljivim heliksnim nitima u zidu i na krajevima stenta , sa mogućnošću repozicije do 50 % nakon otvaranja do 3 puta , dijametar stenta 2.5 – 5.5 mm , ukupne dužine stenta 13-62 mm | 1 |  | STT250593 | Kom | 1390000 | Biostent d.o.o | 11-10/25 | 28.01.2026
Materijal za interventnu neuroradiologiju | 404-1-110/24-119 | 96 | Intrakranijalni stentovi sa manjim mrežnim otvorima za definitivni tretman aneurizmi bez upotrebe koila, flow diverter , sa integrisanim dvoslojnim pokrivanjem (dual layer coverage) sa spoljašnjim i unutrašnjim stentom, u vidu mrežice od 48 upletenih žica od legure nikl – titanijuma za unutrašnji stent , i u vidu mrežice od 16 upletenih žica za spoljašnji stent , sa vidljivim heliksnim nitima u zidu i na krajevima stenta , sa mogućnošću repozicije do 50 % nakon otvaranja do 3 puta , dijametar stenta 2.5 – 5.5 mm , ukupne dužine stenta 13-62 mm | 1 |  | STT250594 | Kom | 1390000 | Biostent d.o.o | 11-10/25 | 28.01.2026
Materijal za interventnu neuroradiologiju | 404-1-110/24-119 | 96 | Intrakranijalni stentovi sa manjim mrežnim otvorima za definitivni tretman aneurizmi bez upotrebe koila, flow diverter , sa integrisanim dvoslojnim pokrivanjem (dual layer coverage) sa spoljašnjim i unutrašnjim stentom, u vidu mrežice od 48 upletenih žica od legure nikl – titanijuma za unutrašnji stent , i u vidu mrežice od 16 upletenih žica za spoljašnji stent , sa vidljivim heliksnim nitima u zidu i na krajevima stenta , sa mogućnošću repozicije do 50 % nakon otvaranja do 3 puta , dijametar stenta 2.5 – 5.5 mm , ukupne dužine stenta 13-62 mm | 1 |  | STT250595 | Kom | 1390000 | Biostent d.o.o | 11-10/25 | 28.01.2026
Materijal za interventnu neuroradiologiju | 404-1-110/24-119 | 96 | Intrakranijalni stentovi sa manjim mrežnim otvorima za definitivni tretman aneurizmi bez upotrebe koila, flow diverter , sa integrisanim dvoslojnim pokrivanjem (dual layer coverage) sa spoljašnjim i unutrašnjim stentom, u vidu mrežice od 48 upletenih žica od legure nikl – titanijuma za unutrašnji stent , i u vidu mrežice od 16 upletenih žica za spoljašnji stent , sa vidljivim heliksnim nitima u zidu i na krajevima stenta , sa mogućnošću repozicije do 50 % nakon otvaranja do 3 puta , dijametar stenta 2.5 – 5.5 mm , ukupne dužine stenta 13-62 mm | 1 |  | STT250596 | Kom | 1390000 | Biostent d.o.o | 11-10/25 | 28.01.2026
Materijal za interventnu neuroradiologiju | 404-1-110/24-119 | 96 | Intrakranijalni stentovi sa manjim mrežnim otvorima za definitivni tretman aneurizmi bez upotrebe koila, flow diverter , sa integrisanim dvoslojnim pokrivanjem (dual layer coverage) sa spoljašnjim i unutrašnjim stentom, u vidu mrežice od 48 upletenih žica od legure nikl – titanijuma za unutrašnji stent , i u vidu mrežice od 16 upletenih žica za spoljašnji stent , sa vidljivim heliksnim nitima u zidu i na krajevima stenta , sa mogućnošću repozicije do 50 % nakon otvaranja do 3 puta , dijametar stenta 2.5 – 5.5 mm , ukupne dužine stenta 13-62 mm | 1 |  | STT250597 | Kom | 1390000 | Biostent d.o.o | 11-10/25 | 28.01.2026
Materijal za interventnu neuroradiologiju | 404-1-110/24-119 | 96 | Intrakranijalni stentovi sa manjim mrežnim otvorima za definitivni tretman aneurizmi bez upotrebe koila, flow diverter , sa integrisanim dvoslojnim pokrivanjem (dual layer coverage) sa spoljašnjim i unutrašnjim stentom, u vidu mrežice od 48 upletenih žica od legure nikl – titanijuma za unutrašnji stent , i u vidu mrežice od 16 upletenih žica za spoljašnji stent , sa vidljivim heliksnim nitima u zidu i na krajevima stenta , sa mogućnošću repozicije do 50 % nakon otvaranja do 3 puta , dijametar stenta 2.5 – 5.5 mm , ukupne dužine stenta 13-62 mm | 1 |  | STT250598 | Kom | 1390000 | Biostent d.o.o | 11-10/25 | 28.01.2026
Materijal za interventnu neuroradiologiju | 404-1-110/24-119 | 96 | Intrakranijalni stentovi sa manjim mrežnim otvorima za definitivni tretman aneurizmi bez upotrebe koila, flow diverter , sa integrisanim dvoslojnim pokrivanjem (dual layer coverage) sa spoljašnjim i unutrašnjim stentom, u vidu mrežice od 48 upletenih žica od legure nikl – titanijuma za unutrašnji stent , i u vidu mrežice od 16 upletenih žica za spoljašnji stent , sa vidljivim heliksnim nitima u zidu i na krajevima stenta , sa mogućnošću repozicije do 50 % nakon otvaranja do 3 puta , dijametar stenta 2.5 – 5.5 mm , ukupne dužine stenta 13-62 mm | 1 |  | STT250599 | Kom | 1390000 | Biostent d.o.o | 11-10/25 | 28.01.2026
Materijal za interventnu neuroradiologiju | 404-1-110/24-119 | 96 | Intrakranijalni stentovi sa manjim mrežnim otvorima za definitivni tretman aneurizmi bez upotrebe koila, flow diverter , sa integrisanim dvoslojnim pokrivanjem (dual layer coverage) sa spoljašnjim i unutrašnjim stentom, u vidu mrežice od 48 upletenih žica od legure nikl – titanijuma za unutrašnji stent , i u vidu mrežice od 16 upletenih žica za spoljašnji stent , sa vidljivim heliksnim nitima u zidu i na krajevima stenta , sa mogućnošću repozicije do 50 % nakon otvaranja do 3 puta , dijametar stenta 2.5 – 5.5 mm , ukupne dužine stenta 13-62 mm | 1 |  | STT250600 | Kom | 1390000 | Biostent d.o.o | 11-10/25 | 28.01.2026
Materijal za interventnu neuroradiologiju | 404-1-110/24-119 | 96 | Intrakranijalni stentovi sa manjim mrežnim otvorima za definitivni tretman aneurizmi bez upotrebe koila, flow diverter , sa integrisanim dvoslojnim pokrivanjem (dual layer coverage) sa spoljašnjim i unutrašnjim stentom, u vidu mrežice od 48 upletenih žica od legure nikl – titanijuma za unutrašnji stent , i u vidu mrežice od 16 upletenih žica za spoljašnji stent , sa vidljivim heliksnim nitima u zidu i na krajevima stenta , sa mogućnošću repozicije do 50 % nakon otvaranja do 3 puta , dijametar stenta 2.5 – 5.5 mm , ukupne dužine stenta 13-62 mm | 1 |  | STT250601 | Kom | 1390000 | Biostent d.o.o | 11-10/25 | 28.01.2026
Materijal za interventnu neuroradiologiju | 404-1-110/24-119 | 96 | Intrakranijalni stentovi sa manjim mrežnim otvorima za definitivni tretman aneurizmi bez upotrebe koila, flow diverter , sa integrisanim dvoslojnim pokrivanjem (dual layer coverage) sa spoljašnjim i unutrašnjim stentom, u vidu mrežice od 48 upletenih žica od legure nikl – titanijuma za unutrašnji stent , i u vidu mrežice od 16 upletenih žica za spoljašnji stent , sa vidljivim heliksnim nitima u zidu i na krajevima stenta , sa mogućnošću repozicije do 50 % nakon otvaranja do 3 puta , dijametar stenta 2.5 – 5.5 mm , ukupne dužine stenta 13-62 mm | 1 |  | STT250602 | Kom | 1390000 | Biostent d.o.o | 11-10/25 | 28.01.2026
Materijal za interventnu neuroradiologiju | 404-1-110/24-119 | 96 | Intrakranijalni stentovi sa manjim mrežnim otvorima za definitivni tretman aneurizmi bez upotrebe koila, flow diverter , sa integrisanim dvoslojnim pokrivanjem (dual layer coverage) sa spoljašnjim i unutrašnjim stentom, u vidu mrežice od 48 upletenih žica od legure nikl – titanijuma za unutrašnji stent , i u vidu mrežice od 16 upletenih žica za spoljašnji stent , sa vidljivim heliksnim nitima u zidu i na krajevima stenta , sa mogućnošću repozicije do 50 % nakon otvaranja do 3 puta , dijametar stenta 2.5 – 5.5 mm , ukupne dužine stenta 13-62 mm | 1 |  | STT250603 | Kom | 1390000 | Biostent d.o.o | 11-10/25 | 28.01.2026
Materijal za interventnu neuroradiologiju | 404-1-110/24-119 | 96 | Intrakranijalni stentovi sa manjim mrežnim otvorima za definitivni tretman aneurizmi bez upotrebe koila, flow diverter , sa integrisanim dvoslojnim pokrivanjem (dual layer coverage) sa spoljašnjim i unutrašnjim stentom, u vidu mrežice od 48 upletenih žica od legure nikl – titanijuma za unutrašnji stent , i u vidu mrežice od 16 upletenih žica za spoljašnji stent , sa vidljivim heliksnim nitima u zidu i na krajevima stenta , sa mogućnošću repozicije do 50 % nakon otvaranja do 3 puta , dijametar stenta 2.5 – 5.5 mm , ukupne dužine stenta 13-62 mm | 1 |  | STT250604 | Kom | 1390000 | Biostent d.o.o | 11-10/25 | 28.01.2026
Materijal za interventnu neuroradiologiju | 404-1-110/24-119 | 96 | Intrakranijalni stentovi sa manjim mrežnim otvorima za definitivni tretman aneurizmi bez upotrebe koila, flow diverter , sa integrisanim dvoslojnim pokrivanjem (dual layer coverage) sa spoljašnjim i unutrašnjim stentom, u vidu mrežice od 48 upletenih žica od legure nikl – titanijuma za unutrašnji stent , i u vidu mrežice od 16 upletenih žica za spoljašnji stent , sa vidljivim heliksnim nitima u zidu i na krajevima stenta , sa mogućnošću repozicije do 50 % nakon otvaranja do 3 puta , dijametar stenta 2.5 – 5.5 mm , ukupne dužine stenta 13-62 mm | 1 |  | STT250605 | Kom | 1390000 | Biostent d.o.o | 11-10/25 | 28.01.2026
Materijal za interventnu neuroradiologiju | 404-1-110/24-119 | 96 | Intrakranijalni stentovi sa manjim mrežnim otvorima za definitivni tretman aneurizmi bez upotrebe koila, flow diverter , sa integrisanim dvoslojnim pokrivanjem (dual layer coverage) sa spoljašnjim i unutrašnjim stentom, u vidu mrežice od 48 upletenih žica od legure nikl – titanijuma za unutrašnji stent , i u vidu mrežice od 16 upletenih žica za spoljašnji stent , sa vidljivim heliksnim nitima u zidu i na krajevima stenta , sa mogućnošću repozicije do 50 % nakon otvaranja do 3 puta , dijametar stenta 2.5 – 5.5 mm , ukupne dužine stenta 13-62 mm | 1 |  | STT250606 | Kom | 1390000 | Biostent d.o.o | 11-10/25 | 28.01.2026
Materijal za interventnu neuroradiologiju | 404-1-110/24-119 | 96 | Intrakranijalni stentovi sa manjim mrežnim otvorima za definitivni tretman aneurizmi bez upotrebe koila, flow diverter , sa integrisanim dvoslojnim pokrivanjem (dual layer coverage) sa spoljašnjim i unutrašnjim stentom, u vidu mrežice od 48 upletenih žica od legure nikl – titanijuma za unutrašnji stent , i u vidu mrežice od 16 upletenih žica za spoljašnji stent , sa vidljivim heliksnim nitima u zidu i na krajevima stenta , sa mogućnošću repozicije do 50 % nakon otvaranja do 3 puta , dijametar stenta 2.5 – 5.5 mm , ukupne dužine stenta 13-62 mm | 1 |  | STT250607 | Kom | 1390000 | Biostent d.o.o | 11-10/25 | 28.01.2026
Materijal za interventnu neuroradiologiju | 404-1-110/24-119 | 96 | Intrakranijalni stentovi sa manjim mrežnim otvorima za definitivni tretman aneurizmi bez upotrebe koila, flow diverter , sa integrisanim dvoslojnim pokrivanjem (dual layer coverage) sa spoljašnjim i unutrašnjim stentom, u vidu mrežice od 48 upletenih žica od legure nikl – titanijuma za unutrašnji stent , i u vidu mrežice od 16 upletenih žica za spoljašnji stent , sa vidljivim heliksnim nitima u zidu i na krajevima stenta , sa mogućnošću repozicije do 50 % nakon otvaranja do 3 puta , dijametar stenta 2.5 – 5.5 mm , ukupne dužine stenta 13-62 mm | 1 |  | STT250608 | Kom | 1390000 | Biostent d.o.o | 11-10/25 | 28.01.2026
Materijal za interventnu neuroradiologiju | 404-1-110/24-119 | 96 | Intrakranijalni stentovi sa manjim mrežnim otvorima za definitivni tretman aneurizmi bez upotrebe koila, flow diverter , sa integrisanim dvoslojnim pokrivanjem (dual layer coverage) sa spoljašnjim i unutrašnjim stentom, u vidu mrežice od 48 upletenih žica od legure nikl – titanijuma za unutrašnji stent , i u vidu mrežice od 16 upletenih žica za spoljašnji stent , sa vidljivim heliksnim nitima u zidu i na krajevima stenta , sa mogućnošću repozicije do 50 % nakon otvaranja do 3 puta , dijametar stenta 2.5 – 5.5 mm , ukupne dužine stenta 13-62 mm | 1 |  | STT250609 | Kom | 1390000 | Biostent d.o.o | 11-10/25 | 28.01.2026
Materijal za interventnu neuroradiologiju | 404-1-110/24-119 | 96 | Intrakranijalni stentovi sa manjim mrežnim otvorima za definitivni tretman aneurizmi bez upotrebe koila, flow diverter , sa integrisanim dvoslojnim pokrivanjem (dual layer coverage) sa spoljašnjim i unutrašnjim stentom, u vidu mrežice od 48 upletenih žica od legure nikl – titanijuma za unutrašnji stent , i u vidu mrežice od 16 upletenih žica za spoljašnji stent , sa vidljivim heliksnim nitima u zidu i na krajevima stenta , sa mogućnošću repozicije do 50 % nakon otvaranja do 3 puta , dijametar stenta 2.5 – 5.5 mm , ukupne dužine stenta 13-62 mm | 1 |  | STT250610 | Kom | 1390000 | Biostent d.o.o | 11-10/25 | 28.01.2026
Materijal za interventnu neuroradiologiju | 404-1-110/24-119 | 96 | Intrakranijalni stentovi sa manjim mrežnim otvorima za definitivni tretman aneurizmi bez upotrebe koila, flow diverter , sa integrisanim dvoslojnim pokrivanjem (dual layer coverage) sa spoljašnjim i unutrašnjim stentom, u vidu mrežice od 48 upletenih žica od legure nikl – titanijuma za unutrašnji stent , i u vidu mrežice od 16 upletenih žica za spoljašnji stent , sa vidljivim heliksnim nitima u zidu i na krajevima stenta , sa mogućnošću repozicije do 50 % nakon otvaranja do 3 puta , dijametar stenta 2.5 – 5.5 mm , ukupne dužine stenta 13-62 mm | 1 |  | STT250611 | Kom | 1390000 | Biostent d.o.o | 11-10/25 | 28.01.2026
Materijal za interventnu neuroradiologiju | 404-1-110/24-119 | 96 | Intrakranijalni stentovi sa manjim mrežnim otvorima za definitivni tretman aneurizmi bez upotrebe koila, flow diverter , sa integrisanim dvoslojnim pokrivanjem (dual layer coverage) sa spoljašnjim i unutrašnjim stentom, u vidu mrežice od 48 upletenih žica od legure nikl – titanijuma za unutrašnji stent , i u vidu mrežice od 16 upletenih žica za spoljašnji stent , sa vidljivim heliksnim nitima u zidu i na krajevima stenta , sa mogućnošću repozicije do 50 % nakon otvaranja do 3 puta , dijametar stenta 2.5 – 5.5 mm , ukupne dužine stenta 13-62 mm | 1 |  | STT250612 | Kom | 1390000 | Biostent d.o.o | 11-10/25 | 28.01.2026
Materijal za interventnu neuroradiologiju | 404-1-110/24-119 | 96 | Intrakranijalni stentovi sa manjim mrežnim otvorima za definitivni tretman aneurizmi bez upotrebe koila, flow diverter , sa integrisanim dvoslojnim pokrivanjem (dual layer coverage) sa spoljašnjim i unutrašnjim stentom, u vidu mrežice od 48 upletenih žica od legure nikl – titanijuma za unutrašnji stent , i u vidu mrežice od 16 upletenih žica za spoljašnji stent , sa vidljivim heliksnim nitima u zidu i na krajevima stenta , sa mogućnošću repozicije do 50 % nakon otvaranja do 3 puta , dijametar stenta 2.5 – 5.5 mm , ukupne dužine stenta 13-62 mm | 1 |  | STT250613 | Kom | 1390000 | Biostent d.o.o | 11-10/25 | 28.01.2026
Materijal za interventnu neuroradiologiju | 404-1-110/24-119 | 96 | Intrakranijalni stentovi sa manjim mrežnim otvorima za definitivni tretman aneurizmi bez upotrebe koila, flow diverter , sa integrisanim dvoslojnim pokrivanjem (dual layer coverage) sa spoljašnjim i unutrašnjim stentom, u vidu mrežice od 48 upletenih žica od legure nikl – titanijuma za unutrašnji stent , i u vidu mrežice od 16 upletenih žica za spoljašnji stent , sa vidljivim heliksnim nitima u zidu i na krajevima stenta , sa mogućnošću repozicije do 50 % nakon otvaranja do 3 puta , dijametar stenta 2.5 – 5.5 mm , ukupne dužine stenta 13-62 mm | 1 |  | STT250614 | Kom | 1390000 | Biostent d.o.o | 11-10/25 | 28.01.2026
Materijal za interventnu neuroradiologiju | 404-1-110/24-119 | 96 | Intrakranijalni stentovi sa manjim mrežnim otvorima za definitivni tretman aneurizmi bez upotrebe koila, flow diverter , sa integrisanim dvoslojnim pokrivanjem (dual layer coverage) sa spoljašnjim i unutrašnjim stentom, u vidu mrežice od 48 upletenih žica od legure nikl – titanijuma za unutrašnji stent , i u vidu mrežice od 16 upletenih žica za spoljašnji stent , sa vidljivim heliksnim nitima u zidu i na krajevima stenta , sa mogućnošću repozicije do 50 % nakon otvaranja do 3 puta , dijametar stenta 2.5 – 5.5 mm , ukupne dužine stenta 13-62 mm | 1 |  | STT250615 | Kom | 1390000 | Biostent d.o.o | 11-10/25 | 28.01.2026
Materijal za interventnu neuroradiologiju | 404-1-110/24-119 | 96 | Intrakranijalni stentovi sa manjim mrežnim otvorima za definitivni tretman aneurizmi bez upotrebe koila, flow diverter , sa integrisanim dvoslojnim pokrivanjem (dual layer coverage) sa spoljašnjim i unutrašnjim stentom, u vidu mrežice od 48 upletenih žica od legure nikl – titanijuma za unutrašnji stent , i u vidu mrežice od 16 upletenih žica za spoljašnji stent , sa vidljivim heliksnim nitima u zidu i na krajevima stenta , sa mogućnošću repozicije do 50 % nakon otvaranja do 3 puta , dijametar stenta 2.5 – 5.5 mm , ukupne dužine stenta 13-62 mm | 1 |  | STT250616 | Kom | 1390000 | Biostent d.o.o | 11-10/25 | 28.01.2026
Materijal za interventnu neuroradiologiju | 404-1-110/24-119 | 96 | Intrakranijalni stentovi sa manjim mrežnim otvorima za definitivni tretman aneurizmi bez upotrebe koila, flow diverter , sa integrisanim dvoslojnim pokrivanjem (dual layer coverage) sa spoljašnjim i unutrašnjim stentom, u vidu mrežice od 48 upletenih žica od legure nikl – titanijuma za unutrašnji stent , i u vidu mrežice od 16 upletenih žica za spoljašnji stent , sa vidljivim heliksnim nitima u zidu i na krajevima stenta , sa mogućnošću repozicije do 50 % nakon otvaranja do 3 puta , dijametar stenta 2.5 – 5.5 mm , ukupne dužine stenta 13-62 mm | 1 |  | STT250617 | Kom | 1390000 | Biostent d.o.o | 11-10/25 | 28.01.2026
Materijal za interventnu neuroradiologiju | 404-1-110/24-119 | 96 | Intrakranijalni stentovi sa manjim mrežnim otvorima za definitivni tretman aneurizmi bez upotrebe koila, flow diverter , sa integrisanim dvoslojnim pokrivanjem (dual layer coverage) sa spoljašnjim i unutrašnjim stentom, u vidu mrežice od 48 upletenih žica od legure nikl – titanijuma za unutrašnji stent , i u vidu mrežice od 16 upletenih žica za spoljašnji stent , sa vidljivim heliksnim nitima u zidu i na krajevima stenta , sa mogućnošću repozicije do 50 % nakon otvaranja do 3 puta , dijametar stenta 2.5 – 5.5 mm , ukupne dužine stenta 13-62 mm | 1 |  | STT250618 | Kom | 1390000 | Biostent d.o.o | 11-10/25 | 28.01.2026
Materijal za interventnu neuroradiologiju | 404-1-110/24-119 | 97 | Nitinolski niskoprofilni stent sa hibridnom, komplijantnom podrškom, zatvorenog dizajna , jednožični , duplo-helična žica za vizuelizaciju; sa 12 ili 16 žica ; sa 2, 3 ili 16 radiopaktnih žičnih niti ; na distalnom i proksimalnom kraju sa 3 ili 4 tantalijumskih radiovidljivih markera , sa zatvorenim ćelijama veličina 0.8 mm ili 1.5 mm , sa mogućnošću repozicije nakon otvaranja do 80 % ili sve dok su 3 markera unutar mikrokatetera , dijametri stenta 2.5-5.5 mm , sa totalnim dužinama stenta od 12 – 34 mm | 1 |  | STT250619 | Kom | 565000 | Biostent d.o.o | 11-10/25 | 28.01.2026
Materijal za interventnu neuroradiologiju | 404-1-110/24-119 | 97 | Nitinolski niskoprofilni stent sa hibridnom, komplijantnom podrškom, zatvorenog dizajna , jednožični , duplo-helična žica za vizuelizaciju; sa 12 ili 16 žica ; sa 2, 3 ili 16 radiopaktnih žičnih niti ; na distalnom i proksimalnom kraju sa 3 ili 4 tantalijumskih radiovidljivih markera , sa zatvorenim ćelijama veličina 0.8 mm ili 1.5 mm , sa mogućnošću repozicije nakon otvaranja do 80 % ili sve dok su 3 markera unutar mikrokatetera , dijametri stenta 2.5-5.5 mm , sa totalnim dužinama stenta od 12 – 34 mm | 1 |  | STT250620 | Kom | 565000 | Biostent d.o.o | 11-10/25 | 28.01.2026
Materijal za interventnu neuroradiologiju | 404-1-110/24-119 | 97 | Nitinolski niskoprofilni stent sa hibridnom, komplijantnom podrškom, zatvorenog dizajna , jednožični , duplo-helična žica za vizuelizaciju; sa 12 ili 16 žica ; sa 2, 3 ili 16 radiopaktnih žičnih niti ; na distalnom i proksimalnom kraju sa 3 ili 4 tantalijumskih radiovidljivih markera , sa zatvorenim ćelijama veličina 0.8 mm ili 1.5 mm , sa mogućnošću repozicije nakon otvaranja do 80 % ili sve dok su 3 markera unutar mikrokatetera , dijametri stenta 2.5-5.5 mm , sa totalnim dužinama stenta od 12 – 34 mm | 1 |  | STT250621 | Kom | 565000 | Biostent d.o.o | 11-10/25 | 28.01.2026
Materijal za interventnu neuroradiologiju | 404-1-110/24-119 | 97 | Nitinolski niskoprofilni stent sa hibridnom, komplijantnom podrškom, zatvorenog dizajna , jednožični , duplo-helična žica za vizuelizaciju; sa 12 ili 16 žica ; sa 2, 3 ili 16 radiopaktnih žičnih niti ; na distalnom i proksimalnom kraju sa 3 ili 4 tantalijumskih radiovidljivih markera , sa zatvorenim ćelijama veličina 0.8 mm ili 1.5 mm , sa mogućnošću repozicije nakon otvaranja do 80 % ili sve dok su 3 markera unutar mikrokatetera , dijametri stenta 2.5-5.5 mm , sa totalnim dužinama stenta od 12 – 34 mm | 1 |  | STT250622 | Kom | 565000 | Biostent d.o.o | 11-10/25 | 28.01.2026
Materijal za interventnu neuroradiologiju | 404-1-110/24-119 | 97 | Nitinolski niskoprofilni stent sa hibridnom, komplijantnom podrškom, zatvorenog dizajna , jednožični , duplo-helična žica za vizuelizaciju; sa 12 ili 16 žica ; sa 2, 3 ili 16 radiopaktnih žičnih niti ; na distalnom i proksimalnom kraju sa 3 ili 4 tantalijumskih radiovidljivih markera , sa zatvorenim ćelijama veličina 0.8 mm ili 1.5 mm , sa mogućnošću repozicije nakon otvaranja do 80 % ili sve dok su 3 markera unutar mikrokatetera , dijametri stenta 2.5-5.5 mm , sa totalnim dužinama stenta od 12 – 34 mm | 1 |  | STT250623 | Kom | 565000 | Biostent d.o.o | 11-10/25 | 28.01.2026
Materijal za interventnu neuroradiologiju | 404-1-110/24-119 | 97 | Nitinolski niskoprofilni stent sa hibridnom, komplijantnom podrškom, zatvorenog dizajna , jednožični , duplo-helična žica za vizuelizaciju; sa 12 ili 16 žica ; sa 2, 3 ili 16 radiopaktnih žičnih niti ; na distalnom i proksimalnom kraju sa 3 ili 4 tantalijumskih radiovidljivih markera , sa zatvorenim ćelijama veličina 0.8 mm ili 1.5 mm , sa mogućnošću repozicije nakon otvaranja do 80 % ili sve dok su 3 markera unutar mikrokatetera , dijametri stenta 2.5-5.5 mm , sa totalnim dužinama stenta od 12 – 34 mm | 1 |  | STT250624 | Kom | 565000 | Biostent d.o.o | 11-10/25 | 28.01.2026
Materijal za interventnu neuroradiologiju | 404-1-110/24-119 | 97 | Nitinolski niskoprofilni stent sa hibridnom, komplijantnom podrškom, zatvorenog dizajna , jednožični , duplo-helična žica za vizuelizaciju; sa 12 ili 16 žica ; sa 2, 3 ili 16 radiopaktnih žičnih niti ; na distalnom i proksimalnom kraju sa 3 ili 4 tantalijumskih radiovidljivih markera , sa zatvorenim ćelijama veličina 0.8 mm ili 1.5 mm , sa mogućnošću repozicije nakon otvaranja do 80 % ili sve dok su 3 markera unutar mikrokatetera , dijametri stenta 2.5-5.5 mm , sa totalnim dužinama stenta od 12 – 34 mm | 1 |  | STT250625 | Kom | 565000 | Biostent d.o.o | 11-10/25 | 28.01.2026
Materijal za interventnu neuroradiologiju | 404-1-110/24-119 | 97 | Nitinolski niskoprofilni stent sa hibridnom, komplijantnom podrškom, zatvorenog dizajna , jednožični , duplo-helična žica za vizuelizaciju; sa 12 ili 16 žica ; sa 2, 3 ili 16 radiopaktnih žičnih niti ; na distalnom i proksimalnom kraju sa 3 ili 4 tantalijumskih radiovidljivih markera , sa zatvorenim ćelijama veličina 0.8 mm ili 1.5 mm , sa mogućnošću repozicije nakon otvaranja do 80 % ili sve dok su 3 markera unutar mikrokatetera , dijametri stenta 2.5-5.5 mm , sa totalnim dužinama stenta od 12 – 34 mm | 1 |  | STT250626 | Kom | 565000 | Biostent d.o.o | 11-10/25 | 28.01.2026
Materijal za interventnu neuroradiologiju | 404-1-110/24-119 | 97 | Nitinolski niskoprofilni stent sa hibridnom, komplijantnom podrškom, zatvorenog dizajna , jednožični , duplo-helična žica za vizuelizaciju; sa 12 ili 16 žica ; sa 2, 3 ili 16 radiopaktnih žičnih niti ; na distalnom i proksimalnom kraju sa 3 ili 4 tantalijumskih radiovidljivih markera , sa zatvorenim ćelijama veličina 0.8 mm ili 1.5 mm , sa mogućnošću repozicije nakon otvaranja do 80 % ili sve dok su 3 markera unutar mikrokatetera , dijametri stenta 2.5-5.5 mm , sa totalnim dužinama stenta od 12 – 34 mm | 1 |  | STT250627 | Kom | 565000 | Biostent d.o.o | 11-10/25 | 28.01.2026
Materijal za interventnu neuroradiologiju | 404-1-110/24-119 | 97 | Nitinolski niskoprofilni stent sa hibridnom, komplijantnom podrškom, zatvorenog dizajna , jednožični , duplo-helična žica za vizuelizaciju; sa 12 ili 16 žica ; sa 2, 3 ili 16 radiopaktnih žičnih niti ; na distalnom i proksimalnom kraju sa 3 ili 4 tantalijumskih radiovidljivih markera , sa zatvorenim ćelijama veličina 0.8 mm ili 1.5 mm , sa mogućnošću repozicije nakon otvaranja do 80 % ili sve dok su 3 markera unutar mikrokatetera , dijametri stenta 2.5-5.5 mm , sa totalnim dužinama stenta od 12 – 34 mm | 1 |  | STT250628 | Kom | 565000 | Biostent d.o.o | 11-10/25 | 28.01.2026
Materijal za interventnu neuroradiologiju | 404-1-110/24-119 | 97 | Nitinolski niskoprofilni stent sa hibridnom, komplijantnom podrškom, zatvorenog dizajna , jednožični , duplo-helična žica za vizuelizaciju; sa 12 ili 16 žica ; sa 2, 3 ili 16 radiopaktnih žičnih niti ; na distalnom i proksimalnom kraju sa 3 ili 4 tantalijumskih radiovidljivih markera , sa zatvorenim ćelijama veličina 0.8 mm ili 1.5 mm , sa mogućnošću repozicije nakon otvaranja do 80 % ili sve dok su 3 markera unutar mikrokatetera , dijametri stenta 2.5-5.5 mm , sa totalnim dužinama stenta od 12 – 34 mm | 1 |  | STT250629 | Kom | 565000 | Biostent d.o.o | 11-10/25 | 28.01.2026
Materijal za interventnu neuroradiologiju | 404-1-110/24-119 | 97 | Nitinolski niskoprofilni stent sa hibridnom, komplijantnom podrškom, zatvorenog dizajna , jednožični , duplo-helična žica za vizuelizaciju; sa 12 ili 16 žica ; sa 2, 3 ili 16 radiopaktnih žičnih niti ; na distalnom i proksimalnom kraju sa 3 ili 4 tantalijumskih radiovidljivih markera , sa zatvorenim ćelijama veličina 0.8 mm ili 1.5 mm , sa mogućnošću repozicije nakon otvaranja do 80 % ili sve dok su 3 markera unutar mikrokatetera , dijametri stenta 2.5-5.5 mm , sa totalnim dužinama stenta od 12 – 34 mm | 1 |  | STT250630 | Kom | 565000 | Biostent d.o.o | 11-10/25 | 28.01.2026
Materijal za interventnu neuroradiologiju | 404-1-110/24-119 | 97 | Nitinolski niskoprofilni stent sa hibridnom, komplijantnom podrškom, zatvorenog dizajna , jednožični , duplo-helična žica za vizuelizaciju; sa 12 ili 16 žica ; sa 2, 3 ili 16 radiopaktnih žičnih niti ; na distalnom i proksimalnom kraju sa 3 ili 4 tantalijumskih radiovidljivih markera , sa zatvorenim ćelijama veličina 0.8 mm ili 1.5 mm , sa mogućnošću repozicije nakon otvaranja do 80 % ili sve dok su 3 markera unutar mikrokatetera , dijametri stenta 2.5-5.5 mm , sa totalnim dužinama stenta od 12 – 34 mm | 1 |  | STT250631 | Kom | 565000 | Biostent d.o.o | 11-10/25 | 28.01.2026
Materijal za interventnu neuroradiologiju | 404-1-110/24-119 | 97 | Nitinolski niskoprofilni stent sa hibridnom, komplijantnom podrškom, zatvorenog dizajna , jednožični , duplo-helična žica za vizuelizaciju; sa 12 ili 16 žica ; sa 2, 3 ili 16 radiopaktnih žičnih niti ; na distalnom i proksimalnom kraju sa 3 ili 4 tantalijumskih radiovidljivih markera , sa zatvorenim ćelijama veličina 0.8 mm ili 1.5 mm , sa mogućnošću repozicije nakon otvaranja do 80 % ili sve dok su 3 markera unutar mikrokatetera , dijametri stenta 2.5-5.5 mm , sa totalnim dužinama stenta od 12 – 34 mm | 1 |  | STT250632 | Kom | 565000 | Biostent d.o.o | 11-10/25 | 28.01.2026
Materijal za interventnu neuroradiologiju | 404-1-110/24-119 | 97 | Nitinolski niskoprofilni stent sa hibridnom, komplijantnom podrškom, zatvorenog dizajna , jednožični , duplo-helična žica za vizuelizaciju; sa 12 ili 16 žica ; sa 2, 3 ili 16 radiopaktnih žičnih niti ; na distalnom i proksimalnom kraju sa 3 ili 4 tantalijumskih radiovidljivih markera , sa zatvorenim ćelijama veličina 0.8 mm ili 1.5 mm , sa mogućnošću repozicije nakon otvaranja do 80 % ili sve dok su 3 markera unutar mikrokatetera , dijametri stenta 2.5-5.5 mm , sa totalnim dužinama stenta od 12 – 34 mm | 1 |  | STT250633 | Kom | 565000 | Biostent d.o.o | 11-10/25 | 28.01.2026
Materijal za interventnu neuroradiologiju | 404-1-110/24-119 | 97 | Nitinolski niskoprofilni stent sa hibridnom, komplijantnom podrškom, zatvorenog dizajna , jednožični , duplo-helična žica za vizuelizaciju; sa 12 ili 16 žica ; sa 2, 3 ili 16 radiopaktnih žičnih niti ; na distalnom i proksimalnom kraju sa 3 ili 4 tantalijumskih radiovidljivih markera , sa zatvorenim ćelijama veličina 0.8 mm ili 1.5 mm , sa mogućnošću repozicije nakon otvaranja do 80 % ili sve dok su 3 markera unutar mikrokatetera , dijametri stenta 2.5-5.5 mm , sa totalnim dužinama stenta od 12 – 34 mm | 1 |  | STT250634 | Kom | 565000 | Biostent d.o.o | 11-10/25 | 28.01.2026
Materijal za interventnu neuroradiologiju | 404-1-110/24-119 | 97 | Nitinolski niskoprofilni stent sa hibridnom, komplijantnom podrškom, zatvorenog dizajna , jednožični , duplo-helična žica za vizuelizaciju; sa 12 ili 16 žica ; sa 2, 3 ili 16 radiopaktnih žičnih niti ; na distalnom i proksimalnom kraju sa 3 ili 4 tantalijumskih radiovidljivih markera , sa zatvorenim ćelijama veličina 0.8 mm ili 1.5 mm , sa mogućnošću repozicije nakon otvaranja do 80 % ili sve dok su 3 markera unutar mikrokatetera , dijametri stenta 2.5-5.5 mm , sa totalnim dužinama stenta od 12 – 34 mm | 1 |  | STT250635 | Kom | 565000 | Biostent d.o.o | 11-10/25 | 28.01.2026
Materijal za interventnu neuroradiologiju | 404-1-110/24-119 | 97 | Nitinolski niskoprofilni stent sa hibridnom, komplijantnom podrškom, zatvorenog dizajna , jednožični , duplo-helična žica za vizuelizaciju; sa 12 ili 16 žica ; sa 2, 3 ili 16 radiopaktnih žičnih niti ; na distalnom i proksimalnom kraju sa 3 ili 4 tantalijumskih radiovidljivih markera , sa zatvorenim ćelijama veličina 0.8 mm ili 1.5 mm , sa mogućnošću repozicije nakon otvaranja do 80 % ili sve dok su 3 markera unutar mikrokatetera , dijametri stenta 2.5-5.5 mm , sa totalnim dužinama stenta od 12 – 34 mm | 1 |  | STT250636 | Kom | 565000 | Biostent d.o.o | 11-10/25 | 28.01.2026
Materijal za interventnu neuroradiologiju | 404-1-110/24-119 | 97 | Nitinolski niskoprofilni stent sa hibridnom, komplijantnom podrškom, zatvorenog dizajna , jednožični , duplo-helična žica za vizuelizaciju; sa 12 ili 16 žica ; sa 2, 3 ili 16 radiopaktnih žičnih niti ; na distalnom i proksimalnom kraju sa 3 ili 4 tantalijumskih radiovidljivih markera , sa zatvorenim ćelijama veličina 0.8 mm ili 1.5 mm , sa mogućnošću repozicije nakon otvaranja do 80 % ili sve dok su 3 markera unutar mikrokatetera , dijametri stenta 2.5-5.5 mm , sa totalnim dužinama stenta od 12 – 34 mm | 1 |  | STT250637 | Kom | 565000 | Biostent d.o.o | 11-10/25 | 28.01.2026
Materijal za interventnu neuroradiologiju | 404-1-110/24-119 | 97 | Nitinolski niskoprofilni stent sa hibridnom, komplijantnom podrškom, zatvorenog dizajna , jednožični , duplo-helična žica za vizuelizaciju; sa 12 ili 16 žica ; sa 2, 3 ili 16 radiopaktnih žičnih niti ; na distalnom i proksimalnom kraju sa 3 ili 4 tantalijumskih radiovidljivih markera , sa zatvorenim ćelijama veličina 0.8 mm ili 1.5 mm , sa mogućnošću repozicije nakon otvaranja do 80 % ili sve dok su 3 markera unutar mikrokatetera , dijametri stenta 2.5-5.5 mm , sa totalnim dužinama stenta od 12 – 34 mm | 1 |  | STT250638 | Kom | 565000 | Biostent d.o.o | 11-10/25 | 28.01.2026
Materijal za interventnu neuroradiologiju | 404-1-110/24-119 | 97 | Nitinolski niskoprofilni stent sa hibridnom, komplijantnom podrškom, zatvorenog dizajna , jednožični , duplo-helična žica za vizuelizaciju; sa 12 ili 16 žica ; sa 2, 3 ili 16 radiopaktnih žičnih niti ; na distalnom i proksimalnom kraju sa 3 ili 4 tantalijumskih radiovidljivih markera , sa zatvorenim ćelijama veličina 0.8 mm ili 1.5 mm , sa mogućnošću repozicije nakon otvaranja do 80 % ili sve dok su 3 markera unutar mikrokatetera , dijametri stenta 2.5-5.5 mm , sa totalnim dužinama stenta od 12 – 34 mm | 1 |  | STT250639 | Kom | 565000 | Biostent d.o.o | 11-10/25 | 28.01.2026
Materijal za interventnu neuroradiologiju | 404-1-110/24-119 | 97 | Nitinolski niskoprofilni stent sa hibridnom, komplijantnom podrškom, zatvorenog dizajna , jednožični , duplo-helična žica za vizuelizaciju; sa 12 ili 16 žica ; sa 2, 3 ili 16 radiopaktnih žičnih niti ; na distalnom i proksimalnom kraju sa 3 ili 4 tantalijumskih radiovidljivih markera , sa zatvorenim ćelijama veličina 0.8 mm ili 1.5 mm , sa mogućnošću repozicije nakon otvaranja do 80 % ili sve dok su 3 markera unutar mikrokatetera , dijametri stenta 2.5-5.5 mm , sa totalnim dužinama stenta od 12 – 34 mm | 1 |  | STT250640 | Kom | 565000 | Biostent d.o.o | 11-10/25 | 28.01.2026
Materijal za interventnu neuroradiologiju | 404-1-110/24-119 | 97 | Nitinolski niskoprofilni stent sa hibridnom, komplijantnom podrškom, zatvorenog dizajna , jednožični , duplo-helična žica za vizuelizaciju; sa 12 ili 16 žica ; sa 2, 3 ili 16 radiopaktnih žičnih niti ; na distalnom i proksimalnom kraju sa 3 ili 4 tantalijumskih radiovidljivih markera , sa zatvorenim ćelijama veličina 0.8 mm ili 1.5 mm , sa mogućnošću repozicije nakon otvaranja do 80 % ili sve dok su 3 markera unutar mikrokatetera , dijametri stenta 2.5-5.5 mm , sa totalnim dužinama stenta od 12 – 34 mm | 1 |  | STT250641 | Kom | 565000 | Biostent d.o.o | 11-10/25 | 28.01.2026
Materijal za interventnu neuroradiologiju | 404-1-110/24-119 | 97 | Nitinolski niskoprofilni stent sa hibridnom, komplijantnom podrškom, zatvorenog dizajna , jednožični , duplo-helična žica za vizuelizaciju; sa 12 ili 16 žica ; sa 2, 3 ili 16 radiopaktnih žičnih niti ; na distalnom i proksimalnom kraju sa 3 ili 4 tantalijumskih radiovidljivih markera , sa zatvorenim ćelijama veličina 0.8 mm ili 1.5 mm , sa mogućnošću repozicije nakon otvaranja do 80 % ili sve dok su 3 markera unutar mikrokatetera , dijametri stenta 2.5-5.5 mm , sa totalnim dužinama stenta od 12 – 34 mm | 1 |  | STT250642 | Kom | 565000 | Biostent d.o.o | 11-10/25 | 28.01.2026
Materijal za interventnu neuroradiologiju | 404-1-110/24-119 | 97 | Nitinolski niskoprofilni stent sa hibridnom, komplijantnom podrškom, zatvorenog dizajna , jednožični , duplo-helična žica za vizuelizaciju; sa 12 ili 16 žica ; sa 2, 3 ili 16 radiopaktnih žičnih niti ; na distalnom i proksimalnom kraju sa 3 ili 4 tantalijumskih radiovidljivih markera , sa zatvorenim ćelijama veličina 0.8 mm ili 1.5 mm , sa mogućnošću repozicije nakon otvaranja do 80 % ili sve dok su 3 markera unutar mikrokatetera , dijametri stenta 2.5-5.5 mm , sa totalnim dužinama stenta od 12 – 34 mm | 1 |  | STT250643 | Kom | 565000 | Biostent d.o.o | 11-10/25 | 28.01.2026
Materijal za interventnu neuroradiologiju | 404-1-110/24-119 | 97 | Nitinolski niskoprofilni stent sa hibridnom, komplijantnom podrškom, zatvorenog dizajna , jednožični , duplo-helična žica za vizuelizaciju; sa 12 ili 16 žica ; sa 2, 3 ili 16 radiopaktnih žičnih niti ; na distalnom i proksimalnom kraju sa 3 ili 4 tantalijumskih radiovidljivih markera , sa zatvorenim ćelijama veličina 0.8 mm ili 1.5 mm , sa mogućnošću repozicije nakon otvaranja do 80 % ili sve dok su 3 markera unutar mikrokatetera , dijametri stenta 2.5-5.5 mm , sa totalnim dužinama stenta od 12 – 34 mm | 1 |  | STT250644 | Kom | 565000 | Biostent d.o.o | 11-10/25 | 28.01.2026
Materijal za interventnu neuroradiologiju | 404-1-110/24-119 | 97 | Nitinolski niskoprofilni stent sa hibridnom, komplijantnom podrškom, zatvorenog dizajna , jednožični , duplo-helična žica za vizuelizaciju; sa 12 ili 16 žica ; sa 2, 3 ili 16 radiopaktnih žičnih niti ; na distalnom i proksimalnom kraju sa 3 ili 4 tantalijumskih radiovidljivih markera , sa zatvorenim ćelijama veličina 0.8 mm ili 1.5 mm , sa mogućnošću repozicije nakon otvaranja do 80 % ili sve dok su 3 markera unutar mikrokatetera , dijametri stenta 2.5-5.5 mm , sa totalnim dužinama stenta od 12 – 34 mm | 1 |  | STT250645 | Kom | 565000 | Biostent d.o.o | 11-10/25 | 28.01.2026
Materijal za interventnu neuroradiologiju | 404-1-110/24-119 | 97 | Nitinolski niskoprofilni stent sa hibridnom, komplijantnom podrškom, zatvorenog dizajna , jednožični , duplo-helična žica za vizuelizaciju; sa 12 ili 16 žica ; sa 2, 3 ili 16 radiopaktnih žičnih niti ; na distalnom i proksimalnom kraju sa 3 ili 4 tantalijumskih radiovidljivih markera , sa zatvorenim ćelijama veličina 0.8 mm ili 1.5 mm , sa mogućnošću repozicije nakon otvaranja do 80 % ili sve dok su 3 markera unutar mikrokatetera , dijametri stenta 2.5-5.5 mm , sa totalnim dužinama stenta od 12 – 34 mm | 1 |  | STT250646 | Kom | 565000 | Biostent d.o.o | 11-10/25 | 28.01.2026
Materijal za interventnu neuroradiologiju | 404-1-110/24-119 | 97 | Nitinolski niskoprofilni stent sa hibridnom, komplijantnom podrškom, zatvorenog dizajna , jednožični , duplo-helična žica za vizuelizaciju; sa 12 ili 16 žica ; sa 2, 3 ili 16 radiopaktnih žičnih niti ; na distalnom i proksimalnom kraju sa 3 ili 4 tantalijumskih radiovidljivih markera , sa zatvorenim ćelijama veličina 0.8 mm ili 1.5 mm , sa mogućnošću repozicije nakon otvaranja do 80 % ili sve dok su 3 markera unutar mikrokatetera , dijametri stenta 2.5-5.5 mm , sa totalnim dužinama stenta od 12 – 34 mm | 1 |  | STT250647 | Kom | 565000 | Biostent d.o.o | 11-10/25 | 28.01.2026
Materijal za interventnu neuroradiologiju | 404-1-110/24-119 | 97 | Nitinolski niskoprofilni stent sa hibridnom, komplijantnom podrškom, zatvorenog dizajna , jednožični , duplo-helična žica za vizuelizaciju; sa 12 ili 16 žica ; sa 2, 3 ili 16 radiopaktnih žičnih niti ; na distalnom i proksimalnom kraju sa 3 ili 4 tantalijumskih radiovidljivih markera , sa zatvorenim ćelijama veličina 0.8 mm ili 1.5 mm , sa mogućnošću repozicije nakon otvaranja do 80 % ili sve dok su 3 markera unutar mikrokatetera , dijametri stenta 2.5-5.5 mm , sa totalnim dužinama stenta od 12 – 34 mm | 1 |  | STT250648 | Kom | 565000 | Biostent d.o.o | 11-10/25 | 28.01.2026
Materijal za interventnu neuroradiologiju | 404-1-110/24-119 | 97 | Nitinolski niskoprofilni stent sa hibridnom, komplijantnom podrškom, zatvorenog dizajna , jednožični , duplo-helična žica za vizuelizaciju; sa 12 ili 16 žica ; sa 2, 3 ili 16 radiopaktnih žičnih niti ; na distalnom i proksimalnom kraju sa 3 ili 4 tantalijumskih radiovidljivih markera , sa zatvorenim ćelijama veličina 0.8 mm ili 1.5 mm , sa mogućnošću repozicije nakon otvaranja do 80 % ili sve dok su 3 markera unutar mikrokatetera , dijametri stenta 2.5-5.5 mm , sa totalnim dužinama stenta od 12 – 34 mm | 1 |  | STT250649 | Kom | 565000 | Biostent d.o.o | 11-10/25 | 28.01.2026
Materijal za interventnu neuroradiologiju | 404-1-110/24-119 | 97 | Nitinolski niskoprofilni stent sa hibridnom, komplijantnom podrškom, zatvorenog dizajna , jednožični , duplo-helična žica za vizuelizaciju; sa 12 ili 16 žica ; sa 2, 3 ili 16 radiopaktnih žičnih niti ; na distalnom i proksimalnom kraju sa 3 ili 4 tantalijumskih radiovidljivih markera , sa zatvorenim ćelijama veličina 0.8 mm ili 1.5 mm , sa mogućnošću repozicije nakon otvaranja do 80 % ili sve dok su 3 markera unutar mikrokatetera , dijametri stenta 2.5-5.5 mm , sa totalnim dužinama stenta od 12 – 34 mm | 1 |  | STT250650 | Kom | 565000 | Biostent d.o.o | 11-10/25 | 28.01.2026
Materijal za interventnu neuroradiologiju | 404-1-110/24-119 | 97 | Nitinolski niskoprofilni stent sa hibridnom, komplijantnom podrškom, zatvorenog dizajna , jednožični , duplo-helična žica za vizuelizaciju; sa 12 ili 16 žica ; sa 2, 3 ili 16 radiopaktnih žičnih niti ; na distalnom i proksimalnom kraju sa 3 ili 4 tantalijumskih radiovidljivih markera , sa zatvorenim ćelijama veličina 0.8 mm ili 1.5 mm , sa mogućnošću repozicije nakon otvaranja do 80 % ili sve dok su 3 markera unutar mikrokatetera , dijametri stenta 2.5-5.5 mm , sa totalnim dužinama stenta od 12 – 34 mm | 1 |  | STT250651 | Kom | 565000 | Biostent d.o.o | 11-10/25 | 28.01.2026
Materijal za interventnu neuroradiologiju | 404-1-110/24-119 | 97 | Nitinolski niskoprofilni stent sa hibridnom, komplijantnom podrškom, zatvorenog dizajna , jednožični , duplo-helična žica za vizuelizaciju; sa 12 ili 16 žica ; sa 2, 3 ili 16 radiopaktnih žičnih niti ; na distalnom i proksimalnom kraju sa 3 ili 4 tantalijumskih radiovidljivih markera , sa zatvorenim ćelijama veličina 0.8 mm ili 1.5 mm , sa mogućnošću repozicije nakon otvaranja do 80 % ili sve dok su 3 markera unutar mikrokatetera , dijametri stenta 2.5-5.5 mm , sa totalnim dužinama stenta od 12 – 34 mm | 1 |  | STT250652 | Kom | 565000 | Biostent d.o.o | 11-10/25 | 28.01.2026
Materijal za interventnu neuroradiologiju | 404-1-110/24-119 | 97 | Nitinolski niskoprofilni stent sa hibridnom, komplijantnom podrškom, zatvorenog dizajna , jednožični , duplo-helična žica za vizuelizaciju; sa 12 ili 16 žica ; sa 2, 3 ili 16 radiopaktnih žičnih niti ; na distalnom i proksimalnom kraju sa 3 ili 4 tantalijumskih radiovidljivih markera , sa zatvorenim ćelijama veličina 0.8 mm ili 1.5 mm , sa mogućnošću repozicije nakon otvaranja do 80 % ili sve dok su 3 markera unutar mikrokatetera , dijametri stenta 2.5-5.5 mm , sa totalnim dužinama stenta od 12 – 34 mm | 1 |  | STT250653 | Kom | 565000 | Biostent d.o.o | 11-10/25 | 28.01.2026
Materijal za interventnu neuroradiologiju | 404-1-110/24-119 | 97 | Nitinolski niskoprofilni stent sa hibridnom, komplijantnom podrškom, zatvorenog dizajna , jednožični , duplo-helična žica za vizuelizaciju; sa 12 ili 16 žica ; sa 2, 3 ili 16 radiopaktnih žičnih niti ; na distalnom i proksimalnom kraju sa 3 ili 4 tantalijumskih radiovidljivih markera , sa zatvorenim ćelijama veličina 0.8 mm ili 1.5 mm , sa mogućnošću repozicije nakon otvaranja do 80 % ili sve dok su 3 markera unutar mikrokatetera , dijametri stenta 2.5-5.5 mm , sa totalnim dužinama stenta od 12 – 34 mm | 1 |  | STT250654 | Kom | 565000 | Biostent d.o.o | 11-10/25 | 28.01.2026
Materijal za interventnu neuroradiologiju | 404-1-110/24-119 | 97 | Nitinolski niskoprofilni stent sa hibridnom, komplijantnom podrškom, zatvorenog dizajna , jednožični , duplo-helična žica za vizuelizaciju; sa 12 ili 16 žica ; sa 2, 3 ili 16 radiopaktnih žičnih niti ; na distalnom i proksimalnom kraju sa 3 ili 4 tantalijumskih radiovidljivih markera , sa zatvorenim ćelijama veličina 0.8 mm ili 1.5 mm , sa mogućnošću repozicije nakon otvaranja do 80 % ili sve dok su 3 markera unutar mikrokatetera , dijametri stenta 2.5-5.5 mm , sa totalnim dužinama stenta od 12 – 34 mm | 1 |  | STT250655 | Kom | 565000 | Biostent d.o.o | 11-10/25 | 28.01.2026
Materijal za interventnu neuroradiologiju | 404-1-110/24-119 | 98 | Stentovi za potrebe interventne neuroradiologije tip 9 | 1 | Hidrofilni samošireći intrakranijalni nitinolski stent za aneurizme širokog vrata. Zavisno od tipa aneurizme upotrebljava se stent sa 4 ili 6 latica, dijametra krune ukupnog raspona od 4 do 15 mm. Telo stenta je u rasponu dimenzija 3-4x15-20mm. Hidrofilni glikokaliksni premaz omogućava redukciju antiagregacione terapije. RVD je od 2,2 do 3,7mm. Elektrolitičko odvajanje stenta. Radiopakni markeri su raspoređeni na kruni stenta. Kompatibilan sa mikrokateterom 0,021’’ | STT250664 | Kom | 785000 | Austroline d.o.o | 11-2/25 | 28.01.2026
Materijal za interventnu neuroradiologiju | 404-1-110/24-119 | 98 | Stentovi za potrebe interventne neuroradiologije tip 9 | 1 | Hidrofilni samošireći intrakranijalni nitinolski stent za aneurizme širokog vrata. Zavisno od tipa aneurizme upotrebljava se stent sa 4 ili 6 latica, dijametra krune ukupnog raspona od 4 do 15 mm. Telo stenta je u rasponu dimenzija 3-4x15-20mm. Hidrofilni glikokaliksni premaz omogućava redukciju antiagregacione terapije. RVD je od 2,2 do 3,7mm. Elektrolitičko odvajanje stenta. Radiopakni markeri su raspoređeni na kruni stenta. Kompatibilan sa mikrokateterom 0,021’’ | STT250665 | Kom | 785000 | Austroline d.o.o | 11-2/25 | 28.01.2026
Materijal za interventnu neuroradiologiju | 404-1-110/24-119 | 98 | Stentovi za potrebe interventne neuroradiologije tip 9 | 1 | Hidrofilni samošireći intrakranijalni nitinolski stent za aneurizme širokog vrata. Zavisno od tipa aneurizme upotrebljava se stent sa 4 ili 6 latica, dijametra krune ukupnog raspona od 4 do 15 mm. Telo stenta je u rasponu dimenzija 3-4x15-20mm. Hidrofilni glikokaliksni premaz omogućava redukciju antiagregacione terapije. RVD je od 2,2 do 3,7mm. Elektrolitičko odvajanje stenta. Radiopakni markeri su raspoređeni na kruni stenta. Kompatibilan sa mikrokateterom 0,021’’ | STT250666 | Kom | 785000 | Austroline d.o.o | 11-2/25 | 28.01.2026
Materijal za interventnu neuroradiologiju | 404-1-110/24-119 | 98 | Stentovi za potrebe interventne neuroradiologije tip 9 | 1 | Hidrofilni samošireći intrakranijalni nitinolski stent za aneurizme širokog vrata. Zavisno od tipa aneurizme upotrebljava se stent sa 4 ili 6 latica, dijametra krune ukupnog raspona od 4 do 15 mm. Telo stenta je u rasponu dimenzija 3-4x15-20mm. Hidrofilni glikokaliksni premaz omogućava redukciju antiagregacione terapije. RVD je od 2,2 do 3,7mm. Elektrolitičko odvajanje stenta. Radiopakni markeri su raspoređeni na kruni stenta. Kompatibilan sa mikrokateterom 0,021’’ | STT250667 | Kom | 785000 | Austroline d.o.o | 11-2/25 | 28.01.2026
Materijal za interventnu neuroradiologiju | 404-1-110/24-119 | 98 | Stentovi za potrebe interventne neuroradiologije tip 9 | 1 | Hidrofilni samošireći intrakranijalni nitinolski stent za aneurizme širokog vrata. Zavisno od tipa aneurizme upotrebljava se stent sa 4 ili 6 latica, dijametra krune ukupnog raspona od 4 do 15 mm. Telo stenta je u rasponu dimenzija 3-4x15-20mm. Hidrofilni glikokaliksni premaz omogućava redukciju antiagregacione terapije. RVD je od 2,2 do 3,7mm. Elektrolitičko odvajanje stenta. Radiopakni markeri su raspoređeni na kruni stenta. Kompatibilan sa mikrokateterom 0,021’’ | STT250668 | Kom | 785000 | Austroline d.o.o | 11-2/25 | 28.01.2026
Materijal za interventnu neuroradiologiju | 404-1-110/24-119 | 98 | Stentovi za potrebe interventne neuroradiologije tip 9 | 1 | Hidrofilni samošireći intrakranijalni nitinolski stent za aneurizme širokog vrata. Zavisno od tipa aneurizme upotrebljava se stent sa 4 ili 6 latica, dijametra krune ukupnog raspona od 4 do 15 mm. Telo stenta je u rasponu dimenzija 3-4x15-20mm. Hidrofilni glikokaliksni premaz omogućava redukciju antiagregacione terapije. RVD je od 2,2 do 3,7mm. Elektrolitičko odvajanje stenta. Radiopakni markeri su raspoređeni na kruni stenta. Kompatibilan sa mikrokateterom 0,021’’ | STT250669 | Kom | 785000 | Austroline d.o.o | 11-2/25 | 28.01.2026
Materijal za interventnu neuroradiologiju | 404-1-110/24-119 | 98 | Stentovi za potrebe interventne neuroradiologije tip 9 | 1 | Hidrofilni samošireći intrakranijalni nitinolski stent za aneurizme širokog vrata. Zavisno od tipa aneurizme upotrebljava se stent sa 4 ili 6 latica, dijametra krune ukupnog raspona od 4 do 15 mm. Telo stenta je u rasponu dimenzija 3-4x15-20mm. Hidrofilni glikokaliksni premaz omogućava redukciju antiagregacione terapije. RVD je od 2,2 do 3,7mm. Elektrolitičko odvajanje stenta. Radiopakni markeri su raspoređeni na kruni stenta. Kompatibilan sa mikrokateterom 0,021’’ | STT250670 | Kom | 785000 | Austroline d.o.o | 11-2/25 | 28.01.2026
Materijal za interventnu neuroradiologiju | 404-1-110/24-119 | 98 | Stentovi za potrebe interventne neuroradiologije tip 9 | 1 | Hidrofilni samošireći intrakranijalni nitinolski stent za aneurizme širokog vrata. Zavisno od tipa aneurizme upotrebljava se stent sa 4 ili 6 latica, dijametra krune ukupnog raspona od 4 do 15 mm. Telo stenta je u rasponu dimenzija 3-4x15-20mm. Hidrofilni glikokaliksni premaz omogućava redukciju antiagregacione terapije. RVD je od 2,2 do 3,7mm. Elektrolitičko odvajanje stenta. Radiopakni markeri su raspoređeni na kruni stenta. Kompatibilan sa mikrokateterom 0,021’’ | STT250671 | Kom | 785000 | Austroline d.o.o | 11-2/25 | 28.01.2026
Materijal za interventnu neuroradiologiju | 404-1-110/24-119 | 98 | Stentovi za potrebe interventne neuroradiologije tip 9 | 1 | Hidrofilni samošireći intrakranijalni nitinolski stent za aneurizme širokog vrata. Zavisno od tipa aneurizme upotrebljava se stent sa 4 ili 6 latica, dijametra krune ukupnog raspona od 4 do 15 mm. Telo stenta je u rasponu dimenzija 3-4x15-20mm. Hidrofilni glikokaliksni premaz omogućava redukciju antiagregacione terapije. RVD je od 2,2 do 3,7mm. Elektrolitičko odvajanje stenta. Radiopakni markeri su raspoređeni na kruni stenta. Kompatibilan sa mikrokateterom 0,021’’ | STT250672 | Kom | 785000 | Austroline d.o.o | 11-2/25 | 28.01.2026
Materijal za interventnu neuroradiologiju | 404-1-110/24-119 | 98 | Stentovi za potrebe interventne neuroradiologije tip 9 | 1 | Hidrofilni samošireći intrakranijalni nitinolski stent za aneurizme širokog vrata. Zavisno od tipa aneurizme upotrebljava se stent sa 4 ili 6 latica, dijametra krune ukupnog raspona od 4 do 15 mm. Telo stenta je u rasponu dimenzija 3-4x15-20mm. Hidrofilni glikokaliksni premaz omogućava redukciju antiagregacione terapije. RVD je od 2,2 do 3,7mm. Elektrolitičko odvajanje stenta. Radiopakni markeri su raspoređeni na kruni stenta. Kompatibilan sa mikrokateterom 0,021’’ | STT250673 | Kom | 785000 | Austroline d.o.o | 11-2/25 | 28.01.2026
Materijal za interventnu neuroradiologiju | 404-1-110/24-119 | 98 | Stentovi za potrebe interventne neuroradiologije tip 9 | 1 | Hidrofilni samošireći intrakranijalni nitinolski stent za aneurizme širokog vrata. Zavisno od tipa aneurizme upotrebljava se stent sa 4 ili 6 latica, dijametra krune ukupnog raspona od 4 do 15 mm. Telo stenta je u rasponu dimenzija 3-4x15-20mm. Hidrofilni glikokaliksni premaz omogućava redukciju antiagregacione terapije. RVD je od 2,2 do 3,7mm. Elektrolitičko odvajanje stenta. Radiopakni markeri su raspoređeni na kruni stenta. Kompatibilan sa mikrokateterom 0,021’’ | STT250674 | Kom | 785000 | Austroline d.o.o | 11-2/25 | 28.01.2026
Materijal za interventnu neuroradiologiju | 404-1-110/24-119 | 98 | Stentovi za potrebe interventne neuroradiologije tip 9 | 1 | Hidrofilni samošireći intrakranijalni nitinolski stent za aneurizme širokog vrata. Zavisno od tipa aneurizme upotrebljava se stent sa 4 ili 6 latica, dijametra krune ukupnog raspona od 4 do 15 mm. Telo stenta je u rasponu dimenzija 3-4x15-20mm. Hidrofilni glikokaliksni premaz omogućava redukciju antiagregacione terapije. RVD je od 2,2 do 3,7mm. Elektrolitičko odvajanje stenta. Radiopakni markeri su raspoređeni na kruni stenta. Kompatibilan sa mikrokateterom 0,021’’ | STT250675 | Kom | 785000 | Austroline d.o.o | 11-2/25 | 28.01.2026
Materijal za interventnu neuroradiologiju | 404-1-110/24-119 | 98 | Stentovi za potrebe interventne neuroradiologije tip 9 | 1 | Hidrofilni samošireći intrakranijalni nitinolski stent za aneurizme širokog vrata. Zavisno od tipa aneurizme upotrebljava se stent sa 4 ili 6 latica, dijametra krune ukupnog raspona od 4 do 15 mm. Telo stenta je u rasponu dimenzija 3-4x15-20mm. Hidrofilni glikokaliksni premaz omogućava redukciju antiagregacione terapije. RVD je od 2,2 do 3,7mm. Elektrolitičko odvajanje stenta. Radiopakni markeri su raspoređeni na kruni stenta. Kompatibilan sa mikrokateterom 0,021’’ | STT250676 | Kom | 785000 | Austroline d.o.o | 11-2/25 | 28.01.2026
Materijal za interventnu neuroradiologiju | 404-1-110/24-119 | 98 | Stentovi za potrebe interventne neuroradiologije tip 9 | 1 | Hidrofilni samošireći intrakranijalni nitinolski stent za aneurizme širokog vrata. Zavisno od tipa aneurizme upotrebljava se stent sa 4 ili 6 latica, dijametra krune ukupnog raspona od 4 do 15 mm. Telo stenta je u rasponu dimenzija 3-4x15-20mm. Hidrofilni glikokaliksni premaz omogućava redukciju antiagregacione terapije. RVD je od 2,2 do 3,7mm. Elektrolitičko odvajanje stenta. Radiopakni markeri su raspoređeni na kruni stenta. Kompatibilan sa mikrokateterom 0,021’’ | STT250677 | Kom | 785000 | Austroline d.o.o | 11-2/25 | 28.01.2026
Materijal za interventnu neuroradiologiju | 404-1-110/24-119 | 98 | Stentovi za potrebe interventne neuroradiologije tip 9 | 1 | Hidrofilni samošireći intrakranijalni nitinolski stent za aneurizme širokog vrata. Zavisno od tipa aneurizme upotrebljava se stent sa 4 ili 6 latica, dijametra krune ukupnog raspona od 4 do 15 mm. Telo stenta je u rasponu dimenzija 3-4x15-20mm. Hidrofilni glikokaliksni premaz omogućava redukciju antiagregacione terapije. RVD je od 2,2 do 3,7mm. Elektrolitičko odvajanje stenta. Radiopakni markeri su raspoređeni na kruni stenta. Kompatibilan sa mikrokateterom 0,021’’ | STT250678 | Kom | 785000 | Austroline d.o.o | 11-2/25 | 28.01.2026
Materijal za interventnu neuroradiologiju | 404-1-110/24-119 | 98 | Stentovi za potrebe interventne neuroradiologije tip 9 | 1 | Hidrofilni samošireći intrakranijalni nitinolski stent za aneurizme širokog vrata. Zavisno od tipa aneurizme upotrebljava se stent sa 4 ili 6 latica, dijametra krune ukupnog raspona od 4 do 15 mm. Telo stenta je u rasponu dimenzija 3-4x15-20mm. Hidrofilni glikokaliksni premaz omogućava redukciju antiagregacione terapije. RVD je od 2,2 do 3,7mm. Elektrolitičko odvajanje stenta. Radiopakni markeri su raspoređeni na kruni stenta. Kompatibilan sa mikrokateterom 0,021’’ | STT250679 | Kom | 785000 | Austroline d.o.o | 11-2/25 | 28.01.2026
Materijal za interventnu neuroradiologiju | 404-1-110/24-119 | 98 | Stentovi za potrebe interventne neuroradiologije tip 9 | 1 | Hidrofilni samošireći intrakranijalni nitinolski stent za aneurizme širokog vrata. Zavisno od tipa aneurizme upotrebljava se stent sa 4 ili 6 latica, dijametra krune ukupnog raspona od 4 do 15 mm. Telo stenta je u rasponu dimenzija 3-4x15-20mm. Hidrofilni glikokaliksni premaz omogućava redukciju antiagregacione terapije. RVD je od 2,2 do 3,7mm. Elektrolitičko odvajanje stenta. Radiopakni markeri su raspoređeni na kruni stenta. Kompatibilan sa mikrokateterom 0,021’’ | STT250680 | Kom | 785000 | Austroline d.o.o | 11-2/25 | 28.01.2026
Materijal za interventnu neuroradiologiju | 404-1-110/24-119 | 98 | Stentovi za potrebe interventne neuroradiologije tip 9 | 1 | Hidrofilni samošireći intrakranijalni nitinolski stent za aneurizme širokog vrata. Zavisno od tipa aneurizme upotrebljava se stent sa 4 ili 6 latica, dijametra krune ukupnog raspona od 4 do 15 mm. Telo stenta je u rasponu dimenzija 3-4x15-20mm. Hidrofilni glikokaliksni premaz omogućava redukciju antiagregacione terapije. RVD je od 2,2 do 3,7mm. Elektrolitičko odvajanje stenta. Radiopakni markeri su raspoređeni na kruni stenta. Kompatibilan sa mikrokateterom 0,021’’ | STT250681 | Kom | 785000 | Austroline d.o.o | 11-2/25 | 28.01.2026
Materijal za interventnu neuroradiologiju | 404-1-110/24-119 | 98 | Stentovi za potrebe interventne neuroradiologije tip 9 | 1 | Hidrofilni samošireći intrakranijalni nitinolski stent za aneurizme širokog vrata. Zavisno od tipa aneurizme upotrebljava se stent sa 4 ili 6 latica, dijametra krune ukupnog raspona od 4 do 15 mm. Telo stenta je u rasponu dimenzija 3-4x15-20mm. Hidrofilni glikokaliksni premaz omogućava redukciju antiagregacione terapije. RVD je od 2,2 do 3,7mm. Elektrolitičko odvajanje stenta. Radiopakni markeri su raspoređeni na kruni stenta. Kompatibilan sa mikrokateterom 0,021’’ | STT250682 | Kom | 785000 | Austroline d.o.o | 11-2/25 | 28.01.2026
Materijal za interventnu neuroradiologiju | 404-1-110/24-119 | 98 | Stentovi za potrebe interventne neuroradiologije tip 9 | 1 | Hidrofilni samošireći intrakranijalni nitinolski stent za aneurizme širokog vrata. Zavisno od tipa aneurizme upotrebljava se stent sa 4 ili 6 latica, dijametra krune ukupnog raspona od 4 do 15 mm. Telo stenta je u rasponu dimenzija 3-4x15-20mm. Hidrofilni glikokaliksni premaz omogućava redukciju antiagregacione terapije. RVD je od 2,2 do 3,7mm. Elektrolitičko odvajanje stenta. Radiopakni markeri su raspoređeni na kruni stenta. Kompatibilan sa mikrokateterom 0,021’’ | STT250683 | Kom | 785000 | Austroline d.o.o | 11-2/25 | 28.01.2026
Materijal za interventnu neuroradiologiju | 404-1-110/24-119 | 98 | Stentovi za potrebe interventne neuroradiologije tip 9 | 1 | Hidrofilni samošireći intrakranijalni nitinolski stent za aneurizme širokog vrata. Zavisno od tipa aneurizme upotrebljava se stent sa 4 ili 6 latica, dijametra krune ukupnog raspona od 4 do 15 mm. Telo stenta je u rasponu dimenzija 3-4x15-20mm. Hidrofilni glikokaliksni premaz omogućava redukciju antiagregacione terapije. RVD je od 2,2 do 3,7mm. Elektrolitičko odvajanje stenta. Radiopakni markeri su raspoređeni na kruni stenta. Kompatibilan sa mikrokateterom 0,021’’ | STT250684 | Kom | 785000 | Austroline d.o.o | 11-2/25 | 28.01.2026
Materijal za interventnu neuroradiologiju | 404-1-110/24-119 | 98 | Stentovi za potrebe interventne neuroradiologije tip 9 | 1 | Hidrofilni samošireći intrakranijalni nitinolski stent za aneurizme širokog vrata. Zavisno od tipa aneurizme upotrebljava se stent sa 4 ili 6 latica, dijametra krune ukupnog raspona od 4 do 15 mm. Telo stenta je u rasponu dimenzija 3-4x15-20mm. Hidrofilni glikokaliksni premaz omogućava redukciju antiagregacione terapije. RVD je od 2,2 do 3,7mm. Elektrolitičko odvajanje stenta. Radiopakni markeri su raspoređeni na kruni stenta. Kompatibilan sa mikrokateterom 0,021’’ | STT250685 | Kom | 785000 | Austroline d.o.o | 11-2/25 | 28.01.2026
Materijal za interventnu neuroradiologiju | 404-1-110/24-119 | 98 | Stentovi za potrebe interventne neuroradiologije tip 9 | 1 | Hidrofilni samošireći intrakranijalni nitinolski stent za aneurizme širokog vrata. Zavisno od tipa aneurizme upotrebljava se stent sa 4 ili 6 latica, dijametra krune ukupnog raspona od 4 do 15 mm. Telo stenta je u rasponu dimenzija 3-4x15-20mm. Hidrofilni glikokaliksni premaz omogućava redukciju antiagregacione terapije. RVD je od 2,2 do 3,7mm. Elektrolitičko odvajanje stenta. Radiopakni markeri su raspoređeni na kruni stenta. Kompatibilan sa mikrokateterom 0,021’’ | STT250686 | Kom | 785000 | Austroline d.o.o | 11-2/25 | 28.01.2026
Materijal za interventnu neuroradiologiju | 404-1-110/24-119 | 98 | Stentovi za potrebe interventne neuroradiologije tip 9 | 1 | Hidrofilni samošireći intrakranijalni nitinolski stent za aneurizme širokog vrata. Zavisno od tipa aneurizme upotrebljava se stent sa 4 ili 6 latica, dijametra krune ukupnog raspona od 4 do 15 mm. Telo stenta je u rasponu dimenzija 3-4x15-20mm. Hidrofilni glikokaliksni premaz omogućava redukciju antiagregacione terapije. RVD je od 2,2 do 3,7mm. Elektrolitičko odvajanje stenta. Radiopakni markeri su raspoređeni na kruni stenta. Kompatibilan sa mikrokateterom 0,021’’ | STT250687 | Kom | 785000 | Austroline d.o.o | 11-2/25 | 28.01.2026
Materijal za interventnu neuroradiologiju | 404-1-110/24-119 | 98 | Stentovi za potrebe interventne neuroradiologije tip 9 | 1 | Hidrofilni samošireći intrakranijalni nitinolski stent za aneurizme širokog vrata. Zavisno od tipa aneurizme upotrebljava se stent sa 4 ili 6 latica, dijametra krune ukupnog raspona od 4 do 15 mm. Telo stenta je u rasponu dimenzija 3-4x15-20mm. Hidrofilni glikokaliksni premaz omogućava redukciju antiagregacione terapije. RVD je od 2,2 do 3,7mm. Elektrolitičko odvajanje stenta. Radiopakni markeri su raspoređeni na kruni stenta. Kompatibilan sa mikrokateterom 0,021’’ | STT250688 | Kom | 785000 | Austroline d.o.o | 11-2/25 | 28.01.2026
Materijal za interventnu neuroradiologiju | 404-1-110/24-119 | 98 | Stentovi za potrebe interventne neuroradiologije tip 9 | 1 | Hidrofilni samošireći intrakranijalni nitinolski stent za aneurizme širokog vrata. Zavisno od tipa aneurizme upotrebljava se stent sa 4 ili 6 latica, dijametra krune ukupnog raspona od 4 do 15 mm. Telo stenta je u rasponu dimenzija 3-4x15-20mm. Hidrofilni glikokaliksni premaz omogućava redukciju antiagregacione terapije. RVD je od 2,2 do 3,7mm. Elektrolitičko odvajanje stenta. Radiopakni markeri su raspoređeni na kruni stenta. Kompatibilan sa mikrokateterom 0,021’’ | STT250689 | Kom | 785000 | Austroline d.o.o | 11-2/25 | 28.01.2026
Materijal za interventnu neuroradiologiju | 404-1-110/24-119 | 98 | Stentovi za potrebe interventne neuroradiologije tip 9 | 1 | Hidrofilni samošireći intrakranijalni nitinolski stent za aneurizme širokog vrata. Zavisno od tipa aneurizme upotrebljava se stent sa 4 ili 6 latica, dijametra krune ukupnog raspona od 4 do 15 mm. Telo stenta je u rasponu dimenzija 3-4x15-20mm. Hidrofilni glikokaliksni premaz omogućava redukciju antiagregacione terapije. RVD je od 2,2 do 3,7mm. Elektrolitičko odvajanje stenta. Radiopakni markeri su raspoređeni na kruni stenta. Kompatibilan sa mikrokateterom 0,021’’ | STT250690 | Kom | 785000 | Austroline d.o.o | 11-2/25 | 28.01.2026
Materijal za interventnu neuroradiologiju | 404-1-110/24-119 | 98 | Stentovi za potrebe interventne neuroradiologije tip 9 | 1 | Hidrofilni samošireći intrakranijalni nitinolski stent za aneurizme širokog vrata. Zavisno od tipa aneurizme upotrebljava se stent sa 4 ili 6 latica, dijametra krune ukupnog raspona od 4 do 15 mm. Telo stenta je u rasponu dimenzija 3-4x15-20mm. Hidrofilni glikokaliksni premaz omogućava redukciju antiagregacione terapije. RVD je od 2,2 do 3,7mm. Elektrolitičko odvajanje stenta. Radiopakni markeri su raspoređeni na kruni stenta. Kompatibilan sa mikrokateterom 0,021’’ | STT250691 | Kom | 785000 | Austroline d.o.o | 11-2/25 | 28.01.2026
Materijal za interventnu neuroradiologiju | 404-1-110/24-119 | 98 | Stentovi za potrebe interventne neuroradiologije tip 9 | 1 | Hidrofilni samošireći intrakranijalni nitinolski stent za aneurizme širokog vrata. Zavisno od tipa aneurizme upotrebljava se stent sa 4 ili 6 latica, dijametra krune ukupnog raspona od 4 do 15 mm. Telo stenta je u rasponu dimenzija 3-4x15-20mm. Hidrofilni glikokaliksni premaz omogućava redukciju antiagregacione terapije. RVD je od 2,2 do 3,7mm. Elektrolitičko odvajanje stenta. Radiopakni markeri su raspoređeni na kruni stenta. Kompatibilan sa mikrokateterom 0,021’’ | STT250692 | Kom | 785000 | Austroline d.o.o | 11-2/25 | 28.01.2026
Materijal za interventnu neuroradiologiju | 404-1-110/24-119 | 99 | Stentovi za potrebe interventne neuroradiologije tip 10 | 1 | Sistem za definitivno zatvaranje anurizmi od nitlona za krivne sudove promera od 1,5 do 8 mm, dužina od 10 do 50mm, mogučnost repozicije do 90% | STT250291 | Kom | 1332400 | Neomedica d.o.o. Beograd | 11-7/25 | 28.01.2026
Materijal za interventnu neuroradiologiju | 404-1-110/24-119 | 99 | Stentovi za potrebe interventne neuroradiologije tip 10 | 1 | Sistem za definitivno zatvaranje anurizmi od nitlona za krivne sudove promera od 1,5 do 8 mm, dužina od 10 do 50mm, mogučnost repozicije do 90% | STT250292 | Kom | 1332400 | Neomedica d.o.o. Beograd | 11-7/25 | 28.01.2026
Materijal za interventnu neuroradiologiju | 404-1-110/24-119 | 99 | Stentovi za potrebe interventne neuroradiologije tip 10 | 1 | Sistem za definitivno zatvaranje anurizmi od nitlona za krivne sudove promera od 1,5 do 8 mm, dužina od 10 do 50mm, mogučnost repozicije do 90% | STT250293 | Kom | 1332400 | Neomedica d.o.o. Beograd | 11-7/25 | 28.01.2026
Materijal za interventnu neuroradiologiju | 404-1-110/24-119 | 99 | Stentovi za potrebe interventne neuroradiologije tip 10 | 1 | Sistem za definitivno zatvaranje anurizmi od nitlona za krivne sudove promera od 1,5 do 8 mm, dužina od 10 do 50mm, mogučnost repozicije do 90% | STT250294 | Kom | 1332400 | Neomedica d.o.o. Beograd | 11-7/25 | 28.01.2026
Materijal za interventnu neuroradiologiju | 404-1-110/24-119 | 99 | Stentovi za potrebe interventne neuroradiologije tip 10 | 1 | Sistem za definitivno zatvaranje anurizmi od nitlona za krivne sudove promera od 1,5 do 8 mm, dužina od 10 do 50mm, mogučnost repozicije do 90% | STT250295 | Kom | 1332400 | Neomedica d.o.o. Beograd | 11-7/25 | 28.01.2026
Materijal za interventnu neuroradiologiju | 404-1-110/24-119 | 99 | Stentovi za potrebe interventne neuroradiologije tip 10 | 1 | Sistem za definitivno zatvaranje anurizmi od nitlona za krivne sudove promera od 1,5 do 8 mm, dužina od 10 do 50mm, mogučnost repozicije do 90% | STT250296 | Kom | 1332400 | Neomedica d.o.o. Beograd | 11-7/25 | 28.01.2026
Materijal za interventnu neuroradiologiju | 404-1-110/24-119 | 99 | Stentovi za potrebe interventne neuroradiologije tip 10 | 1 | Sistem za definitivno zatvaranje anurizmi od nitlona za krivne sudove promera od 1,5 do 8 mm, dužina od 10 do 50mm, mogučnost repozicije do 90% | STT250297 | Kom | 1332400 | Neomedica d.o.o. Beograd | 11-7/25 | 28.01.2026
Materijal za interventnu neuroradiologiju | 404-1-110/24-119 | 99 | Stentovi za potrebe interventne neuroradiologije tip 10 | 1 | Sistem za definitivno zatvaranje anurizmi od nitlona za krivne sudove promera od 1,5 do 8 mm, dužina od 10 do 50mm, mogučnost repozicije do 90% | STT250298 | Kom | 1332400 | Neomedica d.o.o. Beograd | 11-7/25 | 28.01.2026
Materijal za interventnu neuroradiologiju | 404-1-110/24-119 | 99 | Stentovi za potrebe interventne neuroradiologije tip 10 | 1 | Sistem za definitivno zatvaranje anurizmi od nitlona za krivne sudove promera od 1,5 do 8 mm, dužina od 10 do 50mm, mogučnost repozicije do 90% | STT250299 | Kom | 1332400 | Neomedica d.o.o. Beograd | 11-7/25 | 28.01.2026
Materijal za interventnu neuroradiologiju | 404-1-110/24-119 | 99 | Stentovi za potrebe interventne neuroradiologije tip 10 | 1 | Sistem za definitivno zatvaranje anurizmi od nitlona za krivne sudove promera od 1,5 do 8 mm, dužina od 10 do 50mm, mogučnost repozicije do 90% | STT250300 | Kom | 1332400 | Neomedica d.o.o. Beograd | 11-7/25 | 28.01.2026
Materijal za interventnu neuroradiologiju | 404-1-110/24-119 | 99 | Stentovi za potrebe interventne neuroradiologije tip 10 | 1 | Sistem za definitivno zatvaranje anurizmi od nitlona za krivne sudove promera od 1,5 do 8 mm, dužina od 10 do 50mm, mogučnost repozicije do 90% | STT250301 | Kom | 1332400 | Neomedica d.o.o. Beograd | 11-7/25 | 28.01.2026
Materijal za interventnu neuroradiologiju | 404-1-110/24-119 | 99 | Stentovi za potrebe interventne neuroradiologije tip 10 | 1 | Sistem za definitivno zatvaranje anurizmi od nitlona za krivne sudove promera od 1,5 do 8 mm, dužina od 10 do 50mm, mogučnost repozicije do 90% | STT250302 | Kom | 1332400 | Neomedica d.o.o. Beograd | 11-7/25 | 28.01.2026
Materijal za interventnu neuroradiologiju | 404-1-110/24-119 | 99 | Stentovi za potrebe interventne neuroradiologije tip 10 | 1 | Sistem za definitivno zatvaranje anurizmi od nitlona za krivne sudove promera od 1,5 do 8 mm, dužina od 10 do 50mm, mogučnost repozicije do 90% | STT250303 | Kom | 1332400 | Neomedica d.o.o. Beograd | 11-7/25 | 28.01.2026
Materijal za interventnu neuroradiologiju | 404-1-110/24-119 | 99 | Stentovi za potrebe interventne neuroradiologije tip 10 | 1 | Sistem za definitivno zatvaranje anurizmi od nitlona za krivne sudove promera od 1,5 do 8 mm, dužina od 10 do 50mm, mogučnost repozicije do 90% | STT250304 | Kom | 1332400 | Neomedica d.o.o. Beograd | 11-7/25 | 28.01.2026
Materijal za interventnu neuroradiologiju | 404-1-110/24-119 | 99 | Stentovi za potrebe interventne neuroradiologije tip 10 | 1 | Sistem za definitivno zatvaranje anurizmi od nitlona za krivne sudove promera od 1,5 do 8 mm, dužina od 10 do 50mm, mogučnost repozicije do 90% | STT250305 | Kom | 1332400 | Neomedica d.o.o. Beograd | 11-7/25 | 28.01.2026
Materijal za interventnu neuroradiologiju | 404-1-110/24-119 | 99 | Stentovi za potrebe interventne neuroradiologije tip 10 | 1 | Sistem za definitivno zatvaranje anurizmi od nitlona za krivne sudove promera od 1,5 do 8 mm, dužina od 10 do 50mm, mogučnost repozicije do 90% | STT250306 | Kom | 1332400 | Neomedica d.o.o. Beograd | 11-7/25 | 28.01.2026
Materijal za interventnu neuroradiologiju | 404-1-110/24-119 | 99 | Stentovi za potrebe interventne neuroradiologije tip 10 | 1 | Sistem za definitivno zatvaranje anurizmi od nitlona za krivne sudove promera od 1,5 do 8 mm, dužina od 10 do 50mm, mogučnost repozicije do 90% | STT250307 | Kom | 1332400 | Neomedica d.o.o. Beograd | 11-7/25 | 28.01.2026
Materijal za interventnu neuroradiologiju | 404-1-110/24-119 | 99 | Stentovi za potrebe interventne neuroradiologije tip 10 | 1 | Sistem za definitivno zatvaranje anurizmi od nitlona za krivne sudove promera od 1,5 do 8 mm, dužina od 10 do 50mm, mogučnost repozicije do 90% | STT250308 | Kom | 1332400 | Neomedica d.o.o. Beograd | 11-7/25 | 28.01.2026
Materijal za interventnu neuroradiologiju | 404-1-110/24-119 | 99 | Stentovi za potrebe interventne neuroradiologije tip 10 | 1 | Sistem za definitivno zatvaranje anurizmi od nitlona za krivne sudove promera od 1,5 do 8 mm, dužina od 10 do 50mm, mogučnost repozicije do 90% | STT250309 | Kom | 1332400 | Neomedica d.o.o. Beograd | 11-7/25 | 28.01.2026
Materijal za interventnu neuroradiologiju | 404-1-110/24-119 | 99 | Stentovi za potrebe interventne neuroradiologije tip 10 | 1 | Sistem za definitivno zatvaranje anurizmi od nitlona za krivne sudove promera od 1,5 do 8 mm, dužina od 10 do 50mm, mogučnost repozicije do 90% | STT250310 | Kom | 1332400 | Neomedica d.o.o. Beograd | 11-7/25 | 28.01.2026
Materijal za interventnu neuroradiologiju | 404-1-110/24-119 | 99 | Stentovi za potrebe interventne neuroradiologije tip 10 | 1 | Sistem za definitivno zatvaranje anurizmi od nitlona za krivne sudove promera od 1,5 do 8 mm, dužina od 10 do 50mm, mogučnost repozicije do 90% | STT250311 | Kom | 1332400 | Neomedica d.o.o. Beograd | 11-7/25 | 28.01.2026
Materijal za interventnu neuroradiologiju | 404-1-110/24-119 | 99 | Stentovi za potrebe interventne neuroradiologije tip 10 | 1 | Sistem za definitivno zatvaranje anurizmi od nitlona za krivne sudove promera od 1,5 do 8 mm, dužina od 10 do 50mm, mogučnost repozicije do 90% | STT250312 | Kom | 1332400 | Neomedica d.o.o. Beograd | 11-7/25 | 28.01.2026
Materijal za interventnu neuroradiologiju | 404-1-110/24-119 | 99 | Stentovi za potrebe interventne neuroradiologije tip 10 | 1 | Sistem za definitivno zatvaranje anurizmi od nitlona za krivne sudove promera od 1,5 do 8 mm, dužina od 10 do 50mm, mogučnost repozicije do 90% | STT250313 | Kom | 1332400 | Neomedica d.o.o. Beograd | 11-7/25 | 28.01.2026
Materijal za interventnu neuroradiologiju | 404-1-110/24-119 | 99 | Stentovi za potrebe interventne neuroradiologije tip 10 | 1 | Sistem za definitivno zatvaranje anurizmi od nitlona za krivne sudove promera od 1,5 do 8 mm, dužina od 10 do 50mm, mogučnost repozicije do 90% | STT250314 | Kom | 1332400 | Neomedica d.o.o. Beograd | 11-7/25 | 28.01.2026
Materijal za interventnu neuroradiologiju | 404-1-110/24-119 | 99 | Stentovi za potrebe interventne neuroradiologije tip 10 | 1 | Sistem za definitivno zatvaranje anurizmi od nitlona za krivne sudove promera od 1,5 do 8 mm, dužina od 10 do 50mm, mogučnost repozicije do 90% | STT250315 | Kom | 1332400 | Neomedica d.o.o. Beograd | 11-7/25 | 28.01.2026
Materijal za interventnu neuroradiologiju | 404-1-110/24-119 | 99 | Stentovi za potrebe interventne neuroradiologije tip 10 | 1 | Sistem za definitivno zatvaranje anurizmi od nitlona za krivne sudove promera od 1,5 do 8 mm, dužina od 10 do 50mm, mogučnost repozicije do 90% | STT250316 | Kom | 1332400 | Neomedica d.o.o. Beograd | 11-7/25 | 28.01.2026
Materijal za interventnu neuroradiologiju | 404-1-110/24-119 | 99 | Stentovi za potrebe interventne neuroradiologije tip 10 | 1 | Sistem za definitivno zatvaranje anurizmi od nitlona za krivne sudove promera od 1,5 do 8 mm, dužina od 10 do 50mm, mogučnost repozicije do 90% | STT250317 | Kom | 1332400 | Neomedica d.o.o. Beograd | 11-7/25 | 28.01.2026
Materijal za interventnu neuroradiologiju | 404-1-110/24-119 | 99 | Stentovi za potrebe interventne neuroradiologije tip 10 | 1 | Sistem za definitivno zatvaranje anurizmi od nitlona za krivne sudove promera od 1,5 do 8 mm, dužina od 10 do 50mm, mogučnost repozicije do 90% | STT250318 | Kom | 1332400 | Neomedica d.o.o. Beograd | 11-7/25 | 28.01.2026
Materijal za interventnu neuroradiologiju | 404-1-110/24-119 | 99 | Stentovi za potrebe interventne neuroradiologije tip 10 | 1 | Sistem za definitivno zatvaranje anurizmi od nitlona za krivne sudove promera od 1,5 do 8 mm, dužina od 10 do 50mm, mogučnost repozicije do 90% | STT250319 | Kom | 1332400 | Neomedica d.o.o. Beograd | 11-7/25 | 28.01.2026
Materijal za interventnu neuroradiologiju | 404-1-110/24-119 | 99 | Stentovi za potrebe interventne neuroradiologije tip 10 | 1 | Sistem za definitivno zatvaranje anurizmi od nitlona za krivne sudove promera od 1,5 do 8 mm, dužina od 10 do 50mm, mogučnost repozicije do 90% | STT250320 | Kom | 1332400 | Neomedica d.o.o. Beograd | 11-7/25 | 28.01.2026
Materijal za interventnu neuroradiologiju | 404-1-110/24-119 | 99 | Stentovi za potrebe interventne neuroradiologije tip 10 | 1 | Sistem za definitivno zatvaranje anurizmi od nitlona za krivne sudove promera od 1,5 do 8 mm, dužina od 10 do 50mm, mogučnost repozicije do 90% | STT250321 | Kom | 1332400 | Neomedica d.o.o. Beograd | 11-7/25 | 28.01.2026
Materijal za interventnu neuroradiologiju | 404-1-110/24-119 | 99 | Stentovi za potrebe interventne neuroradiologije tip 10 | 1 | Sistem za definitivno zatvaranje anurizmi od nitlona za krivne sudove promera od 1,5 do 8 mm, dužina od 10 do 50mm, mogučnost repozicije do 90% | STT250322 | Kom | 1332400 | Neomedica d.o.o. Beograd | 11-7/25 | 28.01.2026
Materijal za interventnu neuroradiologiju | 404-1-110/24-119 | 99 | Stentovi za potrebe interventne neuroradiologije tip 10 | 1 | Sistem za definitivno zatvaranje anurizmi od nitlona za krivne sudove promera od 1,5 do 8 mm, dužina od 10 do 50mm, mogučnost repozicije do 90% | STT250323 | Kom | 1332400 | Neomedica d.o.o. Beograd | 11-7/25 | 28.01.2026
Materijal za interventnu neuroradiologiju | 404-1-110/24-119 | 99 | Stentovi za potrebe interventne neuroradiologije tip 10 | 1 | Sistem za definitivno zatvaranje anurizmi od nitlona za krivne sudove promera od 1,5 do 8 mm, dužina od 10 do 50mm, mogučnost repozicije do 90% | STT250324 | Kom | 1332400 | Neomedica d.o.o. Beograd | 11-7/25 | 28.01.2026
Materijal za interventnu neuroradiologiju | 404-1-110/24-119 | 99 | Stentovi za potrebe interventne neuroradiologije tip 10 | 1 | Sistem za definitivno zatvaranje anurizmi od nitlona za krivne sudove promera od 1,5 do 8 mm, dužina od 10 do 50mm, mogučnost repozicije do 90% | STT250325 | Kom | 1332400 | Neomedica d.o.o. Beograd | 11-7/25 | 28.01.2026
Materijal za interventnu neuroradiologiju | 404-1-110/24-119 | 99 | Stentovi za potrebe interventne neuroradiologije tip 10 | 1 | Sistem za definitivno zatvaranje anurizmi od nitlona za krivne sudove promera od 1,5 do 8 mm, dužina od 10 do 50mm, mogučnost repozicije do 90% | STT250326 | Kom | 1332400 | Neomedica d.o.o. Beograd | 11-7/25 | 28.01.2026
Materijal za interventnu neuroradiologiju | 404-1-110/24-119 | 99 | Stentovi za potrebe interventne neuroradiologije tip 10 | 1 | Sistem za definitivno zatvaranje anurizmi od nitlona za krivne sudove promera od 1,5 do 8 mm, dužina od 10 do 50mm, mogučnost repozicije do 90% | STT250327 | Kom | 1332400 | Neomedica d.o.o. Beograd | 11-7/25 | 28.01.2026
Materijal za interventnu neuroradiologiju | 404-1-110/24-119 | 99 | Stentovi za potrebe interventne neuroradiologije tip 10 | 1 | Sistem za definitivno zatvaranje anurizmi od nitlona za krivne sudove promera od 1,5 do 8 mm, dužina od 10 do 50mm, mogučnost repozicije do 90% | STT250328 | Kom | 1332400 | Neomedica d.o.o. Beograd | 11-7/25 | 28.01.2026
Materijal za interventnu neuroradiologiju | 404-1-110/24-119 | 99 | Stentovi za potrebe interventne neuroradiologije tip 10 | 1 | Sistem za definitivno zatvaranje anurizmi od nitlona za krivne sudove promera od 1,5 do 8 mm, dužina od 10 do 50mm, mogučnost repozicije do 90% | STT250329 | Kom | 1332400 | Neomedica d.o.o. Beograd | 11-7/25 | 28.01.2026
Materijal za interventnu neuroradiologiju | 404-1-110/24-119 | 99 | Stentovi za potrebe interventne neuroradiologije tip 10 | 1 | Sistem za definitivno zatvaranje anurizmi od nitlona za krivne sudove promera od 1,5 do 8 mm, dužina od 10 do 50mm, mogučnost repozicije do 90% | STT250330 | Kom | 1332400 | Neomedica d.o.o. Beograd | 11-7/25 | 28.01.2026
Materijal za interventnu neuroradiologiju | 404-1-110/24-119 | 99 | Stentovi za potrebe interventne neuroradiologije tip 10 | 1 | Sistem za definitivno zatvaranje anurizmi od nitlona za krivne sudove promera od 1,5 do 8 mm, dužina od 10 do 50mm, mogučnost repozicije do 90% | STT250331 | Kom | 1332400 | Neomedica d.o.o. Beograd | 11-7/25 | 28.01.2026
Materijal za interventnu neuroradiologiju | 404-1-110/24-119 | 99 | Stentovi za potrebe interventne neuroradiologije tip 10 | 1 | Sistem za definitivno zatvaranje anurizmi od nitlona za krivne sudove promera od 1,5 do 8 mm, dužina od 10 do 50mm, mogučnost repozicije do 90% | STT250332 | Kom | 1332400 | Neomedica d.o.o. Beograd | 11-7/25 | 28.01.2026
Materijal za interventnu neuroradiologiju | 404-1-110/24-119 | 99 | Stentovi za potrebe interventne neuroradiologije tip 10 | 1 | Sistem za definitivno zatvaranje anurizmi od nitlona za krivne sudove promera od 1,5 do 8 mm, dužina od 10 do 50mm, mogučnost repozicije do 90% | STT250333 | Kom | 1332400 | Neomedica d.o.o. Beograd | 11-7/25 | 28.01.2026
Materijal za interventnu neuroradiologiju | 404-1-110/24-119 | 99 | Stentovi za potrebe interventne neuroradiologije tip 10 | 1 | Sistem za definitivno zatvaranje anurizmi od nitlona za krivne sudove promera od 1,5 do 8 mm, dužina od 10 do 50mm, mogučnost repozicije do 90% | STT250334 | Kom | 1332400 | Neomedica d.o.o. Beograd | 11-7/25 | 28.01.2026
Materijal za interventnu neuroradiologiju | 404-1-110/24-119 | 99 | Stentovi za potrebe interventne neuroradiologije tip 10 | 1 | Sistem za definitivno zatvaranje anurizmi od nitlona za krivne sudove promera od 1,5 do 8 mm, dužina od 10 do 50mm, mogučnost repozicije do 90% | STT250335 | Kom | 1332400 | Neomedica d.o.o. Beograd | 11-7/25 | 28.01.2026
Materijal za interventnu neuroradiologiju | 404-1-110/24-119 | 99 | Stentovi za potrebe interventne neuroradiologije tip 10 | 1 | Sistem za definitivno zatvaranje anurizmi od nitlona za krivne sudove promera od 1,5 do 8 mm, dužina od 10 do 50mm, mogučnost repozicije do 90% | STT250336 | Kom | 1332400 | Neomedica d.o.o. Beograd | 11-7/25 | 28.01.2026
Materijal za interventnu neuroradiologiju | 404-1-110/24-119 | 99 | Stentovi za potrebe interventne neuroradiologije tip 10 | 1 | Sistem za definitivno zatvaranje anurizmi od nitlona za krivne sudove promera od 1,5 do 8 mm, dužina od 10 do 50mm, mogučnost repozicije do 90% | STT250337 | Kom | 1332400 | Neomedica d.o.o. Beograd | 11-7/25 | 28.01.2026
Materijal za interventnu neuroradiologiju | 404-1-110/24-119 | 99 | Stentovi za potrebe interventne neuroradiologije tip 10 | 1 | Sistem za definitivno zatvaranje anurizmi od nitlona za krivne sudove promera od 1,5 do 8 mm, dužina od 10 do 50mm, mogučnost repozicije do 90% | STT250338 | Kom | 1332400 | Neomedica d.o.o. Beograd | 11-7/25 | 28.01.2026
Materijal za interventnu neuroradiologiju | 404-1-110/24-119 | 99 | Stentovi za potrebe interventne neuroradiologije tip 10 | 1 | Sistem za definitivno zatvaranje anurizmi od nitlona za krivne sudove promera od 1,5 do 8 mm, dužina od 10 do 50mm, mogučnost repozicije do 90% | STT250339 | Kom | 1332400 | Neomedica d.o.o. Beograd | 11-7/25 | 28.01.2026
Materijal za interventnu neuroradiologiju | 404-1-110/24-119 | 99 | Stentovi za potrebe interventne neuroradiologije tip 10 | 1 | Sistem za definitivno zatvaranje anurizmi od nitlona za krivne sudove promera od 1,5 do 8 mm, dužina od 10 do 50mm, mogučnost repozicije do 90% | STT250340 | Kom | 1332400 | Neomedica d.o.o. Beograd | 11-7/25 | 28.01.2026
Materijal za interventnu neuroradiologiju | 404-1-110/24-119 | 99 | Stentovi za potrebe interventne neuroradiologije tip 10 | 1 | Sistem za definitivno zatvaranje anurizmi od nitlona za krivne sudove promera od 1,5 do 8 mm, dužina od 10 do 50mm, mogučnost repozicije do 90% | STT250341 | Kom | 1332400 | Neomedica d.o.o. Beograd | 11-7/25 | 28.01.2026
Materijal za interventnu neuroradiologiju | 404-1-110/24-119 | 99 | Stentovi za potrebe interventne neuroradiologije tip 10 | 1 | Sistem za definitivno zatvaranje anurizmi od nitlona za krivne sudove promera od 1,5 do 8 mm, dužina od 10 do 50mm, mogučnost repozicije do 90% | STT250342 | Kom | 1332400 | Neomedica d.o.o. Beograd | 11-7/25 | 28.01.2026
Materijal za interventnu neuroradiologiju | 404-1-110/24-119 | 99 | Stentovi za potrebe interventne neuroradiologije tip 10 | 1 | Sistem za definitivno zatvaranje anurizmi od nitlona za krivne sudove promera od 1,5 do 8 mm, dužina od 10 do 50mm, mogučnost repozicije do 90% | STT250343 | Kom | 1332400 | Neomedica d.o.o. Beograd | 11-7/25 | 28.01.2026
Materijal za interventnu neuroradiologiju | 404-1-110/24-119 | 99 | Stentovi za potrebe interventne neuroradiologije tip 10 | 1 | Sistem za definitivno zatvaranje anurizmi od nitlona za krivne sudove promera od 1,5 do 8 mm, dužina od 10 do 50mm, mogučnost repozicije do 90% | STT250344 | Kom | 1332400 | Neomedica d.o.o. Beograd | 11-7/25 | 28.01.2026
Materijal za interventnu neuroradiologiju | 404-1-110/24-119 | 99 | Stentovi za potrebe interventne neuroradiologije tip 10 | 1 | Sistem za definitivno zatvaranje anurizmi od nitlona za krivne sudove promera od 1,5 do 8 mm, dužina od 10 do 50mm, mogučnost repozicije do 90% | STT250345 | Kom | 1332400 | Neomedica d.o.o. Beograd | 11-7/25 | 28.01.2026
Materijal za interventnu neuroradiologiju | 404-1-110/24-119 | 99 | Stentovi za potrebe interventne neuroradiologije tip 10 | 1 | Sistem za definitivno zatvaranje anurizmi od nitlona za krivne sudove promera od 1,5 do 8 mm, dužina od 10 do 50mm, mogučnost repozicije do 90% | STT250346 | Kom | 1332400 | Neomedica d.o.o. Beograd | 11-7/25 | 28.01.2026
Materijal za interventnu neuroradiologiju | 404-1-110/24-119 | 99 | Stentovi za potrebe interventne neuroradiologije tip 10 | 1 | Sistem za definitivno zatvaranje anurizmi od nitlona za krivne sudove promera od 1,5 do 8 mm, dužina od 10 do 50mm, mogučnost repozicije do 90% | STT250347 | Kom | 1332400 | Neomedica d.o.o. Beograd | 11-7/25 | 28.01.2026
Materijal za interventnu neuroradiologiju | 404-1-110/24-119 | 99 | Stentovi za potrebe interventne neuroradiologije tip 10 | 1 | Sistem za definitivno zatvaranje anurizmi od nitlona za krivne sudove promera od 1,5 do 8 mm, dužina od 10 do 50mm, mogučnost repozicije do 90% | STT250348 | Kom | 1332400 | Neomedica d.o.o. Beograd | 11-7/25 | 28.01.2026
Materijal za interventnu neuroradiologiju | 404-1-110/24-119 | 99 | Stentovi za potrebe interventne neuroradiologije tip 10 | 1 | Sistem za definitivno zatvaranje anurizmi od nitlona za krivne sudove promera od 1,5 do 8 mm, dužina od 10 do 50mm, mogučnost repozicije do 90% | STT250349 | Kom | 1332400 | Neomedica d.o.o. Beograd | 11-7/25 | 28.01.2026
Materijal za interventnu neuroradiologiju | 404-1-110/24-119 | 99 | Stentovi za potrebe interventne neuroradiologije tip 10 | 1 | Sistem za definitivno zatvaranje anurizmi od nitlona za krivne sudove promera od 1,5 do 8 mm, dužina od 10 do 50mm, mogučnost repozicije do 90% | STT250350 | Kom | 1332400 | Neomedica d.o.o. Beograd | 11-7/25 | 28.01.2026
Materijal za interventnu neuroradiologiju | 404-1-110/24-119 | 99 | Stentovi za potrebe interventne neuroradiologije tip 10 | 1 | Sistem za definitivno zatvaranje anurizmi od nitlona za krivne sudove promera od 1,5 do 8 mm, dužina od 10 do 50mm, mogučnost repozicije do 90% | STT250351 | Kom | 1332400 | Neomedica d.o.o. Beograd | 11-7/25 | 28.01.2026
Materijal za interventnu neuroradiologiju | 404-1-110/24-119 | 99 | Stentovi za potrebe interventne neuroradiologije tip 10 | 1 | Sistem za definitivno zatvaranje anurizmi od nitlona za krivne sudove promera od 1,5 do 8 mm, dužina od 10 do 50mm, mogučnost repozicije do 90% | STT250352 | Kom | 1332400 | Neomedica d.o.o. Beograd | 11-7/25 | 28.01.2026
Materijal za interventnu neuroradiologiju | 404-1-110/24-119 | 99 | Stentovi za potrebe interventne neuroradiologije tip 10 | 1 | Sistem za definitivno zatvaranje anurizmi od nitlona za krivne sudove promera od 1,5 do 8 mm, dužina od 10 do 50mm, mogučnost repozicije do 90% | STT250353 | Kom | 1332400 | Neomedica d.o.o. Beograd | 11-7/25 | 28.01.2026
Materijal za interventnu neuroradiologiju | 404-1-110/24-119 | 99 | Stentovi za potrebe interventne neuroradiologije tip 10 | 1 | Sistem za definitivno zatvaranje anurizmi od nitlona za krivne sudove promera od 1,5 do 8 mm, dužina od 10 do 50mm, mogučnost repozicije do 90% | STT250354 | Kom | 1332400 | Neomedica d.o.o. Beograd | 11-7/25 | 28.01.2026
Materijal za interventnu neuroradiologiju | 404-1-110/24-119 | 99 | Stentovi za potrebe interventne neuroradiologije tip 10 | 1 | Sistem za definitivno zatvaranje anurizmi od nitlona za krivne sudove promera od 1,5 do 8 mm, dužina od 10 do 50mm, mogučnost repozicije do 90% | STT250355 | Kom | 1332400 | Neomedica d.o.o. Beograd | 11-7/25 | 28.01.2026
Materijal za interventnu neuroradiologiju | 404-1-110/24-119 | 99 | Stentovi za potrebe interventne neuroradiologije tip 10 | 1 | Sistem za definitivno zatvaranje anurizmi od nitlona za krivne sudove promera od 1,5 do 8 mm, dužina od 10 do 50mm, mogučnost repozicije do 90% | STT250356 | Kom | 1332400 | Neomedica d.o.o. Beograd | 11-7/25 | 28.01.2026
Materijal za interventnu neuroradiologiju | 404-1-110/24-119 | 99 | Stentovi za potrebe interventne neuroradiologije tip 10 | 1 | Sistem za definitivno zatvaranje anurizmi od nitlona za krivne sudove promera od 1,5 do 8 mm, dužina od 10 do 50mm, mogučnost repozicije do 90% | STT250357 | Kom | 1332400 | Neomedica d.o.o. Beograd | 11-7/25 | 28.01.2026
Materijal za interventnu neuroradiologiju | 404-1-110/24-119 | 99 | Stentovi za potrebe interventne neuroradiologije tip 10 | 1 | Sistem za definitivno zatvaranje anurizmi od nitlona za krivne sudove promera od 1,5 do 8 mm, dužina od 10 do 50mm, mogučnost repozicije do 90% | STT250358 | Kom | 1332400 | Neomedica d.o.o. Beograd | 11-7/25 | 28.01.2026
Materijal za interventnu neuroradiologiju | 404-1-110/24-119 | 99 | Stentovi za potrebe interventne neuroradiologije tip 10 | 1 | Sistem za definitivno zatvaranje anurizmi od nitlona za krivne sudove promera od 1,5 do 8 mm, dužina od 10 do 50mm, mogučnost repozicije do 90% | STT250359 | Kom | 1332400 | Neomedica d.o.o. Beograd | 11-7/25 | 28.01.2026
Materijal za interventnu neuroradiologiju | 404-1-110/24-119 | 99 | Stentovi za potrebe interventne neuroradiologije tip 10 | 1 | Sistem za definitivno zatvaranje anurizmi od nitlona za krivne sudove promera od 1,5 do 8 mm, dužina od 10 do 50mm, mogučnost repozicije do 90% | STT250360 | Kom | 1332400 | Neomedica d.o.o. Beograd | 11-7/25 | 28.01.2026
Materijal za interventnu neuroradiologiju | 404-1-110/24-119 | 99 | Stentovi za potrebe interventne neuroradiologije tip 10 | 1 | Sistem za definitivno zatvaranje anurizmi od nitlona za krivne sudove promera od 1,5 do 8 mm, dužina od 10 do 50mm, mogučnost repozicije do 90% | STT250361 | Kom | 1332400 | Neomedica d.o.o. Beograd | 11-7/25 | 28.01.2026
Materijal za interventnu neuroradiologiju | 404-1-110/24-119 | 99 | Stentovi za potrebe interventne neuroradiologije tip 10 | 1 | Sistem za definitivno zatvaranje anurizmi od nitlona za krivne sudove promera od 1,5 do 8 mm, dužina od 10 do 50mm, mogučnost repozicije do 90% | STT250362 | Kom | 1332400 | Neomedica d.o.o. Beograd | 11-7/25 | 28.01.2026
Materijal za interventnu neuroradiologiju | 404-1-110/24-119 | 99 | Stentovi za potrebe interventne neuroradiologije tip 10 | 1 | Sistem za definitivno zatvaranje anurizmi od nitlona za krivne sudove promera od 1,5 do 8 mm, dužina od 10 do 50mm, mogučnost repozicije do 90% | STT250363 | Kom | 1332400 | Neomedica d.o.o. Beograd | 11-7/25 | 28.01.2026
Materijal za interventnu neuroradiologiju | 404-1-110/24-119 | 99 | Stentovi za potrebe interventne neuroradiologije tip 10 | 1 | Sistem za definitivno zatvaranje anurizmi od nitlona za krivne sudove promera od 1,5 do 8 mm, dužina od 10 do 50mm, mogučnost repozicije do 90% | STT250364 | Kom | 1332400 | Neomedica d.o.o. Beograd | 11-7/25 | 28.01.2026
Materijal za interventnu neuroradiologiju | 404-1-110/24-119 | 99 | Stentovi za potrebe interventne neuroradiologije tip 10 | 1 | Sistem za definitivno zatvaranje anurizmi od nitlona za krivne sudove promera od 1,5 do 8 mm, dužina od 10 do 50mm, mogučnost repozicije do 90% | STT250365 | Kom | 1332400 | Neomedica d.o.o. Beograd | 11-7/25 | 28.01.2026
Materijal za interventnu neuroradiologiju | 404-1-110/24-119 | 99 | Stentovi za potrebe interventne neuroradiologije tip 10 | 1 | Sistem za definitivno zatvaranje anurizmi od nitlona za krivne sudove promera od 1,5 do 8 mm, dužina od 10 do 50mm, mogučnost repozicije do 90% | STT250366 | Kom | 1332400 | Neomedica d.o.o. Beograd | 11-7/25 | 28.01.2026
Materijal za interventnu neuroradiologiju | 404-1-110/24-119 | 99 | Stentovi za potrebe interventne neuroradiologije tip 10 | 1 | Sistem za definitivno zatvaranje anurizmi od nitlona za krivne sudove promera od 1,5 do 8 mm, dužina od 10 do 50mm, mogučnost repozicije do 90% | STT250367 | Kom | 1332400 | Neomedica d.o.o. Beograd | 11-7/25 | 28.01.2026
Materijal za interventnu neuroradiologiju | 404-1-110/24-119 | 99 | Stentovi za potrebe interventne neuroradiologije tip 10 | 1 | Sistem za definitivno zatvaranje anurizmi od nitlona za krivne sudove promera od 1,5 do 8 mm, dužina od 10 do 50mm, mogučnost repozicije do 90% | STT250368 | Kom | 1332400 | Neomedica d.o.o. Beograd | 11-7/25 | 28.01.2026
Materijal za interventnu neuroradiologiju | 404-1-110/24-119 | 99 | Stentovi za potrebe interventne neuroradiologije tip 10 | 1 | Sistem za definitivno zatvaranje anurizmi od nitlona za krivne sudove promera od 1,5 do 8 mm, dužina od 10 do 50mm, mogučnost repozicije do 90% | STT250369 | Kom | 1332400 | Neomedica d.o.o. Beograd | 11-7/25 | 28.01.2026
Materijal za interventnu neuroradiologiju | 404-1-110/24-119 | 99 | Stentovi za potrebe interventne neuroradiologije tip 10 | 1 | Sistem za definitivno zatvaranje anurizmi od nitlona za krivne sudove promera od 1,5 do 8 mm, dužina od 10 do 50mm, mogučnost repozicije do 90% | STT250370 | Kom | 1332400 | Neomedica d.o.o. Beograd | 11-7/25 | 28.01.2026
Materijal za interventnu neuroradiologiju | 404-1-110/24-119 | 99 | Stentovi za potrebe interventne neuroradiologije tip 10 | 1 | Sistem za definitivno zatvaranje anurizmi od nitlona za krivne sudove promera od 1,5 do 8 mm, dužina od 10 do 50mm, mogučnost repozicije do 90% | STT250371 | Kom | 1332400 | Neomedica d.o.o. Beograd | 11-7/25 | 28.01.2026
Materijal za interventnu neuroradiologiju | 404-1-110/24-119 | 99 | Stentovi za potrebe interventne neuroradiologije tip 10 | 1 | Sistem za definitivno zatvaranje anurizmi od nitlona za krivne sudove promera od 1,5 do 8 mm, dužina od 10 do 50mm, mogučnost repozicije do 90% | STT250372 | Kom | 1332400 | Neomedica d.o.o. Beograd | 11-7/25 | 28.01.2026
Materijal za interventnu neuroradiologiju | 404-1-110/24-119 | 99 | Stentovi za potrebe interventne neuroradiologije tip 10 | 1 | Sistem za definitivno zatvaranje anurizmi od nitlona za krivne sudove promera od 1,5 do 8 mm, dužina od 10 do 50mm, mogučnost repozicije do 90% | STT250373 | Kom | 1332400 | Neomedica d.o.o. Beograd | 11-7/25 | 28.01.2026
Materijal za interventnu neuroradiologiju | 404-1-110/24-119 | 99 | Stentovi za potrebe interventne neuroradiologije tip 10 | 1 | Sistem za definitivno zatvaranje anurizmi od nitlona za krivne sudove promera od 1,5 do 8 mm, dužina od 10 do 50mm, mogučnost repozicije do 90% | STT250374 | Kom | 1332400 | Neomedica d.o.o. Beograd | 11-7/25 | 28.01.2026
Materijal za interventnu neuroradiologiju | 404-1-110/24-119 | 99 | Stentovi za potrebe interventne neuroradiologije tip 10 | 1 | Sistem za definitivno zatvaranje anurizmi od nitlona za krivne sudove promera od 1,5 do 8 mm, dužina od 10 do 50mm, mogučnost repozicije do 90% | STT250375 | Kom | 1332400 | Neomedica d.o.o. Beograd | 11-7/25 | 28.01.2026
Materijal za interventnu neuroradiologiju | 404-1-110/24-119 | 99 | Stentovi za potrebe interventne neuroradiologije tip 10 | 1 | Sistem za definitivno zatvaranje anurizmi od nitlona za krivne sudove promera od 1,5 do 8 mm, dužina od 10 do 50mm, mogučnost repozicije do 90% | STT250376 | Kom | 1332400 | Neomedica d.o.o. Beograd | 11-7/25 | 28.01.2026
Materijal za interventnu neuroradiologiju | 404-1-110/24-119 | 99 | Stentovi za potrebe interventne neuroradiologije tip 10 | 1 | Sistem za definitivno zatvaranje anurizmi od nitlona za krivne sudove promera od 1,5 do 8 mm, dužina od 10 do 50mm, mogučnost repozicije do 90% | STT250377 | Kom | 1332400 | Neomedica d.o.o. Beograd | 11-7/25 | 28.01.2026
Materijal za interventnu neuroradiologiju | 404-1-110/24-119 | 99 | Stentovi za potrebe interventne neuroradiologije tip 10 | 1 | Sistem za definitivno zatvaranje anurizmi od nitlona za krivne sudove promera od 1,5 do 8 mm, dužina od 10 do 50mm, mogučnost repozicije do 90% | STT250378 | Kom | 1332400 | Neomedica d.o.o. Beograd | 11-7/25 | 28.01.2026
Materijal za interventnu neuroradiologiju | 404-1-110/24-119 | 99 | Stentovi za potrebe interventne neuroradiologije tip 10 | 1 | Sistem za definitivno zatvaranje anurizmi od nitlona za krivne sudove promera od 1,5 do 8 mm, dužina od 10 do 50mm, mogučnost repozicije do 90% | STT250379 | Kom | 1332400 | Neomedica d.o.o. Beograd | 11-7/25 | 28.01.2026
Materijal za interventnu neuroradiologiju | 404-1-110/24-119 | 99 | Stentovi za potrebe interventne neuroradiologije tip 10 | 1 | Sistem za definitivno zatvaranje anurizmi od nitlona za krivne sudove promera od 1,5 do 8 mm, dužina od 10 do 50mm, mogučnost repozicije do 90% | STT250380 | Kom | 1332400 | Neomedica d.o.o. Beograd | 11-7/25 | 28.01.2026
Materijal za interventnu neuroradiologiju | 404-1-110/24-119 | 99 | Stentovi za potrebe interventne neuroradiologije tip 10 | 1 | Sistem za definitivno zatvaranje anurizmi od nitlona za krivne sudove promera od 1,5 do 8 mm, dužina od 10 do 50mm, mogučnost repozicije do 90% | STT250381 | Kom | 1332400 | Neomedica d.o.o. Beograd | 11-7/25 | 28.01.2026
Materijal za interventnu neuroradiologiju | 404-1-110/24-119 | 99 | Stentovi za potrebe interventne neuroradiologije tip 10 | 1 | Sistem za definitivno zatvaranje anurizmi od nitlona za krivne sudove promera od 1,5 do 8 mm, dužina od 10 do 50mm, mogučnost repozicije do 90% | STT250382 | Kom | 1332400 | Neomedica d.o.o. Beograd | 11-7/25 | 28.01.2026
Materijal za interventnu neuroradiologiju | 404-1-110/24-119 | 99 | Stentovi za potrebe interventne neuroradiologije tip 10 | 1 | Sistem za definitivno zatvaranje anurizmi od nitlona za krivne sudove promera od 1,5 do 8 mm, dužina od 10 do 50mm, mogučnost repozicije do 90% | STT250383 | Kom | 1332400 | Neomedica d.o.o. Beograd | 11-7/25 | 28.01.2026
Materijal za interventnu neuroradiologiju | 404-1-110/24-119 | 99 | Stentovi za potrebe interventne neuroradiologije tip 10 | 1 | Sistem za definitivno zatvaranje anurizmi od nitlona za krivne sudove promera od 1,5 do 8 mm, dužina od 10 do 50mm, mogučnost repozicije do 90% | STT250384 | Kom | 1332400 | Neomedica d.o.o. Beograd | 11-7/25 | 28.01.2026
Materijal za interventnu neuroradiologiju | 404-1-110/24-119 | 99 | Stentovi za potrebe interventne neuroradiologije tip 10 | 1 | Sistem za definitivno zatvaranje anurizmi od nitlona za krivne sudove promera od 1,5 do 8 mm, dužina od 10 do 50mm, mogučnost repozicije do 90% | STT250385 | Kom | 1332400 | Neomedica d.o.o. Beograd | 11-7/25 | 28.01.2026
Materijal za interventnu neuroradiologiju | 404-1-110/24-119 | 99 | Stentovi za potrebe interventne neuroradiologije tip 10 | 1 | Sistem za definitivno zatvaranje anurizmi od nitlona za krivne sudove promera od 1,5 do 8 mm, dužina od 10 do 50mm, mogučnost repozicije do 90% | STT250386 | Kom | 1332400 | Neomedica d.o.o. Beograd | 11-7/25 | 28.01.2026
Materijal za interventnu neuroradiologiju | 404-1-110/24-119 | 99 | Stentovi za potrebe interventne neuroradiologije tip 10 | 1 | Sistem za definitivno zatvaranje anurizmi od nitlona za krivne sudove promera od 1,5 do 8 mm, dužina od 10 do 50mm, mogučnost repozicije do 90% | STT250387 | Kom | 1332400 | Neomedica d.o.o. Beograd | 11-7/25 | 28.01.2026
Materijal za interventnu neuroradiologiju | 404-1-110/24-119 | 99 | Stentovi za potrebe interventne neuroradiologije tip 10 | 1 | Sistem za definitivno zatvaranje anurizmi od nitlona za krivne sudove promera od 1,5 do 8 mm, dužina od 10 do 50mm, mogučnost repozicije do 90% | STT250388 | Kom | 1332400 | Neomedica d.o.o. Beograd | 11-7/25 | 28.01.2026
Materijal za interventnu neuroradiologiju | 404-1-110/24-119 | 99 | Stentovi za potrebe interventne neuroradiologije tip 10 | 1 | Sistem za definitivno zatvaranje anurizmi od nitlona za krivne sudove promera od 1,5 do 8 mm, dužina od 10 do 50mm, mogučnost repozicije do 90% | STT250389 | Kom | 1332400 | Neomedica d.o.o. Beograd | 11-7/25 | 28.01.2026
Materijal za interventnu neuroradiologiju | 404-1-110/24-119 | 99 | Stentovi za potrebe interventne neuroradiologije tip 10 | 1 | Sistem za definitivno zatvaranje anurizmi od nitlona za krivne sudove promera od 1,5 do 8 mm, dužina od 10 do 50mm, mogučnost repozicije do 90% | STT250390 | Kom | 1332400 | Neomedica d.o.o. Beograd | 11-7/25 | 28.01.2026
Materijal za interventnu neuroradiologiju | 404-1-110/24-119 | 99 | Stentovi za potrebe interventne neuroradiologije tip 10 | 1 | Sistem za definitivno zatvaranje anurizmi od nitlona za krivne sudove promera od 1,5 do 8 mm, dužina od 10 do 50mm, mogučnost repozicije do 90% | STT250391 | Kom | 1332400 | Neomedica d.o.o. Beograd | 11-7/25 | 28.01.2026
Materijal za interventnu neuroradiologiju | 404-1-110/24-119 | 99 | Stentovi za potrebe interventne neuroradiologije tip 10 | 1 | Sistem za definitivno zatvaranje anurizmi od nitlona za krivne sudove promera od 1,5 do 8 mm, dužina od 10 do 50mm, mogučnost repozicije do 90% | STT250392 | Kom | 1332400 | Neomedica d.o.o. Beograd | 11-7/25 | 28.01.2026
Materijal za interventnu neuroradiologiju | 404-1-110/24-119 | 100 | Stentovi za potrebe interventne neuroradiologije tip 11 | 1 | Flow diverter stent niskog profila izgrađen od 48 upletenih žica, dimenzija 2.25mmX10.5/16/22mm; 2.75mmX12.5/17/22/26.5mm; 3.25mmX11/16.5/21/26mm; kompatibilan sa mikrokateterom unutrašnjeg dijametra .017" | STT250180 | Kom | 1450000 | Aptus d.o.o | 11-3/25 | 28.01.2026
Materijal za interventnu neuroradiologiju | 404-1-110/24-119 | 100 | Stentovi za potrebe interventne neuroradiologije tip 11 | 1 | Flow diverter stent niskog profila izgrađen od 48 upletenih žica, dimenzija 2.25mmX10.5/16/22mm; 2.75mmX12.5/17/22/26.5mm; 3.25mmX11/16.5/21/26mm; kompatibilan sa mikrokateterom unutrašnjeg dijametra .017" | STT250262 | Kom | 1450000 | Aptus d.o.o | 11-3/25 | 28.01.2026
Materijal za interventnu neuroradiologiju | 404-1-110/24-119 | 100 | Stentovi za potrebe interventne neuroradiologije tip 11 | 1 | Flow diverter stent niskog profila izgrađen od 48 upletenih žica, dimenzija 2.25mmX10.5/16/22mm; 2.75mmX12.5/17/22/26.5mm; 3.25mmX11/16.5/21/26mm; kompatibilan sa mikrokateterom unutrašnjeg dijametra .017" | STT250263 | Kom | 1450000 | Aptus d.o.o | 11-3/25 | 28.01.2026
Materijal za interventnu neuroradiologiju | 404-1-110/24-119 | 100 | Stentovi za potrebe interventne neuroradiologije tip 11 | 1 | Flow diverter stent niskog profila izgrađen od 48 upletenih žica, dimenzija 2.25mmX10.5/16/22mm; 2.75mmX12.5/17/22/26.5mm; 3.25mmX11/16.5/21/26mm; kompatibilan sa mikrokateterom unutrašnjeg dijametra .017" | STT250264 | Kom | 1450000 | Aptus d.o.o | 11-3/25 | 28.01.2026
Materijal za interventnu neuroradiologiju | 404-1-110/24-119 | 100 | Stentovi za potrebe interventne neuroradiologije tip 11 | 1 | Flow diverter stent niskog profila izgrađen od 48 upletenih žica, dimenzija 2.25mmX10.5/16/22mm; 2.75mmX12.5/17/22/26.5mm; 3.25mmX11/16.5/21/26mm; kompatibilan sa mikrokateterom unutrašnjeg dijametra .017" | STT250265 | Kom | 1450000 | Aptus d.o.o | 11-3/25 | 28.01.2026
Materijal za interventnu neuroradiologiju | 404-1-110/24-119 | 100 | Stentovi za potrebe interventne neuroradiologije tip 11 | 1 | Flow diverter stent niskog profila izgrađen od 48 upletenih žica, dimenzija 2.25mmX10.5/16/22mm; 2.75mmX12.5/17/22/26.5mm; 3.25mmX11/16.5/21/26mm; kompatibilan sa mikrokateterom unutrašnjeg dijametra .017" | STT250185 | Kom | 1450000 | Aptus d.o.o | 11-3/25 | 28.01.2026
Materijal za interventnu neuroradiologiju | 404-1-110/24-119 | 100 | Stentovi za potrebe interventne neuroradiologije tip 11 | 1 | Flow diverter stent niskog profila izgrađen od 48 upletenih žica, dimenzija 2.25mmX10.5/16/22mm; 2.75mmX12.5/17/22/26.5mm; 3.25mmX11/16.5/21/26mm; kompatibilan sa mikrokateterom unutrašnjeg dijametra .017" | STT250186 | Kom | 1450000 | Aptus d.o.o | 11-3/25 | 28.01.2026
Materijal za interventnu neuroradiologiju | 404-1-110/24-119 | 100 | Stentovi za potrebe interventne neuroradiologije tip 11 | 1 | Flow diverter stent niskog profila izgrađen od 48 upletenih žica, dimenzija 2.25mmX10.5/16/22mm; 2.75mmX12.5/17/22/26.5mm; 3.25mmX11/16.5/21/26mm; kompatibilan sa mikrokateterom unutrašnjeg dijametra .017" | STT250187 | Kom | 1450000 | Aptus d.o.o | 11-3/25 | 28.01.2026
Materijal za interventnu neuroradiologiju | 404-1-110/24-119 | 100 | Stentovi za potrebe interventne neuroradiologije tip 11 | 1 | Flow diverter stent niskog profila izgrađen od 48 upletenih žica, dimenzija 2.25mmX10.5/16/22mm; 2.75mmX12.5/17/22/26.5mm; 3.25mmX11/16.5/21/26mm; kompatibilan sa mikrokateterom unutrašnjeg dijametra .017" | STT250188 | Kom | 1450000 | Aptus d.o.o | 11-3/25 | 28.01.2026
Materijal za interventnu neuroradiologiju | 404-1-110/24-119 | 100 | Stentovi za potrebe interventne neuroradiologije tip 11 | 1 | Flow diverter stent niskog profila izgrađen od 48 upletenih žica, dimenzija 2.25mmX10.5/16/22mm; 2.75mmX12.5/17/22/26.5mm; 3.25mmX11/16.5/21/26mm; kompatibilan sa mikrokateterom unutrašnjeg dijametra .017" | STT250189 | Kom | 1450000 | Aptus d.o.o | 11-3/25 | 28.01.2026
Materijal za interventnu neuroradiologiju | 404-1-110/24-119 | 100 | Stentovi za potrebe interventne neuroradiologije tip 11 | 1 | Flow diverter stent niskog profila izgrađen od 48 upletenih žica, dimenzija 2.25mmX10.5/16/22mm; 2.75mmX12.5/17/22/26.5mm; 3.25mmX11/16.5/21/26mm; kompatibilan sa mikrokateterom unutrašnjeg dijametra .017" | STT250190 | Kom | 1450000 | Aptus d.o.o | 11-3/25 | 28.01.2026
Materijal za interventnu neuroradiologiju | 404-1-110/24-119 | 100 | Stentovi za potrebe interventne neuroradiologije tip 11 | 1 | Flow diverter stent niskog profila izgrađen od 48 upletenih žica, dimenzija 2.25mmX10.5/16/22mm; 2.75mmX12.5/17/22/26.5mm; 3.25mmX11/16.5/21/26mm; kompatibilan sa mikrokateterom unutrašnjeg dijametra .017" | STT250191 | Kom | 1450000 | Aptus d.o.o | 11-3/25 | 28.01.2026
Materijal za interventnu neuroradiologiju | 404-1-110/24-119 | 100 | Stentovi za potrebe interventne neuroradiologije tip 11 | 1 | Flow diverter stent niskog profila izgrađen od 48 upletenih žica, dimenzija 2.25mmX10.5/16/22mm; 2.75mmX12.5/17/22/26.5mm; 3.25mmX11/16.5/21/26mm; kompatibilan sa mikrokateterom unutrašnjeg dijametra .017" | STT250192 | Kom | 1450000 | Aptus d.o.o | 11-3/25 | 28.01.2026
Materijal za interventnu neuroradiologiju | 404-1-110/24-119 | 100 | Stentovi za potrebe interventne neuroradiologije tip 11 | 1 | Flow diverter stent niskog profila izgrađen od 48 upletenih žica, dimenzija 2.25mmX10.5/16/22mm; 2.75mmX12.5/17/22/26.5mm; 3.25mmX11/16.5/21/26mm; kompatibilan sa mikrokateterom unutrašnjeg dijametra .017" | STT250193 | Kom | 1450000 | Aptus d.o.o | 11-3/25 | 28.01.2026
Materijal za interventnu neuroradiologiju | 404-1-110/24-119 | 100 | Stentovi za potrebe interventne neuroradiologije tip 11 | 1 | Flow diverter stent niskog profila izgrađen od 48 upletenih žica, dimenzija 2.25mmX10.5/16/22mm; 2.75mmX12.5/17/22/26.5mm; 3.25mmX11/16.5/21/26mm; kompatibilan sa mikrokateterom unutrašnjeg dijametra .017" | STT250194 | Kom | 1450000 | Aptus d.o.o | 11-3/25 | 28.01.2026
Materijal za interventnu neuroradiologiju | 404-1-110/24-119 | 100 | Stentovi za potrebe interventne neuroradiologije tip 11 | 1 | Flow diverter stent niskog profila izgrađen od 48 upletenih žica, dimenzija 2.25mmX10.5/16/22mm; 2.75mmX12.5/17/22/26.5mm; 3.25mmX11/16.5/21/26mm; kompatibilan sa mikrokateterom unutrašnjeg dijametra .017" | STT250195 | Kom | 1450000 | Aptus d.o.o | 11-3/25 | 28.01.2026
Materijal za interventnu neuroradiologiju | 404-1-110/24-119 | 100 | Stentovi za potrebe interventne neuroradiologije tip 11 | 1 | Flow diverter stent niskog profila izgrađen od 48 upletenih žica, dimenzija 2.25mmX10.5/16/22mm; 2.75mmX12.5/17/22/26.5mm; 3.25mmX11/16.5/21/26mm; kompatibilan sa mikrokateterom unutrašnjeg dijametra .017" | STT250196 | Kom | 1450000 | Aptus d.o.o | 11-3/25 | 28.01.2026
Materijal za interventnu neuroradiologiju | 404-1-110/24-119 | 100 | Stentovi za potrebe interventne neuroradiologije tip 11 | 1 | Flow diverter stent niskog profila izgrađen od 48 upletenih žica, dimenzija 2.25mmX10.5/16/22mm; 2.75mmX12.5/17/22/26.5mm; 3.25mmX11/16.5/21/26mm; kompatibilan sa mikrokateterom unutrašnjeg dijametra .017" | STT250197 | Kom | 1450000 | Aptus d.o.o | 11-3/25 | 28.01.2026
Materijal za interventnu neuroradiologiju | 404-1-110/24-119 | 101 | Stentovi za potrebe interventne neuroradiologije tip 12 | 1 | Nitinolski samošireći stent promera 3-6mm dužine 20-30mm, sa preklapajućim dizajnom i mogućnošću repozicioniranja kod potpuno otvorenog stenta, sa elektolitičkim odvajanjem, postavlja se kroz mikrokateter sa najmanjim unutrašnjim promerom 0.021", 0.027". | STT250169 | Kom | 473000 | Magna Pharmacia d.o.o. | 11-8/25 | 28.01.2026
Materijal za interventnu neuroradiologiju | 404-1-110/24-119 | 101 | Stentovi za potrebe interventne neuroradiologije tip 12 | 1 | Nitinolski samošireći stent promera 3-6mm dužine 20-30mm, sa preklapajućim dizajnom i mogućnošću repozicioniranja kod potpuno otvorenog stenta, sa elektolitičkim odvajanjem, postavlja se kroz mikrokateter sa najmanjim unutrašnjim promerom 0.021", 0.027". | STT250170 | Kom | 473000 | Magna Pharmacia d.o.o. | 11-8/25 | 28.01.2026
Materijal za interventnu neuroradiologiju | 404-1-110/24-119 | 101 | Stentovi za potrebe interventne neuroradiologije tip 12 | 1 | Nitinolski samošireći stent promera 3-6mm dužine 20-30mm, sa preklapajućim dizajnom i mogućnošću repozicioniranja kod potpuno otvorenog stenta, sa elektolitičkim odvajanjem, postavlja se kroz mikrokateter sa najmanjim unutrašnjim promerom 0.021", 0.027". | STT250171 | Kom | 473000 | Magna Pharmacia d.o.o. | 11-8/25 | 28.01.2026
Materijal za interventnu neuroradiologiju | 404-1-110/24-119 | 101 | Stentovi za potrebe interventne neuroradiologije tip 12 | 1 | Nitinolski samošireći stent promera 3-6mm dužine 20-30mm, sa preklapajućim dizajnom i mogućnošću repozicioniranja kod potpuno otvorenog stenta, sa elektolitičkim odvajanjem, postavlja se kroz mikrokateter sa najmanjim unutrašnjim promerom 0.021", 0.027". | STT250172 | Kom | 473000 | Magna Pharmacia d.o.o. | 11-8/25 | 28.01.2026
Materijal za interventnu neuroradiologiju | 404-1-110/24-119 | 101 | Stentovi za potrebe interventne neuroradiologije tip 12 | 1 | Nitinolski samošireći stent promera 3-6mm dužine 20-30mm, sa preklapajućim dizajnom i mogućnošću repozicioniranja kod potpuno otvorenog stenta, sa elektolitičkim odvajanjem, postavlja se kroz mikrokateter sa najmanjim unutrašnjim promerom 0.021", 0.027". | STT250173 | Kom | 473000 | Magna Pharmacia d.o.o. | 11-8/25 | 28.01.2026
Materijal za interventnu neuroradiologiju | 404-1-110/24-119 | 101 | Stentovi za potrebe interventne neuroradiologije tip 12 | 1 | Nitinolski samošireći stent promera 3-6mm dužine 20-30mm, sa preklapajućim dizajnom i mogućnošću repozicioniranja kod potpuno otvorenog stenta, sa elektolitičkim odvajanjem, postavlja se kroz mikrokateter sa najmanjim unutrašnjim promerom 0.021", 0.027". | STT250174 | Kom | 473000 | Magna Pharmacia d.o.o. | 11-8/25 | 28.01.2026
Materijal za interventnu neuroradiologiju | 404-1-110/24-119 | 101 | Stentovi za potrebe interventne neuroradiologije tip 12 | 1 | Nitinolski samošireći stent promera 3-6mm dužine 20-30mm, sa preklapajućim dizajnom i mogućnošću repozicioniranja kod potpuno otvorenog stenta, sa elektolitičkim odvajanjem, postavlja se kroz mikrokateter sa najmanjim unutrašnjim promerom 0.021", 0.027". | STT250175 | Kom | 473000 | Magna Pharmacia d.o.o. | 11-8/25 | 28.01.2026
Materijal za interventnu neuroradiologiju | 404-1-110/24-119 | 101 | Stentovi za potrebe interventne neuroradiologije tip 12 | 1 | Nitinolski samošireći stent promera 3-6mm dužine 20-30mm, sa preklapajućim dizajnom i mogućnošću repozicioniranja kod potpuno otvorenog stenta, sa elektolitičkim odvajanjem, postavlja se kroz mikrokateter sa najmanjim unutrašnjim promerom 0.021", 0.027". | STT250176 | Kom | 473000 | Magna Pharmacia d.o.o. | 11-8/25 | 28.01.2026
Materijal za interventnu neuroradiologiju | 404-1-110/24-119 | 101 | Stentovi za potrebe interventne neuroradiologije tip 12 | 1 | Nitinolski samošireći stent promera 3-6mm dužine 20-30mm, sa preklapajućim dizajnom i mogućnošću repozicioniranja kod potpuno otvorenog stenta, sa elektolitičkim odvajanjem, postavlja se kroz mikrokateter sa najmanjim unutrašnjim promerom 0.021", 0.027". | STT250177 | Kom | 473000 | Magna Pharmacia d.o.o. | 11-8/25 | 28.01.2026
Materijal za interventnu neuroradiologiju | 404-1-110/24-119 | 101 | Stentovi za potrebe interventne neuroradiologije tip 12 | 1 | Nitinolski samošireći stent promera 3-6mm dužine 20-30mm, sa preklapajućim dizajnom i mogućnošću repozicioniranja kod potpuno otvorenog stenta, sa elektolitičkim odvajanjem, postavlja se kroz mikrokateter sa najmanjim unutrašnjim promerom 0.021", 0.027". | STT250178 | Kom | 473000 | Magna Pharmacia d.o.o. | 11-8/25 | 28.01.2026
Materijal za interventnu neuroradiologiju | 404-1-110/24-119 | 101 | Stentovi za potrebe interventne neuroradiologije tip 12 | 1 | Nitinolski samošireći stent promera 3-6mm dužine 20-30mm, sa preklapajućim dizajnom i mogućnošću repozicioniranja kod potpuno otvorenog stenta, sa elektolitičkim odvajanjem, postavlja se kroz mikrokateter sa najmanjim unutrašnjim promerom 0.021", 0.027". | STT250179 | Kom | 473000 | Magna Pharmacia d.o.o. | 11-8/25 | 28.01.2026
Materijal za interventnu neuroradiologiju | 404-1-110/24-119 | 101 | Stentovi za potrebe interventne neuroradiologije tip 12 | 2 | Sistem odvajanja | RSM007936 | Kom | 155900 | Magna Pharmacia d.o.o. | 11-8/25 | 28.01.2026
Materijal za interventnu neuroradiologiju | 404-1-110/24-119 | 101 | Stentovi za potrebe interventne neuroradiologije tip 12 | 3 | Kablovi ( pakovanje od 1 kom) | RSM007937 | Kom | 27500 | Magna Pharmacia d.o.o. | 11-8/25 | 28.01.2026
Materijal za interventnu neuroradiologiju | 404-1-110/24-119 | 102 | Stentovi za potrebe interventne neuroradiologije tip 13 | 1 | Hidrofilni samošireći intrakranijalni stent sa gustim tkanjem izrađen od 64 ili 48 "DFT" niti (jezgro žice je od Platine prevučeno slojem Nitinola radi vidljivosti celog stenta i poboljšane fleksibilnosti). Hidrofilni premaz glikokaliksne strukture smanjuje trombogenost stenta i obezbeđuje manje trombogenih komplikacija i redukciju antiagregacione terapije. Pokretna unutrašnja žica je nezavisno pokretna radi poboljšane stabilnosti. Namenjen za minimalni dijametar krvnih sudova u rasponu od 1.75mm do 4.5mm i maksimalni dijametar od 2 do 5mm, dužine stenta u rasponu od 9mm do 41mm. | STT250693 | Kom | 1335000 | Austroline d.o.o | 11-2/25 | 28.01.2026
Materijal za interventnu neuroradiologiju | 404-1-110/24-119 | 102 | Stentovi za potrebe interventne neuroradiologije tip 13 | 1 | Hidrofilni samošireći intrakranijalni stent sa gustim tkanjem izrađen od 64 ili 48 "DFT" niti (jezgro žice je od Platine prevučeno slojem Nitinola radi vidljivosti celog stenta i poboljšane fleksibilnosti). Hidrofilni premaz glikokaliksne strukture smanjuje trombogenost stenta i obezbeđuje manje trombogenih komplikacija i redukciju antiagregacione terapije. Pokretna unutrašnja žica je nezavisno pokretna radi poboljšane stabilnosti. Namenjen za minimalni dijametar krvnih sudova u rasponu od 1.75mm do 4.5mm i maksimalni dijametar od 2 do 5mm, dužine stenta u rasponu od 9mm do 41mm. | STT250694 | Kom | 1335000 | Austroline d.o.o | 11-2/25 | 28.01.2026
Materijal za interventnu neuroradiologiju | 404-1-110/24-119 | 102 | Stentovi za potrebe interventne neuroradiologije tip 13 | 1 | Hidrofilni samošireći intrakranijalni stent sa gustim tkanjem izrađen od 64 ili 48 "DFT" niti (jezgro žice je od Platine prevučeno slojem Nitinola radi vidljivosti celog stenta i poboljšane fleksibilnosti). Hidrofilni premaz glikokaliksne strukture smanjuje trombogenost stenta i obezbeđuje manje trombogenih komplikacija i redukciju antiagregacione terapije. Pokretna unutrašnja žica je nezavisno pokretna radi poboljšane stabilnosti. Namenjen za minimalni dijametar krvnih sudova u rasponu od 1.75mm do 4.5mm i maksimalni dijametar od 2 do 5mm, dužine stenta u rasponu od 9mm do 41mm. | STT250695 | Kom | 1335000 | Austroline d.o.o | 11-2/25 | 28.01.2026
Materijal za interventnu neuroradiologiju | 404-1-110/24-119 | 102 | Stentovi za potrebe interventne neuroradiologije tip 13 | 1 | Hidrofilni samošireći intrakranijalni stent sa gustim tkanjem izrađen od 64 ili 48 "DFT" niti (jezgro žice je od Platine prevučeno slojem Nitinola radi vidljivosti celog stenta i poboljšane fleksibilnosti). Hidrofilni premaz glikokaliksne strukture smanjuje trombogenost stenta i obezbeđuje manje trombogenih komplikacija i redukciju antiagregacione terapije. Pokretna unutrašnja žica je nezavisno pokretna radi poboljšane stabilnosti. Namenjen za minimalni dijametar krvnih sudova u rasponu od 1.75mm do 4.5mm i maksimalni dijametar od 2 do 5mm, dužine stenta u rasponu od 9mm do 41mm. | STT250696 | Kom | 1335000 | Austroline d.o.o | 11-2/25 | 28.01.2026
Materijal za interventnu neuroradiologiju | 404-1-110/24-119 | 102 | Stentovi za potrebe interventne neuroradiologije tip 13 | 1 | Hidrofilni samošireći intrakranijalni stent sa gustim tkanjem izrađen od 64 ili 48 "DFT" niti (jezgro žice je od Platine prevučeno slojem Nitinola radi vidljivosti celog stenta i poboljšane fleksibilnosti). Hidrofilni premaz glikokaliksne strukture smanjuje trombogenost stenta i obezbeđuje manje trombogenih komplikacija i redukciju antiagregacione terapije. Pokretna unutrašnja žica je nezavisno pokretna radi poboljšane stabilnosti. Namenjen za minimalni dijametar krvnih sudova u rasponu od 1.75mm do 4.5mm i maksimalni dijametar od 2 do 5mm, dužine stenta u rasponu od 9mm do 41mm. | STT250697 | Kom | 1335000 | Austroline d.o.o | 11-2/25 | 28.01.2026
Materijal za interventnu neuroradiologiju | 404-1-110/24-119 | 102 | Stentovi za potrebe interventne neuroradiologije tip 13 | 1 | Hidrofilni samošireći intrakranijalni stent sa gustim tkanjem izrađen od 64 ili 48 "DFT" niti (jezgro žice je od Platine prevučeno slojem Nitinola radi vidljivosti celog stenta i poboljšane fleksibilnosti). Hidrofilni premaz glikokaliksne strukture smanjuje trombogenost stenta i obezbeđuje manje trombogenih komplikacija i redukciju antiagregacione terapije. Pokretna unutrašnja žica je nezavisno pokretna radi poboljšane stabilnosti. Namenjen za minimalni dijametar krvnih sudova u rasponu od 1.75mm do 4.5mm i maksimalni dijametar od 2 do 5mm, dužine stenta u rasponu od 9mm do 41mm. | STT250698 | Kom | 1335000 | Austroline d.o.o | 11-2/25 | 28.01.2026
Materijal za interventnu neuroradiologiju | 404-1-110/24-119 | 102 | Stentovi za potrebe interventne neuroradiologije tip 13 | 1 | Hidrofilni samošireći intrakranijalni stent sa gustim tkanjem izrađen od 64 ili 48 "DFT" niti (jezgro žice je od Platine prevučeno slojem Nitinola radi vidljivosti celog stenta i poboljšane fleksibilnosti). Hidrofilni premaz glikokaliksne strukture smanjuje trombogenost stenta i obezbeđuje manje trombogenih komplikacija i redukciju antiagregacione terapije. Pokretna unutrašnja žica je nezavisno pokretna radi poboljšane stabilnosti. Namenjen za minimalni dijametar krvnih sudova u rasponu od 1.75mm do 4.5mm i maksimalni dijametar od 2 do 5mm, dužine stenta u rasponu od 9mm do 41mm. | STT250699 | Kom | 1335000 | Austroline d.o.o | 11-2/25 | 28.01.2026
Materijal za interventnu neuroradiologiju | 404-1-110/24-119 | 102 | Stentovi za potrebe interventne neuroradiologije tip 13 | 1 | Hidrofilni samošireći intrakranijalni stent sa gustim tkanjem izrađen od 64 ili 48 "DFT" niti (jezgro žice je od Platine prevučeno slojem Nitinola radi vidljivosti celog stenta i poboljšane fleksibilnosti). Hidrofilni premaz glikokaliksne strukture smanjuje trombogenost stenta i obezbeđuje manje trombogenih komplikacija i redukciju antiagregacione terapije. Pokretna unutrašnja žica je nezavisno pokretna radi poboljšane stabilnosti. Namenjen za minimalni dijametar krvnih sudova u rasponu od 1.75mm do 4.5mm i maksimalni dijametar od 2 do 5mm, dužine stenta u rasponu od 9mm do 41mm. | STT250700 | Kom | 1335000 | Austroline d.o.o | 11-2/25 | 28.01.2026
Materijal za interventnu neuroradiologiju | 404-1-110/24-119 | 102 | Stentovi za potrebe interventne neuroradiologije tip 13 | 1 | Hidrofilni samošireći intrakranijalni stent sa gustim tkanjem izrađen od 64 ili 48 "DFT" niti (jezgro žice je od Platine prevučeno slojem Nitinola radi vidljivosti celog stenta i poboljšane fleksibilnosti). Hidrofilni premaz glikokaliksne strukture smanjuje trombogenost stenta i obezbeđuje manje trombogenih komplikacija i redukciju antiagregacione terapije. Pokretna unutrašnja žica je nezavisno pokretna radi poboljšane stabilnosti. Namenjen za minimalni dijametar krvnih sudova u rasponu od 1.75mm do 4.5mm i maksimalni dijametar od 2 do 5mm, dužine stenta u rasponu od 9mm do 41mm. | STT250701 | Kom | 1335000 | Austroline d.o.o | 11-2/25 | 28.01.2026
Materijal za interventnu neuroradiologiju | 404-1-110/24-119 | 102 | Stentovi za potrebe interventne neuroradiologije tip 13 | 1 | Hidrofilni samošireći intrakranijalni stent sa gustim tkanjem izrađen od 64 ili 48 "DFT" niti (jezgro žice je od Platine prevučeno slojem Nitinola radi vidljivosti celog stenta i poboljšane fleksibilnosti). Hidrofilni premaz glikokaliksne strukture smanjuje trombogenost stenta i obezbeđuje manje trombogenih komplikacija i redukciju antiagregacione terapije. Pokretna unutrašnja žica je nezavisno pokretna radi poboljšane stabilnosti. Namenjen za minimalni dijametar krvnih sudova u rasponu od 1.75mm do 4.5mm i maksimalni dijametar od 2 do 5mm, dužine stenta u rasponu od 9mm do 41mm. | STT250702 | Kom | 1335000 | Austroline d.o.o | 11-2/25 | 28.01.2026
Materijal za interventnu neuroradiologiju | 404-1-110/24-119 | 102 | Stentovi za potrebe interventne neuroradiologije tip 13 | 1 | Hidrofilni samošireći intrakranijalni stent sa gustim tkanjem izrađen od 64 ili 48 "DFT" niti (jezgro žice je od Platine prevučeno slojem Nitinola radi vidljivosti celog stenta i poboljšane fleksibilnosti). Hidrofilni premaz glikokaliksne strukture smanjuje trombogenost stenta i obezbeđuje manje trombogenih komplikacija i redukciju antiagregacione terapije. Pokretna unutrašnja žica je nezavisno pokretna radi poboljšane stabilnosti. Namenjen za minimalni dijametar krvnih sudova u rasponu od 1.75mm do 4.5mm i maksimalni dijametar od 2 do 5mm, dužine stenta u rasponu od 9mm do 41mm. | STT250703 | Kom | 1335000 | Austroline d.o.o | 11-2/25 | 28.01.2026
Materijal za interventnu neuroradiologiju | 404-1-110/24-119 | 102 | Stentovi za potrebe interventne neuroradiologije tip 13 | 1 | Hidrofilni samošireći intrakranijalni stent sa gustim tkanjem izrađen od 64 ili 48 "DFT" niti (jezgro žice je od Platine prevučeno slojem Nitinola radi vidljivosti celog stenta i poboljšane fleksibilnosti). Hidrofilni premaz glikokaliksne strukture smanjuje trombogenost stenta i obezbeđuje manje trombogenih komplikacija i redukciju antiagregacione terapije. Pokretna unutrašnja žica je nezavisno pokretna radi poboljšane stabilnosti. Namenjen za minimalni dijametar krvnih sudova u rasponu od 1.75mm do 4.5mm i maksimalni dijametar od 2 do 5mm, dužine stenta u rasponu od 9mm do 41mm. | STT250704 | Kom | 1335000 | Austroline d.o.o | 11-2/25 | 28.01.2026
Materijal za interventnu neuroradiologiju | 404-1-110/24-119 | 102 | Stentovi za potrebe interventne neuroradiologije tip 13 | 1 | Hidrofilni samošireći intrakranijalni stent sa gustim tkanjem izrađen od 64 ili 48 "DFT" niti (jezgro žice je od Platine prevučeno slojem Nitinola radi vidljivosti celog stenta i poboljšane fleksibilnosti). Hidrofilni premaz glikokaliksne strukture smanjuje trombogenost stenta i obezbeđuje manje trombogenih komplikacija i redukciju antiagregacione terapije. Pokretna unutrašnja žica je nezavisno pokretna radi poboljšane stabilnosti. Namenjen za minimalni dijametar krvnih sudova u rasponu od 1.75mm do 4.5mm i maksimalni dijametar od 2 do 5mm, dužine stenta u rasponu od 9mm do 41mm. | STT250705 | Kom | 1335000 | Austroline d.o.o | 11-2/25 | 28.01.2026
Materijal za interventnu neuroradiologiju | 404-1-110/24-119 | 102 | Stentovi za potrebe interventne neuroradiologije tip 13 | 1 | Hidrofilni samošireći intrakranijalni stent sa gustim tkanjem izrađen od 64 ili 48 "DFT" niti (jezgro žice je od Platine prevučeno slojem Nitinola radi vidljivosti celog stenta i poboljšane fleksibilnosti). Hidrofilni premaz glikokaliksne strukture smanjuje trombogenost stenta i obezbeđuje manje trombogenih komplikacija i redukciju antiagregacione terapije. Pokretna unutrašnja žica je nezavisno pokretna radi poboljšane stabilnosti. Namenjen za minimalni dijametar krvnih sudova u rasponu od 1.75mm do 4.5mm i maksimalni dijametar od 2 do 5mm, dužine stenta u rasponu od 9mm do 41mm. | STT250706 | Kom | 1335000 | Austroline d.o.o | 11-2/25 | 28.01.2026
Materijal za interventnu neuroradiologiju | 404-1-110/24-119 | 102 | Stentovi za potrebe interventne neuroradiologije tip 13 | 1 | Hidrofilni samošireći intrakranijalni stent sa gustim tkanjem izrađen od 64 ili 48 "DFT" niti (jezgro žice je od Platine prevučeno slojem Nitinola radi vidljivosti celog stenta i poboljšane fleksibilnosti). Hidrofilni premaz glikokaliksne strukture smanjuje trombogenost stenta i obezbeđuje manje trombogenih komplikacija i redukciju antiagregacione terapije. Pokretna unutrašnja žica je nezavisno pokretna radi poboljšane stabilnosti. Namenjen za minimalni dijametar krvnih sudova u rasponu od 1.75mm do 4.5mm i maksimalni dijametar od 2 do 5mm, dužine stenta u rasponu od 9mm do 41mm. | STT250707 | Kom | 1335000 | Austroline d.o.o | 11-2/25 | 28.01.2026
Materijal za interventnu neuroradiologiju | 404-1-110/24-119 | 102 | Stentovi za potrebe interventne neuroradiologije tip 13 | 1 | Hidrofilni samošireći intrakranijalni stent sa gustim tkanjem izrađen od 64 ili 48 "DFT" niti (jezgro žice je od Platine prevučeno slojem Nitinola radi vidljivosti celog stenta i poboljšane fleksibilnosti). Hidrofilni premaz glikokaliksne strukture smanjuje trombogenost stenta i obezbeđuje manje trombogenih komplikacija i redukciju antiagregacione terapije. Pokretna unutrašnja žica je nezavisno pokretna radi poboljšane stabilnosti. Namenjen za minimalni dijametar krvnih sudova u rasponu od 1.75mm do 4.5mm i maksimalni dijametar od 2 do 5mm, dužine stenta u rasponu od 9mm do 41mm. | STT250708 | Kom | 1335000 | Austroline d.o.o | 11-2/25 | 28.01.2026
Materijal za interventnu neuroradiologiju | 404-1-110/24-119 | 102 | Stentovi za potrebe interventne neuroradiologije tip 13 | 1 | Hidrofilni samošireći intrakranijalni stent sa gustim tkanjem izrađen od 64 ili 48 "DFT" niti (jezgro žice je od Platine prevučeno slojem Nitinola radi vidljivosti celog stenta i poboljšane fleksibilnosti). Hidrofilni premaz glikokaliksne strukture smanjuje trombogenost stenta i obezbeđuje manje trombogenih komplikacija i redukciju antiagregacione terapije. Pokretna unutrašnja žica je nezavisno pokretna radi poboljšane stabilnosti. Namenjen za minimalni dijametar krvnih sudova u rasponu od 1.75mm do 4.5mm i maksimalni dijametar od 2 do 5mm, dužine stenta u rasponu od 9mm do 41mm. | STT250709 | Kom | 1335000 | Austroline d.o.o | 11-2/25 | 28.01.2026
Materijal za interventnu neuroradiologiju | 404-1-110/24-119 | 102 | Stentovi za potrebe interventne neuroradiologije tip 13 | 1 | Hidrofilni samošireći intrakranijalni stent sa gustim tkanjem izrađen od 64 ili 48 "DFT" niti (jezgro žice je od Platine prevučeno slojem Nitinola radi vidljivosti celog stenta i poboljšane fleksibilnosti). Hidrofilni premaz glikokaliksne strukture smanjuje trombogenost stenta i obezbeđuje manje trombogenih komplikacija i redukciju antiagregacione terapije. Pokretna unutrašnja žica je nezavisno pokretna radi poboljšane stabilnosti. Namenjen za minimalni dijametar krvnih sudova u rasponu od 1.75mm do 4.5mm i maksimalni dijametar od 2 do 5mm, dužine stenta u rasponu od 9mm do 41mm. | STT250710 | Kom | 1335000 | Austroline d.o.o | 11-2/25 | 28.01.2026
Materijal za interventnu neuroradiologiju | 404-1-110/24-119 | 102 | Stentovi za potrebe interventne neuroradiologije tip 13 | 1 | Hidrofilni samošireći intrakranijalni stent sa gustim tkanjem izrađen od 64 ili 48 "DFT" niti (jezgro žice je od Platine prevučeno slojem Nitinola radi vidljivosti celog stenta i poboljšane fleksibilnosti). Hidrofilni premaz glikokaliksne strukture smanjuje trombogenost stenta i obezbeđuje manje trombogenih komplikacija i redukciju antiagregacione terapije. Pokretna unutrašnja žica je nezavisno pokretna radi poboljšane stabilnosti. Namenjen za minimalni dijametar krvnih sudova u rasponu od 1.75mm do 4.5mm i maksimalni dijametar od 2 do 5mm, dužine stenta u rasponu od 9mm do 41mm. | STT250711 | Kom | 1335000 | Austroline d.o.o | 11-2/25 | 28.01.2026
Materijal za interventnu neuroradiologiju | 404-1-110/24-119 | 102 | Stentovi za potrebe interventne neuroradiologije tip 13 | 1 | Hidrofilni samošireći intrakranijalni stent sa gustim tkanjem izrađen od 64 ili 48 "DFT" niti (jezgro žice je od Platine prevučeno slojem Nitinola radi vidljivosti celog stenta i poboljšane fleksibilnosti). Hidrofilni premaz glikokaliksne strukture smanjuje trombogenost stenta i obezbeđuje manje trombogenih komplikacija i redukciju antiagregacione terapije. Pokretna unutrašnja žica je nezavisno pokretna radi poboljšane stabilnosti. Namenjen za minimalni dijametar krvnih sudova u rasponu od 1.75mm do 4.5mm i maksimalni dijametar od 2 do 5mm, dužine stenta u rasponu od 9mm do 41mm. | STT250712 | Kom | 1335000 | Austroline d.o.o | 11-2/25 | 28.01.2026
Materijal za interventnu neuroradiologiju | 404-1-110/24-119 | 102 | Stentovi za potrebe interventne neuroradiologije tip 13 | 1 | Hidrofilni samošireći intrakranijalni stent sa gustim tkanjem izrađen od 64 ili 48 "DFT" niti (jezgro žice je od Platine prevučeno slojem Nitinola radi vidljivosti celog stenta i poboljšane fleksibilnosti). Hidrofilni premaz glikokaliksne strukture smanjuje trombogenost stenta i obezbeđuje manje trombogenih komplikacija i redukciju antiagregacione terapije. Pokretna unutrašnja žica je nezavisno pokretna radi poboljšane stabilnosti. Namenjen za minimalni dijametar krvnih sudova u rasponu od 1.75mm do 4.5mm i maksimalni dijametar od 2 do 5mm, dužine stenta u rasponu od 9mm do 41mm. | STT250713 | Kom | 1335000 | Austroline d.o.o | 11-2/25 | 28.01.2026
Materijal za interventnu neuroradiologiju | 404-1-110/24-119 | 102 | Stentovi za potrebe interventne neuroradiologije tip 13 | 1 | Hidrofilni samošireći intrakranijalni stent sa gustim tkanjem izrađen od 64 ili 48 "DFT" niti (jezgro žice je od Platine prevučeno slojem Nitinola radi vidljivosti celog stenta i poboljšane fleksibilnosti). Hidrofilni premaz glikokaliksne strukture smanjuje trombogenost stenta i obezbeđuje manje trombogenih komplikacija i redukciju antiagregacione terapije. Pokretna unutrašnja žica je nezavisno pokretna radi poboljšane stabilnosti. Namenjen za minimalni dijametar krvnih sudova u rasponu od 1.75mm do 4.5mm i maksimalni dijametar od 2 do 5mm, dužine stenta u rasponu od 9mm do 41mm. | STT250714 | Kom | 1335000 | Austroline d.o.o | 11-2/25 | 28.01.2026
Materijal za interventnu neuroradiologiju | 404-1-110/24-119 | 102 | Stentovi za potrebe interventne neuroradiologije tip 13 | 1 | Hidrofilni samošireći intrakranijalni stent sa gustim tkanjem izrađen od 64 ili 48 "DFT" niti (jezgro žice je od Platine prevučeno slojem Nitinola radi vidljivosti celog stenta i poboljšane fleksibilnosti). Hidrofilni premaz glikokaliksne strukture smanjuje trombogenost stenta i obezbeđuje manje trombogenih komplikacija i redukciju antiagregacione terapije. Pokretna unutrašnja žica je nezavisno pokretna radi poboljšane stabilnosti. Namenjen za minimalni dijametar krvnih sudova u rasponu od 1.75mm do 4.5mm i maksimalni dijametar od 2 do 5mm, dužine stenta u rasponu od 9mm do 41mm. | STT250715 | Kom | 1335000 | Austroline d.o.o | 11-2/25 | 28.01.2026
Materijal za interventnu neuroradiologiju | 404-1-110/24-119 | 102 | Stentovi za potrebe interventne neuroradiologije tip 13 | 1 | Hidrofilni samošireći intrakranijalni stent sa gustim tkanjem izrađen od 64 ili 48 "DFT" niti (jezgro žice je od Platine prevučeno slojem Nitinola radi vidljivosti celog stenta i poboljšane fleksibilnosti). Hidrofilni premaz glikokaliksne strukture smanjuje trombogenost stenta i obezbeđuje manje trombogenih komplikacija i redukciju antiagregacione terapije. Pokretna unutrašnja žica je nezavisno pokretna radi poboljšane stabilnosti. Namenjen za minimalni dijametar krvnih sudova u rasponu od 1.75mm do 4.5mm i maksimalni dijametar od 2 do 5mm, dužine stenta u rasponu od 9mm do 41mm. | STT250716 | Kom | 1335000 | Austroline d.o.o | 11-2/25 | 28.01.2026
Materijal za interventnu neuroradiologiju | 404-1-110/24-119 | 102 | Stentovi za potrebe interventne neuroradiologije tip 13 | 1 | Hidrofilni samošireći intrakranijalni stent sa gustim tkanjem izrađen od 64 ili 48 "DFT" niti (jezgro žice je od Platine prevučeno slojem Nitinola radi vidljivosti celog stenta i poboljšane fleksibilnosti). Hidrofilni premaz glikokaliksne strukture smanjuje trombogenost stenta i obezbeđuje manje trombogenih komplikacija i redukciju antiagregacione terapije. Pokretna unutrašnja žica je nezavisno pokretna radi poboljšane stabilnosti. Namenjen za minimalni dijametar krvnih sudova u rasponu od 1.75mm do 4.5mm i maksimalni dijametar od 2 do 5mm, dužine stenta u rasponu od 9mm do 41mm. | STT250717 | Kom | 1335000 | Austroline d.o.o | 11-2/25 | 28.01.2026
Materijal za interventnu neuroradiologiju | 404-1-110/24-119 | 102 | Stentovi za potrebe interventne neuroradiologije tip 13 | 1 | Hidrofilni samošireći intrakranijalni stent sa gustim tkanjem izrađen od 64 ili 48 "DFT" niti (jezgro žice je od Platine prevučeno slojem Nitinola radi vidljivosti celog stenta i poboljšane fleksibilnosti). Hidrofilni premaz glikokaliksne strukture smanjuje trombogenost stenta i obezbeđuje manje trombogenih komplikacija i redukciju antiagregacione terapije. Pokretna unutrašnja žica je nezavisno pokretna radi poboljšane stabilnosti. Namenjen za minimalni dijametar krvnih sudova u rasponu od 1.75mm do 4.5mm i maksimalni dijametar od 2 do 5mm, dužine stenta u rasponu od 9mm do 41mm. | STT250718 | Kom | 1335000 | Austroline d.o.o | 11-2/25 | 28.01.2026
Materijal za interventnu neuroradiologiju | 404-1-110/24-119 | 102 | Stentovi za potrebe interventne neuroradiologije tip 13 | 1 | Hidrofilni samošireći intrakranijalni stent sa gustim tkanjem izrađen od 64 ili 48 "DFT" niti (jezgro žice je od Platine prevučeno slojem Nitinola radi vidljivosti celog stenta i poboljšane fleksibilnosti). Hidrofilni premaz glikokaliksne strukture smanjuje trombogenost stenta i obezbeđuje manje trombogenih komplikacija i redukciju antiagregacione terapije. Pokretna unutrašnja žica je nezavisno pokretna radi poboljšane stabilnosti. Namenjen za minimalni dijametar krvnih sudova u rasponu od 1.75mm do 4.5mm i maksimalni dijametar od 2 do 5mm, dužine stenta u rasponu od 9mm do 41mm. | STT250719 | Kom | 1335000 | Austroline d.o.o | 11-2/25 | 28.01.2026
Materijal za interventnu neuroradiologiju | 404-1-110/24-119 | 102 | Stentovi za potrebe interventne neuroradiologije tip 13 | 1 | Hidrofilni samošireći intrakranijalni stent sa gustim tkanjem izrađen od 64 ili 48 "DFT" niti (jezgro žice je od Platine prevučeno slojem Nitinola radi vidljivosti celog stenta i poboljšane fleksibilnosti). Hidrofilni premaz glikokaliksne strukture smanjuje trombogenost stenta i obezbeđuje manje trombogenih komplikacija i redukciju antiagregacione terapije. Pokretna unutrašnja žica je nezavisno pokretna radi poboljšane stabilnosti. Namenjen za minimalni dijametar krvnih sudova u rasponu od 1.75mm do 4.5mm i maksimalni dijametar od 2 do 5mm, dužine stenta u rasponu od 9mm do 41mm. | STT250720 | Kom | 1335000 | Austroline d.o.o | 11-2/25 | 28.01.2026
Materijal za interventnu neuroradiologiju | 404-1-110/24-119 | 102 | Stentovi za potrebe interventne neuroradiologije tip 13 | 1 | Hidrofilni samošireći intrakranijalni stent sa gustim tkanjem izrađen od 64 ili 48 "DFT" niti (jezgro žice je od Platine prevučeno slojem Nitinola radi vidljivosti celog stenta i poboljšane fleksibilnosti). Hidrofilni premaz glikokaliksne strukture smanjuje trombogenost stenta i obezbeđuje manje trombogenih komplikacija i redukciju antiagregacione terapije. Pokretna unutrašnja žica je nezavisno pokretna radi poboljšane stabilnosti. Namenjen za minimalni dijametar krvnih sudova u rasponu od 1.75mm do 4.5mm i maksimalni dijametar od 2 do 5mm, dužine stenta u rasponu od 9mm do 41mm. | STT250721 | Kom | 1335000 | Austroline d.o.o | 11-2/25 | 28.01.2026
Materijal za interventnu neuroradiologiju | 404-1-110/24-119 | 102 | Stentovi za potrebe interventne neuroradiologije tip 13 | 1 | Hidrofilni samošireći intrakranijalni stent sa gustim tkanjem izrađen od 64 ili 48 "DFT" niti (jezgro žice je od Platine prevučeno slojem Nitinola radi vidljivosti celog stenta i poboljšane fleksibilnosti). Hidrofilni premaz glikokaliksne strukture smanjuje trombogenost stenta i obezbeđuje manje trombogenih komplikacija i redukciju antiagregacione terapije. Pokretna unutrašnja žica je nezavisno pokretna radi poboljšane stabilnosti. Namenjen za minimalni dijametar krvnih sudova u rasponu od 1.75mm do 4.5mm i maksimalni dijametar od 2 do 5mm, dužine stenta u rasponu od 9mm do 41mm. | STT250722 | Kom | 1335000 | Austroline d.o.o | 11-2/25 | 28.01.2026
Materijal za interventnu neuroradiologiju | 404-1-110/24-119 | 102 | Stentovi za potrebe interventne neuroradiologije tip 13 | 1 | Hidrofilni samošireći intrakranijalni stent sa gustim tkanjem izrađen od 64 ili 48 "DFT" niti (jezgro žice je od Platine prevučeno slojem Nitinola radi vidljivosti celog stenta i poboljšane fleksibilnosti). Hidrofilni premaz glikokaliksne strukture smanjuje trombogenost stenta i obezbeđuje manje trombogenih komplikacija i redukciju antiagregacione terapije. Pokretna unutrašnja žica je nezavisno pokretna radi poboljšane stabilnosti. Namenjen za minimalni dijametar krvnih sudova u rasponu od 1.75mm do 4.5mm i maksimalni dijametar od 2 do 5mm, dužine stenta u rasponu od 9mm do 41mm. | STT250723 | Kom | 1335000 | Austroline d.o.o | 11-2/25 | 28.01.2026
Materijal za interventnu neuroradiologiju | 404-1-110/24-119 | 102 | Stentovi za potrebe interventne neuroradiologije tip 13 | 1 | Hidrofilni samošireći intrakranijalni stent sa gustim tkanjem izrađen od 64 ili 48 "DFT" niti (jezgro žice je od Platine prevučeno slojem Nitinola radi vidljivosti celog stenta i poboljšane fleksibilnosti). Hidrofilni premaz glikokaliksne strukture smanjuje trombogenost stenta i obezbeđuje manje trombogenih komplikacija i redukciju antiagregacione terapije. Pokretna unutrašnja žica je nezavisno pokretna radi poboljšane stabilnosti. Namenjen za minimalni dijametar krvnih sudova u rasponu od 1.75mm do 4.5mm i maksimalni dijametar od 2 do 5mm, dužine stenta u rasponu od 9mm do 41mm. | STT250724 | Kom | 1335000 | Austroline d.o.o | 11-2/25 | 28.01.2026
Materijal za interventnu neuroradiologiju | 404-1-110/24-119 | 102 | Stentovi za potrebe interventne neuroradiologije tip 13 | 1 | Hidrofilni samošireći intrakranijalni stent sa gustim tkanjem izrađen od 64 ili 48 "DFT" niti (jezgro žice je od Platine prevučeno slojem Nitinola radi vidljivosti celog stenta i poboljšane fleksibilnosti). Hidrofilni premaz glikokaliksne strukture smanjuje trombogenost stenta i obezbeđuje manje trombogenih komplikacija i redukciju antiagregacione terapije. Pokretna unutrašnja žica je nezavisno pokretna radi poboljšane stabilnosti. Namenjen za minimalni dijametar krvnih sudova u rasponu od 1.75mm do 4.5mm i maksimalni dijametar od 2 do 5mm, dužine stenta u rasponu od 9mm do 41mm. | STT250725 | Kom | 1335000 | Austroline d.o.o | 11-2/25 | 28.01.2026
Materijal za interventnu neuroradiologiju | 404-1-110/24-119 | 102 | Stentovi za potrebe interventne neuroradiologije tip 13 | 1 | Hidrofilni samošireći intrakranijalni stent sa gustim tkanjem izrađen od 64 ili 48 "DFT" niti (jezgro žice je od Platine prevučeno slojem Nitinola radi vidljivosti celog stenta i poboljšane fleksibilnosti). Hidrofilni premaz glikokaliksne strukture smanjuje trombogenost stenta i obezbeđuje manje trombogenih komplikacija i redukciju antiagregacione terapije. Pokretna unutrašnja žica je nezavisno pokretna radi poboljšane stabilnosti. Namenjen za minimalni dijametar krvnih sudova u rasponu od 1.75mm do 4.5mm i maksimalni dijametar od 2 do 5mm, dužine stenta u rasponu od 9mm do 41mm. | STT250726 | Kom | 1335000 | Austroline d.o.o | 11-2/25 | 28.01.2026
Materijal za interventnu neuroradiologiju | 404-1-110/24-119 | 102 | Stentovi za potrebe interventne neuroradiologije tip 13 | 1 | Hidrofilni samošireći intrakranijalni stent sa gustim tkanjem izrađen od 64 ili 48 "DFT" niti (jezgro žice je od Platine prevučeno slojem Nitinola radi vidljivosti celog stenta i poboljšane fleksibilnosti). Hidrofilni premaz glikokaliksne strukture smanjuje trombogenost stenta i obezbeđuje manje trombogenih komplikacija i redukciju antiagregacione terapije. Pokretna unutrašnja žica je nezavisno pokretna radi poboljšane stabilnosti. Namenjen za minimalni dijametar krvnih sudova u rasponu od 1.75mm do 4.5mm i maksimalni dijametar od 2 do 5mm, dužine stenta u rasponu od 9mm do 41mm. | STT250727 | Kom | 1335000 | Austroline d.o.o | 11-2/25 | 28.01.2026
Materijal za interventnu neuroradiologiju | 404-1-110/24-119 | 102 | Stentovi za potrebe interventne neuroradiologije tip 13 | 1 | Hidrofilni samošireći intrakranijalni stent sa gustim tkanjem izrađen od 64 ili 48 "DFT" niti (jezgro žice je od Platine prevučeno slojem Nitinola radi vidljivosti celog stenta i poboljšane fleksibilnosti). Hidrofilni premaz glikokaliksne strukture smanjuje trombogenost stenta i obezbeđuje manje trombogenih komplikacija i redukciju antiagregacione terapije. Pokretna unutrašnja žica je nezavisno pokretna radi poboljšane stabilnosti. Namenjen za minimalni dijametar krvnih sudova u rasponu od 1.75mm do 4.5mm i maksimalni dijametar od 2 do 5mm, dužine stenta u rasponu od 9mm do 41mm. | STT250728 | Kom | 1335000 | Austroline d.o.o | 11-2/25 | 28.01.2026
Materijal za interventnu neuroradiologiju | 404-1-110/24-119 | 102 | Stentovi za potrebe interventne neuroradiologije tip 13 | 1 | Hidrofilni samošireći intrakranijalni stent sa gustim tkanjem izrađen od 64 ili 48 "DFT" niti (jezgro žice je od Platine prevučeno slojem Nitinola radi vidljivosti celog stenta i poboljšane fleksibilnosti). Hidrofilni premaz glikokaliksne strukture smanjuje trombogenost stenta i obezbeđuje manje trombogenih komplikacija i redukciju antiagregacione terapije. Pokretna unutrašnja žica je nezavisno pokretna radi poboljšane stabilnosti. Namenjen za minimalni dijametar krvnih sudova u rasponu od 1.75mm do 4.5mm i maksimalni dijametar od 2 do 5mm, dužine stenta u rasponu od 9mm do 41mm. | STT250729 | Kom | 1335000 | Austroline d.o.o | 11-2/25 | 28.01.2026
Materijal za interventnu neuroradiologiju | 404-1-110/24-119 | 102 | Stentovi za potrebe interventne neuroradiologije tip 13 | 1 | Hidrofilni samošireći intrakranijalni stent sa gustim tkanjem izrađen od 64 ili 48 "DFT" niti (jezgro žice je od Platine prevučeno slojem Nitinola radi vidljivosti celog stenta i poboljšane fleksibilnosti). Hidrofilni premaz glikokaliksne strukture smanjuje trombogenost stenta i obezbeđuje manje trombogenih komplikacija i redukciju antiagregacione terapije. Pokretna unutrašnja žica je nezavisno pokretna radi poboljšane stabilnosti. Namenjen za minimalni dijametar krvnih sudova u rasponu od 1.75mm do 4.5mm i maksimalni dijametar od 2 do 5mm, dužine stenta u rasponu od 9mm do 41mm. | STT250730 | Kom | 1335000 | Austroline d.o.o | 11-2/25 | 28.01.2026
Materijal za interventnu neuroradiologiju | 404-1-110/24-119 | 102 | Stentovi za potrebe interventne neuroradiologije tip 13 | 1 | Hidrofilni samošireći intrakranijalni stent sa gustim tkanjem izrađen od 64 ili 48 "DFT" niti (jezgro žice je od Platine prevučeno slojem Nitinola radi vidljivosti celog stenta i poboljšane fleksibilnosti). Hidrofilni premaz glikokaliksne strukture smanjuje trombogenost stenta i obezbeđuje manje trombogenih komplikacija i redukciju antiagregacione terapije. Pokretna unutrašnja žica je nezavisno pokretna radi poboljšane stabilnosti. Namenjen za minimalni dijametar krvnih sudova u rasponu od 1.75mm do 4.5mm i maksimalni dijametar od 2 do 5mm, dužine stenta u rasponu od 9mm do 41mm. | STT250731 | Kom | 1335000 | Austroline d.o.o | 11-2/25 | 28.01.2026
Materijal za interventnu neuroradiologiju | 404-1-110/24-119 | 102 | Stentovi za potrebe interventne neuroradiologije tip 13 | 1 | Hidrofilni samošireći intrakranijalni stent sa gustim tkanjem izrađen od 64 ili 48 "DFT" niti (jezgro žice je od Platine prevučeno slojem Nitinola radi vidljivosti celog stenta i poboljšane fleksibilnosti). Hidrofilni premaz glikokaliksne strukture smanjuje trombogenost stenta i obezbeđuje manje trombogenih komplikacija i redukciju antiagregacione terapije. Pokretna unutrašnja žica je nezavisno pokretna radi poboljšane stabilnosti. Namenjen za minimalni dijametar krvnih sudova u rasponu od 1.75mm do 4.5mm i maksimalni dijametar od 2 do 5mm, dužine stenta u rasponu od 9mm do 41mm. | STT250732 | Kom | 1335000 | Austroline d.o.o | 11-2/25 | 28.01.2026
Materijal za interventnu neuroradiologiju | 404-1-110/24-119 | 102 | Stentovi za potrebe interventne neuroradiologije tip 13 | 1 | Hidrofilni samošireći intrakranijalni stent sa gustim tkanjem izrađen od 64 ili 48 "DFT" niti (jezgro žice je od Platine prevučeno slojem Nitinola radi vidljivosti celog stenta i poboljšane fleksibilnosti). Hidrofilni premaz glikokaliksne strukture smanjuje trombogenost stenta i obezbeđuje manje trombogenih komplikacija i redukciju antiagregacione terapije. Pokretna unutrašnja žica je nezavisno pokretna radi poboljšane stabilnosti. Namenjen za minimalni dijametar krvnih sudova u rasponu od 1.75mm do 4.5mm i maksimalni dijametar od 2 do 5mm, dužine stenta u rasponu od 9mm do 41mm. | STT250733 | Kom | 1335000 | Austroline d.o.o | 11-2/25 | 28.01.2026
Materijal za interventnu neuroradiologiju | 404-1-110/24-119 | 102 | Stentovi za potrebe interventne neuroradiologije tip 13 | 1 | Hidrofilni samošireći intrakranijalni stent sa gustim tkanjem izrađen od 64 ili 48 "DFT" niti (jezgro žice je od Platine prevučeno slojem Nitinola radi vidljivosti celog stenta i poboljšane fleksibilnosti). Hidrofilni premaz glikokaliksne strukture smanjuje trombogenost stenta i obezbeđuje manje trombogenih komplikacija i redukciju antiagregacione terapije. Pokretna unutrašnja žica je nezavisno pokretna radi poboljšane stabilnosti. Namenjen za minimalni dijametar krvnih sudova u rasponu od 1.75mm do 4.5mm i maksimalni dijametar od 2 do 5mm, dužine stenta u rasponu od 9mm do 41mm. | STT250734 | Kom | 1335000 | Austroline d.o.o | 11-2/25 | 28.01.2026
Materijal za interventnu neuroradiologiju | 404-1-110/24-119 | 102 | Stentovi za potrebe interventne neuroradiologije tip 13 | 1 | Hidrofilni samošireći intrakranijalni stent sa gustim tkanjem izrađen od 64 ili 48 "DFT" niti (jezgro žice je od Platine prevučeno slojem Nitinola radi vidljivosti celog stenta i poboljšane fleksibilnosti). Hidrofilni premaz glikokaliksne strukture smanjuje trombogenost stenta i obezbeđuje manje trombogenih komplikacija i redukciju antiagregacione terapije. Pokretna unutrašnja žica je nezavisno pokretna radi poboljšane stabilnosti. Namenjen za minimalni dijametar krvnih sudova u rasponu od 1.75mm do 4.5mm i maksimalni dijametar od 2 do 5mm, dužine stenta u rasponu od 9mm do 41mm. | STT250735 | Kom | 1335000 | Austroline d.o.o | 11-2/25 | 28.01.2026
Materijal za interventnu neuroradiologiju | 404-1-110/24-119 | 102 | Stentovi za potrebe interventne neuroradiologije tip 13 | 1 | Hidrofilni samošireći intrakranijalni stent sa gustim tkanjem izrađen od 64 ili 48 "DFT" niti (jezgro žice je od Platine prevučeno slojem Nitinola radi vidljivosti celog stenta i poboljšane fleksibilnosti). Hidrofilni premaz glikokaliksne strukture smanjuje trombogenost stenta i obezbeđuje manje trombogenih komplikacija i redukciju antiagregacione terapije. Pokretna unutrašnja žica je nezavisno pokretna radi poboljšane stabilnosti. Namenjen za minimalni dijametar krvnih sudova u rasponu od 1.75mm do 4.5mm i maksimalni dijametar od 2 do 5mm, dužine stenta u rasponu od 9mm do 41mm. | STT250736 | Kom | 1335000 | Austroline d.o.o | 11-2/25 | 28.01.2026
Materijal za interventnu neuroradiologiju | 404-1-110/24-119 | 102 | Stentovi za potrebe interventne neuroradiologije tip 13 | 1 | Hidrofilni samošireći intrakranijalni stent sa gustim tkanjem izrađen od 64 ili 48 "DFT" niti (jezgro žice je od Platine prevučeno slojem Nitinola radi vidljivosti celog stenta i poboljšane fleksibilnosti). Hidrofilni premaz glikokaliksne strukture smanjuje trombogenost stenta i obezbeđuje manje trombogenih komplikacija i redukciju antiagregacione terapije. Pokretna unutrašnja žica je nezavisno pokretna radi poboljšane stabilnosti. Namenjen za minimalni dijametar krvnih sudova u rasponu od 1.75mm do 4.5mm i maksimalni dijametar od 2 do 5mm, dužine stenta u rasponu od 9mm do 41mm. | STT250737 | Kom | 1335000 | Austroline d.o.o | 11-2/25 | 28.01.2026
Materijal za interventnu neuroradiologiju | 404-1-110/24-119 | 102 | Stentovi za potrebe interventne neuroradiologije tip 13 | 1 | Hidrofilni samošireći intrakranijalni stent sa gustim tkanjem izrađen od 64 ili 48 "DFT" niti (jezgro žice je od Platine prevučeno slojem Nitinola radi vidljivosti celog stenta i poboljšane fleksibilnosti). Hidrofilni premaz glikokaliksne strukture smanjuje trombogenost stenta i obezbeđuje manje trombogenih komplikacija i redukciju antiagregacione terapije. Pokretna unutrašnja žica je nezavisno pokretna radi poboljšane stabilnosti. Namenjen za minimalni dijametar krvnih sudova u rasponu od 1.75mm do 4.5mm i maksimalni dijametar od 2 do 5mm, dužine stenta u rasponu od 9mm do 41mm. | STT250738 | Kom | 1335000 | Austroline d.o.o | 11-2/25 | 28.01.2026
Materijal za interventnu neuroradiologiju | 404-1-110/24-119 | 102 | Stentovi za potrebe interventne neuroradiologije tip 13 | 1 | Hidrofilni samošireći intrakranijalni stent sa gustim tkanjem izrađen od 64 ili 48 "DFT" niti (jezgro žice je od Platine prevučeno slojem Nitinola radi vidljivosti celog stenta i poboljšane fleksibilnosti). Hidrofilni premaz glikokaliksne strukture smanjuje trombogenost stenta i obezbeđuje manje trombogenih komplikacija i redukciju antiagregacione terapije. Pokretna unutrašnja žica je nezavisno pokretna radi poboljšane stabilnosti. Namenjen za minimalni dijametar krvnih sudova u rasponu od 1.75mm do 4.5mm i maksimalni dijametar od 2 do 5mm, dužine stenta u rasponu od 9mm do 41mm. | STT250739 | Kom | 1335000 | Austroline d.o.o | 11-2/25 | 28.01.2026
Materijal za interventnu neuroradiologiju | 404-1-110/24-119 | 102 | Stentovi za potrebe interventne neuroradiologije tip 13 | 1 | Hidrofilni samošireći intrakranijalni stent sa gustim tkanjem izrađen od 64 ili 48 "DFT" niti (jezgro žice je od Platine prevučeno slojem Nitinola radi vidljivosti celog stenta i poboljšane fleksibilnosti). Hidrofilni premaz glikokaliksne strukture smanjuje trombogenost stenta i obezbeđuje manje trombogenih komplikacija i redukciju antiagregacione terapije. Pokretna unutrašnja žica je nezavisno pokretna radi poboljšane stabilnosti. Namenjen za minimalni dijametar krvnih sudova u rasponu od 1.75mm do 4.5mm i maksimalni dijametar od 2 do 5mm, dužine stenta u rasponu od 9mm do 41mm. | STT250740 | Kom | 1335000 | Austroline d.o.o | 11-2/25 | 28.01.2026
Materijal za interventnu neuroradiologiju | 404-1-110/24-119 | 102 | Stentovi za potrebe interventne neuroradiologije tip 13 | 1 | Hidrofilni samošireći intrakranijalni stent sa gustim tkanjem izrađen od 64 ili 48 "DFT" niti (jezgro žice je od Platine prevučeno slojem Nitinola radi vidljivosti celog stenta i poboljšane fleksibilnosti). Hidrofilni premaz glikokaliksne strukture smanjuje trombogenost stenta i obezbeđuje manje trombogenih komplikacija i redukciju antiagregacione terapije. Pokretna unutrašnja žica je nezavisno pokretna radi poboljšane stabilnosti. Namenjen za minimalni dijametar krvnih sudova u rasponu od 1.75mm do 4.5mm i maksimalni dijametar od 2 do 5mm, dužine stenta u rasponu od 9mm do 41mm. | STT250741 | Kom | 1335000 | Austroline d.o.o | 11-2/25 | 28.01.2026
Materijal za interventnu neuroradiologiju | 404-1-110/24-119 | 102 | Stentovi za potrebe interventne neuroradiologije tip 13 | 1 | Hidrofilni samošireći intrakranijalni stent sa gustim tkanjem izrađen od 64 ili 48 "DFT" niti (jezgro žice je od Platine prevučeno slojem Nitinola radi vidljivosti celog stenta i poboljšane fleksibilnosti). Hidrofilni premaz glikokaliksne strukture smanjuje trombogenost stenta i obezbeđuje manje trombogenih komplikacija i redukciju antiagregacione terapije. Pokretna unutrašnja žica je nezavisno pokretna radi poboljšane stabilnosti. Namenjen za minimalni dijametar krvnih sudova u rasponu od 1.75mm do 4.5mm i maksimalni dijametar od 2 do 5mm, dužine stenta u rasponu od 9mm do 41mm. | STT250742 | Kom | 1335000 | Austroline d.o.o | 11-2/25 | 28.01.2026
Materijal za interventnu neuroradiologiju | 404-1-110/24-119 | 102 | Stentovi za potrebe interventne neuroradiologije tip 13 | 1 | Hidrofilni samošireći intrakranijalni stent sa gustim tkanjem izrađen od 64 ili 48 "DFT" niti (jezgro žice je od Platine prevučeno slojem Nitinola radi vidljivosti celog stenta i poboljšane fleksibilnosti). Hidrofilni premaz glikokaliksne strukture smanjuje trombogenost stenta i obezbeđuje manje trombogenih komplikacija i redukciju antiagregacione terapije. Pokretna unutrašnja žica je nezavisno pokretna radi poboljšane stabilnosti. Namenjen za minimalni dijametar krvnih sudova u rasponu od 1.75mm do 4.5mm i maksimalni dijametar od 2 do 5mm, dužine stenta u rasponu od 9mm do 41mm. | STT250743 | Kom | 1335000 | Austroline d.o.o | 11-2/25 | 28.01.2026
Materijal za interventnu neuroradiologiju | 404-1-110/24-119 | 102 | Stentovi za potrebe interventne neuroradiologije tip 13 | 1 | Hidrofilni samošireći intrakranijalni stent sa gustim tkanjem izrađen od 64 ili 48 "DFT" niti (jezgro žice je od Platine prevučeno slojem Nitinola radi vidljivosti celog stenta i poboljšane fleksibilnosti). Hidrofilni premaz glikokaliksne strukture smanjuje trombogenost stenta i obezbeđuje manje trombogenih komplikacija i redukciju antiagregacione terapije. Pokretna unutrašnja žica je nezavisno pokretna radi poboljšane stabilnosti. Namenjen za minimalni dijametar krvnih sudova u rasponu od 1.75mm do 4.5mm i maksimalni dijametar od 2 do 5mm, dužine stenta u rasponu od 9mm do 41mm. | STT250744 | Kom | 1335000 | Austroline d.o.o | 11-2/25 | 28.01.2026
Materijal za interventnu neuroradiologiju | 404-1-110/24-119 | 102 | Stentovi za potrebe interventne neuroradiologije tip 13 | 1 | Hidrofilni samošireći intrakranijalni stent sa gustim tkanjem izrađen od 64 ili 48 "DFT" niti (jezgro žice je od Platine prevučeno slojem Nitinola radi vidljivosti celog stenta i poboljšane fleksibilnosti). Hidrofilni premaz glikokaliksne strukture smanjuje trombogenost stenta i obezbeđuje manje trombogenih komplikacija i redukciju antiagregacione terapije. Pokretna unutrašnja žica je nezavisno pokretna radi poboljšane stabilnosti. Namenjen za minimalni dijametar krvnih sudova u rasponu od 1.75mm do 4.5mm i maksimalni dijametar od 2 do 5mm, dužine stenta u rasponu od 9mm do 41mm. | STT250745 | Kom | 1335000 | Austroline d.o.o | 11-2/25 | 28.01.2026
Materijal za interventnu neuroradiologiju | 404-1-110/24-119 | 102 | Stentovi za potrebe interventne neuroradiologije tip 13 | 1 | Hidrofilni samošireći intrakranijalni stent sa gustim tkanjem izrađen od 64 ili 48 "DFT" niti (jezgro žice je od Platine prevučeno slojem Nitinola radi vidljivosti celog stenta i poboljšane fleksibilnosti). Hidrofilni premaz glikokaliksne strukture smanjuje trombogenost stenta i obezbeđuje manje trombogenih komplikacija i redukciju antiagregacione terapije. Pokretna unutrašnja žica je nezavisno pokretna radi poboljšane stabilnosti. Namenjen za minimalni dijametar krvnih sudova u rasponu od 1.75mm do 4.5mm i maksimalni dijametar od 2 do 5mm, dužine stenta u rasponu od 9mm do 41mm. | STT250746 | Kom | 1335000 | Austroline d.o.o | 11-2/25 | 28.01.2026
Materijal za interventnu neuroradiologiju | 404-1-110/24-119 | 102 | Stentovi za potrebe interventne neuroradiologije tip 13 | 1 | Hidrofilni samošireći intrakranijalni stent sa gustim tkanjem izrađen od 64 ili 48 "DFT" niti (jezgro žice je od Platine prevučeno slojem Nitinola radi vidljivosti celog stenta i poboljšane fleksibilnosti). Hidrofilni premaz glikokaliksne strukture smanjuje trombogenost stenta i obezbeđuje manje trombogenih komplikacija i redukciju antiagregacione terapije. Pokretna unutrašnja žica je nezavisno pokretna radi poboljšane stabilnosti. Namenjen za minimalni dijametar krvnih sudova u rasponu od 1.75mm do 4.5mm i maksimalni dijametar od 2 do 5mm, dužine stenta u rasponu od 9mm do 41mm. | STT250747 | Kom | 1335000 | Austroline d.o.o | 11-2/25 | 28.01.2026
Materijal za interventnu neuroradiologiju | 404-1-110/24-119 | 102 | Stentovi za potrebe interventne neuroradiologije tip 13 | 1 | Hidrofilni samošireći intrakranijalni stent sa gustim tkanjem izrađen od 64 ili 48 "DFT" niti (jezgro žice je od Platine prevučeno slojem Nitinola radi vidljivosti celog stenta i poboljšane fleksibilnosti). Hidrofilni premaz glikokaliksne strukture smanjuje trombogenost stenta i obezbeđuje manje trombogenih komplikacija i redukciju antiagregacione terapije. Pokretna unutrašnja žica je nezavisno pokretna radi poboljšane stabilnosti. Namenjen za minimalni dijametar krvnih sudova u rasponu od 1.75mm do 4.5mm i maksimalni dijametar od 2 do 5mm, dužine stenta u rasponu od 9mm do 41mm. | STT250748 | Kom | 1335000 | Austroline d.o.o | 11-2/25 | 28.01.2026
Materijal za interventnu neuroradiologiju | 404-1-110/24-119 | 102 | Stentovi za potrebe interventne neuroradiologije tip 13 | 1 | Hidrofilni samošireći intrakranijalni stent sa gustim tkanjem izrađen od 64 ili 48 "DFT" niti (jezgro žice je od Platine prevučeno slojem Nitinola radi vidljivosti celog stenta i poboljšane fleksibilnosti). Hidrofilni premaz glikokaliksne strukture smanjuje trombogenost stenta i obezbeđuje manje trombogenih komplikacija i redukciju antiagregacione terapije. Pokretna unutrašnja žica je nezavisno pokretna radi poboljšane stabilnosti. Namenjen za minimalni dijametar krvnih sudova u rasponu od 1.75mm do 4.5mm i maksimalni dijametar od 2 do 5mm, dužine stenta u rasponu od 9mm do 41mm. | STT250749 | Kom | 1335000 | Austroline d.o.o | 11-2/25 | 28.01.2026
Materijal za interventnu neuroradiologiju | 404-1-110/24-119 | 102 | Stentovi za potrebe interventne neuroradiologije tip 13 | 1 | Hidrofilni samošireći intrakranijalni stent sa gustim tkanjem izrađen od 64 ili 48 "DFT" niti (jezgro žice je od Platine prevučeno slojem Nitinola radi vidljivosti celog stenta i poboljšane fleksibilnosti). Hidrofilni premaz glikokaliksne strukture smanjuje trombogenost stenta i obezbeđuje manje trombogenih komplikacija i redukciju antiagregacione terapije. Pokretna unutrašnja žica je nezavisno pokretna radi poboljšane stabilnosti. Namenjen za minimalni dijametar krvnih sudova u rasponu od 1.75mm do 4.5mm i maksimalni dijametar od 2 do 5mm, dužine stenta u rasponu od 9mm do 41mm. | STT250750 | Kom | 1335000 | Austroline d.o.o | 11-2/25 | 28.01.2026
Materijal za interventnu neuroradiologiju | 404-1-110/24-119 | 103 | Stentovi za potrebe interventne neuroradiologije tip 14 | 1 | Hidrofilni samošireći nitinolski stent sa ćelijama otvorenog dizajna za tretman aneurizmi širokog vrata, za diskecije ili intrakranijalne aneurizme. Površina stenta je prevučena slojem glikokaliksne strukture koji smanjuje trombogenost stenta radi veće bezbednosti i potencijalno redukuje antiagregacionu terapiju. Dužina stenta od 15 do 30 mm, dijametra 4 i 5 mm. Za raspon krvnih sudova od 2.5 mm do 4.5 mm. Kompatibilan je sa mikrokateterom 0,0165’’/0,017’’. | STT250751 | Kom | 467000 | Austroline d.o.o | 11-2/25 | 28.01.2026
Materijal za interventnu neuroradiologiju | 404-1-110/24-119 | 103 | Stentovi za potrebe interventne neuroradiologije tip 14 | 1 | Hidrofilni samošireći nitinolski stent sa ćelijama otvorenog dizajna za tretman aneurizmi širokog vrata, za diskecije ili intrakranijalne aneurizme. Površina stenta je prevučena slojem glikokaliksne strukture koji smanjuje trombogenost stenta radi veće bezbednosti i potencijalno redukuje antiagregacionu terapiju. Dužina stenta od 15 do 30 mm, dijametra 4 i 5 mm. Za raspon krvnih sudova od 2.5 mm do 4.5 mm. Kompatibilan je sa mikrokateterom 0,0165’’/0,017’’. | STT250752 | Kom | 467000 | Austroline d.o.o | 11-2/25 | 28.01.2026
Materijal za interventnu neuroradiologiju | 404-1-110/24-119 | 103 | Stentovi za potrebe interventne neuroradiologije tip 14 | 1 | Hidrofilni samošireći nitinolski stent sa ćelijama otvorenog dizajna za tretman aneurizmi širokog vrata, za diskecije ili intrakranijalne aneurizme. Površina stenta je prevučena slojem glikokaliksne strukture koji smanjuje trombogenost stenta radi veće bezbednosti i potencijalno redukuje antiagregacionu terapiju. Dužina stenta od 15 do 30 mm, dijametra 4 i 5 mm. Za raspon krvnih sudova od 2.5 mm do 4.5 mm. Kompatibilan je sa mikrokateterom 0,0165’’/0,017’’. | STT250753 | Kom | 467000 | Austroline d.o.o | 11-2/25 | 28.01.2026
Materijal za interventnu neuroradiologiju | 404-1-110/24-119 | 103 | Stentovi za potrebe interventne neuroradiologije tip 14 | 1 | Hidrofilni samošireći nitinolski stent sa ćelijama otvorenog dizajna za tretman aneurizmi širokog vrata, za diskecije ili intrakranijalne aneurizme. Površina stenta je prevučena slojem glikokaliksne strukture koji smanjuje trombogenost stenta radi veće bezbednosti i potencijalno redukuje antiagregacionu terapiju. Dužina stenta od 15 do 30 mm, dijametra 4 i 5 mm. Za raspon krvnih sudova od 2.5 mm do 4.5 mm. Kompatibilan je sa mikrokateterom 0,0165’’/0,017’’. | STT250754 | Kom | 467000 | Austroline d.o.o | 11-2/25 | 28.01.2026
Materijal za interventnu neuroradiologiju | 404-1-110/24-119 | 103 | Stentovi za potrebe interventne neuroradiologije tip 14 | 1 | Hidrofilni samošireći nitinolski stent sa ćelijama otvorenog dizajna za tretman aneurizmi širokog vrata, za diskecije ili intrakranijalne aneurizme. Površina stenta je prevučena slojem glikokaliksne strukture koji smanjuje trombogenost stenta radi veće bezbednosti i potencijalno redukuje antiagregacionu terapiju. Dužina stenta od 15 do 30 mm, dijametra 4 i 5 mm. Za raspon krvnih sudova od 2.5 mm do 4.5 mm. Kompatibilan je sa mikrokateterom 0,0165’’/0,017’’. | STT250755 | Kom | 467000 | Austroline d.o.o | 11-2/25 | 28.01.2026
Materijal za interventnu neuroradiologiju | 404-1-110/24-119 | 103 | Stentovi za potrebe interventne neuroradiologije tip 14 | 1 | Hidrofilni samošireći nitinolski stent sa ćelijama otvorenog dizajna za tretman aneurizmi širokog vrata, za diskecije ili intrakranijalne aneurizme. Površina stenta je prevučena slojem glikokaliksne strukture koji smanjuje trombogenost stenta radi veće bezbednosti i potencijalno redukuje antiagregacionu terapiju. Dužina stenta od 15 do 30 mm, dijametra 4 i 5 mm. Za raspon krvnih sudova od 2.5 mm do 4.5 mm. Kompatibilan je sa mikrokateterom 0,0165’’/0,017’’. | STT250756 | Kom | 467000 | Austroline d.o.o | 11-2/25 | 28.01.2026
Materijal za interventnu neuroradiologiju | 404-1-110/24-119 | 103 | Stentovi za potrebe interventne neuroradiologije tip 14 | 1 | Hidrofilni samošireći nitinolski stent sa ćelijama otvorenog dizajna za tretman aneurizmi širokog vrata, za diskecije ili intrakranijalne aneurizme. Površina stenta je prevučena slojem glikokaliksne strukture koji smanjuje trombogenost stenta radi veće bezbednosti i potencijalno redukuje antiagregacionu terapiju. Dužina stenta od 15 do 30 mm, dijametra 4 i 5 mm. Za raspon krvnih sudova od 2.5 mm do 4.5 mm. Kompatibilan je sa mikrokateterom 0,0165’’/0,017’’. | STT250757 | Kom | 467000 | Austroline d.o.o | 11-2/25 | 28.01.2026
Materijal za interventnu neuroradiologiju | 404-1-110/24-119 | 103 | Stentovi za potrebe interventne neuroradiologije tip 14 | 1 | Hidrofilni samošireći nitinolski stent sa ćelijama otvorenog dizajna za tretman aneurizmi širokog vrata, za diskecije ili intrakranijalne aneurizme. Površina stenta je prevučena slojem glikokaliksne strukture koji smanjuje trombogenost stenta radi veće bezbednosti i potencijalno redukuje antiagregacionu terapiju. Dužina stenta od 15 do 30 mm, dijametra 4 i 5 mm. Za raspon krvnih sudova od 2.5 mm do 4.5 mm. Kompatibilan je sa mikrokateterom 0,0165’’/0,017’’. | STT250758 | Kom | 467000 | Austroline d.o.o | 11-2/25 | 28.01.2026
Materijal za interventnu neuroradiologiju | 404-1-110/24-119 | 103 | Stentovi za potrebe interventne neuroradiologije tip 14 | 1 | Hidrofilni samošireći nitinolski stent sa ćelijama otvorenog dizajna za tretman aneurizmi širokog vrata, za diskecije ili intrakranijalne aneurizme. Površina stenta je prevučena slojem glikokaliksne strukture koji smanjuje trombogenost stenta radi veće bezbednosti i potencijalno redukuje antiagregacionu terapiju. Dužina stenta od 15 do 30 mm, dijametra 4 i 5 mm. Za raspon krvnih sudova od 2.5 mm do 4.5 mm. Kompatibilan je sa mikrokateterom 0,0165’’/0,017’’. | STT250759 | Kom | 467000 | Austroline d.o.o | 11-2/25 | 28.01.2026
Materijal za interventnu neuroradiologiju | 404-1-110/24-119 | 103 | Stentovi za potrebe interventne neuroradiologije tip 14 | 1 | Hidrofilni samošireći nitinolski stent sa ćelijama otvorenog dizajna za tretman aneurizmi širokog vrata, za diskecije ili intrakranijalne aneurizme. Površina stenta je prevučena slojem glikokaliksne strukture koji smanjuje trombogenost stenta radi veće bezbednosti i potencijalno redukuje antiagregacionu terapiju. Dužina stenta od 15 do 30 mm, dijametra 4 i 5 mm. Za raspon krvnih sudova od 2.5 mm do 4.5 mm. Kompatibilan je sa mikrokateterom 0,0165’’/0,017’’. | STT250760 | Kom | 467000 | Austroline d.o.o | 11-2/25 | 28.01.2026
Materijal za interventnu neuroradiologiju | 404-1-110/24-119 | 103 | Stentovi za potrebe interventne neuroradiologije tip 14 | 1 | Hidrofilni samošireći nitinolski stent sa ćelijama otvorenog dizajna za tretman aneurizmi širokog vrata, za diskecije ili intrakranijalne aneurizme. Površina stenta je prevučena slojem glikokaliksne strukture koji smanjuje trombogenost stenta radi veće bezbednosti i potencijalno redukuje antiagregacionu terapiju. Dužina stenta od 15 do 30 mm, dijametra 4 i 5 mm. Za raspon krvnih sudova od 2.5 mm do 4.5 mm. Kompatibilan je sa mikrokateterom 0,0165’’/0,017’’. | STT250761 | Kom | 467000 | Austroline d.o.o | 11-2/25 | 28.01.2026
Materijal za interventnu neuroradiologiju | 404-1-110/24-119 | 103 | Stentovi za potrebe interventne neuroradiologije tip 14 | 1 | Hidrofilni samošireći nitinolski stent sa ćelijama otvorenog dizajna za tretman aneurizmi širokog vrata, za diskecije ili intrakranijalne aneurizme. Površina stenta je prevučena slojem glikokaliksne strukture koji smanjuje trombogenost stenta radi veće bezbednosti i potencijalno redukuje antiagregacionu terapiju. Dužina stenta od 15 do 30 mm, dijametra 4 i 5 mm. Za raspon krvnih sudova od 2.5 mm do 4.5 mm. Kompatibilan je sa mikrokateterom 0,0165’’/0,017’’. | STT250762 | Kom | 467000 | Austroline d.o.o | 11-2/25 | 28.01.2026
Materijal za interventnu neuroradiologiju | 404-1-110/24-119 | 103 | Stentovi za potrebe interventne neuroradiologije tip 14 | 1 | Hidrofilni samošireći nitinolski stent sa ćelijama otvorenog dizajna za tretman aneurizmi širokog vrata, za diskecije ili intrakranijalne aneurizme. Površina stenta je prevučena slojem glikokaliksne strukture koji smanjuje trombogenost stenta radi veće bezbednosti i potencijalno redukuje antiagregacionu terapiju. Dužina stenta od 15 do 30 mm, dijametra 4 i 5 mm. Za raspon krvnih sudova od 2.5 mm do 4.5 mm. Kompatibilan je sa mikrokateterom 0,0165’’/0,017’’. | STT250763 | Kom | 467000 | Austroline d.o.o | 11-2/25 | 28.01.2026
Materijal za interventnu neuroradiologiju | 404-1-110/24-119 | 103 | Stentovi za potrebe interventne neuroradiologije tip 14 | 1 | Hidrofilni samošireći nitinolski stent sa ćelijama otvorenog dizajna za tretman aneurizmi širokog vrata, za diskecije ili intrakranijalne aneurizme. Površina stenta je prevučena slojem glikokaliksne strukture koji smanjuje trombogenost stenta radi veće bezbednosti i potencijalno redukuje antiagregacionu terapiju. Dužina stenta od 15 do 30 mm, dijametra 4 i 5 mm. Za raspon krvnih sudova od 2.5 mm do 4.5 mm. Kompatibilan je sa mikrokateterom 0,0165’’/0,017’’. | STT250764 | Kom | 467000 | Austroline d.o.o | 11-2/25 | 28.01.2026
Materijal za interventnu neuroradiologiju | 404-1-110/24-119 | 103 | Stentovi za potrebe interventne neuroradiologije tip 14 | 1 | Hidrofilni samošireći nitinolski stent sa ćelijama otvorenog dizajna za tretman aneurizmi širokog vrata, za diskecije ili intrakranijalne aneurizme. Površina stenta je prevučena slojem glikokaliksne strukture koji smanjuje trombogenost stenta radi veće bezbednosti i potencijalno redukuje antiagregacionu terapiju. Dužina stenta od 15 do 30 mm, dijametra 4 i 5 mm. Za raspon krvnih sudova od 2.5 mm do 4.5 mm. Kompatibilan je sa mikrokateterom 0,0165’’/0,017’’. | STT250765 | Kom | 467000 | Austroline d.o.o | 11-2/25 | 28.01.2026
Materijal za interventnu neuroradiologiju | 404-1-110/24-119 | 103 | Stentovi za potrebe interventne neuroradiologije tip 14 | 1 | Hidrofilni samošireći nitinolski stent sa ćelijama otvorenog dizajna za tretman aneurizmi širokog vrata, za diskecije ili intrakranijalne aneurizme. Površina stenta je prevučena slojem glikokaliksne strukture koji smanjuje trombogenost stenta radi veće bezbednosti i potencijalno redukuje antiagregacionu terapiju. Dužina stenta od 15 do 30 mm, dijametra 4 i 5 mm. Za raspon krvnih sudova od 2.5 mm do 4.5 mm. Kompatibilan je sa mikrokateterom 0,0165’’/0,017’’. | STT250766 | Kom | 467000 | Austroline d.o.o | 11-2/25 | 28.01.2026
Materijal za interventnu neuroradiologiju | 404-1-110/24-119 | 104 | Stentovi za potrebe interventne neuroradiologije tip 15 | 1 | Samošireći stent za stentiranje kroz vrat aneurizme, sa ćelijama zatvorenog dizajna, po tri niskoprofilna zlatna markera na svakom kraju stenta, omogućava izvlačenje i repoziciju do 90%. Dimenzije: prečnik 3,0mm do 6,5 mm, dužine 15, 25 i 35 mm, za krvne sudove prečnika od 1,5 do 6,0 mm. | STT250393 | Kom | 560830 | Neomedica d.o.o. Beograd | 11-7/25 | 28.01.2026
Materijal za interventnu neuroradiologiju | 404-1-110/24-119 | 104 | Stentovi za potrebe interventne neuroradiologije tip 15 | 1 | Samošireći stent za stentiranje kroz vrat aneurizme, sa ćelijama zatvorenog dizajna, po tri niskoprofilna zlatna markera na svakom kraju stenta, omogućava izvlačenje i repoziciju do 90%. Dimenzije: prečnik 3,0mm do 6,5 mm, dužine 15, 25 i 35 mm, za krvne sudove prečnika od 1,5 do 6,0 mm. | STT250394 | Kom | 560830 | Neomedica d.o.o. Beograd | 11-7/25 | 28.01.2026
Materijal za interventnu neuroradiologiju | 404-1-110/24-119 | 104 | Stentovi za potrebe interventne neuroradiologije tip 15 | 1 | Samošireći stent za stentiranje kroz vrat aneurizme, sa ćelijama zatvorenog dizajna, po tri niskoprofilna zlatna markera na svakom kraju stenta, omogućava izvlačenje i repoziciju do 90%. Dimenzije: prečnik 3,0mm do 6,5 mm, dužine 15, 25 i 35 mm, za krvne sudove prečnika od 1,5 do 6,0 mm. | STT250395 | Kom | 560830 | Neomedica d.o.o. Beograd | 11-7/25 | 28.01.2026
Materijal za interventnu neuroradiologiju | 404-1-110/24-119 | 104 | Stentovi za potrebe interventne neuroradiologije tip 15 | 1 | Samošireći stent za stentiranje kroz vrat aneurizme, sa ćelijama zatvorenog dizajna, po tri niskoprofilna zlatna markera na svakom kraju stenta, omogućava izvlačenje i repoziciju do 90%. Dimenzije: prečnik 3,0mm do 6,5 mm, dužine 15, 25 i 35 mm, za krvne sudove prečnika od 1,5 do 6,0 mm. | STT250396 | Kom | 560830 | Neomedica d.o.o. Beograd | 11-7/25 | 28.01.2026
Materijal za interventnu neuroradiologiju | 404-1-110/24-119 | 104 | Stentovi za potrebe interventne neuroradiologije tip 15 | 1 | Samošireći stent za stentiranje kroz vrat aneurizme, sa ćelijama zatvorenog dizajna, po tri niskoprofilna zlatna markera na svakom kraju stenta, omogućava izvlačenje i repoziciju do 90%. Dimenzije: prečnik 3,0mm do 6,5 mm, dužine 15, 25 i 35 mm, za krvne sudove prečnika od 1,5 do 6,0 mm. | STT250397 | Kom | 560830 | Neomedica d.o.o. Beograd | 11-7/25 | 28.01.2026
Materijal za interventnu neuroradiologiju | 404-1-110/24-119 | 104 | Stentovi za potrebe interventne neuroradiologije tip 15 | 1 | Samošireći stent za stentiranje kroz vrat aneurizme, sa ćelijama zatvorenog dizajna, po tri niskoprofilna zlatna markera na svakom kraju stenta, omogućava izvlačenje i repoziciju do 90%. Dimenzije: prečnik 3,0mm do 6,5 mm, dužine 15, 25 i 35 mm, za krvne sudove prečnika od 1,5 do 6,0 mm. | STT250398 | Kom | 560830 | Neomedica d.o.o. Beograd | 11-7/25 | 28.01.2026
Materijal za interventnu neuroradiologiju | 404-1-110/24-119 | 104 | Stentovi za potrebe interventne neuroradiologije tip 15 | 1 | Samošireći stent za stentiranje kroz vrat aneurizme, sa ćelijama zatvorenog dizajna, po tri niskoprofilna zlatna markera na svakom kraju stenta, omogućava izvlačenje i repoziciju do 90%. Dimenzije: prečnik 3,0mm do 6,5 mm, dužine 15, 25 i 35 mm, za krvne sudove prečnika od 1,5 do 6,0 mm. | STT250399 | Kom | 560830 | Neomedica d.o.o. Beograd | 11-7/25 | 28.01.2026
Materijal za interventnu neuroradiologiju | 404-1-110/24-119 | 104 | Stentovi za potrebe interventne neuroradiologije tip 15 | 1 | Samošireći stent za stentiranje kroz vrat aneurizme, sa ćelijama zatvorenog dizajna, po tri niskoprofilna zlatna markera na svakom kraju stenta, omogućava izvlačenje i repoziciju do 90%. Dimenzije: prečnik 3,0mm do 6,5 mm, dužine 15, 25 i 35 mm, za krvne sudove prečnika od 1,5 do 6,0 mm. | STT250400 | Kom | 560830 | Neomedica d.o.o. Beograd | 11-7/25 | 28.01.2026
Materijal za interventnu neuroradiologiju | 404-1-110/24-119 | 104 | Stentovi za potrebe interventne neuroradiologije tip 15 | 1 | Samošireći stent za stentiranje kroz vrat aneurizme, sa ćelijama zatvorenog dizajna, po tri niskoprofilna zlatna markera na svakom kraju stenta, omogućava izvlačenje i repoziciju do 90%. Dimenzije: prečnik 3,0mm do 6,5 mm, dužine 15, 25 i 35 mm, za krvne sudove prečnika od 1,5 do 6,0 mm. | STT250401 | Kom | 560830 | Neomedica d.o.o. Beograd | 11-7/25 | 28.01.2026
Materijal za interventnu neuroradiologiju | 404-1-110/24-119 | 104 | Stentovi za potrebe interventne neuroradiologije tip 15 | 1 | Samošireći stent za stentiranje kroz vrat aneurizme, sa ćelijama zatvorenog dizajna, po tri niskoprofilna zlatna markera na svakom kraju stenta, omogućava izvlačenje i repoziciju do 90%. Dimenzije: prečnik 3,0mm do 6,5 mm, dužine 15, 25 i 35 mm, za krvne sudove prečnika od 1,5 do 6,0 mm. | STT250402 | Kom | 560830 | Neomedica d.o.o. Beograd | 11-7/25 | 28.01.2026
Materijal za interventnu neuroradiologiju | 404-1-110/24-119 | 104 | Stentovi za potrebe interventne neuroradiologije tip 15 | 1 | Samošireći stent za stentiranje kroz vrat aneurizme, sa ćelijama zatvorenog dizajna, po tri niskoprofilna zlatna markera na svakom kraju stenta, omogućava izvlačenje i repoziciju do 90%. Dimenzije: prečnik 3,0mm do 6,5 mm, dužine 15, 25 i 35 mm, za krvne sudove prečnika od 1,5 do 6,0 mm. | STT250403 | Kom | 560830 | Neomedica d.o.o. Beograd | 11-7/25 | 28.01.2026
Materijal za interventnu neuroradiologiju | 404-1-110/24-119 | 104 | Stentovi za potrebe interventne neuroradiologije tip 15 | 1 | Samošireći stent za stentiranje kroz vrat aneurizme, sa ćelijama zatvorenog dizajna, po tri niskoprofilna zlatna markera na svakom kraju stenta, omogućava izvlačenje i repoziciju do 90%. Dimenzije: prečnik 3,0mm do 6,5 mm, dužine 15, 25 i 35 mm, za krvne sudove prečnika od 1,5 do 6,0 mm. | STT250404 | Kom | 560830 | Neomedica d.o.o. Beograd | 11-7/25 | 28.01.2026
Materijal za interventnu neuroradiologiju | 404-1-110/24-119 | 104 | Stentovi za potrebe interventne neuroradiologije tip 15 | 1 | Samošireći stent za stentiranje kroz vrat aneurizme, sa ćelijama zatvorenog dizajna, po tri niskoprofilna zlatna markera na svakom kraju stenta, omogućava izvlačenje i repoziciju do 90%. Dimenzije: prečnik 3,0mm do 6,5 mm, dužine 15, 25 i 35 mm, za krvne sudove prečnika od 1,5 do 6,0 mm. | STT250405 | Kom | 560830 | Neomedica d.o.o. Beograd | 11-7/25 | 28.01.2026
Materijal za interventnu neuroradiologiju | 404-1-110/24-119 | 104 | Stentovi za potrebe interventne neuroradiologije tip 15 | 1 | Samošireći stent za stentiranje kroz vrat aneurizme, sa ćelijama zatvorenog dizajna, po tri niskoprofilna zlatna markera na svakom kraju stenta, omogućava izvlačenje i repoziciju do 90%. Dimenzije: prečnik 3,0mm do 6,5 mm, dužine 15, 25 i 35 mm, za krvne sudove prečnika od 1,5 do 6,0 mm. | STT250406 | Kom | 560830 | Neomedica d.o.o. Beograd | 11-7/25 | 28.01.2026
Materijal za interventnu neuroradiologiju | 404-1-110/24-119 | 104 | Stentovi za potrebe interventne neuroradiologije tip 15 | 1 | Samošireći stent za stentiranje kroz vrat aneurizme, sa ćelijama zatvorenog dizajna, po tri niskoprofilna zlatna markera na svakom kraju stenta, omogućava izvlačenje i repoziciju do 90%. Dimenzije: prečnik 3,0mm do 6,5 mm, dužine 15, 25 i 35 mm, za krvne sudove prečnika od 1,5 do 6,0 mm. | STT250407 | Kom | 560830 | Neomedica d.o.o. Beograd | 11-7/25 | 28.01.2026
Materijal za interventnu neuroradiologiju | 404-1-110/24-119 | 104 | Stentovi za potrebe interventne neuroradiologije tip 15 | 1 | Samošireći stent za stentiranje kroz vrat aneurizme, sa ćelijama zatvorenog dizajna, po tri niskoprofilna zlatna markera na svakom kraju stenta, omogućava izvlačenje i repoziciju do 90%. Dimenzije: prečnik 3,0mm do 6,5 mm, dužine 15, 25 i 35 mm, za krvne sudove prečnika od 1,5 do 6,0 mm. | STT250408 | Kom | 560830 | Neomedica d.o.o. Beograd | 11-7/25 | 28.01.2026
Materijal za interventnu neuroradiologiju | 404-1-110/24-119 | 104 | Stentovi za potrebe interventne neuroradiologije tip 15 | 1 | Samošireći stent za stentiranje kroz vrat aneurizme, sa ćelijama zatvorenog dizajna, po tri niskoprofilna zlatna markera na svakom kraju stenta, omogućava izvlačenje i repoziciju do 90%. Dimenzije: prečnik 3,0mm do 6,5 mm, dužine 15, 25 i 35 mm, za krvne sudove prečnika od 1,5 do 6,0 mm. | STT250409 | Kom | 560830 | Neomedica d.o.o. Beograd | 11-7/25 | 28.01.2026
Materijal za interventnu neuroradiologiju | 404-1-110/24-119 | 104 | Stentovi za potrebe interventne neuroradiologije tip 15 | 1 | Samošireći stent za stentiranje kroz vrat aneurizme, sa ćelijama zatvorenog dizajna, po tri niskoprofilna zlatna markera na svakom kraju stenta, omogućava izvlačenje i repoziciju do 90%. Dimenzije: prečnik 3,0mm do 6,5 mm, dužine 15, 25 i 35 mm, za krvne sudove prečnika od 1,5 do 6,0 mm. | STT250410 | Kom | 560830 | Neomedica d.o.o. Beograd | 11-7/25 | 28.01.2026
Materijal za interventnu neuroradiologiju | 404-1-110/24-119 | 104 | Stentovi za potrebe interventne neuroradiologije tip 15 | 1 | Samošireći stent za stentiranje kroz vrat aneurizme, sa ćelijama zatvorenog dizajna, po tri niskoprofilna zlatna markera na svakom kraju stenta, omogućava izvlačenje i repoziciju do 90%. Dimenzije: prečnik 3,0mm do 6,5 mm, dužine 15, 25 i 35 mm, za krvne sudove prečnika od 1,5 do 6,0 mm. | STT250411 | Kom | 560830 | Neomedica d.o.o. Beograd | 11-7/25 | 28.01.2026
Materijal za interventnu neuroradiologiju | 404-1-110/24-119 | 104 | Stentovi za potrebe interventne neuroradiologije tip 15 | 1 | Samošireći stent za stentiranje kroz vrat aneurizme, sa ćelijama zatvorenog dizajna, po tri niskoprofilna zlatna markera na svakom kraju stenta, omogućava izvlačenje i repoziciju do 90%. Dimenzije: prečnik 3,0mm do 6,5 mm, dužine 15, 25 i 35 mm, za krvne sudove prečnika od 1,5 do 6,0 mm. | STT250412 | Kom | 560830 | Neomedica d.o.o. Beograd | 11-7/25 | 28.01.2026
Materijal za interventnu neuroradiologiju | 404-1-110/24-119 | 104 | Stentovi za potrebe interventne neuroradiologije tip 15 | 1 | Samošireći stent za stentiranje kroz vrat aneurizme, sa ćelijama zatvorenog dizajna, po tri niskoprofilna zlatna markera na svakom kraju stenta, omogućava izvlačenje i repoziciju do 90%. Dimenzije: prečnik 3,0mm do 6,5 mm, dužine 15, 25 i 35 mm, za krvne sudove prečnika od 1,5 do 6,0 mm. | STT250413 | Kom | 560830 | Neomedica d.o.o. Beograd | 11-7/25 | 28.01.2026
Materijal za interventnu neuroradiologiju | 404-1-110/24-119 | 104 | Stentovi za potrebe interventne neuroradiologije tip 15 | 1 | Samošireći stent za stentiranje kroz vrat aneurizme, sa ćelijama zatvorenog dizajna, po tri niskoprofilna zlatna markera na svakom kraju stenta, omogućava izvlačenje i repoziciju do 90%. Dimenzije: prečnik 3,0mm do 6,5 mm, dužine 15, 25 i 35 mm, za krvne sudove prečnika od 1,5 do 6,0 mm. | STT250414 | Kom | 560830 | Neomedica d.o.o. Beograd | 11-7/25 | 28.01.2026
Materijal za interventnu neuroradiologiju | 404-1-110/24-119 | 104 | Stentovi za potrebe interventne neuroradiologije tip 15 | 1 | Samošireći stent za stentiranje kroz vrat aneurizme, sa ćelijama zatvorenog dizajna, po tri niskoprofilna zlatna markera na svakom kraju stenta, omogućava izvlačenje i repoziciju do 90%. Dimenzije: prečnik 3,0mm do 6,5 mm, dužine 15, 25 i 35 mm, za krvne sudove prečnika od 1,5 do 6,0 mm. | STT250415 | Kom | 560830 | Neomedica d.o.o. Beograd | 11-7/25 | 28.01.2026
Materijal za interventnu neuroradiologiju | 404-1-110/24-119 | 104 | Stentovi za potrebe interventne neuroradiologije tip 15 | 1 | Samošireći stent za stentiranje kroz vrat aneurizme, sa ćelijama zatvorenog dizajna, po tri niskoprofilna zlatna markera na svakom kraju stenta, omogućava izvlačenje i repoziciju do 90%. Dimenzije: prečnik 3,0mm do 6,5 mm, dužine 15, 25 i 35 mm, za krvne sudove prečnika od 1,5 do 6,0 mm. | STT250416 | Kom | 560830 | Neomedica d.o.o. Beograd | 11-7/25 | 28.01.2026
Materijal za interventnu neuroradiologiju | 404-1-110/24-119 | 104 | Stentovi za potrebe interventne neuroradiologije tip 15 | 1 | Samošireći stent za stentiranje kroz vrat aneurizme, sa ćelijama zatvorenog dizajna, po tri niskoprofilna zlatna markera na svakom kraju stenta, omogućava izvlačenje i repoziciju do 90%. Dimenzije: prečnik 3,0mm do 6,5 mm, dužine 15, 25 i 35 mm, za krvne sudove prečnika od 1,5 do 6,0 mm. | STT250417 | Kom | 560830 | Neomedica d.o.o. Beograd | 11-7/25 | 28.01.2026
Materijal za interventnu neuroradiologiju | 404-1-110/24-119 | 104 | Stentovi za potrebe interventne neuroradiologije tip 15 | 1 | Samošireći stent za stentiranje kroz vrat aneurizme, sa ćelijama zatvorenog dizajna, po tri niskoprofilna zlatna markera na svakom kraju stenta, omogućava izvlačenje i repoziciju do 90%. Dimenzije: prečnik 3,0mm do 6,5 mm, dužine 15, 25 i 35 mm, za krvne sudove prečnika od 1,5 do 6,0 mm. | STT250418 | Kom | 560830 | Neomedica d.o.o. Beograd | 11-7/25 | 28.01.2026
Materijal za interventnu neuroradiologiju | 404-1-110/24-119 | 104 | Stentovi za potrebe interventne neuroradiologije tip 15 | 1 | Samošireći stent za stentiranje kroz vrat aneurizme, sa ćelijama zatvorenog dizajna, po tri niskoprofilna zlatna markera na svakom kraju stenta, omogućava izvlačenje i repoziciju do 90%. Dimenzije: prečnik 3,0mm do 6,5 mm, dužine 15, 25 i 35 mm, za krvne sudove prečnika od 1,5 do 6,0 mm. | STT250419 | Kom | 560830 | Neomedica d.o.o. Beograd | 11-7/25 | 28.01.2026
Materijal za interventnu neuroradiologiju | 404-1-110/24-119 | 104 | Stentovi za potrebe interventne neuroradiologije tip 15 | 1 | Samošireći stent za stentiranje kroz vrat aneurizme, sa ćelijama zatvorenog dizajna, po tri niskoprofilna zlatna markera na svakom kraju stenta, omogućava izvlačenje i repoziciju do 90%. Dimenzije: prečnik 3,0mm do 6,5 mm, dužine 15, 25 i 35 mm, za krvne sudove prečnika od 1,5 do 6,0 mm. | STT250420 | Kom | 560830 | Neomedica d.o.o. Beograd | 11-7/25 | 28.01.2026
Materijal za interventnu neuroradiologiju | 404-1-110/24-119 | 104 | Stentovi za potrebe interventne neuroradiologije tip 15 | 1 | Samošireći stent za stentiranje kroz vrat aneurizme, sa ćelijama zatvorenog dizajna, po tri niskoprofilna zlatna markera na svakom kraju stenta, omogućava izvlačenje i repoziciju do 90%. Dimenzije: prečnik 3,0mm do 6,5 mm, dužine 15, 25 i 35 mm, za krvne sudove prečnika od 1,5 do 6,0 mm. | STT250421 | Kom | 560830 | Neomedica d.o.o. Beograd | 11-7/25 | 28.01.2026
Materijal za interventnu neuroradiologiju | 404-1-110/24-119 | 104 | Stentovi za potrebe interventne neuroradiologije tip 15 | 1 | Samošireći stent za stentiranje kroz vrat aneurizme, sa ćelijama zatvorenog dizajna, po tri niskoprofilna zlatna markera na svakom kraju stenta, omogućava izvlačenje i repoziciju do 90%. Dimenzije: prečnik 3,0mm do 6,5 mm, dužine 15, 25 i 35 mm, za krvne sudove prečnika od 1,5 do 6,0 mm. | STT250422 | Kom | 560830 | Neomedica d.o.o. Beograd | 11-7/25 | 28.01.2026
Materijal za interventnu neuroradiologiju | 404-1-110/24-119 | 104 | Stentovi za potrebe interventne neuroradiologije tip 15 | 1 | Samošireći stent za stentiranje kroz vrat aneurizme, sa ćelijama zatvorenog dizajna, po tri niskoprofilna zlatna markera na svakom kraju stenta, omogućava izvlačenje i repoziciju do 90%. Dimenzije: prečnik 3,0mm do 6,5 mm, dužine 15, 25 i 35 mm, za krvne sudove prečnika od 1,5 do 6,0 mm. | STT250423 | Kom | 560830 | Neomedica d.o.o. Beograd | 11-7/25 | 28.01.2026
Materijal za interventnu neuroradiologiju | 404-1-110/24-119 | 104 | Stentovi za potrebe interventne neuroradiologije tip 15 | 1 | Samošireći stent za stentiranje kroz vrat aneurizme, sa ćelijama zatvorenog dizajna, po tri niskoprofilna zlatna markera na svakom kraju stenta, omogućava izvlačenje i repoziciju do 90%. Dimenzije: prečnik 3,0mm do 6,5 mm, dužine 15, 25 i 35 mm, za krvne sudove prečnika od 1,5 do 6,0 mm. | STT250424 | Kom | 560830 | Neomedica d.o.o. Beograd | 11-7/25 | 28.01.2026
Materijal za interventnu neuroradiologiju | 404-1-110/24-119 | 104 | Stentovi za potrebe interventne neuroradiologije tip 15 | 1 | Samošireći stent za stentiranje kroz vrat aneurizme, sa ćelijama zatvorenog dizajna, po tri niskoprofilna zlatna markera na svakom kraju stenta, omogućava izvlačenje i repoziciju do 90%. Dimenzije: prečnik 3,0mm do 6,5 mm, dužine 15, 25 i 35 mm, za krvne sudove prečnika od 1,5 do 6,0 mm. | STT250425 | Kom | 560830 | Neomedica d.o.o. Beograd | 11-7/25 | 28.01.2026
Materijal za interventnu neuroradiologiju | 404-1-110/24-119 | 104 | Stentovi za potrebe interventne neuroradiologije tip 15 | 1 | Samošireći stent za stentiranje kroz vrat aneurizme, sa ćelijama zatvorenog dizajna, po tri niskoprofilna zlatna markera na svakom kraju stenta, omogućava izvlačenje i repoziciju do 90%. Dimenzije: prečnik 3,0mm do 6,5 mm, dužine 15, 25 i 35 mm, za krvne sudove prečnika od 1,5 do 6,0 mm. | STT250426 | Kom | 560830 | Neomedica d.o.o. Beograd | 11-7/25 | 28.01.2026
Materijal za interventnu neuroradiologiju | 404-1-110/24-119 | 104 | Stentovi za potrebe interventne neuroradiologije tip 15 | 1 | Samošireći stent za stentiranje kroz vrat aneurizme, sa ćelijama zatvorenog dizajna, po tri niskoprofilna zlatna markera na svakom kraju stenta, omogućava izvlačenje i repoziciju do 90%. Dimenzije: prečnik 3,0mm do 6,5 mm, dužine 15, 25 i 35 mm, za krvne sudove prečnika od 1,5 do 6,0 mm. | STT250427 | Kom | 560830 | Neomedica d.o.o. Beograd | 11-7/25 | 28.01.2026
Materijal za interventnu neuroradiologiju | 404-1-110/24-119 | 104 | Stentovi za potrebe interventne neuroradiologije tip 15 | 1 | Samošireći stent za stentiranje kroz vrat aneurizme, sa ćelijama zatvorenog dizajna, po tri niskoprofilna zlatna markera na svakom kraju stenta, omogućava izvlačenje i repoziciju do 90%. Dimenzije: prečnik 3,0mm do 6,5 mm, dužine 15, 25 i 35 mm, za krvne sudove prečnika od 1,5 do 6,0 mm. | STT250428 | Kom | 560830 | Neomedica d.o.o. Beograd | 11-7/25 | 28.01.2026
Materijal za interventnu neuroradiologiju | 404-1-110/24-119 | 104 | Stentovi za potrebe interventne neuroradiologije tip 15 | 1 | Samošireći stent za stentiranje kroz vrat aneurizme, sa ćelijama zatvorenog dizajna, po tri niskoprofilna zlatna markera na svakom kraju stenta, omogućava izvlačenje i repoziciju do 90%. Dimenzije: prečnik 3,0mm do 6,5 mm, dužine 15, 25 i 35 mm, za krvne sudove prečnika od 1,5 do 6,0 mm. | STT250429 | Kom | 560830 | Neomedica d.o.o. Beograd | 11-7/25 | 28.01.2026
Materijal za interventnu neuroradiologiju | 404-1-110/24-119 | 104 | Stentovi za potrebe interventne neuroradiologije tip 15 | 1 | Samošireći stent za stentiranje kroz vrat aneurizme, sa ćelijama zatvorenog dizajna, po tri niskoprofilna zlatna markera na svakom kraju stenta, omogućava izvlačenje i repoziciju do 90%. Dimenzije: prečnik 3,0mm do 6,5 mm, dužine 15, 25 i 35 mm, za krvne sudove prečnika od 1,5 do 6,0 mm. | STT250430 | Kom | 560830 | Neomedica d.o.o. Beograd | 11-7/25 | 28.01.2026
Materijal za interventnu neuroradiologiju | 404-1-110/24-119 | 104 | Stentovi za potrebe interventne neuroradiologije tip 15 | 1 | Samošireći stent za stentiranje kroz vrat aneurizme, sa ćelijama zatvorenog dizajna, po tri niskoprofilna zlatna markera na svakom kraju stenta, omogućava izvlačenje i repoziciju do 90%. Dimenzije: prečnik 3,0mm do 6,5 mm, dužine 15, 25 i 35 mm, za krvne sudove prečnika od 1,5 do 6,0 mm. | STT250431 | Kom | 560830 | Neomedica d.o.o. Beograd | 11-7/25 | 28.01.2026
Materijal za interventnu neuroradiologiju | 404-1-110/24-119 | 104 | Stentovi za potrebe interventne neuroradiologije tip 15 | 1 | Samošireći stent za stentiranje kroz vrat aneurizme, sa ćelijama zatvorenog dizajna, po tri niskoprofilna zlatna markera na svakom kraju stenta, omogućava izvlačenje i repoziciju do 90%. Dimenzije: prečnik 3,0mm do 6,5 mm, dužine 15, 25 i 35 mm, za krvne sudove prečnika od 1,5 do 6,0 mm. | STT250432 | Kom | 560830 | Neomedica d.o.o. Beograd | 11-7/25 | 28.01.2026
Materijal za interventnu neuroradiologiju | 404-1-110/24-119 | 104 | Stentovi za potrebe interventne neuroradiologije tip 15 | 1 | Samošireći stent za stentiranje kroz vrat aneurizme, sa ćelijama zatvorenog dizajna, po tri niskoprofilna zlatna markera na svakom kraju stenta, omogućava izvlačenje i repoziciju do 90%. Dimenzije: prečnik 3,0mm do 6,5 mm, dužine 15, 25 i 35 mm, za krvne sudove prečnika od 1,5 do 6,0 mm. | STT250433 | Kom | 560830 | Neomedica d.o.o. Beograd | 11-7/25 | 28.01.2026
Materijal za interventnu neuroradiologiju | 404-1-110/24-119 | 104 | Stentovi za potrebe interventne neuroradiologije tip 15 | 1 | Samošireći stent za stentiranje kroz vrat aneurizme, sa ćelijama zatvorenog dizajna, po tri niskoprofilna zlatna markera na svakom kraju stenta, omogućava izvlačenje i repoziciju do 90%. Dimenzije: prečnik 3,0mm do 6,5 mm, dužine 15, 25 i 35 mm, za krvne sudove prečnika od 1,5 do 6,0 mm. | STT250434 | Kom | 560830 | Neomedica d.o.o. Beograd | 11-7/25 | 28.01.2026
Materijal za interventnu neuroradiologiju | 404-1-110/24-119 | 104 | Stentovi za potrebe interventne neuroradiologije tip 15 | 1 | Samošireći stent za stentiranje kroz vrat aneurizme, sa ćelijama zatvorenog dizajna, po tri niskoprofilna zlatna markera na svakom kraju stenta, omogućava izvlačenje i repoziciju do 90%. Dimenzije: prečnik 3,0mm do 6,5 mm, dužine 15, 25 i 35 mm, za krvne sudove prečnika od 1,5 do 6,0 mm. | STT250435 | Kom | 560830 | Neomedica d.o.o. Beograd | 11-7/25 | 28.01.2026
Materijal za interventnu neuroradiologiju | 404-1-110/24-119 | 104 | Stentovi za potrebe interventne neuroradiologije tip 15 | 1 | Samošireći stent za stentiranje kroz vrat aneurizme, sa ćelijama zatvorenog dizajna, po tri niskoprofilna zlatna markera na svakom kraju stenta, omogućava izvlačenje i repoziciju do 90%. Dimenzije: prečnik 3,0mm do 6,5 mm, dužine 15, 25 i 35 mm, za krvne sudove prečnika od 1,5 do 6,0 mm. | STT250436 | Kom | 560830 | Neomedica d.o.o. Beograd | 11-7/25 | 28.01.2026
Materijal za interventnu neuroradiologiju | 404-1-110/24-119 | 104 | Stentovi za potrebe interventne neuroradiologije tip 15 | 1 | Samošireći stent za stentiranje kroz vrat aneurizme, sa ćelijama zatvorenog dizajna, po tri niskoprofilna zlatna markera na svakom kraju stenta, omogućava izvlačenje i repoziciju do 90%. Dimenzije: prečnik 3,0mm do 6,5 mm, dužine 15, 25 i 35 mm, za krvne sudove prečnika od 1,5 do 6,0 mm. | STT250437 | Kom | 560830 | Neomedica d.o.o. Beograd | 11-7/25 | 28.01.2026
Materijal za interventnu neuroradiologiju | 404-1-110/24-119 | 104 | Stentovi za potrebe interventne neuroradiologije tip 15 | 1 | Samošireći stent za stentiranje kroz vrat aneurizme, sa ćelijama zatvorenog dizajna, po tri niskoprofilna zlatna markera na svakom kraju stenta, omogućava izvlačenje i repoziciju do 90%. Dimenzije: prečnik 3,0mm do 6,5 mm, dužine 15, 25 i 35 mm, za krvne sudove prečnika od 1,5 do 6,0 mm. | STT250438 | Kom | 560830 | Neomedica d.o.o. Beograd | 11-7/25 | 28.01.2026
Materijal za interventnu neuroradiologiju | 404-1-110/24-119 | 105 | Stentovi za potrebe interventne neuroradiologije tip 16 | 1 | Samošireći nitinolski stent, pleteni, vidljiv čitavom površinom, sa mogućnošću repozicije do 95%, promera od 2,5 do 4,5. Svi stentovi su kompatibilni sa mikrokateterom 0.017". | STT250439 | Kom | 550947 | Neomedica d.o.o. Beograd | 11-7/25 | 28.01.2026
Materijal za interventnu neuroradiologiju | 404-1-110/24-119 | 105 | Stentovi za potrebe interventne neuroradiologije tip 16 | 1 | Samošireći nitinolski stent, pleteni, vidljiv čitavom površinom, sa mogućnošću repozicije do 95%, promera od 2,5 do 4,5. Svi stentovi su kompatibilni sa mikrokateterom 0.017". | STT250440 | Kom | 550947 | Neomedica d.o.o. Beograd | 11-7/25 | 28.01.2026
Materijal za interventnu neuroradiologiju | 404-1-110/24-119 | 105 | Stentovi za potrebe interventne neuroradiologije tip 16 | 1 | Samošireći nitinolski stent, pleteni, vidljiv čitavom površinom, sa mogućnošću repozicije do 95%, promera od 2,5 do 4,5. Svi stentovi su kompatibilni sa mikrokateterom 0.017". | STT250441 | Kom | 550947 | Neomedica d.o.o. Beograd | 11-7/25 | 28.01.2026
Materijal za interventnu neuroradiologiju | 404-1-110/24-119 | 105 | Stentovi za potrebe interventne neuroradiologije tip 16 | 1 | Samošireći nitinolski stent, pleteni, vidljiv čitavom površinom, sa mogućnošću repozicije do 95%, promera od 2,5 do 4,5. Svi stentovi su kompatibilni sa mikrokateterom 0.017". | STT250442 | Kom | 550947 | Neomedica d.o.o. Beograd | 11-7/25 | 28.01.2026
Materijal za interventnu neuroradiologiju | 404-1-110/24-119 | 105 | Stentovi za potrebe interventne neuroradiologije tip 16 | 1 | Samošireći nitinolski stent, pleteni, vidljiv čitavom površinom, sa mogućnošću repozicije do 95%, promera od 2,5 do 4,5. Svi stentovi su kompatibilni sa mikrokateterom 0.017". | STT250443 | Kom | 550947 | Neomedica d.o.o. Beograd | 11-7/25 | 28.01.2026
Materijal za interventnu neuroradiologiju | 404-1-110/24-119 | 105 | Stentovi za potrebe interventne neuroradiologije tip 16 | 1 | Samošireći nitinolski stent, pleteni, vidljiv čitavom površinom, sa mogućnošću repozicije do 95%, promera od 2,5 do 4,5. Svi stentovi su kompatibilni sa mikrokateterom 0.017". | STT250444 | Kom | 550947 | Neomedica d.o.o. Beograd | 11-7/25 | 28.01.2026
Materijal za interventnu neuroradiologiju | 404-1-110/24-119 | 105 | Stentovi za potrebe interventne neuroradiologije tip 16 | 1 | Samošireći nitinolski stent, pleteni, vidljiv čitavom površinom, sa mogućnošću repozicije do 95%, promera od 2,5 do 4,5. Svi stentovi su kompatibilni sa mikrokateterom 0.017". | STT250445 | Kom | 550947 | Neomedica d.o.o. Beograd | 11-7/25 | 28.01.2026
Materijal za interventnu neuroradiologiju | 404-1-110/24-119 | 105 | Stentovi za potrebe interventne neuroradiologije tip 16 | 1 | Samošireći nitinolski stent, pleteni, vidljiv čitavom površinom, sa mogućnošću repozicije do 95%, promera od 2,5 do 4,5. Svi stentovi su kompatibilni sa mikrokateterom 0.017". | STT250446 | Kom | 550947 | Neomedica d.o.o. Beograd | 11-7/25 | 28.01.2026
Materijal za interventnu neuroradiologiju | 404-1-110/24-119 | 105 | Stentovi za potrebe interventne neuroradiologije tip 16 | 1 | Samošireći nitinolski stent, pleteni, vidljiv čitavom površinom, sa mogućnošću repozicije do 95%, promera od 2,5 do 4,5. Svi stentovi su kompatibilni sa mikrokateterom 0.017". | STT250447 | Kom | 550947 | Neomedica d.o.o. Beograd | 11-7/25 | 28.01.2026
Materijal za interventnu neuroradiologiju | 404-1-110/24-119 | 105 | Stentovi za potrebe interventne neuroradiologije tip 16 | 1 | Samošireći nitinolski stent, pleteni, vidljiv čitavom površinom, sa mogućnošću repozicije do 95%, promera od 2,5 do 4,5. Svi stentovi su kompatibilni sa mikrokateterom 0.017". | STT250448 | Kom | 550947 | Neomedica d.o.o. Beograd | 11-7/25 | 28.01.2026
Materijal za interventnu neuroradiologiju | 404-1-110/24-119 | 105 | Stentovi za potrebe interventne neuroradiologije tip 16 | 1 | Samošireći nitinolski stent, pleteni, vidljiv čitavom površinom, sa mogućnošću repozicije do 95%, promera od 2,5 do 4,5. Svi stentovi su kompatibilni sa mikrokateterom 0.017". | STT250449 | Kom | 550947 | Neomedica d.o.o. Beograd | 11-7/25 | 28.01.2026
Materijal za interventnu neuroradiologiju | 404-1-110/24-119 | 105 | Stentovi za potrebe interventne neuroradiologije tip 16 | 1 | Samošireći nitinolski stent, pleteni, vidljiv čitavom površinom, sa mogućnošću repozicije do 95%, promera od 2,5 do 4,5. Svi stentovi su kompatibilni sa mikrokateterom 0.017". | STT250450 | Kom | 550947 | Neomedica d.o.o. Beograd | 11-7/25 | 28.01.2026
Materijal za interventnu neuroradiologiju | 404-1-110/24-119 | 105 | Stentovi za potrebe interventne neuroradiologije tip 16 | 1 | Samošireći nitinolski stent, pleteni, vidljiv čitavom površinom, sa mogućnošću repozicije do 95%, promera od 2,5 do 4,5. Svi stentovi su kompatibilni sa mikrokateterom 0.017". | STT250451 | Kom | 550947 | Neomedica d.o.o. Beograd | 11-7/25 | 28.01.2026
Materijal za interventnu neuroradiologiju | 404-1-110/24-119 | 105 | Stentovi za potrebe interventne neuroradiologije tip 16 | 1 | Samošireći nitinolski stent, pleteni, vidljiv čitavom površinom, sa mogućnošću repozicije do 95%, promera od 2,5 do 4,5. Svi stentovi su kompatibilni sa mikrokateterom 0.017". | STT250452 | Kom | 550947 | Neomedica d.o.o. Beograd | 11-7/25 | 28.01.2026
Materijal za interventnu neuroradiologiju | 404-1-110/24-119 | 105 | Stentovi za potrebe interventne neuroradiologije tip 16 | 1 | Samošireći nitinolski stent, pleteni, vidljiv čitavom površinom, sa mogućnošću repozicije do 95%, promera od 2,5 do 4,5. Svi stentovi su kompatibilni sa mikrokateterom 0.017". | STT250453 | Kom | 550947 | Neomedica d.o.o. Beograd | 11-7/25 | 28.01.2026
Materijal za interventnu neuroradiologiju | 404-1-110/24-119 | 105 | Stentovi za potrebe interventne neuroradiologije tip 16 | 1 | Samošireći nitinolski stent, pleteni, vidljiv čitavom površinom, sa mogućnošću repozicije do 95%, promera od 2,5 do 4,5. Svi stentovi su kompatibilni sa mikrokateterom 0.017". | STT250454 | Kom | 550947 | Neomedica d.o.o. Beograd | 11-7/25 | 28.01.2026
Materijal za interventnu neuroradiologiju | 404-1-110/24-119 | 105 | Stentovi za potrebe interventne neuroradiologije tip 16 | 1 | Samošireći nitinolski stent, pleteni, vidljiv čitavom površinom, sa mogućnošću repozicije do 95%, promera od 2,5 do 4,5. Svi stentovi su kompatibilni sa mikrokateterom 0.017". | STT250455 | Kom | 550947 | Neomedica d.o.o. Beograd | 11-7/25 | 28.01.2026
Materijal za interventnu neuroradiologiju | 404-1-110/24-119 | 105 | Stentovi za potrebe interventne neuroradiologije tip 16 | 1 | Samošireći nitinolski stent, pleteni, vidljiv čitavom površinom, sa mogućnošću repozicije do 95%, promera od 2,5 do 4,5. Svi stentovi su kompatibilni sa mikrokateterom 0.017". | STT250456 | Kom | 550947 | Neomedica d.o.o. Beograd | 11-7/25 | 28.01.2026
Materijal za interventnu neuroradiologiju | 404-1-110/24-119 | 105 | Stentovi za potrebe interventne neuroradiologije tip 16 | 1 | Samošireći nitinolski stent, pleteni, vidljiv čitavom površinom, sa mogućnošću repozicije do 95%, promera od 2,5 do 4,5. Svi stentovi su kompatibilni sa mikrokateterom 0.017". | STT250457 | Kom | 550947 | Neomedica d.o.o. Beograd | 11-7/25 | 28.01.2026
Materijal za interventnu neuroradiologiju | 404-1-110/24-119 | 105 | Stentovi za potrebe interventne neuroradiologije tip 16 | 1 | Samošireći nitinolski stent, pleteni, vidljiv čitavom površinom, sa mogućnošću repozicije do 95%, promera od 2,5 do 4,5. Svi stentovi su kompatibilni sa mikrokateterom 0.017". | STT250458 | Kom | 550947 | Neomedica d.o.o. Beograd | 11-7/25 | 28.01.2026
Materijal za interventnu neuroradiologiju | 404-1-110/24-119 | 105 | Stentovi za potrebe interventne neuroradiologije tip 16 | 1 | Samošireći nitinolski stent, pleteni, vidljiv čitavom površinom, sa mogućnošću repozicije do 95%, promera od 2,5 do 4,5. Svi stentovi su kompatibilni sa mikrokateterom 0.017". | STT250459 | Kom | 550947 | Neomedica d.o.o. Beograd | 11-7/25 | 28.01.2026
Materijal za interventnu neuroradiologiju | 404-1-110/24-119 | 105 | Stentovi za potrebe interventne neuroradiologije tip 16 | 1 | Samošireći nitinolski stent, pleteni, vidljiv čitavom površinom, sa mogućnošću repozicije do 95%, promera od 2,5 do 4,5. Svi stentovi su kompatibilni sa mikrokateterom 0.017". | STT250460 | Kom | 550947 | Neomedica d.o.o. Beograd | 11-7/25 | 28.01.2026
Materijal za interventnu neuroradiologiju | 404-1-110/24-119 | 105 | Stentovi za potrebe interventne neuroradiologije tip 16 | 1 | Samošireći nitinolski stent, pleteni, vidljiv čitavom površinom, sa mogućnošću repozicije do 95%, promera od 2,5 do 4,5. Svi stentovi su kompatibilni sa mikrokateterom 0.017". | STT250461 | Kom | 550947 | Neomedica d.o.o. Beograd | 11-7/25 | 28.01.2026
Materijal za interventnu neuroradiologiju | 404-1-110/24-119 | 105 | Stentovi za potrebe interventne neuroradiologije tip 16 | 1 | Samošireći nitinolski stent, pleteni, vidljiv čitavom površinom, sa mogućnošću repozicije do 95%, promera od 2,5 do 4,5. Svi stentovi su kompatibilni sa mikrokateterom 0.017". | STT250462 | Kom | 550947 | Neomedica d.o.o. Beograd | 11-7/25 | 28.01.2026
Materijal za interventnu neuroradiologiju | 404-1-110/24-119 | 105 | Stentovi za potrebe interventne neuroradiologije tip 16 | 1 | Samošireći nitinolski stent, pleteni, vidljiv čitavom površinom, sa mogućnošću repozicije do 95%, promera od 2,5 do 4,5. Svi stentovi su kompatibilni sa mikrokateterom 0.017". | STT250463 | Kom | 550947 | Neomedica d.o.o. Beograd | 11-7/25 | 28.01.2026
Materijal za interventnu neuroradiologiju | 404-1-110/24-119 | 105 | Stentovi za potrebe interventne neuroradiologije tip 16 | 1 | Samošireći nitinolski stent, pleteni, vidljiv čitavom površinom, sa mogućnošću repozicije do 95%, promera od 2,5 do 4,5. Svi stentovi su kompatibilni sa mikrokateterom 0.017". | STT250464 | Kom | 550947 | Neomedica d.o.o. Beograd | 11-7/25 | 28.01.2026
Materijal za interventnu neuroradiologiju | 404-1-110/24-119 | 105 | Stentovi za potrebe interventne neuroradiologije tip 16 | 1 | Samošireći nitinolski stent, pleteni, vidljiv čitavom površinom, sa mogućnošću repozicije do 95%, promera od 2,5 do 4,5. Svi stentovi su kompatibilni sa mikrokateterom 0.017". | STT250465 | Kom | 550947 | Neomedica d.o.o. Beograd | 11-7/25 | 28.01.2026
Materijal za interventnu neuroradiologiju | 404-1-110/24-119 | 105 | Stentovi za potrebe interventne neuroradiologije tip 16 | 1 | Samošireći nitinolski stent, pleteni, vidljiv čitavom površinom, sa mogućnošću repozicije do 95%, promera od 2,5 do 4,5. Svi stentovi su kompatibilni sa mikrokateterom 0.017". | STT250466 | Kom | 550947 | Neomedica d.o.o. Beograd | 11-7/25 | 28.01.2026
Materijal za interventnu neuroradiologiju | 404-1-110/24-119 | 105 | Stentovi za potrebe interventne neuroradiologije tip 16 | 1 | Samošireći nitinolski stent, pleteni, vidljiv čitavom površinom, sa mogućnošću repozicije do 95%, promera od 2,5 do 4,5. Svi stentovi su kompatibilni sa mikrokateterom 0.017". | STT250467 | Kom | 550947 | Neomedica d.o.o. Beograd | 11-7/25 | 28.01.2026
Materijal za interventnu neuroradiologiju | 404-1-110/24-119 | 105 | Stentovi za potrebe interventne neuroradiologije tip 16 | 1 | Samošireći nitinolski stent, pleteni, vidljiv čitavom površinom, sa mogućnošću repozicije do 95%, promera od 2,5 do 4,5. Svi stentovi su kompatibilni sa mikrokateterom 0.017". | STT250468 | Kom | 550947 | Neomedica d.o.o. Beograd | 11-7/25 | 28.01.2026
Materijal za interventnu neuroradiologiju | 404-1-110/24-119 | 105 | Stentovi za potrebe interventne neuroradiologije tip 16 | 1 | Samošireći nitinolski stent, pleteni, vidljiv čitavom površinom, sa mogućnošću repozicije do 95%, promera od 2,5 do 4,5. Svi stentovi su kompatibilni sa mikrokateterom 0.017". | STT250469 | Kom | 550947 | Neomedica d.o.o. Beograd | 11-7/25 | 28.01.2026
Materijal za interventnu neuroradiologiju | 404-1-110/24-119 | 105 | Stentovi za potrebe interventne neuroradiologije tip 16 | 1 | Samošireći nitinolski stent, pleteni, vidljiv čitavom površinom, sa mogućnošću repozicije do 95%, promera od 2,5 do 4,5. Svi stentovi su kompatibilni sa mikrokateterom 0.017". | STT250470 | Kom | 550947 | Neomedica d.o.o. Beograd | 11-7/25 | 28.01.2026
Materijal za interventnu neuroradiologiju | 404-1-110/24-119 | 105 | Stentovi za potrebe interventne neuroradiologije tip 16 | 1 | Samošireći nitinolski stent, pleteni, vidljiv čitavom površinom, sa mogućnošću repozicije do 95%, promera od 2,5 do 4,5. Svi stentovi su kompatibilni sa mikrokateterom 0.017". | STT250471 | Kom | 550947 | Neomedica d.o.o. Beograd | 11-7/25 | 28.01.2026
Materijal za interventnu neuroradiologiju | 404-1-110/24-119 | 105 | Stentovi za potrebe interventne neuroradiologije tip 16 | 1 | Samošireći nitinolski stent, pleteni, vidljiv čitavom površinom, sa mogućnošću repozicije do 95%, promera od 2,5 do 4,5. Svi stentovi su kompatibilni sa mikrokateterom 0.017". | STT250472 | Kom | 550947 | Neomedica d.o.o. Beograd | 11-7/25 | 28.01.2026
Materijal za interventnu neuroradiologiju | 404-1-110/24-119 | 105 | Stentovi za potrebe interventne neuroradiologije tip 16 | 1 | Samošireći nitinolski stent, pleteni, vidljiv čitavom površinom, sa mogućnošću repozicije do 95%, promera od 2,5 do 4,5. Svi stentovi su kompatibilni sa mikrokateterom 0.017". | STT250473 | Kom | 550947 | Neomedica d.o.o. Beograd | 11-7/25 | 28.01.2026
Materijal za interventnu neuroradiologiju | 404-1-110/24-119 | 105 | Stentovi za potrebe interventne neuroradiologije tip 16 | 1 | Samošireći nitinolski stent, pleteni, vidljiv čitavom površinom, sa mogućnošću repozicije do 95%, promera od 2,5 do 4,5. Svi stentovi su kompatibilni sa mikrokateterom 0.017". | STT250474 | Kom | 550947 | Neomedica d.o.o. Beograd | 11-7/25 | 28.01.2026
Materijal za interventnu neuroradiologiju | 404-1-110/24-119 | 105 | Stentovi za potrebe interventne neuroradiologije tip 16 | 1 | Samošireći nitinolski stent, pleteni, vidljiv čitavom površinom, sa mogućnošću repozicije do 95%, promera od 2,5 do 4,5. Svi stentovi su kompatibilni sa mikrokateterom 0.017". | STT250475 | Kom | 550947 | Neomedica d.o.o. Beograd | 11-7/25 | 28.01.2026
Materijal za interventnu neuroradiologiju | 404-1-110/24-119 | 105 | Stentovi za potrebe interventne neuroradiologije tip 16 | 1 | Samošireći nitinolski stent, pleteni, vidljiv čitavom površinom, sa mogućnošću repozicije do 95%, promera od 2,5 do 4,5. Svi stentovi su kompatibilni sa mikrokateterom 0.017". | STT250476 | Kom | 550947 | Neomedica d.o.o. Beograd | 11-7/25 | 28.01.2026
Materijal za interventnu neuroradiologiju | 404-1-110/24-119 | 105 | Stentovi za potrebe interventne neuroradiologije tip 16 | 1 | Samošireći nitinolski stent, pleteni, vidljiv čitavom površinom, sa mogućnošću repozicije do 95%, promera od 2,5 do 4,5. Svi stentovi su kompatibilni sa mikrokateterom 0.017". | STT250477 | Kom | 550947 | Neomedica d.o.o. Beograd | 11-7/25 | 28.01.2026
Materijal za interventnu neuroradiologiju | 404-1-110/24-119 | 105 | Stentovi za potrebe interventne neuroradiologije tip 16 | 1 | Samošireći nitinolski stent, pleteni, vidljiv čitavom površinom, sa mogućnošću repozicije do 95%, promera od 2,5 do 4,5. Svi stentovi su kompatibilni sa mikrokateterom 0.017". | STT250478 | Kom | 550947 | Neomedica d.o.o. Beograd | 11-7/25 | 28.01.2026
Materijal za interventnu neuroradiologiju | 404-1-110/24-119 | 105 | Stentovi za potrebe interventne neuroradiologije tip 16 | 1 | Samošireći nitinolski stent, pleteni, vidljiv čitavom površinom, sa mogućnošću repozicije do 95%, promera od 2,5 do 4,5. Svi stentovi su kompatibilni sa mikrokateterom 0.017". | STT250479 | Kom | 550947 | Neomedica d.o.o. Beograd | 11-7/25 | 28.01.2026
Materijal za interventnu neuroradiologiju | 404-1-110/24-119 | 105 | Stentovi za potrebe interventne neuroradiologije tip 16 | 1 | Samošireći nitinolski stent, pleteni, vidljiv čitavom površinom, sa mogućnošću repozicije do 95%, promera od 2,5 do 4,5. Svi stentovi su kompatibilni sa mikrokateterom 0.017". | STT250480 | Kom | 550947 | Neomedica d.o.o. Beograd | 11-7/25 | 28.01.2026
Materijal za interventnu neuroradiologiju | 404-1-110/24-119 | 105 | Stentovi za potrebe interventne neuroradiologije tip 16 | 1 | Samošireći nitinolski stent, pleteni, vidljiv čitavom površinom, sa mogućnošću repozicije do 95%, promera od 2,5 do 4,5. Svi stentovi su kompatibilni sa mikrokateterom 0.017". | STT250481 | Kom | 550947 | Neomedica d.o.o. Beograd | 11-7/25 | 28.01.2026
Materijal za interventnu neuroradiologiju | 404-1-110/24-119 | 105 | Stentovi za potrebe interventne neuroradiologije tip 16 | 1 | Samošireći nitinolski stent, pleteni, vidljiv čitavom površinom, sa mogućnošću repozicije do 95%, promera od 2,5 do 4,5. Svi stentovi su kompatibilni sa mikrokateterom 0.017". | STT250482 | Kom | 550947 | Neomedica d.o.o. Beograd | 11-7/25 | 28.01.2026
Materijal za interventnu neuroradiologiju | 404-1-110/24-119 | 105 | Stentovi za potrebe interventne neuroradiologije tip 16 | 1 | Samošireći nitinolski stent, pleteni, vidljiv čitavom površinom, sa mogućnošću repozicije do 95%, promera od 2,5 do 4,5. Svi stentovi su kompatibilni sa mikrokateterom 0.017". | STT250483 | Kom | 550947 | Neomedica d.o.o. Beograd | 11-7/25 | 28.01.2026
Materijal za interventnu neuroradiologiju | 404-1-110/24-119 | 106 | Sanitetski medicinski potrošni materijal za mehaničku ekstrakciju tromba tip 1 | 1 | „Second line“ uređaj za uklanjanje otpornih, teško uklonjivih, fibroznih trombova (MCA, M1,M2 i P1), nakon prvog pokušaja uklanjanja stentriverom ili kateterom za aspiraciju, radne dužine od 28mm, dijametra od 4.5mm i ukupne korisne dužine nosača od 193cm | RSM008586 | Kom | 573000 | Grupa ponuđača: Hermes-Pharma d.o.o.Beograd - Sanomed d.o.o.o. | 11-4/25 | 28.01.2026
Materijal za interventnu neuroradiologiju | 404-1-110/24-119 | 107 | Sanitetski medicinski potrošni materijal za mehaničku ekstrakciju tromba tip 2 | 1 | Sredstvo za mehaničku trombektomiju u krvnim sudovima dijametra 1-5,5mm na nosaču od 200cm. Dostupni dijametri 3, 4 i 6mm, dostupne korisne dužine 20, 24 i 40mm. Međusobna udaljenost radiološki vidljivih markera 5, 6 ili 10mm. Kompatibilno sa mikrokateterima unutrašnjeg dijametra 0,017", 0.021" i 0.027". | RSM007938 | Kom | 468500 | Magna Pharmacia d.o.o. | 11-8/25 | 28.01.2026
Materijal za interventnu neuroradiologiju | 404-1-110/24-119 | 107 | Sanitetski medicinski potrošni materijal za mehaničku ekstrakciju tromba tip 2 | 1 | Sredstvo za mehaničku trombektomiju u krvnim sudovima dijametra 1-5,5mm na nosaču od 200cm. Dostupni dijametri 3, 4 i 6mm, dostupne korisne dužine 20, 24 i 40mm. Međusobna udaljenost radiološki vidljivih markera 5, 6 ili 10mm. Kompatibilno sa mikrokateterima unutrašnjeg dijametra 0,017", 0.021" i 0.027". | RSM007939 | Kom | 468500 | Magna Pharmacia d.o.o. | 11-8/25 | 28.01.2026
Materijal za interventnu neuroradiologiju | 404-1-110/24-119 | 107 | Sanitetski medicinski potrošni materijal za mehaničku ekstrakciju tromba tip 2 | 1 | Sredstvo za mehaničku trombektomiju u krvnim sudovima dijametra 1-5,5mm na nosaču od 200cm. Dostupni dijametri 3, 4 i 6mm, dostupne korisne dužine 20, 24 i 40mm. Međusobna udaljenost radiološki vidljivih markera 5, 6 ili 10mm. Kompatibilno sa mikrokateterima unutrašnjeg dijametra 0,017", 0.021" i 0.027". | RSM007940 | Kom | 468500 | Magna Pharmacia d.o.o. | 11-8/25 | 28.01.2026
Materijal za interventnu neuroradiologiju | 404-1-110/24-119 | 107 | Sanitetski medicinski potrošni materijal za mehaničku ekstrakciju tromba tip 2 | 1 | Sredstvo za mehaničku trombektomiju u krvnim sudovima dijametra 1-5,5mm na nosaču od 200cm. Dostupni dijametri 3, 4 i 6mm, dostupne korisne dužine 20, 24 i 40mm. Međusobna udaljenost radiološki vidljivih markera 5, 6 ili 10mm. Kompatibilno sa mikrokateterima unutrašnjeg dijametra 0,017", 0.021" i 0.027". | RSM007941 | Kom | 468500 | Magna Pharmacia d.o.o. | 11-8/25 | 28.01.2026
Materijal za interventnu neuroradiologiju | 404-1-110/24-119 | 107 | Sanitetski medicinski potrošni materijal za mehaničku ekstrakciju tromba tip 2 | 1 | Sredstvo za mehaničku trombektomiju u krvnim sudovima dijametra 1-5,5mm na nosaču od 200cm. Dostupni dijametri 3, 4 i 6mm, dostupne korisne dužine 20, 24 i 40mm. Međusobna udaljenost radiološki vidljivih markera 5, 6 ili 10mm. Kompatibilno sa mikrokateterima unutrašnjeg dijametra 0,017", 0.021" i 0.027". | RSM007942 | Kom | 468500 | Magna Pharmacia d.o.o. | 11-8/25 | 28.01.2026
Materijal za interventnu neuroradiologiju | 404-1-110/24-119 | 107 | Sanitetski medicinski potrošni materijal za mehaničku ekstrakciju tromba tip 2 | 1 | Sredstvo za mehaničku trombektomiju u krvnim sudovima dijametra 1-5,5mm na nosaču od 200cm. Dostupni dijametri 3, 4 i 6mm, dostupne korisne dužine 20, 24 i 40mm. Međusobna udaljenost radiološki vidljivih markera 5, 6 ili 10mm. Kompatibilno sa mikrokateterima unutrašnjeg dijametra 0,017", 0.021" i 0.027". | RSM007943 | Kom | 468500 | Magna Pharmacia d.o.o. | 11-8/25 | 28.01.2026
Materijal za interventnu neuroradiologiju | 404-1-110/24-119 | 108 | Sanitetski medicinski potrošni materijal za mehaničku ekstrakciju tromba tip 3 | 1 | Intrakranijalni kateter nitinolske konstrukcije sa 8 ili 16 upletenih žica, unutrašnjeg dijametra 0.068" ili 0.071'', spoljašnjeg dijametra 0.083" ili 0.085'', radne dužine od 132 cm. | RSM007944 | Kom | 210000 | Magna Pharmacia d.o.o. | 11-8/25 | 28.01.2026
Materijal za interventnu neuroradiologiju | 404-1-110/24-119 | 108 | Sanitetski medicinski potrošni materijal za mehaničku ekstrakciju tromba tip 3 | 1 | Intrakranijalni kateter nitinolske konstrukcije sa 8 ili 16 upletenih žica, unutrašnjeg dijametra 0.068" ili 0.071'', spoljašnjeg dijametra 0.083" ili 0.085'', radne dužine od 132 cm. | RSM007945 | Kom | 210000 | Magna Pharmacia d.o.o. | 11-8/25 | 28.01.2026
Materijal za interventnu neuroradiologiju | 404-1-110/24-119 | 109 | Sanitetski medicinski potrošni materijal za mehaničku ekstrakciju tromba tip 4 | 1 | Špricevi od polikarbonata u boji - više zapremina | RSM008287 | Kom | 1500 | Aptus d.o.o | 11-3/25 | 28.01.2026
Materijal za interventnu neuroradiologiju | 404-1-110/24-119 | 109 | Sanitetski medicinski potrošni materijal za mehaničku ekstrakciju tromba tip 4 | 1 | Špricevi od polikarbonata u boji - više zapremina | RSM008288 | Kom | 1500 | Aptus d.o.o | 11-3/25 | 28.01.2026
Materijal za interventnu neuroradiologiju | 404-1-110/24-119 | 109 | Sanitetski medicinski potrošni materijal za mehaničku ekstrakciju tromba tip 4 | 1 | Špricevi od polikarbonata u boji - više zapremina | RSM008289 | Kom | 1500 | Aptus d.o.o | 11-3/25 | 28.01.2026
Materijal za interventnu neuroradiologiju | 404-1-110/24-119 | 109 | Sanitetski medicinski potrošni materijal za mehaničku ekstrakciju tromba tip 4 | 1 | Špricevi od polikarbonata u boji - više zapremina | RSM008290 | Kom | 1500 | Aptus d.o.o | 11-3/25 | 28.01.2026
Materijal za interventnu neuroradiologiju | 404-1-110/24-119 | 109 | Sanitetski medicinski potrošni materijal za mehaničku ekstrakciju tromba tip 4 | 1 | Špricevi od polikarbonata u boji - više zapremina | RSM008291 | Kom | 1500 | Aptus d.o.o | 11-3/25 | 28.01.2026
Materijal za interventnu neuroradiologiju | 404-1-110/24-119 | 109 | Sanitetski medicinski potrošni materijal za mehaničku ekstrakciju tromba tip 4 | 1 | Špricevi od polikarbonata u boji - više zapremina | RSM008292 | Kom | 1500 | Aptus d.o.o | 11-3/25 | 28.01.2026
Materijal za interventnu neuroradiologiju | 404-1-110/24-119 | 109 | Sanitetski medicinski potrošni materijal za mehaničku ekstrakciju tromba tip 4 | 1 | Špricevi od polikarbonata u boji - više zapremina | RSM008293 | Kom | 1500 | Aptus d.o.o | 11-3/25 | 28.01.2026
Materijal za interventnu neuroradiologiju | 404-1-110/24-119 | 109 | Sanitetski medicinski potrošni materijal za mehaničku ekstrakciju tromba tip 4 | 1 | Špricevi od polikarbonata u boji - više zapremina | RSM008294 | Kom | 1500 | Aptus d.o.o | 11-3/25 | 28.01.2026
Materijal za interventnu neuroradiologiju | 404-1-110/24-119 | 109 | Sanitetski medicinski potrošni materijal za mehaničku ekstrakciju tromba tip 4 | 1 | Špricevi od polikarbonata u boji - više zapremina | RSM008295 | Kom | 1500 | Aptus d.o.o | 11-3/25 | 28.01.2026
Materijal za interventnu neuroradiologiju | 404-1-110/24-119 | 109 | Sanitetski medicinski potrošni materijal za mehaničku ekstrakciju tromba tip 4 | 1 | Špricevi od polikarbonata u boji - više zapremina | RSM008296 | Kom | 1500 | Aptus d.o.o | 11-3/25 | 28.01.2026
Materijal za interventnu neuroradiologiju | 404-1-110/24-119 | 109 | Sanitetski medicinski potrošni materijal za mehaničku ekstrakciju tromba tip 4 | 1 | Špricevi od polikarbonata u boji - više zapremina | RSM008297 | Kom | 1500 | Aptus d.o.o | 11-3/25 | 28.01.2026
Materijal za interventnu neuroradiologiju | 404-1-110/24-119 | 109 | Sanitetski medicinski potrošni materijal za mehaničku ekstrakciju tromba tip 4 | 1 | Špricevi od polikarbonata u boji - više zapremina | RSM008298 | Kom | 1500 | Aptus d.o.o | 11-3/25 | 28.01.2026
Materijal za interventnu neuroradiologiju | 404-1-110/24-119 | 109 | Sanitetski medicinski potrošni materijal za mehaničku ekstrakciju tromba tip 4 | 1 | Špricevi od polikarbonata u boji - više zapremina | RSM008299 | Kom | 1500 | Aptus d.o.o | 11-3/25 | 28.01.2026
Materijal za interventnu neuroradiologiju | 404-1-110/24-119 | 109 | Sanitetski medicinski potrošni materijal za mehaničku ekstrakciju tromba tip 4 | 1 | Špricevi od polikarbonata u boji - više zapremina | RSM008300 | Kom | 1500 | Aptus d.o.o | 11-3/25 | 28.01.2026
Materijal za interventnu neuroradiologiju | 404-1-110/24-119 | 109 | Sanitetski medicinski potrošni materijal za mehaničku ekstrakciju tromba tip 4 | 1 | Špricevi od polikarbonata u boji - više zapremina | RSM008301 | Kom | 1500 | Aptus d.o.o | 11-3/25 | 28.01.2026
Materijal za interventnu neuroradiologiju | 404-1-110/24-119 | 109 | Sanitetski medicinski potrošni materijal za mehaničku ekstrakciju tromba tip 4 | 1 | Špricevi od polikarbonata u boji - više zapremina | RSM008302 | Kom | 1500 | Aptus d.o.o | 11-3/25 | 28.01.2026
Materijal za interventnu neuroradiologiju | 404-1-110/24-119 | 109 | Sanitetski medicinski potrošni materijal za mehaničku ekstrakciju tromba tip 4 | 1 | Špricevi od polikarbonata u boji - više zapremina | RSM008303 | Kom | 1500 | Aptus d.o.o | 11-3/25 | 28.01.2026
Materijal za interventnu neuroradiologiju | 404-1-110/24-119 | 109 | Sanitetski medicinski potrošni materijal za mehaničku ekstrakciju tromba tip 4 | 1 | Špricevi od polikarbonata u boji - više zapremina | RSM008304 | Kom | 1500 | Aptus d.o.o | 11-3/25 | 28.01.2026
Materijal za interventnu neuroradiologiju | 404-1-110/24-119 | 109 | Sanitetski medicinski potrošni materijal za mehaničku ekstrakciju tromba tip 4 | 1 | Špricevi od polikarbonata u boji - više zapremina | RSM008305 | Kom | 1500 | Aptus d.o.o | 11-3/25 | 28.01.2026
Materijal za interventnu neuroradiologiju | 404-1-110/24-119 | 109 | Sanitetski medicinski potrošni materijal za mehaničku ekstrakciju tromba tip 4 | 1 | Špricevi od polikarbonata u boji - više zapremina | RSM008306 | Kom | 1500 | Aptus d.o.o | 11-3/25 | 28.01.2026
Materijal za interventnu neuroradiologiju | 404-1-110/24-119 | 109 | Sanitetski medicinski potrošni materijal za mehaničku ekstrakciju tromba tip 4 | 1 | Špricevi od polikarbonata u boji - više zapremina | RSM008307 | Kom | 1500 | Aptus d.o.o | 11-3/25 | 28.01.2026
Materijal za interventnu neuroradiologiju | 404-1-110/24-119 | 109 | Sanitetski medicinski potrošni materijal za mehaničku ekstrakciju tromba tip 4 | 1 | Špricevi od polikarbonata u boji - više zapremina | RSM008308 | Kom | 1500 | Aptus d.o.o | 11-3/25 | 28.01.2026
Materijal za interventnu neuroradiologiju | 404-1-110/24-119 | 109 | Sanitetski medicinski potrošni materijal za mehaničku ekstrakciju tromba tip 4 | 1 | Špricevi od polikarbonata u boji - više zapremina | RSM008309 | Kom | 1500 | Aptus d.o.o | 11-3/25 | 28.01.2026
Materijal za interventnu neuroradiologiju | 404-1-110/24-119 | 109 | Sanitetski medicinski potrošni materijal za mehaničku ekstrakciju tromba tip 4 | 1 | Špricevi od polikarbonata u boji - više zapremina | RSM008310 | Kom | 1500 | Aptus d.o.o | 11-3/25 | 28.01.2026
Materijal za interventnu neuroradiologiju | 404-1-110/24-119 | 109 | Sanitetski medicinski potrošni materijal za mehaničku ekstrakciju tromba tip 4 | 1 | Špricevi od polikarbonata u boji - više zapremina | RSM008311 | Kom | 1500 | Aptus d.o.o | 11-3/25 | 28.01.2026
Materijal za interventnu neuroradiologiju | 404-1-110/24-119 | 109 | Sanitetski medicinski potrošni materijal za mehaničku ekstrakciju tromba tip 4 | 1 | Špricevi od polikarbonata u boji - više zapremina | RSM008312 | Kom | 1500 | Aptus d.o.o | 11-3/25 | 28.01.2026
Materijal za interventnu neuroradiologiju | 404-1-110/24-119 | 109 | Sanitetski medicinski potrošni materijal za mehaničku ekstrakciju tromba tip 4 | 1 | Špricevi od polikarbonata u boji - više zapremina | RSM008313 | Kom | 1500 | Aptus d.o.o | 11-3/25 | 28.01.2026
Materijal za interventnu neuroradiologiju | 404-1-110/24-119 | 109 | Sanitetski medicinski potrošni materijal za mehaničku ekstrakciju tromba tip 4 | 1 | Špricevi od polikarbonata u boji - više zapremina | RSM008314 | Kom | 1500 | Aptus d.o.o | 11-3/25 | 28.01.2026
Materijal za interventnu neuroradiologiju | 404-1-110/24-119 | 109 | Sanitetski medicinski potrošni materijal za mehaničku ekstrakciju tromba tip 4 | 1 | Špricevi od polikarbonata u boji - više zapremina | RSM008315 | Kom | 1500 | Aptus d.o.o | 11-3/25 | 28.01.2026
Materijal za interventnu neuroradiologiju | 404-1-110/24-119 | 109 | Sanitetski medicinski potrošni materijal za mehaničku ekstrakciju tromba tip 4 | 1 | Špricevi od polikarbonata u boji - više zapremina | RSM008316 | Kom | 1500 | Aptus d.o.o | 11-3/25 | 28.01.2026
Materijal za interventnu neuroradiologiju | 404-1-110/24-119 | 109 | Sanitetski medicinski potrošni materijal za mehaničku ekstrakciju tromba tip 4 | 1 | Špricevi od polikarbonata u boji - više zapremina | RSM008317 | Kom | 1500 | Aptus d.o.o | 11-3/25 | 28.01.2026
Materijal za interventnu neuroradiologiju | 404-1-110/24-119 | 109 | Sanitetski medicinski potrošni materijal za mehaničku ekstrakciju tromba tip 4 | 1 | Špricevi od polikarbonata u boji - više zapremina | RSM008318 | Kom | 1500 | Aptus d.o.o | 11-3/25 | 28.01.2026
Materijal za interventnu neuroradiologiju | 404-1-110/24-119 | 109 | Sanitetski medicinski potrošni materijal za mehaničku ekstrakciju tromba tip 4 | 1 | Špricevi od polikarbonata u boji - više zapremina | RSM008319 | Kom | 1500 | Aptus d.o.o | 11-3/25 | 28.01.2026
Materijal za interventnu neuroradiologiju | 404-1-110/24-119 | 109 | Sanitetski medicinski potrošni materijal za mehaničku ekstrakciju tromba tip 4 | 1 | Špricevi od polikarbonata u boji - više zapremina | RSM008320 | Kom | 1500 | Aptus d.o.o | 11-3/25 | 28.01.2026
Materijal za interventnu neuroradiologiju | 404-1-110/24-119 | 109 | Sanitetski medicinski potrošni materijal za mehaničku ekstrakciju tromba tip 4 | 1 | Špricevi od polikarbonata u boji - više zapremina | RSM008321 | Kom | 1500 | Aptus d.o.o | 11-3/25 | 28.01.2026
Materijal za interventnu neuroradiologiju | 404-1-110/24-119 | 109 | Sanitetski medicinski potrošni materijal za mehaničku ekstrakciju tromba tip 4 | 1 | Špricevi od polikarbonata u boji - više zapremina | RSM008322 | Kom | 1500 | Aptus d.o.o | 11-3/25 | 28.01.2026
Materijal za interventnu neuroradiologiju | 404-1-110/24-119 | 109 | Sanitetski medicinski potrošni materijal za mehaničku ekstrakciju tromba tip 4 | 1 | Špricevi od polikarbonata u boji - više zapremina | RSM008323 | Kom | 1500 | Aptus d.o.o | 11-3/25 | 28.01.2026
Materijal za interventnu neuroradiologiju | 404-1-110/24-119 | 109 | Sanitetski medicinski potrošni materijal za mehaničku ekstrakciju tromba tip 4 | 1 | Špricevi od polikarbonata u boji - više zapremina | RSM008324 | Kom | 1500 | Aptus d.o.o | 11-3/25 | 28.01.2026
Materijal za interventnu neuroradiologiju | 404-1-110/24-119 | 109 | Sanitetski medicinski potrošni materijal za mehaničku ekstrakciju tromba tip 4 | 1 | Špricevi od polikarbonata u boji - više zapremina | RSM008325 | Kom | 1500 | Aptus d.o.o | 11-3/25 | 28.01.2026
Materijal za interventnu neuroradiologiju | 404-1-110/24-119 | 109 | Sanitetski medicinski potrošni materijal za mehaničku ekstrakciju tromba tip 4 | 1 | Špricevi od polikarbonata u boji - više zapremina | RSM008326 | Kom | 1500 | Aptus d.o.o | 11-3/25 | 28.01.2026
Materijal za interventnu neuroradiologiju | 404-1-110/24-119 | 109 | Sanitetski medicinski potrošni materijal za mehaničku ekstrakciju tromba tip 4 | 1 | Špricevi od polikarbonata u boji - više zapremina | RSM008327 | Kom | 1500 | Aptus d.o.o | 11-3/25 | 28.01.2026
Materijal za interventnu neuroradiologiju | 404-1-110/24-119 | 109 | Sanitetski medicinski potrošni materijal za mehaničku ekstrakciju tromba tip 4 | 1 | Špricevi od polikarbonata u boji - više zapremina | RSM008328 | Kom | 1500 | Aptus d.o.o | 11-3/25 | 28.01.2026
Materijal za interventnu neuroradiologiju | 404-1-110/24-119 | 109 | Sanitetski medicinski potrošni materijal za mehaničku ekstrakciju tromba tip 4 | 1 | Špricevi od polikarbonata u boji - više zapremina | RSM008329 | Kom | 1500 | Aptus d.o.o | 11-3/25 | 28.01.2026
Materijal za interventnu neuroradiologiju | 404-1-110/24-119 | 110 | Kateter za distalni pristup, 5 i 6F, unutrašnjeg lumena 0.055", dužine 115,125 i 131cm | 1 |  | RSM008561 | Kom | 130000 | Biostent d.o.o | 11-10/25 | 28.01.2026
Materijal za interventnu neuroradiologiju | 404-1-110/24-119 | 110 | Kateter za distalni pristup, 5 i 6F, unutrašnjeg lumena 0.055", dužine 115,125 i 131cm | 1 |  | RSM008562 | Kom | 130000 | Biostent d.o.o | 11-10/25 | 28.01.2026
Materijal za interventnu neuroradiologiju | 404-1-110/24-119 | 110 | Kateter za distalni pristup, 5 i 6F, unutrašnjeg lumena 0.055", dužine 115,125 i 131cm | 1 |  | RSM008563 | Kom | 130000 | Biostent d.o.o | 11-10/25 | 28.01.2026
Materijal za interventnu neuroradiologiju | 404-1-110/24-119 | 110 | Kateter za distalni pristup, 5 i 6F, unutrašnjeg lumena 0.055", dužine 115,125 i 131cm | 1 |  | RSM009107 | Kom | 130000 | Biostent d.o.o | 11-10/25 | 28.01.2026
Materijal za interventnu neuroradiologiju | 404-1-110/24-119 | 110 | Kateter za distalni pristup, 5 i 6F, unutrašnjeg lumena 0.055", dužine 115,125 i 131cm | 1 |  | RSM009108 | Kom | 130000 | Biostent d.o.o | 11-10/25 | 28.01.2026
Materijal za interventnu neuroradiologiju | 404-1-110/24-119 | 111 | Sanitetski medicinski potrošni materijal za mehaničku ekstrakciju tromba tip 6 | 1 | Stent za trombektomiju na dužinama od 19mm do 29mm, radne dužine od 10mm do 20mm, prečnika 4mm, sa 3 distalna i 1 proksimalnim markerom dužina pušera 200cm | RSM008330 | Kom | 595000 | Aptus d.o.o | 11-3/25 | 28.01.2026
Materijal za interventnu neuroradiologiju | 404-1-110/24-119 | 111 | Sanitetski medicinski potrošni materijal za mehaničku ekstrakciju tromba tip 6 | 1 | Stent za trombektomiju na dužinama od 19mm do 29mm, radne dužine od 10mm do 20mm, prečnika 4mm, sa 3 distalna i 1 proksimalnim markerom dužina pušera 200cm | RSM008331 | Kom | 595000 | Aptus d.o.o | 11-3/25 | 28.01.2026
Materijal za interventnu neuroradiologiju | 404-1-110/24-119 | 111 | Sanitetski medicinski potrošni materijal za mehaničku ekstrakciju tromba tip 6 | 1 | Stent za trombektomiju na dužinama od 19mm do 29mm, radne dužine od 10mm do 20mm, prečnika 4mm, sa 3 distalna i 1 proksimalnim markerom dužina pušera 200cm | RSM008332 | Kom | 595000 | Aptus d.o.o | 11-3/25 | 28.01.2026
Materijal za interventnu neuroradiologiju | 404-1-110/24-119 | 112 | Sanitetski medicinski potrošni materijal za mehaničku ekstrakciju tromba tip 7 | 1 | Stent za trombektomiju na dužinama od 33mm do 67mm, radne dužine od 20mm do 50mm, prečnika 5 ili 6mm, sa 3 distalna i2 proksimalna markera i sa dodatnim markerima duž tela stenta (do 15 markera) radi poboljšane vidljivosti; dužina pušera 200cm | RSM008333 | Kom | 595000 | Aptus d.o.o | 11-3/25 | 28.01.2026
Materijal za interventnu neuroradiologiju | 404-1-110/24-119 | 112 | Sanitetski medicinski potrošni materijal za mehaničku ekstrakciju tromba tip 7 | 1 | Stent za trombektomiju na dužinama od 33mm do 67mm, radne dužine od 20mm do 50mm, prečnika 5 ili 6mm, sa 3 distalna i2 proksimalna markera i sa dodatnim markerima duž tela stenta (do 15 markera) radi poboljšane vidljivosti; dužina pušera 200cm | RSM008334 | Kom | 595000 | Aptus d.o.o | 11-3/25 | 28.01.2026
Materijal za interventnu neuroradiologiju | 404-1-110/24-119 | 112 | Sanitetski medicinski potrošni materijal za mehaničku ekstrakciju tromba tip 7 | 1 | Stent za trombektomiju na dužinama od 33mm do 67mm, radne dužine od 20mm do 50mm, prečnika 5 ili 6mm, sa 3 distalna i2 proksimalna markera i sa dodatnim markerima duž tela stenta (do 15 markera) radi poboljšane vidljivosti; dužina pušera 200cm | RSM008335 | Kom | 595000 | Aptus d.o.o | 11-3/25 | 28.01.2026
Materijal za interventnu neuroradiologiju | 404-1-110/24-119 | 112 | Sanitetski medicinski potrošni materijal za mehaničku ekstrakciju tromba tip 7 | 1 | Stent za trombektomiju na dužinama od 33mm do 67mm, radne dužine od 20mm do 50mm, prečnika 5 ili 6mm, sa 3 distalna i2 proksimalna markera i sa dodatnim markerima duž tela stenta (do 15 markera) radi poboljšane vidljivosti; dužina pušera 200cm | RSM008336 | Kom | 595000 | Aptus d.o.o | 11-3/25 | 28.01.2026
Materijal za interventnu neuroradiologiju | 404-1-110/24-119 | 112 | Sanitetski medicinski potrošni materijal za mehaničku ekstrakciju tromba tip 7 | 1 | Stent za trombektomiju na dužinama od 33mm do 67mm, radne dužine od 20mm do 50mm, prečnika 5 ili 6mm, sa 3 distalna i2 proksimalna markera i sa dodatnim markerima duž tela stenta (do 15 markera) radi poboljšane vidljivosti; dužina pušera 200cm | RSM008337 | Kom | 595000 | Aptus d.o.o | 11-3/25 | 28.01.2026
Materijal za interventnu neuroradiologiju | 404-1-110/24-119 | 113 | Sanitetski medicinski potrošni materijal za mehaničku ekstrakciju tromba tip 8 | 1 | Endovaskularni stent (višesegmentni) za mehaničko uklanjanje cerebralnih vaskularnih ugrušaka, sa unutrašnjim kanalom, integrisanom distalnom zašitom za ugrušak i razdvojenim listićima za zadržavanje ugruška, sa 4 platinumska markera po segmentu i dodatna 3 markera na distalnom delu, tj. 2 na proksimalnom, dijametra 5.0 i 6.5mm, dužine 22, 37 i 45mm, na nosaču konusne konstrukcije | RSM008587 | Kom | 493900 | Grupa ponuđača: Hermes-Pharma d.o.o.Beograd - Sanomed d.o.o.o. | 11-4/25 | 28.01.2026
Materijal za interventnu neuroradiologiju | 404-1-110/24-119 | 113 | Sanitetski medicinski potrošni materijal za mehaničku ekstrakciju tromba tip 8 | 1 | Endovaskularni stent (višesegmentni) za mehaničko uklanjanje cerebralnih vaskularnih ugrušaka, sa unutrašnjim kanalom, integrisanom distalnom zašitom za ugrušak i razdvojenim listićima za zadržavanje ugruška, sa 4 platinumska markera po segmentu i dodatna 3 markera na distalnom delu, tj. 2 na proksimalnom, dijametra 5.0 i 6.5mm, dužine 22, 37 i 45mm, na nosaču konusne konstrukcije | RSM008588 | Kom | 493900 | Grupa ponuđača: Hermes-Pharma d.o.o.Beograd - Sanomed d.o.o.o. | 11-4/25 | 28.01.2026
Materijal za interventnu neuroradiologiju | 404-1-110/24-119 | 113 | Sanitetski medicinski potrošni materijal za mehaničku ekstrakciju tromba tip 8 | 1 | Endovaskularni stent (višesegmentni) za mehaničko uklanjanje cerebralnih vaskularnih ugrušaka, sa unutrašnjim kanalom, integrisanom distalnom zašitom za ugrušak i razdvojenim listićima za zadržavanje ugruška, sa 4 platinumska markera po segmentu i dodatna 3 markera na distalnom delu, tj. 2 na proksimalnom, dijametra 5.0 i 6.5mm, dužine 22, 37 i 45mm, na nosaču konusne konstrukcije | RSM008589 | Kom | 493900 | Grupa ponuđača: Hermes-Pharma d.o.o.Beograd - Sanomed d.o.o.o. | 11-4/25 | 28.01.2026
Materijal za interventnu neuroradiologiju | 404-1-110/24-119 | 114 | Sanitetski medicinski potrošni materijal za mehaničku ekstrakciju tromba tip 9 | 1 | Aspiracioni kateter 6F kompatibilan, sa konstantnim unutrašnjim dijametrom od 0.71“, celom dužinom izrađen braidwire tehnologijom različite gustine (što ga čini mekšim distalno, a tvrđim proksimalno), hidrofilni premaz u dužini od 30cm na distalnom kraju i markerom od platine | RSM008579 | Kom | 160000 | Grupa ponuđača: Hermes-Pharma d.o.o.Beograd - Sanomed d.o.o.o. | 11-4/25 | 28.01.2026
Materijal za interventnu neuroradiologiju | 404-1-110/24-119 | 114 | Sanitetski medicinski potrošni materijal za mehaničku ekstrakciju tromba tip 9 | 1 | Aspiracioni kateter 6F kompatibilan, sa konstantnim unutrašnjim dijametrom od 0.71“, celom dužinom izrađen braidwire tehnologijom različite gustine (što ga čini mekšim distalno, a tvrđim proksimalno), hidrofilni premaz u dužini od 30cm na distalnom kraju i markerom od platine | RSM008580 | Kom | 160000 | Grupa ponuđača: Hermes-Pharma d.o.o.Beograd - Sanomed d.o.o.o. | 11-4/25 | 28.01.2026
Materijal za interventnu neuroradiologiju | 404-1-110/24-119 | 115 | Sanitetski medicinski potrošni materijal za mehaničku ekstrakciju tromba tip 10 | 1 | Sredstvo za trombektomiju, za tretiranje krvnih sudova dijametra od 1.5-5.5mm, dužina od 28-50mm, dijametri uređaja od 3.5-6.0mm i kompatibilan sa mikrokateterom 0.021" i 0.027" | RSM008530 | Kom | 386670 | Neomedica d.o.o. Beograd | 11-7/25 | 28.01.2026
Materijal za interventnu neuroradiologiju | 404-1-110/24-119 | 115 | Sanitetski medicinski potrošni materijal za mehaničku ekstrakciju tromba tip 10 | 1 | Sredstvo za trombektomiju, za tretiranje krvnih sudova dijametra od 1.5-5.5mm, dužina od 28-50mm, dijametri uređaja od 3.5-6.0mm i kompatibilan sa mikrokateterom 0.021" i 0.027" | RSM008531 | Kom | 386670 | Neomedica d.o.o. Beograd | 11-7/25 | 28.01.2026
Materijal za interventnu neuroradiologiju | 404-1-110/24-119 | 115 | Sanitetski medicinski potrošni materijal za mehaničku ekstrakciju tromba tip 10 | 1 | Sredstvo za trombektomiju, za tretiranje krvnih sudova dijametra od 1.5-5.5mm, dužina od 28-50mm, dijametri uređaja od 3.5-6.0mm i kompatibilan sa mikrokateterom 0.021" i 0.027" | RSM008532 | Kom | 386670 | Neomedica d.o.o. Beograd | 11-7/25 | 28.01.2026
Materijal za interventnu neuroradiologiju | 404-1-110/24-119 | 115 | Sanitetski medicinski potrošni materijal za mehaničku ekstrakciju tromba tip 10 | 1 | Sredstvo za trombektomiju, za tretiranje krvnih sudova dijametra od 1.5-5.5mm, dužina od 28-50mm, dijametri uređaja od 3.5-6.0mm i kompatibilan sa mikrokateterom 0.021" i 0.027" | RSM008533 | Kom | 386670 | Neomedica d.o.o. Beograd | 11-7/25 | 28.01.2026
Materijal za interventnu neuroradiologiju | 404-1-110/24-119 | 115 | Sanitetski medicinski potrošni materijal za mehaničku ekstrakciju tromba tip 10 | 1 | Sredstvo za trombektomiju, za tretiranje krvnih sudova dijametra od 1.5-5.5mm, dužina od 28-50mm, dijametri uređaja od 3.5-6.0mm i kompatibilan sa mikrokateterom 0.021" i 0.027" | RSM008534 | Kom | 386670 | Neomedica d.o.o. Beograd | 11-7/25 | 28.01.2026
Materijal za interventnu neuroradiologiju | 404-1-110/24-119 | 115 | Sanitetski medicinski potrošni materijal za mehaničku ekstrakciju tromba tip 10 | 1 | Sredstvo za trombektomiju, za tretiranje krvnih sudova dijametra od 1.5-5.5mm, dužina od 28-50mm, dijametri uređaja od 3.5-6.0mm i kompatibilan sa mikrokateterom 0.021" i 0.027" | RSM008535 | Kom | 386670 | Neomedica d.o.o. Beograd | 11-7/25 | 28.01.2026
Materijal za interventnu neuroradiologiju | 404-1-110/24-119 | 115 | Sanitetski medicinski potrošni materijal za mehaničku ekstrakciju tromba tip 10 | 1 | Sredstvo za trombektomiju, za tretiranje krvnih sudova dijametra od 1.5-5.5mm, dužina od 28-50mm, dijametri uređaja od 3.5-6.0mm i kompatibilan sa mikrokateterom 0.021" i 0.027" | RSM008536 | Kom | 386670 | Neomedica d.o.o. Beograd | 11-7/25 | 28.01.2026
Materijal za interventnu neuroradiologiju | 404-1-110/24-119 | 115 | Sanitetski medicinski potrošni materijal za mehaničku ekstrakciju tromba tip 10 | 1 | Sredstvo za trombektomiju, za tretiranje krvnih sudova dijametra od 1.5-5.5mm, dužina od 28-50mm, dijametri uređaja od 3.5-6.0mm i kompatibilan sa mikrokateterom 0.021" i 0.027" | RSM008537 | Kom | 386670 | Neomedica d.o.o. Beograd | 11-7/25 | 28.01.2026
Materijal za interventnu neuroradiologiju | 404-1-110/24-119 | 116 | Sanitetski medicinski potrošni materijal za mehaničku ekstrakciju tromba tip 11 | 1 | Aspiracioni kateteri unutrašnjeg promera od 0.041 inch do 0.072 inch u setu sa aspiracionim cevima | RSM008538 | Kom | 337630 | Neomedica d.o.o. Beograd | 11-7/25 | 28.01.2026
Materijal za interventnu neuroradiologiju | 404-1-110/24-119 | 116 | Sanitetski medicinski potrošni materijal za mehaničku ekstrakciju tromba tip 11 | 1 | Aspiracioni kateteri unutrašnjeg promera od 0.041 inch do 0.072 inch u setu sa aspiracionim cevima | RSM008539 | Kom | 337630 | Neomedica d.o.o. Beograd | 11-7/25 | 28.01.2026
Materijal za interventnu neuroradiologiju | 404-1-110/24-119 | 116 | Sanitetski medicinski potrošni materijal za mehaničku ekstrakciju tromba tip 11 | 1 | Aspiracioni kateteri unutrašnjeg promera od 0.041 inch do 0.072 inch u setu sa aspiracionim cevima | RSM008540 | Kom | 337630 | Neomedica d.o.o. Beograd | 11-7/25 | 28.01.2026
Materijal za interventnu neuroradiologiju | 404-1-110/24-119 | 116 | Sanitetski medicinski potrošni materijal za mehaničku ekstrakciju tromba tip 11 | 1 | Aspiracioni kateteri unutrašnjeg promera od 0.041 inch do 0.072 inch u setu sa aspiracionim cevima | RSM008541 | Kom | 337630 | Neomedica d.o.o. Beograd | 11-7/25 | 28.01.2026
Materijal za interventnu neuroradiologiju | 404-1-110/24-119 | 116 | Sanitetski medicinski potrošni materijal za mehaničku ekstrakciju tromba tip 11 | 1 | Aspiracioni kateteri unutrašnjeg promera od 0.041 inch do 0.072 inch u setu sa aspiracionim cevima | RSM008542 | Kom | 337630 | Neomedica d.o.o. Beograd | 11-7/25 | 28.01.2026
Materijal za interventnu neuroradiologiju | 404-1-110/24-119 | 116 | Sanitetski medicinski potrošni materijal za mehaničku ekstrakciju tromba tip 11 | 1 | Aspiracioni kateteri unutrašnjeg promera od 0.041 inch do 0.072 inch u setu sa aspiracionim cevima | RSM008543 | Kom | 337630 | Neomedica d.o.o. Beograd | 11-7/25 | 28.01.2026
Materijal za interventnu neuroradiologiju | 404-1-110/24-119 | 116 | Sanitetski medicinski potrošni materijal za mehaničku ekstrakciju tromba tip 11 | 1 | Aspiracioni kateteri unutrašnjeg promera od 0.041 inch do 0.072 inch u setu sa aspiracionim cevima | RSM008544 | Kom | 337630 | Neomedica d.o.o. Beograd | 11-7/25 | 28.01.2026
Materijal za interventnu neuroradiologiju | 404-1-110/24-119 | 116 | Sanitetski medicinski potrošni materijal za mehaničku ekstrakciju tromba tip 11 | 2 | Kanister za aspiracionu pumpu | RSM008545 | Kom | 27500 | Neomedica d.o.o. Beograd | 11-7/25 | 28.01.2026
Materijal za interventnu neuroradiologiju | 404-1-110/24-119 | 117 | Sanitetski medicinski potrošni materijal za mehaničku ekstrakciju tromba tip 12 | 1 | Mikrokateter unutrašnjeg promera 0.025 inch dužine 160cm | RSM008546 | Kom | 122360 | Neomedica d.o.o. Beograd | 11-7/25 | 28.01.2026
Materijal za interventnu neuroradiologiju | 404-1-110/24-119 | 117 | Sanitetski medicinski potrošni materijal za mehaničku ekstrakciju tromba tip 12 | 1 | Mikrokateter unutrašnjeg promera 0.025 inch dužine 160cm | RSM008547 | Kom | 122360 | Neomedica d.o.o. Beograd | 11-7/25 | 28.01.2026
Materijal za interventnu neuroradiologiju | 404-1-110/24-119 | 117 | Sanitetski medicinski potrošni materijal za mehaničku ekstrakciju tromba tip 12 | 1 | Mikrokateter unutrašnjeg promera 0.025 inch dužine 160cm | RSM008548 | Kom | 122360 | Neomedica d.o.o. Beograd | 11-7/25 | 28.01.2026
Materijal za interventnu neuroradiologiju | 404-1-110/24-119 | 117 | Sanitetski medicinski potrošni materijal za mehaničku ekstrakciju tromba tip 12 | 1 | Mikrokateter unutrašnjeg promera 0.025 inch dužine 160cm | RSM008549 | Kom | 122360 | Neomedica d.o.o. Beograd | 11-7/25 | 28.01.2026
Materijal za interventnu neuroradiologiju | 404-1-110/24-119 | 117 | Sanitetski medicinski potrošni materijal za mehaničku ekstrakciju tromba tip 12 | 1 | Mikrokateter unutrašnjeg promera 0.025 inch dužine 160cm | RSM008550 | Kom | 122360 | Neomedica d.o.o. Beograd | 11-7/25 | 28.01.2026
Materijal za interventnu neuroradiologiju | 404-1-110/24-119 | 118 | Sanitetski medicinski potrosni materijal za mehanicku ekstrakciju tromba tip 13 | 1 | Podesivi retriever za ugrušak, namena vraćanja revaskularizacije kod bolesnika sa mozdanim udarom, dijametra od 0.5 - 2,5mm, dužine 20.5mm, kompatibilan sa mikrokateterom od 0.013'' - 0.016''. | RSM007959 | Kom | 458686 | Pharmosis d.o.o | 11-12/25 | 28.01.2026
Materijal za interventnu neuroradiologiju | 404-1-110/24-119 | 119 | Sanitetski medicinski potrosni materijal za mehanicku ekstrakciju tromba tip 14 | 1 | Podesivi retriever za ugrušak, namena vraćanja revaskularizacije kod bolesnika sa mozdanim udarom, dijametra od 0.5 - 9mm, dužine od 23 - 53mm, kompatibilan sa mikrokateterom od 0.017'' - 0.021''. | RSM007960 | Kom | 458686 | Pharmosis d.o.o | 11-12/25 | 28.01.2026
Materijal za interventnu neuroradiologiju | 404-1-110/24-119 | 119 | Sanitetski medicinski potrosni materijal za mehanicku ekstrakciju tromba tip 14 | 1 | Podesivi retriever za ugrušak, namena vraćanja revaskularizacije kod bolesnika sa mozdanim udarom, dijametra od 0.5 - 9mm, dužine od 23 - 53mm, kompatibilan sa mikrokateterom od 0.017'' - 0.021''. | RSM007961 | Kom | 458686 | Pharmosis d.o.o | 11-12/25 | 28.01.2026
Materijal za interventnu neuroradiologiju | 404-1-110/24-119 | 119 | Sanitetski medicinski potrosni materijal za mehanicku ekstrakciju tromba tip 14 | 1 | Podesivi retriever za ugrušak, namena vraćanja revaskularizacije kod bolesnika sa mozdanim udarom, dijametra od 0.5 - 9mm, dužine od 23 - 53mm, kompatibilan sa mikrokateterom od 0.017'' - 0.021''. | RSM007962 | Kom | 458686 | Pharmosis d.o.o | 11-12/25 | 28.01.2026
Materijal za interventnu neuroradiologiju | 404-1-110/24-119 | 120 | Sanitetski medicinski potrošni materijal za mehaničku ekstrakciju tromba tip 15 | 1 | Sistem za mehaničku trombektomiju-dijametra 3, 4, 5 i 6mm dužine 20 ,30 ,40, 50mm za dijametar krvnog suda ≥ 1.5mm do ≥3mm. Dužina osovine 30, 48, 52 i 64mm. Jedinstvenu arhitekturu stenta čini helikoidalni prorez čitavom dužinom za lakše i efikasnije zahvatanje tromba. | RSM008592 | Kom | 385000 | Austroline d.o.o | 11-2/25 | 28.01.2026
Materijal za interventnu neuroradiologiju | 404-1-110/24-119 | 120 | Sanitetski medicinski potrošni materijal za mehaničku ekstrakciju tromba tip 15 | 1 | Sistem za mehaničku trombektomiju-dijametra 3, 4, 5 i 6mm dužine 20 ,30 ,40, 50mm za dijametar krvnog suda ≥ 1.5mm do ≥3mm. Dužina osovine 30, 48, 52 i 64mm. Jedinstvenu arhitekturu stenta čini helikoidalni prorez čitavom dužinom za lakše i efikasnije zahvatanje tromba. | RSM008593 | Kom | 385000 | Austroline d.o.o | 11-2/25 | 28.01.2026
Materijal za interventnu neuroradiologiju | 404-1-110/24-119 | 120 | Sanitetski medicinski potrošni materijal za mehaničku ekstrakciju tromba tip 15 | 1 | Sistem za mehaničku trombektomiju-dijametra 3, 4, 5 i 6mm dužine 20 ,30 ,40, 50mm za dijametar krvnog suda ≥ 1.5mm do ≥3mm. Dužina osovine 30, 48, 52 i 64mm. Jedinstvenu arhitekturu stenta čini helikoidalni prorez čitavom dužinom za lakše i efikasnije zahvatanje tromba. | RSM008594 | Kom | 385000 | Austroline d.o.o | 11-2/25 | 28.01.2026
Materijal za interventnu neuroradiologiju | 404-1-110/24-119 | 120 | Sanitetski medicinski potrošni materijal za mehaničku ekstrakciju tromba tip 15 | 1 | Sistem za mehaničku trombektomiju-dijametra 3, 4, 5 i 6mm dužine 20 ,30 ,40, 50mm za dijametar krvnog suda ≥ 1.5mm do ≥3mm. Dužina osovine 30, 48, 52 i 64mm. Jedinstvenu arhitekturu stenta čini helikoidalni prorez čitavom dužinom za lakše i efikasnije zahvatanje tromba. | RSM008595 | Kom | 385000 | Austroline d.o.o | 11-2/25 | 28.01.2026
Materijal za interventnu neuroradiologiju | 404-1-110/24-119 | 120 | Sanitetski medicinski potrošni materijal za mehaničku ekstrakciju tromba tip 15 | 1 | Sistem za mehaničku trombektomiju-dijametra 3, 4, 5 i 6mm dužine 20 ,30 ,40, 50mm za dijametar krvnog suda ≥ 1.5mm do ≥3mm. Dužina osovine 30, 48, 52 i 64mm. Jedinstvenu arhitekturu stenta čini helikoidalni prorez čitavom dužinom za lakše i efikasnije zahvatanje tromba. | RSM008596 | Kom | 385000 | Austroline d.o.o | 11-2/25 | 28.01.2026
Materijal za interventnu neuroradiologiju | 404-1-110/24-119 | 120 | Sanitetski medicinski potrošni materijal za mehaničku ekstrakciju tromba tip 15 | 1 | Sistem za mehaničku trombektomiju-dijametra 3, 4, 5 i 6mm dužine 20 ,30 ,40, 50mm za dijametar krvnog suda ≥ 1.5mm do ≥3mm. Dužina osovine 30, 48, 52 i 64mm. Jedinstvenu arhitekturu stenta čini helikoidalni prorez čitavom dužinom za lakše i efikasnije zahvatanje tromba. | RSM008597 | Kom | 385000 | Austroline d.o.o | 11-2/25 | 28.01.2026
Materijal za interventnu neuroradiologiju | 404-1-110/24-119 | 120 | Sanitetski medicinski potrošni materijal za mehaničku ekstrakciju tromba tip 15 | 2 | Sistem za mehaničku trombektomiju dijametra 4mm i radne dužine 20mm sa dužinom osovine 30mm. Radiološki vidljiv celom dužinom stenta sa NAC premazom. Kompatibilan sa mikrokateterom od 0.021" | RSM008598 | Kom | 385000 | Austroline d.o.o | 11-2/25 | 28.01.2026
Materijal za interventnu neuroradiologiju | 404-1-110/24-119 | 121 | Sanitetski medicinski potrošni materijal za mehaničku ekstrakciju tromba tip 16 | 1 | Sistem za mehaničku trombektomiju segmentiranog artikulišućeg dizajna sa 1 do 5 segmenata koji se šire pod tenzijom, veličine od 10 mm do 55 mm, dijametra od 3 mm do 5 mm. | RSM008418 | Kom | 490000 | SOPHARMA TRADING D.O.O. | 11-11/25 | 28.01.2026
Materijal za interventnu neuroradiologiju | 404-1-110/24-119 | 121 | Sanitetski medicinski potrošni materijal za mehaničku ekstrakciju tromba tip 16 | 1 | Sistem za mehaničku trombektomiju segmentiranog artikulišućeg dizajna sa 1 do 5 segmenata koji se šire pod tenzijom, veličine od 10 mm do 55 mm, dijametra od 3 mm do 5 mm. | RSM008419 | Kom | 490000 | SOPHARMA TRADING D.O.O. | 11-11/25 | 28.01.2026
Materijal za interventnu neuroradiologiju | 404-1-110/24-119 | 121 | Sanitetski medicinski potrošni materijal za mehaničku ekstrakciju tromba tip 16 | 1 | Sistem za mehaničku trombektomiju segmentiranog artikulišućeg dizajna sa 1 do 5 segmenata koji se šire pod tenzijom, veličine od 10 mm do 55 mm, dijametra od 3 mm do 5 mm. | RSM008420 | Kom | 490000 | SOPHARMA TRADING D.O.O. | 11-11/25 | 28.01.2026
Materijal za interventnu neuroradiologiju | 404-1-110/24-119 | 121 | Sanitetski medicinski potrošni materijal za mehaničku ekstrakciju tromba tip 16 | 1 | Sistem za mehaničku trombektomiju segmentiranog artikulišućeg dizajna sa 1 do 5 segmenata koji se šire pod tenzijom, veličine od 10 mm do 55 mm, dijametra od 3 mm do 5 mm. | RSM008421 | Kom | 490000 | SOPHARMA TRADING D.O.O. | 11-11/25 | 28.01.2026
Materijal za interventnu neuroradiologiju | 404-1-110/24-119 | 121 | Sanitetski medicinski potrošni materijal za mehaničku ekstrakciju tromba tip 16 | 1 | Sistem za mehaničku trombektomiju segmentiranog artikulišućeg dizajna sa 1 do 5 segmenata koji se šire pod tenzijom, veličine od 10 mm do 55 mm, dijametra od 3 mm do 5 mm. | RSM008422 | Kom | 490000 | SOPHARMA TRADING D.O.O. | 11-11/25 | 28.01.2026
Materijal za interventnu neuroradiologiju | 404-1-110/24-119 | 121 | Sanitetski medicinski potrošni materijal za mehaničku ekstrakciju tromba tip 16 | 1 | Sistem za mehaničku trombektomiju segmentiranog artikulišućeg dizajna sa 1 do 5 segmenata koji se šire pod tenzijom, veličine od 10 mm do 55 mm, dijametra od 3 mm do 5 mm. | RSM008423 | Kom | 490000 | SOPHARMA TRADING D.O.O. | 11-11/25 | 28.01.2026
Materijal za interventnu neuroradiologiju | 404-1-110/24-119 | 121 | Sanitetski medicinski potrošni materijal za mehaničku ekstrakciju tromba tip 16 | 1 | Sistem za mehaničku trombektomiju segmentiranog artikulišućeg dizajna sa 1 do 5 segmenata koji se šire pod tenzijom, veličine od 10 mm do 55 mm, dijametra od 3 mm do 5 mm. | RSM008424 | Kom | 490000 | SOPHARMA TRADING D.O.O. | 11-11/25 | 28.01.2026
Materijal za interventnu neuroradiologiju | 404-1-110/24-119 | 121 | Sanitetski medicinski potrošni materijal za mehaničku ekstrakciju tromba tip 16 | 1 | Sistem za mehaničku trombektomiju segmentiranog artikulišućeg dizajna sa 1 do 5 segmenata koji se šire pod tenzijom, veličine od 10 mm do 55 mm, dijametra od 3 mm do 5 mm. | RSM008425 | Kom | 490000 | SOPHARMA TRADING D.O.O. | 11-11/25 | 28.01.2026
Materijal za interventnu neuroradiologiju | 404-1-110/24-119 | 121 | Sanitetski medicinski potrošni materijal za mehaničku ekstrakciju tromba tip 16 | 1 | Sistem za mehaničku trombektomiju segmentiranog artikulišućeg dizajna sa 1 do 5 segmenata koji se šire pod tenzijom, veličine od 10 mm do 55 mm, dijametra od 3 mm do 5 mm. | RSM008426 | Kom | 490000 | SOPHARMA TRADING D.O.O. | 11-11/25 | 28.01.2026
Materijal za interventnu neuroradiologiju | 404-1-110/24-119 | 122 | Sanitetski medicinski potrošni materijal za mehaničku ekstrakciju tromba tip 17 | 1 | Kateter za intrakranijalni pristup i/ili aspiraciju krvnog ugruška unutrašnjeg promera 0.044”, 0.060” i 0.072”, radne (korisne) dužine od 90 do 132 cm "soft", "regular" i "support" dizajna. Spoljašnjeg promera distalno/proksimalno od 0.054”/0.056”; 0.073”/0.078” i 0.082”/0.084”. | RSM008427 | Kom | 140000 | SOPHARMA TRADING D.O.O. | 11-11/25 | 28.01.2026
Materijal za interventnu neuroradiologiju | 404-1-110/24-119 | 122 | Sanitetski medicinski potrošni materijal za mehaničku ekstrakciju tromba tip 17 | 1 | Kateter za intrakranijalni pristup i/ili aspiraciju krvnog ugruška unutrašnjeg promera 0.044”, 0.060” i 0.072”, radne (korisne) dužine od 90 do 132 cm "soft", "regular" i "support" dizajna. Spoljašnjeg promera distalno/proksimalno od 0.054”/0.056”; 0.073”/0.078” i 0.082”/0.084”. | RSM008428 | Kom | 140000 | SOPHARMA TRADING D.O.O. | 11-11/25 | 28.01.2026
Materijal za interventnu neuroradiologiju | 404-1-110/24-119 | 122 | Sanitetski medicinski potrošni materijal za mehaničku ekstrakciju tromba tip 17 | 1 | Kateter za intrakranijalni pristup i/ili aspiraciju krvnog ugruška unutrašnjeg promera 0.044”, 0.060” i 0.072”, radne (korisne) dužine od 90 do 132 cm "soft", "regular" i "support" dizajna. Spoljašnjeg promera distalno/proksimalno od 0.054”/0.056”; 0.073”/0.078” i 0.082”/0.084”. | RSM008429 | Kom | 140000 | SOPHARMA TRADING D.O.O. | 11-11/25 | 28.01.2026
Materijal za interventnu neuroradiologiju | 404-1-110/24-119 | 122 | Sanitetski medicinski potrošni materijal za mehaničku ekstrakciju tromba tip 17 | 1 | Kateter za intrakranijalni pristup i/ili aspiraciju krvnog ugruška unutrašnjeg promera 0.044”, 0.060” i 0.072”, radne (korisne) dužine od 90 do 132 cm "soft", "regular" i "support" dizajna. Spoljašnjeg promera distalno/proksimalno od 0.054”/0.056”; 0.073”/0.078” i 0.082”/0.084”. | RSM008430 | Kom | 140000 | SOPHARMA TRADING D.O.O. | 11-11/25 | 28.01.2026
Materijal za interventnu neuroradiologiju | 404-1-110/24-119 | 122 | Sanitetski medicinski potrošni materijal za mehaničku ekstrakciju tromba tip 17 | 1 | Kateter za intrakranijalni pristup i/ili aspiraciju krvnog ugruška unutrašnjeg promera 0.044”, 0.060” i 0.072”, radne (korisne) dužine od 90 do 132 cm "soft", "regular" i "support" dizajna. Spoljašnjeg promera distalno/proksimalno od 0.054”/0.056”; 0.073”/0.078” i 0.082”/0.084”. | RSM008431 | Kom | 140000 | SOPHARMA TRADING D.O.O. | 11-11/25 | 28.01.2026
Materijal za interventnu neuroradiologiju | 404-1-110/24-119 | 122 | Sanitetski medicinski potrošni materijal za mehaničku ekstrakciju tromba tip 17 | 1 | Kateter za intrakranijalni pristup i/ili aspiraciju krvnog ugruška unutrašnjeg promera 0.044”, 0.060” i 0.072”, radne (korisne) dužine od 90 do 132 cm "soft", "regular" i "support" dizajna. Spoljašnjeg promera distalno/proksimalno od 0.054”/0.056”; 0.073”/0.078” i 0.082”/0.084”. | RSM008432 | Kom | 140000 | SOPHARMA TRADING D.O.O. | 11-11/25 | 28.01.2026
Materijal za interventnu neuroradiologiju | 404-1-110/24-119 | 122 | Sanitetski medicinski potrošni materijal za mehaničku ekstrakciju tromba tip 17 | 1 | Kateter za intrakranijalni pristup i/ili aspiraciju krvnog ugruška unutrašnjeg promera 0.044”, 0.060” i 0.072”, radne (korisne) dužine od 90 do 132 cm "soft", "regular" i "support" dizajna. Spoljašnjeg promera distalno/proksimalno od 0.054”/0.056”; 0.073”/0.078” i 0.082”/0.084”. | RSM008433 | Kom | 140000 | SOPHARMA TRADING D.O.O. | 11-11/25 | 28.01.2026
Materijal za interventnu neuroradiologiju | 404-1-110/24-119 | 122 | Sanitetski medicinski potrošni materijal za mehaničku ekstrakciju tromba tip 17 | 1 | Kateter za intrakranijalni pristup i/ili aspiraciju krvnog ugruška unutrašnjeg promera 0.044”, 0.060” i 0.072”, radne (korisne) dužine od 90 do 132 cm "soft", "regular" i "support" dizajna. Spoljašnjeg promera distalno/proksimalno od 0.054”/0.056”; 0.073”/0.078” i 0.082”/0.084”. | RSM008434 | Kom | 140000 | SOPHARMA TRADING D.O.O. | 11-11/25 | 28.01.2026
Materijal za interventnu neuroradiologiju | 404-1-110/24-119 | 122 | Sanitetski medicinski potrošni materijal za mehaničku ekstrakciju tromba tip 17 | 1 | Kateter za intrakranijalni pristup i/ili aspiraciju krvnog ugruška unutrašnjeg promera 0.044”, 0.060” i 0.072”, radne (korisne) dužine od 90 do 132 cm "soft", "regular" i "support" dizajna. Spoljašnjeg promera distalno/proksimalno od 0.054”/0.056”; 0.073”/0.078” i 0.082”/0.084”. | RSM008435 | Kom | 140000 | SOPHARMA TRADING D.O.O. | 11-11/25 | 28.01.2026
Materijal za interventnu neuroradiologiju | 404-1-110/24-119 | 122 | Sanitetski medicinski potrošni materijal za mehaničku ekstrakciju tromba tip 17 | 1 | Kateter za intrakranijalni pristup i/ili aspiraciju krvnog ugruška unutrašnjeg promera 0.044”, 0.060” i 0.072”, radne (korisne) dužine od 90 do 132 cm "soft", "regular" i "support" dizajna. Spoljašnjeg promera distalno/proksimalno od 0.054”/0.056”; 0.073”/0.078” i 0.082”/0.084”. | RSM008436 | Kom | 140000 | SOPHARMA TRADING D.O.O. | 11-11/25 | 28.01.2026
Materijal za interventnu neuroradiologiju | 404-1-110/24-119 | 122 | Sanitetski medicinski potrošni materijal za mehaničku ekstrakciju tromba tip 17 | 1 | Kateter za intrakranijalni pristup i/ili aspiraciju krvnog ugruška unutrašnjeg promera 0.044”, 0.060” i 0.072”, radne (korisne) dužine od 90 do 132 cm "soft", "regular" i "support" dizajna. Spoljašnjeg promera distalno/proksimalno od 0.054”/0.056”; 0.073”/0.078” i 0.082”/0.084”. | RSM008437 | Kom | 140000 | SOPHARMA TRADING D.O.O. | 11-11/25 | 28.01.2026
Materijal za interventnu neuroradiologiju | 404-1-110/24-119 | 122 | Sanitetski medicinski potrošni materijal za mehaničku ekstrakciju tromba tip 17 | 1 | Kateter za intrakranijalni pristup i/ili aspiraciju krvnog ugruška unutrašnjeg promera 0.044”, 0.060” i 0.072”, radne (korisne) dužine od 90 do 132 cm "soft", "regular" i "support" dizajna. Spoljašnjeg promera distalno/proksimalno od 0.054”/0.056”; 0.073”/0.078” i 0.082”/0.084”. | RSM008438 | Kom | 140000 | SOPHARMA TRADING D.O.O. | 11-11/25 | 28.01.2026
Materijal za interventnu neuroradiologiju | 404-1-110/24-119 | 122 | Sanitetski medicinski potrošni materijal za mehaničku ekstrakciju tromba tip 17 | 1 | Kateter za intrakranijalni pristup i/ili aspiraciju krvnog ugruška unutrašnjeg promera 0.044”, 0.060” i 0.072”, radne (korisne) dužine od 90 do 132 cm "soft", "regular" i "support" dizajna. Spoljašnjeg promera distalno/proksimalno od 0.054”/0.056”; 0.073”/0.078” i 0.082”/0.084”. | RSM008439 | Kom | 140000 | SOPHARMA TRADING D.O.O. | 11-11/25 | 28.01.2026
Materijal za interventnu neuroradiologiju | 404-1-110/24-119 | 122 | Sanitetski medicinski potrošni materijal za mehaničku ekstrakciju tromba tip 17 | 1 | Kateter za intrakranijalni pristup i/ili aspiraciju krvnog ugruška unutrašnjeg promera 0.044”, 0.060” i 0.072”, radne (korisne) dužine od 90 do 132 cm "soft", "regular" i "support" dizajna. Spoljašnjeg promera distalno/proksimalno od 0.054”/0.056”; 0.073”/0.078” i 0.082”/0.084”. | RSM008440 | Kom | 140000 | SOPHARMA TRADING D.O.O. | 11-11/25 | 28.01.2026
Materijal za interventnu neuroradiologiju | 404-1-110/24-119 | 122 | Sanitetski medicinski potrošni materijal za mehaničku ekstrakciju tromba tip 17 | 1 | Kateter za intrakranijalni pristup i/ili aspiraciju krvnog ugruška unutrašnjeg promera 0.044”, 0.060” i 0.072”, radne (korisne) dužine od 90 do 132 cm "soft", "regular" i "support" dizajna. Spoljašnjeg promera distalno/proksimalno od 0.054”/0.056”; 0.073”/0.078” i 0.082”/0.084”. | RSM008441 | Kom | 140000 | SOPHARMA TRADING D.O.O. | 11-11/25 | 28.01.2026
Materijal za interventnu neuroradiologiju | 404-1-110/24-119 | 122 | Sanitetski medicinski potrošni materijal za mehaničku ekstrakciju tromba tip 17 | 1 | Kateter za intrakranijalni pristup i/ili aspiraciju krvnog ugruška unutrašnjeg promera 0.044”, 0.060” i 0.072”, radne (korisne) dužine od 90 do 132 cm "soft", "regular" i "support" dizajna. Spoljašnjeg promera distalno/proksimalno od 0.054”/0.056”; 0.073”/0.078” i 0.082”/0.084”. | RSM008442 | Kom | 140000 | SOPHARMA TRADING D.O.O. | 11-11/25 | 28.01.2026
Materijal za interventnu neuroradiologiju | 404-1-110/24-119 | 122 | Sanitetski medicinski potrošni materijal za mehaničku ekstrakciju tromba tip 17 | 1 | Kateter za intrakranijalni pristup i/ili aspiraciju krvnog ugruška unutrašnjeg promera 0.044”, 0.060” i 0.072”, radne (korisne) dužine od 90 do 132 cm "soft", "regular" i "support" dizajna. Spoljašnjeg promera distalno/proksimalno od 0.054”/0.056”; 0.073”/0.078” i 0.082”/0.084”. | RSM008443 | Kom | 140000 | SOPHARMA TRADING D.O.O. | 11-11/25 | 28.01.2026
Materijal za interventnu neuroradiologiju | 404-1-110/24-119 | 122 | Sanitetski medicinski potrošni materijal za mehaničku ekstrakciju tromba tip 17 | 1 | Kateter za intrakranijalni pristup i/ili aspiraciju krvnog ugruška unutrašnjeg promera 0.044”, 0.060” i 0.072”, radne (korisne) dužine od 90 do 132 cm "soft", "regular" i "support" dizajna. Spoljašnjeg promera distalno/proksimalno od 0.054”/0.056”; 0.073”/0.078” i 0.082”/0.084”. | RSM008444 | Kom | 140000 | SOPHARMA TRADING D.O.O. | 11-11/25 | 28.01.2026
Materijal za interventnu neuroradiologiju | 404-1-110/24-119 | 122 | Sanitetski medicinski potrošni materijal za mehaničku ekstrakciju tromba tip 17 | 1 | Kateter za intrakranijalni pristup i/ili aspiraciju krvnog ugruška unutrašnjeg promera 0.044”, 0.060” i 0.072”, radne (korisne) dužine od 90 do 132 cm "soft", "regular" i "support" dizajna. Spoljašnjeg promera distalno/proksimalno od 0.054”/0.056”; 0.073”/0.078” i 0.082”/0.084”. | RSM008445 | Kom | 140000 | SOPHARMA TRADING D.O.O. | 11-11/25 | 28.01.2026
Materijal za interventnu neuroradiologiju | 404-1-110/24-119 | 122 | Sanitetski medicinski potrošni materijal za mehaničku ekstrakciju tromba tip 17 | 1 | Kateter za intrakranijalni pristup i/ili aspiraciju krvnog ugruška unutrašnjeg promera 0.044”, 0.060” i 0.072”, radne (korisne) dužine od 90 do 132 cm "soft", "regular" i "support" dizajna. Spoljašnjeg promera distalno/proksimalno od 0.054”/0.056”; 0.073”/0.078” i 0.082”/0.084”. | RSM008446 | Kom | 140000 | SOPHARMA TRADING D.O.O. | 11-11/25 | 28.01.2026
Materijal za interventnu neuroradiologiju | 404-1-110/24-119 | 122 | Sanitetski medicinski potrošni materijal za mehaničku ekstrakciju tromba tip 17 | 1 | Kateter za intrakranijalni pristup i/ili aspiraciju krvnog ugruška unutrašnjeg promera 0.044”, 0.060” i 0.072”, radne (korisne) dužine od 90 do 132 cm "soft", "regular" i "support" dizajna. Spoljašnjeg promera distalno/proksimalno od 0.054”/0.056”; 0.073”/0.078” i 0.082”/0.084”. | RSM008447 | Kom | 140000 | SOPHARMA TRADING D.O.O. | 11-11/25 | 28.01.2026
Materijal za interventnu neuroradiologiju | 404-1-110/24-119 | 122 | Sanitetski medicinski potrošni materijal za mehaničku ekstrakciju tromba tip 17 | 1 | Kateter za intrakranijalni pristup i/ili aspiraciju krvnog ugruška unutrašnjeg promera 0.044”, 0.060” i 0.072”, radne (korisne) dužine od 90 do 132 cm "soft", "regular" i "support" dizajna. Spoljašnjeg promera distalno/proksimalno od 0.054”/0.056”; 0.073”/0.078” i 0.082”/0.084”. | RSM008448 | Kom | 140000 | SOPHARMA TRADING D.O.O. | 11-11/25 | 28.01.2026
Materijal za interventnu neuroradiologiju | 404-1-110/24-119 | 122 | Sanitetski medicinski potrošni materijal za mehaničku ekstrakciju tromba tip 17 | 1 | Kateter za intrakranijalni pristup i/ili aspiraciju krvnog ugruška unutrašnjeg promera 0.044”, 0.060” i 0.072”, radne (korisne) dužine od 90 do 132 cm "soft", "regular" i "support" dizajna. Spoljašnjeg promera distalno/proksimalno od 0.054”/0.056”; 0.073”/0.078” i 0.082”/0.084”. | RSM008449 | Kom | 140000 | SOPHARMA TRADING D.O.O. | 11-11/25 | 28.01.2026
Materijal za interventnu neuroradiologiju | 404-1-110/24-119 | 122 | Sanitetski medicinski potrošni materijal za mehaničku ekstrakciju tromba tip 17 | 1 | Kateter za intrakranijalni pristup i/ili aspiraciju krvnog ugruška unutrašnjeg promera 0.044”, 0.060” i 0.072”, radne (korisne) dužine od 90 do 132 cm "soft", "regular" i "support" dizajna. Spoljašnjeg promera distalno/proksimalno od 0.054”/0.056”; 0.073”/0.078” i 0.082”/0.084”. | RSM008450 | Kom | 140000 | SOPHARMA TRADING D.O.O. | 11-11/25 | 28.01.2026
Materijal za interventnu neuroradiologiju | 404-1-110/24-119 | 122 | Sanitetski medicinski potrošni materijal za mehaničku ekstrakciju tromba tip 17 | 1 | Kateter za intrakranijalni pristup i/ili aspiraciju krvnog ugruška unutrašnjeg promera 0.044”, 0.060” i 0.072”, radne (korisne) dužine od 90 do 132 cm "soft", "regular" i "support" dizajna. Spoljašnjeg promera distalno/proksimalno od 0.054”/0.056”; 0.073”/0.078” i 0.082”/0.084”. | RSM008451 | Kom | 140000 | SOPHARMA TRADING D.O.O. | 11-11/25 | 28.01.2026
Materijal za interventnu neuroradiologiju | 404-1-110/24-119 | 122 | Sanitetski medicinski potrošni materijal za mehaničku ekstrakciju tromba tip 17 | 1 | Kateter za intrakranijalni pristup i/ili aspiraciju krvnog ugruška unutrašnjeg promera 0.044”, 0.060” i 0.072”, radne (korisne) dužine od 90 do 132 cm "soft", "regular" i "support" dizajna. Spoljašnjeg promera distalno/proksimalno od 0.054”/0.056”; 0.073”/0.078” i 0.082”/0.084”. | RSM008452 | Kom | 140000 | SOPHARMA TRADING D.O.O. | 11-11/25 | 28.01.2026
Materijal za interventnu neuroradiologiju | 404-1-110/24-119 | 122 | Sanitetski medicinski potrošni materijal za mehaničku ekstrakciju tromba tip 17 | 1 | Kateter za intrakranijalni pristup i/ili aspiraciju krvnog ugruška unutrašnjeg promera 0.044”, 0.060” i 0.072”, radne (korisne) dužine od 90 do 132 cm "soft", "regular" i "support" dizajna. Spoljašnjeg promera distalno/proksimalno od 0.054”/0.056”; 0.073”/0.078” i 0.082”/0.084”. | RSM008453 | Kom | 140000 | SOPHARMA TRADING D.O.O. | 11-11/25 | 28.01.2026
Materijal za interventnu neuroradiologiju | 404-1-110/24-119 | 122 | Sanitetski medicinski potrošni materijal za mehaničku ekstrakciju tromba tip 17 | 1 | Kateter za intrakranijalni pristup i/ili aspiraciju krvnog ugruška unutrašnjeg promera 0.044”, 0.060” i 0.072”, radne (korisne) dužine od 90 do 132 cm "soft", "regular" i "support" dizajna. Spoljašnjeg promera distalno/proksimalno od 0.054”/0.056”; 0.073”/0.078” i 0.082”/0.084”. | RSM008454 | Kom | 140000 | SOPHARMA TRADING D.O.O. | 11-11/25 | 28.01.2026
Materijal za interventnu neuroradiologiju | 404-1-110/24-119 | 122 | Sanitetski medicinski potrošni materijal za mehaničku ekstrakciju tromba tip 17 | 1 | Kateter za intrakranijalni pristup i/ili aspiraciju krvnog ugruška unutrašnjeg promera 0.044”, 0.060” i 0.072”, radne (korisne) dužine od 90 do 132 cm "soft", "regular" i "support" dizajna. Spoljašnjeg promera distalno/proksimalno od 0.054”/0.056”; 0.073”/0.078” i 0.082”/0.084”. | RSM008455 | Kom | 140000 | SOPHARMA TRADING D.O.O. | 11-11/25 | 28.01.2026
Materijal za interventnu neuroradiologiju | 404-1-110/24-119 | 122 | Sanitetski medicinski potrošni materijal za mehaničku ekstrakciju tromba tip 17 | 1 | Kateter za intrakranijalni pristup i/ili aspiraciju krvnog ugruška unutrašnjeg promera 0.044”, 0.060” i 0.072”, radne (korisne) dužine od 90 do 132 cm "soft", "regular" i "support" dizajna. Spoljašnjeg promera distalno/proksimalno od 0.054”/0.056”; 0.073”/0.078” i 0.082”/0.084”. | RSM008456 | Kom | 140000 | SOPHARMA TRADING D.O.O. | 11-11/25 | 28.01.2026
Materijal za interventnu neuroradiologiju | 404-1-110/24-119 | 122 | Sanitetski medicinski potrošni materijal za mehaničku ekstrakciju tromba tip 17 | 1 | Kateter za intrakranijalni pristup i/ili aspiraciju krvnog ugruška unutrašnjeg promera 0.044”, 0.060” i 0.072”, radne (korisne) dužine od 90 do 132 cm "soft", "regular" i "support" dizajna. Spoljašnjeg promera distalno/proksimalno od 0.054”/0.056”; 0.073”/0.078” i 0.082”/0.084”. | RSM008457 | Kom | 140000 | SOPHARMA TRADING D.O.O. | 11-11/25 | 28.01.2026
Materijal za interventnu neuroradiologiju | 404-1-110/24-119 | 122 | Sanitetski medicinski potrošni materijal za mehaničku ekstrakciju tromba tip 17 | 1 | Kateter za intrakranijalni pristup i/ili aspiraciju krvnog ugruška unutrašnjeg promera 0.044”, 0.060” i 0.072”, radne (korisne) dužine od 90 do 132 cm "soft", "regular" i "support" dizajna. Spoljašnjeg promera distalno/proksimalno od 0.054”/0.056”; 0.073”/0.078” i 0.082”/0.084”. | RSM008458 | Kom | 140000 | SOPHARMA TRADING D.O.O. | 11-11/25 | 28.01.2026
Materijal za interventnu neuroradiologiju | 404-1-110/24-119 | 122 | Sanitetski medicinski potrošni materijal za mehaničku ekstrakciju tromba tip 17 | 1 | Kateter za intrakranijalni pristup i/ili aspiraciju krvnog ugruška unutrašnjeg promera 0.044”, 0.060” i 0.072”, radne (korisne) dužine od 90 do 132 cm "soft", "regular" i "support" dizajna. Spoljašnjeg promera distalno/proksimalno od 0.054”/0.056”; 0.073”/0.078” i 0.082”/0.084”. | RSM008459 | Kom | 140000 | SOPHARMA TRADING D.O.O. | 11-11/25 | 28.01.2026
Materijal za interventnu neuroradiologiju | 404-1-110/24-119 | 122 | Sanitetski medicinski potrošni materijal za mehaničku ekstrakciju tromba tip 17 | 1 | Kateter za intrakranijalni pristup i/ili aspiraciju krvnog ugruška unutrašnjeg promera 0.044”, 0.060” i 0.072”, radne (korisne) dužine od 90 do 132 cm "soft", "regular" i "support" dizajna. Spoljašnjeg promera distalno/proksimalno od 0.054”/0.056”; 0.073”/0.078” i 0.082”/0.084”. | RSM008460 | Kom | 140000 | SOPHARMA TRADING D.O.O. | 11-11/25 | 28.01.2026
Materijal za interventnu neuroradiologiju | 404-1-110/24-119 | 122 | Sanitetski medicinski potrošni materijal za mehaničku ekstrakciju tromba tip 17 | 1 | Kateter za intrakranijalni pristup i/ili aspiraciju krvnog ugruška unutrašnjeg promera 0.044”, 0.060” i 0.072”, radne (korisne) dužine od 90 do 132 cm "soft", "regular" i "support" dizajna. Spoljašnjeg promera distalno/proksimalno od 0.054”/0.056”; 0.073”/0.078” i 0.082”/0.084”. | RSM008461 | Kom | 140000 | SOPHARMA TRADING D.O.O. | 11-11/25 | 28.01.2026
Materijal za interventnu neuroradiologiju | 404-1-110/24-119 | 122 | Sanitetski medicinski potrošni materijal za mehaničku ekstrakciju tromba tip 17 | 1 | Kateter za intrakranijalni pristup i/ili aspiraciju krvnog ugruška unutrašnjeg promera 0.044”, 0.060” i 0.072”, radne (korisne) dužine od 90 do 132 cm "soft", "regular" i "support" dizajna. Spoljašnjeg promera distalno/proksimalno od 0.054”/0.056”; 0.073”/0.078” i 0.082”/0.084”. | RSM008462 | Kom | 140000 | SOPHARMA TRADING D.O.O. | 11-11/25 | 28.01.2026
Materijal za interventnu neuroradiologiju | 404-1-110/24-119 | 122 | Sanitetski medicinski potrošni materijal za mehaničku ekstrakciju tromba tip 17 | 1 | Kateter za intrakranijalni pristup i/ili aspiraciju krvnog ugruška unutrašnjeg promera 0.044”, 0.060” i 0.072”, radne (korisne) dužine od 90 do 132 cm "soft", "regular" i "support" dizajna. Spoljašnjeg promera distalno/proksimalno od 0.054”/0.056”; 0.073”/0.078” i 0.082”/0.084”. | RSM008463 | Kom | 140000 | SOPHARMA TRADING D.O.O. | 11-11/25 | 28.01.2026
Materijal za interventnu neuroradiologiju | 404-1-110/24-119 | 122 | Sanitetski medicinski potrošni materijal za mehaničku ekstrakciju tromba tip 17 | 1 | Kateter za intrakranijalni pristup i/ili aspiraciju krvnog ugruška unutrašnjeg promera 0.044”, 0.060” i 0.072”, radne (korisne) dužine od 90 do 132 cm "soft", "regular" i "support" dizajna. Spoljašnjeg promera distalno/proksimalno od 0.054”/0.056”; 0.073”/0.078” i 0.082”/0.084”. | RSM008464 | Kom | 140000 | SOPHARMA TRADING D.O.O. | 11-11/25 | 28.01.2026
Materijal za interventnu neuroradiologiju | 404-1-110/24-119 | 122 | Sanitetski medicinski potrošni materijal za mehaničku ekstrakciju tromba tip 17 | 1 | Kateter za intrakranijalni pristup i/ili aspiraciju krvnog ugruška unutrašnjeg promera 0.044”, 0.060” i 0.072”, radne (korisne) dužine od 90 do 132 cm "soft", "regular" i "support" dizajna. Spoljašnjeg promera distalno/proksimalno od 0.054”/0.056”; 0.073”/0.078” i 0.082”/0.084”. | RSM008465 | Kom | 140000 | SOPHARMA TRADING D.O.O. | 11-11/25 | 28.01.2026
Materijal za interventnu neuroradiologiju | 404-1-110/24-119 | 122 | Sanitetski medicinski potrošni materijal za mehaničku ekstrakciju tromba tip 17 | 1 | Kateter za intrakranijalni pristup i/ili aspiraciju krvnog ugruška unutrašnjeg promera 0.044”, 0.060” i 0.072”, radne (korisne) dužine od 90 do 132 cm "soft", "regular" i "support" dizajna. Spoljašnjeg promera distalno/proksimalno od 0.054”/0.056”; 0.073”/0.078” i 0.082”/0.084”. | RSM008466 | Kom | 140000 | SOPHARMA TRADING D.O.O. | 11-11/25 | 28.01.2026
Materijal za interventnu neuroradiologiju | 404-1-110/24-119 | 122 | Sanitetski medicinski potrošni materijal za mehaničku ekstrakciju tromba tip 17 | 1 | Kateter za intrakranijalni pristup i/ili aspiraciju krvnog ugruška unutrašnjeg promera 0.044”, 0.060” i 0.072”, radne (korisne) dužine od 90 do 132 cm "soft", "regular" i "support" dizajna. Spoljašnjeg promera distalno/proksimalno od 0.054”/0.056”; 0.073”/0.078” i 0.082”/0.084”. | RSM008467 | Kom | 140000 | SOPHARMA TRADING D.O.O. | 11-11/25 | 28.01.2026
Materijal za interventnu neuroradiologiju | 404-1-110/24-119 | 122 | Sanitetski medicinski potrošni materijal za mehaničku ekstrakciju tromba tip 17 | 1 | Kateter za intrakranijalni pristup i/ili aspiraciju krvnog ugruška unutrašnjeg promera 0.044”, 0.060” i 0.072”, radne (korisne) dužine od 90 do 132 cm "soft", "regular" i "support" dizajna. Spoljašnjeg promera distalno/proksimalno od 0.054”/0.056”; 0.073”/0.078” i 0.082”/0.084”. | RSM008468 | Kom | 140000 | SOPHARMA TRADING D.O.O. | 11-11/25 | 28.01.2026
Materijal za interventnu neuroradiologiju | 404-1-110/24-119 | 122 | Sanitetski medicinski potrošni materijal za mehaničku ekstrakciju tromba tip 17 | 1 | Kateter za intrakranijalni pristup i/ili aspiraciju krvnog ugruška unutrašnjeg promera 0.044”, 0.060” i 0.072”, radne (korisne) dužine od 90 do 132 cm "soft", "regular" i "support" dizajna. Spoljašnjeg promera distalno/proksimalno od 0.054”/0.056”; 0.073”/0.078” i 0.082”/0.084”. | RSM008469 | Kom | 140000 | SOPHARMA TRADING D.O.O. | 11-11/25 | 28.01.2026
Materijal za interventnu neuroradiologiju | 404-1-110/24-119 | 122 | Sanitetski medicinski potrošni materijal za mehaničku ekstrakciju tromba tip 17 | 1 | Kateter za intrakranijalni pristup i/ili aspiraciju krvnog ugruška unutrašnjeg promera 0.044”, 0.060” i 0.072”, radne (korisne) dužine od 90 do 132 cm "soft", "regular" i "support" dizajna. Spoljašnjeg promera distalno/proksimalno od 0.054”/0.056”; 0.073”/0.078” i 0.082”/0.084”. | RSM008470 | Kom | 140000 | SOPHARMA TRADING D.O.O. | 11-11/25 | 28.01.2026
Materijal za interventnu neuroradiologiju | 404-1-110/24-119 | 122 | Sanitetski medicinski potrošni materijal za mehaničku ekstrakciju tromba tip 17 | 1 | Kateter za intrakranijalni pristup i/ili aspiraciju krvnog ugruška unutrašnjeg promera 0.044”, 0.060” i 0.072”, radne (korisne) dužine od 90 do 132 cm "soft", "regular" i "support" dizajna. Spoljašnjeg promera distalno/proksimalno od 0.054”/0.056”; 0.073”/0.078” i 0.082”/0.084”. | RSM008471 | Kom | 140000 | SOPHARMA TRADING D.O.O. | 11-11/25 | 28.01.2026
Materijal za interventnu neuroradiologiju | 404-1-110/24-119 | 122 | Sanitetski medicinski potrošni materijal za mehaničku ekstrakciju tromba tip 17 | 1 | Kateter za intrakranijalni pristup i/ili aspiraciju krvnog ugruška unutrašnjeg promera 0.044”, 0.060” i 0.072”, radne (korisne) dužine od 90 do 132 cm "soft", "regular" i "support" dizajna. Spoljašnjeg promera distalno/proksimalno od 0.054”/0.056”; 0.073”/0.078” i 0.082”/0.084”. | RSM008472 | Kom | 140000 | SOPHARMA TRADING D.O.O. | 11-11/25 | 28.01.2026
Materijal za interventnu neuroradiologiju | 404-1-110/24-119 | 122 | Sanitetski medicinski potrošni materijal za mehaničku ekstrakciju tromba tip 17 | 1 | Kateter za intrakranijalni pristup i/ili aspiraciju krvnog ugruška unutrašnjeg promera 0.044”, 0.060” i 0.072”, radne (korisne) dužine od 90 do 132 cm "soft", "regular" i "support" dizajna. Spoljašnjeg promera distalno/proksimalno od 0.054”/0.056”; 0.073”/0.078” i 0.082”/0.084”. | RSM008473 | Kom | 140000 | SOPHARMA TRADING D.O.O. | 11-11/25 | 28.01.2026
Materijal za interventnu neuroradiologiju | 404-1-110/24-119 | 122 | Sanitetski medicinski potrošni materijal za mehaničku ekstrakciju tromba tip 17 | 1 | Kateter za intrakranijalni pristup i/ili aspiraciju krvnog ugruška unutrašnjeg promera 0.044”, 0.060” i 0.072”, radne (korisne) dužine od 90 do 132 cm "soft", "regular" i "support" dizajna. Spoljašnjeg promera distalno/proksimalno od 0.054”/0.056”; 0.073”/0.078” i 0.082”/0.084”. | RSM008474 | Kom | 140000 | SOPHARMA TRADING D.O.O. | 11-11/25 | 28.01.2026
Materijal za interventnu neuroradiologiju | 404-1-110/24-119 | 122 | Sanitetski medicinski potrošni materijal za mehaničku ekstrakciju tromba tip 17 | 1 | Kateter za intrakranijalni pristup i/ili aspiraciju krvnog ugruška unutrašnjeg promera 0.044”, 0.060” i 0.072”, radne (korisne) dužine od 90 do 132 cm "soft", "regular" i "support" dizajna. Spoljašnjeg promera distalno/proksimalno od 0.054”/0.056”; 0.073”/0.078” i 0.082”/0.084”. | RSM008475 | Kom | 140000 | SOPHARMA TRADING D.O.O. | 11-11/25 | 28.01.2026
Materijal za interventnu neuroradiologiju | 404-1-110/24-119 | 122 | Sanitetski medicinski potrošni materijal za mehaničku ekstrakciju tromba tip 17 | 1 | Kateter za intrakranijalni pristup i/ili aspiraciju krvnog ugruška unutrašnjeg promera 0.044”, 0.060” i 0.072”, radne (korisne) dužine od 90 do 132 cm "soft", "regular" i "support" dizajna. Spoljašnjeg promera distalno/proksimalno od 0.054”/0.056”; 0.073”/0.078” i 0.082”/0.084”. | RSM008476 | Kom | 140000 | SOPHARMA TRADING D.O.O. | 11-11/25 | 28.01.2026
Materijal za interventnu neuroradiologiju | 404-1-110/24-119 | 122 | Sanitetski medicinski potrošni materijal za mehaničku ekstrakciju tromba tip 17 | 1 | Kateter za intrakranijalni pristup i/ili aspiraciju krvnog ugruška unutrašnjeg promera 0.044”, 0.060” i 0.072”, radne (korisne) dužine od 90 do 132 cm "soft", "regular" i "support" dizajna. Spoljašnjeg promera distalno/proksimalno od 0.054”/0.056”; 0.073”/0.078” i 0.082”/0.084”. | RSM008477 | Kom | 140000 | SOPHARMA TRADING D.O.O. | 11-11/25 | 28.01.2026
Materijal za interventnu neuroradiologiju | 404-1-110/24-119 | 122 | Sanitetski medicinski potrošni materijal za mehaničku ekstrakciju tromba tip 17 | 1 | Kateter za intrakranijalni pristup i/ili aspiraciju krvnog ugruška unutrašnjeg promera 0.044”, 0.060” i 0.072”, radne (korisne) dužine od 90 do 132 cm "soft", "regular" i "support" dizajna. Spoljašnjeg promera distalno/proksimalno od 0.054”/0.056”; 0.073”/0.078” i 0.082”/0.084”. | RSM008478 | Kom | 140000 | SOPHARMA TRADING D.O.O. | 11-11/25 | 28.01.2026
Materijal za interventnu neuroradiologiju | 404-1-110/24-119 | 122 | Sanitetski medicinski potrošni materijal za mehaničku ekstrakciju tromba tip 17 | 1 | Kateter za intrakranijalni pristup i/ili aspiraciju krvnog ugruška unutrašnjeg promera 0.044”, 0.060” i 0.072”, radne (korisne) dužine od 90 do 132 cm "soft", "regular" i "support" dizajna. Spoljašnjeg promera distalno/proksimalno od 0.054”/0.056”; 0.073”/0.078” i 0.082”/0.084”. | RSM008479 | Kom | 140000 | SOPHARMA TRADING D.O.O. | 11-11/25 | 28.01.2026
Materijal za interventnu neuroradiologiju | 404-1-110/24-119 | 122 | Sanitetski medicinski potrošni materijal za mehaničku ekstrakciju tromba tip 17 | 1 | Kateter za intrakranijalni pristup i/ili aspiraciju krvnog ugruška unutrašnjeg promera 0.044”, 0.060” i 0.072”, radne (korisne) dužine od 90 do 132 cm "soft", "regular" i "support" dizajna. Spoljašnjeg promera distalno/proksimalno od 0.054”/0.056”; 0.073”/0.078” i 0.082”/0.084”. | RSM008480 | Kom | 140000 | SOPHARMA TRADING D.O.O. | 11-11/25 | 28.01.2026
Materijal za interventnu neuroradiologiju | 404-1-110/24-119 | 122 | Sanitetski medicinski potrošni materijal za mehaničku ekstrakciju tromba tip 17 | 1 | Kateter za intrakranijalni pristup i/ili aspiraciju krvnog ugruška unutrašnjeg promera 0.044”, 0.060” i 0.072”, radne (korisne) dužine od 90 do 132 cm "soft", "regular" i "support" dizajna. Spoljašnjeg promera distalno/proksimalno od 0.054”/0.056”; 0.073”/0.078” i 0.082”/0.084”. | RSM008481 | Kom | 140000 | SOPHARMA TRADING D.O.O. | 11-11/25 | 28.01.2026
Materijal za interventnu neuroradiologiju | 404-1-110/24-119 | 122 | Sanitetski medicinski potrošni materijal za mehaničku ekstrakciju tromba tip 17 | 1 | Kateter za intrakranijalni pristup i/ili aspiraciju krvnog ugruška unutrašnjeg promera 0.044”, 0.060” i 0.072”, radne (korisne) dužine od 90 do 132 cm "soft", "regular" i "support" dizajna. Spoljašnjeg promera distalno/proksimalno od 0.054”/0.056”; 0.073”/0.078” i 0.082”/0.084”. | RSM008482 | Kom | 140000 | SOPHARMA TRADING D.O.O. | 11-11/25 | 28.01.2026
Materijal za interventnu neuroradiologiju | 404-1-110/24-119 | 122 | Sanitetski medicinski potrošni materijal za mehaničku ekstrakciju tromba tip 17 | 1 | Kateter za intrakranijalni pristup i/ili aspiraciju krvnog ugruška unutrašnjeg promera 0.044”, 0.060” i 0.072”, radne (korisne) dužine od 90 do 132 cm "soft", "regular" i "support" dizajna. Spoljašnjeg promera distalno/proksimalno od 0.054”/0.056”; 0.073”/0.078” i 0.082”/0.084”. | RSM008483 | Kom | 140000 | SOPHARMA TRADING D.O.O. | 11-11/25 | 28.01.2026
Materijal za interventnu neuroradiologiju | 404-1-110/24-119 | 123 | Sanitetski medicinski potrošni materijal za mehaničku ekstrakciju tromba 18 | 1 | Stent retriever za ekstrakciju tromba, napravljen od nitinola, sa ćelijama zatvorenog dizajna, sa proksimalnim markerom, dva(tri ) distalna markera i markerom spiralnog oblika koji se proteže celom dužinom samoekspandirajućeg stenta. Dijametar od 3-6mm, dužina od 15-50mm, kompatibilan sa mikrokateterom od 0,017" i 0,021", nominalne korisne dužine od 195cm. | RSM008339 | Kom | 380000 | Interfortas d.o.o | 11-5/25 | 28.01.2026
Materijal za interventnu neuroradiologiju | 404-1-110/24-119 | 123 | Sanitetski medicinski potrošni materijal za mehaničku ekstrakciju tromba 18 | 1 | Stent retriever za ekstrakciju tromba, napravljen od nitinola, sa ćelijama zatvorenog dizajna, sa proksimalnim markerom, dva(tri ) distalna markera i markerom spiralnog oblika koji se proteže celom dužinom samoekspandirajućeg stenta. Dijametar od 3-6mm, dužina od 15-50mm, kompatibilan sa mikrokateterom od 0,017" i 0,021", nominalne korisne dužine od 195cm. | RSM008340 | Kom | 380000 | Interfortas d.o.o | 11-5/25 | 28.01.2026
Materijal za interventnu neuroradiologiju | 404-1-110/24-119 | 123 | Sanitetski medicinski potrošni materijal za mehaničku ekstrakciju tromba 18 | 1 | Stent retriever za ekstrakciju tromba, napravljen od nitinola, sa ćelijama zatvorenog dizajna, sa proksimalnim markerom, dva(tri ) distalna markera i markerom spiralnog oblika koji se proteže celom dužinom samoekspandirajućeg stenta. Dijametar od 3-6mm, dužina od 15-50mm, kompatibilan sa mikrokateterom od 0,017" i 0,021", nominalne korisne dužine od 195cm. | RSM008341 | Kom | 380000 | Interfortas d.o.o | 11-5/25 | 28.01.2026
Materijal za interventnu neuroradiologiju | 404-1-110/24-119 | 123 | Sanitetski medicinski potrošni materijal za mehaničku ekstrakciju tromba 18 | 1 | Stent retriever za ekstrakciju tromba, napravljen od nitinola, sa ćelijama zatvorenog dizajna, sa proksimalnim markerom, dva(tri ) distalna markera i markerom spiralnog oblika koji se proteže celom dužinom samoekspandirajućeg stenta. Dijametar od 3-6mm, dužina od 15-50mm, kompatibilan sa mikrokateterom od 0,017" i 0,021", nominalne korisne dužine od 195cm. | RSM008342 | Kom | 380000 | Interfortas d.o.o | 11-5/25 | 28.01.2026
Materijal za interventnu neuroradiologiju | 404-1-110/24-119 | 123 | Sanitetski medicinski potrošni materijal za mehaničku ekstrakciju tromba 18 | 1 | Stent retriever za ekstrakciju tromba, napravljen od nitinola, sa ćelijama zatvorenog dizajna, sa proksimalnim markerom, dva(tri ) distalna markera i markerom spiralnog oblika koji se proteže celom dužinom samoekspandirajućeg stenta. Dijametar od 3-6mm, dužina od 15-50mm, kompatibilan sa mikrokateterom od 0,017" i 0,021", nominalne korisne dužine od 195cm. | RSM008343 | Kom | 380000 | Interfortas d.o.o | 11-5/25 | 28.01.2026
Materijal za interventnu neuroradiologiju | 404-1-110/24-119 | 123 | Sanitetski medicinski potrošni materijal za mehaničku ekstrakciju tromba 18 | 1 | Stent retriever za ekstrakciju tromba, napravljen od nitinola, sa ćelijama zatvorenog dizajna, sa proksimalnim markerom, dva(tri ) distalna markera i markerom spiralnog oblika koji se proteže celom dužinom samoekspandirajućeg stenta. Dijametar od 3-6mm, dužina od 15-50mm, kompatibilan sa mikrokateterom od 0,017" i 0,021", nominalne korisne dužine od 195cm. | RSM008344 | Kom | 380000 | Interfortas d.o.o | 11-5/25 | 28.01.2026
Materijal za interventnu neuroradiologiju | 404-1-110/24-119 | 123 | Sanitetski medicinski potrošni materijal za mehaničku ekstrakciju tromba 18 | 2 | Single lumen mikrokateter ultratankog zida , sa rigidnim proksimalnim segmentom a fleksibilnim i a traumatskim distalnim segmentom. Sa distalnim krajem 100 cm koji je obložen hidrofilnim premazom(hydrax plus) , efektivne dužine 150cm i 165 cm, unutrašnjim prečnikom 0.017, 0.21 i 0.027 inča, distalnog profila 1,95-2.58F, proksimalnog profila 2,25-3.00 F, kompatibilan sa vodič žicom 0.014 i 0.018 inča | RSM008345 | Kom | 98000 | Interfortas d.o.o | 11-5/25 | 28.01.2026
Materijal za interventnu neuroradiologiju | 404-1-110/24-119 | 123 | Sanitetski medicinski potrošni materijal za mehaničku ekstrakciju tromba 18 | 2 | Single lumen mikrokateter ultratankog zida , sa rigidnim proksimalnim segmentom a fleksibilnim i a traumatskim distalnim segmentom. Sa distalnim krajem 100 cm koji je obložen hidrofilnim premazom(hydrax plus) , efektivne dužine 150cm i 165 cm, unutrašnjim prečnikom 0.017, 0.21 i 0.027 inča, distalnog profila 1,95-2.58F, proksimalnog profila 2,25-3.00 F, kompatibilan sa vodič žicom 0.014 i 0.018 inča | RSM008346 | Kom | 98000 | Interfortas d.o.o | 11-5/25 | 28.01.2026
Materijal za interventnu neuroradiologiju | 404-1-110/24-119 | 123 | Sanitetski medicinski potrošni materijal za mehaničku ekstrakciju tromba 18 | 2 | Single lumen mikrokateter ultratankog zida , sa rigidnim proksimalnim segmentom a fleksibilnim i a traumatskim distalnim segmentom. Sa distalnim krajem 100 cm koji je obložen hidrofilnim premazom(hydrax plus) , efektivne dužine 150cm i 165 cm, unutrašnjim prečnikom 0.017, 0.21 i 0.027 inča, distalnog profila 1,95-2.58F, proksimalnog profila 2,25-3.00 F, kompatibilan sa vodič žicom 0.014 i 0.018 inča | RSM008347 | Kom | 98000 | Interfortas d.o.o | 11-5/25 | 28.01.2026
Materijal za interventnu neuroradiologiju | 404-1-110/24-119 | 123 | Sanitetski medicinski potrošni materijal za mehaničku ekstrakciju tromba 18 | 2 | Single lumen mikrokateter ultratankog zida , sa rigidnim proksimalnim segmentom a fleksibilnim i a traumatskim distalnim segmentom. Sa distalnim krajem 100 cm koji je obložen hidrofilnim premazom(hydrax plus) , efektivne dužine 150cm i 165 cm, unutrašnjim prečnikom 0.017, 0.21 i 0.027 inča, distalnog profila 1,95-2.58F, proksimalnog profila 2,25-3.00 F, kompatibilan sa vodič žicom 0.014 i 0.018 inča | RSM008348 | Kom | 98000 | Interfortas d.o.o | 11-5/25 | 28.01.2026
Materijal za interventnu neuroradiologiju | 404-1-110/24-119 | 123 | Sanitetski medicinski potrošni materijal za mehaničku ekstrakciju tromba 18 | 2 | Single lumen mikrokateter ultratankog zida , sa rigidnim proksimalnim segmentom a fleksibilnim i a traumatskim distalnim segmentom. Sa distalnim krajem 100 cm koji je obložen hidrofilnim premazom(hydrax plus) , efektivne dužine 150cm i 165 cm, unutrašnjim prečnikom 0.017, 0.21 i 0.027 inča, distalnog profila 1,95-2.58F, proksimalnog profila 2,25-3.00 F, kompatibilan sa vodič žicom 0.014 i 0.018 inča | RSM008349 | Kom | 98000 | Interfortas d.o.o | 11-5/25 | 28.01.2026
Materijal za interventnu neuroradiologiju | 404-1-110/24-119 | 124 | Sanitetski medicinski potrošni materijal za mehaničku ekstrakciju tromba tip 19 | 1 | Aspiracioni kateter za ekstrakciju tromba ojačan koilovima, izuzetno fleksibilan u distalni segment sa atraumatskim vrhom, veličine 4F i 6F, sa markerom na distalnom kraju, kompatibilan za korišćenje DMSO, efektivne dužine 155cm (4F) i 125-132cm (6F), unutrašnjeg prečnika 0,04" i 0,071", hidrofilni premaz od 100cm (4F) i 60cm (6F). | RSM008350 | Kom | 155000 | Interfortas d.o.o | 11-5/25 | 28.01.2026
Materijal za interventnu neuroradiologiju | 404-1-110/24-119 | 124 | Sanitetski medicinski potrošni materijal za mehaničku ekstrakciju tromba tip 19 | 1 | Aspiracioni kateter za ekstrakciju tromba ojačan koilovima, izuzetno fleksibilan u distalni segment sa atraumatskim vrhom, veličine 4F i 6F, sa markerom na distalnom kraju, kompatibilan za korišćenje DMSO, efektivne dužine 155cm (4F) i 125-132cm (6F), unutrašnjeg prečnika 0,04" i 0,071", hidrofilni premaz od 100cm (4F) i 60cm (6F). | RSM008351 | Kom | 155000 | Interfortas d.o.o | 11-5/25 | 28.01.2026
Materijal za interventnu neuroradiologiju | 404-1-110/24-119 | 124 | Sanitetski medicinski potrošni materijal za mehaničku ekstrakciju tromba tip 19 | 1 | Aspiracioni kateter za ekstrakciju tromba ojačan koilovima, izuzetno fleksibilan u distalni segment sa atraumatskim vrhom, veličine 4F i 6F, sa markerom na distalnom kraju, kompatibilan za korišćenje DMSO, efektivne dužine 155cm (4F) i 125-132cm (6F), unutrašnjeg prečnika 0,04" i 0,071", hidrofilni premaz od 100cm (4F) i 60cm (6F). | RSM008352 | Kom | 155000 | Interfortas d.o.o | 11-5/25 | 28.01.2026
Materijal za interventnu neuroradiologiju | 404-1-110/24-119 | 125 | Sanitetski medicinski potrošni materijal za mehaničku ekstrakciju tromba tip 20 | 1 | Hibridni trombektom za endovaskularno odstranjivanje svih vrsta trombova iz ntrakranijalnih arterija kod ishemijskog moždanog udara, sastavljen iz tri dela: prvi - sa upadnim rupama, drugi- korpica za hvatanje tromba, i treći- sa pletenom mrežicom za mikrofiltraciju na distalnom kraju proširenog zatvorenog vrha.Na sistemu su postavljeni radiopakni markeri za kontrolu funkcionalnosti kod vađenja tromba. Dužine trombektoma su: 30mm i 37mm, promeri do 4,0mm i 5,5mm. Sistem je kompatibilan sa mikrokateterom 0,027". Žica dužine 180cm. | RSM009109 | Kom | 550667 | Stiga d.o.o | 11-1/25 | 28.01.2026
Materijal za interventnu neuroradiologiju | 404-1-110/24-119 | 125 | Sanitetski medicinski potrošni materijal za mehaničku ekstrakciju tromba tip 20 | 1 | Hibridni trombektom za endovaskularno odstranjivanje svih vrsta trombova iz ntrakranijalnih arterija kod ishemijskog moždanog udara, sastavljen iz tri dela: prvi - sa upadnim rupama, drugi- korpica za hvatanje tromba, i treći- sa pletenom mrežicom za mikrofiltraciju na distalnom kraju proširenog zatvorenog vrha.Na sistemu su postavljeni radiopakni markeri za kontrolu funkcionalnosti kod vađenja tromba. Dužine trombektoma su: 30mm i 37mm, promeri do 4,0mm i 5,5mm. Sistem je kompatibilan sa mikrokateterom 0,027". Žica dužine 180cm. | RSM009110 | Kom | 550667 | Stiga d.o.o | 11-1/25 | 28.01.2026
Materijal za interventnu neuroradiologiju | 404-1-110/24-119 | 126 | Sanitetski medicinski potrošni materijal za mehaničku ekstrakciju tromba tip 21 | 1 | Crevo za sistem za aspiraciju unutrašnjeg prečnika 0.110”, dužina creva je 112’’, sa distalnom dužinom od 7’’, aspiraciono crevo je kompatibilno sa Intrakranijalnim aspiracionim kateterom nitinolske konstrukcije sa 8 ili 16 upletenih žica, unutrašnjeg dijametra 0,068“ i 0,071“, spoljašnjeg dijametra 0,083“ | RSM007946 | Kom | 52000 | Magna Pharmacia d.o.o. | 11-8/25 | 28.01.2026

## OS Reagensi
Назив поступка јавне набавке | Број јавне набавке | Број партије | Назив партије | Број ставке | Назив ставке | Шифре | ЈЕДИНИЦА МЕРЕ | Величина паковања | Произвођач | Заштићени назив понуђеног добра | ЈЕДИНИЧНА ЦЕНА | Стопа ПДВ | Испоручилац | Број оквирног споразума | Датум потписивања ОС | Датум важења ОС
Reagensi, izuzev za transfuziju | 404-1-110/24-44 | 1 | HPLC dijagnostika analizator D10 | 1 | Reagens za određivanje HbA1c | RGN210001 | pakovanje | 400 testova | BioRad, SAD | D-10 Hemoglobin A1c Program | 235405 | 20% | Maymedica d.o.o. | 105-16/24 | 14.10.2024 | 14.10.2025
Reagensi, izuzev za transfuziju | 404-1-110/24-44 | 1 | HPLC dijagnostika analizator D10 | 2 | Reagens za određivanje HbA2 | RGN210002 | pakovanje | 200 testova | BioRad, SAD | D-10 Dual Program | 235405 | 20% | Maymedica d.o.o. | 105-16/24 | 14.10.2024 | 14.10.2025
Reagensi, izuzev za transfuziju | 404-1-110/24-44 | 1 | HPLC dijagnostika analizator D10 | 3 | Kapilare za HbA1c | RGN210003 | pakovanje | 100 komada | BioRad, SAD | Hemoglobin Capillary Collection System | 16116.1 | 20% | Maymedica d.o.o. | 105-16/24 | 14.10.2024 | 14.10.2025
Reagensi, izuzev za transfuziju | 404-1-110/24-44 | 2 | HPLC dijagnostika - TOSOH G8 | 1 | TSK gel G8 Varant Hsi | RGN210004 | komad | komad | Tosoh Corporation | TSK gel G8 Varant Hsi | 302132.16 | 20% | Labteh d.o.o. & Euromedicina d.o.o. | 105-30/24 | 08.10.2024 | 08.10.2025
Reagensi, izuzev za transfuziju | 404-1-110/24-44 | 2 | HPLC dijagnostika - TOSOH G8 | 2 | Hsi Hemolisys&Wash Solution -( L) | RGN210005 | pakovanje | 5 x 2000 ml | Tosoh Corporation | Hsi Hemolisys&Wash Solution -( L) | 50027.48 | 20% | Labteh d.o.o. & Euromedicina d.o.o. | 105-30/24 | 08.10.2024 | 08.10.2025
Reagensi, izuzev za transfuziju | 404-1-110/24-44 | 2 | HPLC dijagnostika - TOSOH G8 | 3 | G8 Var Elution Buffer Hsi N. 1 (S) pouch | RGN210006 | komad | 800 ml | Tosoh Corporation | G8 Var Elution Buffer Hsi N. 1 (S) pouch | 26311.45 | 20% | Labteh d.o.o. & Euromedicina d.o.o. | 105-30/24 | 08.10.2024 | 08.10.2025
Reagensi, izuzev za transfuziju | 404-1-110/24-44 | 2 | HPLC dijagnostika - TOSOH G8 | 4 | G8 Var Elution Buffer Hsi N. 2 (S) pouch | RGN210007 | komad | 800 ml | Tosoh Corporation | G8 Var Elution Buffer Hsi N. 2 (S) pouch | 26311.45 | 20% | Labteh d.o.o. & Euromedicina d.o.o. | 105-30/24 | 08.10.2024 | 08.10.2025
Reagensi, izuzev za transfuziju | 404-1-110/24-44 | 2 | HPLC dijagnostika - TOSOH G8 | 5 | G8 Var Elution Buffer Hsi N. 3 (S) pouch | RGN210008 | komad | 800 ml | Tosoh Corporation | G8 Var Elution Buffer Hsi N. 3 (S) pouch | 26311.45 | 20% | Labteh d.o.o. & Euromedicina d.o.o. | 105-30/24 | 08.10.2024 | 08.10.2025
Reagensi, izuzev za transfuziju | 404-1-110/24-44 | 2 | HPLC dijagnostika - TOSOH G8 | 6 | Filter element G 8 | RGN210009 | pakovanje | 5 komada | Tosoh Corporation | Filter element G 8 | 29146.87 | 20% | Labteh d.o.o. & Euromedicina d.o.o. | 105-30/24 | 08.10.2024 | 08.10.2025
Reagensi, izuzev za transfuziju | 404-1-110/24-44 | 2 | HPLC dijagnostika - TOSOH G8 | 7 | HLC-723G8 Maiintenence kit | RGN210010 | pakovanje | 1 set | Tosoh Corporation | HLC-723G8 Maiintenence kit | 146894.58 | 20% | Labteh d.o.o. & Euromedicina d.o.o. | 105-30/24 | 08.10.2024 | 08.10.2025
Reagensi, izuzev za transfuziju | 404-1-110/24-44 | 2 | HPLC dijagnostika - TOSOH G8 | 8 | Hemoglobin A1C Calibrator Set | RGN210011 | pakovanje | 2 x 5 x 4 ml | Tosoh Corporation | Hemoglobin A1C Calibrator Set | 44435.42 | 20% | Labteh d.o.o. & Euromedicina d.o.o. | 105-30/24 | 08.10.2024 | 08.10.2025
Reagensi, izuzev za transfuziju | 404-1-110/24-44 | 2 | HPLC dijagnostika - TOSOH G8 | 9 | Hemoglobin A1C Control Set | RGN210012 | pakovanje | 2 x 4 x 0,5ml | Tosoh Corporation | Hemoglobin A1C Control Set | 44435.42 | 20% | Labteh d.o.o. & Euromedicina d.o.o. | 105-30/24 | 08.10.2024 | 08.10.2025
Reagensi, izuzev za transfuziju | 404-1-110/24-44 | 3 | Reagensi i potrošni materijal za hematoloske analizatore model Dirui, tip BCC3900 | 1 | BCC-3D Diluent | RGN230893 | pakovanje | 20L | Dirui Industrial Co., Ltd., Kina | BCC-3D Diluent | 5300 | 20% | Euromedicina d.o.o. | 105-8/24 | 08.10.2024 | 08.10.2025
Reagensi, izuzev za transfuziju | 404-1-110/24-44 | 3 | Reagensi i potrošni materijal za hematoloske analizatore model Dirui, tip BCC3900 | 2 | BCC-3D Lyse | RGN230894 | pakovanje | 500mL | Dirui Industrial Co., Ltd., Kina | BCC-3D Lyse | 13200 | 20% | Euromedicina d.o.o. | 105-8/24 | 08.10.2024 | 08.10.2025
Reagensi, izuzev za transfuziju | 404-1-110/24-44 | 3 | Reagensi i potrošni materijal za hematoloske analizatore model Dirui, tip BCC3900 | 3 | Probe Cleanser | RGN230895 | pakovanje | 50mL | Dirui Industrial Co., Ltd., Kina | Probe Cleanser | 3150 | 20% | Euromedicina d.o.o. | 105-8/24 | 08.10.2024 | 08.10.2025
Reagensi, izuzev za transfuziju | 404-1-110/24-44 | 3 | Reagensi i potrošni materijal za hematoloske analizatore model Dirui, tip BCC3900 | 4 | Control-Middle Level | RGN230896 | pakovanje | 2mL | Dirui Industrial Co., Ltd., Kina | Control for Automatic Hematology Analyzer (3-part) level 2 | 4500 | 20% | Euromedicina d.o.o. | 105-8/24 | 08.10.2024 | 08.10.2025
Reagensi, izuzev za transfuziju | 404-1-110/24-44 | 3 | Reagensi i potrošni materijal za hematoloske analizatore model Dirui, tip BCC3900 | 5 | Control-High Level | RGN230897 | pakovanje | 2mL | Dirui Industrial Co., Ltd., Kina | Control for Automatic Hematology Analyzer (3-part) level 3 | 4500 | 20% | Euromedicina d.o.o. | 105-8/24 | 08.10.2024 | 08.10.2025
Reagensi, izuzev za transfuziju | 404-1-110/24-44 | 3 | Reagensi i potrošni materijal za hematoloske analizatore model Dirui, tip BCC3900 | 6 | Control-Low Level | RGN230898 | pakovanje | 2mL | Dirui Industrial Co., Ltd., Kina | Control for Automatic Hematology Analyzer (3-part) level 1 | 4500 | 20% | Euromedicina d.o.o. | 105-8/24 | 08.10.2024 | 08.10.2025
Reagensi, izuzev za transfuziju | 404-1-110/24-44 | 3 | Reagensi i potrošni materijal za hematoloske analizatore model Dirui, tip BCC3900 | 7 | Calibrator | RGN230899 | pakovanje | 2.5mL | Dirui Industrial Co., Ltd., Kina | Calibrator for Automatic Hematology Analyzer (5-part) | 8150 | 20% | Euromedicina d.o.o. | 105-8/24 | 08.10.2024 | 08.10.2025
Reagensi, izuzev za transfuziju | 404-1-110/24-44 | 3 | Reagensi i potrošni materijal za hematoloske analizatore model Dirui, tip BCC3900 | 8 | BCC3900 Maintenance kit | RGN230900 | pakovanje | 1 | Dirui Industrial Co., Ltd., Kina | BCC3900 Maintenance kit | 169680 | 20% | Euromedicina d.o.o. | 105-8/24 | 08.10.2024 | 08.10.2025
Reagensi, izuzev za transfuziju | 404-1-110/24-44 | 4 | Reagensi i potrošni materijal za hematoloske analizatore model Maccura, serija F 8 | 1 | Automatic Hematology Analyzer F-DK Diluent | RGN230901 | pakovanje | 20Lx1 | Maccura Biotechnology Co., Ltd., Kina | Automatic Hematology Analyzer F-DK Diluent | 15311 | 20% | Euromedicina d.o.o. | 105-8/24 | 08.10.2024 | 08.10.2025
Reagensi, izuzev za transfuziju | 404-1-110/24-44 | 4 | Reagensi i potrošni materijal za hematoloske analizatore model Maccura, serija F 8 | 2 | Automatic Hematology Analyzer F-LS Lysing Reagent | RGN230902 | pakovanje | 1Lx1 | Maccura Biotechnology Co., Ltd., Kina | Automatic Hematology Analyzer F-LS Lysing Reagent | 27862 | 20% | Euromedicina d.o.o. | 105-8/24 | 08.10.2024 | 08.10.2025
Reagensi, izuzev za transfuziju | 404-1-110/24-44 | 4 | Reagensi i potrošni materijal za hematoloske analizatore model Maccura, serija F 8 | 3 | Automatic Hematology Analyzer F-LW Lysing Reagent | RGN230903 | pakovanje | 1Lx1 | Maccura Biotechnology Co., Ltd., Kina | Automatic Hematology Analyzer F-LW Lysing Reagent | 5573 | 20% | Euromedicina d.o.o. | 105-8/24 | 08.10.2024 | 08.10.2025
Reagensi, izuzev za transfuziju | 404-1-110/24-44 | 4 | Reagensi i potrošni materijal za hematoloske analizatore model Maccura, serija F 8 | 4 | Automatic Hematology Analyzer F-FW Fluorescent Dye | RGN230904 | pakovanje | 20 mL×1 | Maccura Biotechnology Co., Ltd., Kina | Automatic Hematology Analyzer F-FW Fluorescent Dye | 6688 | 20% | Euromedicina d.o.o. | 105-8/24 | 08.10.2024 | 08.10.2025
Reagensi, izuzev za transfuziju | 404-1-110/24-44 | 4 | Reagensi i potrošni materijal za hematoloske analizatore model Maccura, serija F 8 | 5 | Automatic Hematology Analyzer F-LD Lysing Reagent | RGN230905 | pakovanje | 1Lx1 | Maccura Biotechnology Co., Ltd., Kina | Automatic Hematology Analyzer F-LD Lysing Reagent | 15807 | 20% | Euromedicina d.o.o. | 105-8/24 | 08.10.2024 | 08.10.2025
Reagensi, izuzev za transfuziju | 404-1-110/24-44 | 4 | Reagensi i potrošni materijal za hematoloske analizatore model Maccura, serija F 8 | 6 | Automatic Hematology Analyzer F-FD Fluorescent Dye | RGN230906 | pakovanje | 20 mL×1 | Maccura Biotechnology Co., Ltd., Kina | Automatic Hematology Analyzer F-FD Fluorescent Dye | 47679 | 20% | Euromedicina d.o.o. | 105-8/24 | 08.10.2024 | 08.10.2025
Reagensi, izuzev za transfuziju | 404-1-110/24-44 | 4 | Reagensi i potrošni materijal za hematoloske analizatore model Maccura, serija F 8 | 7 | Automatic Hematology Analyzer F-DR Diluent | RGN230907 | pakovanje | 1Lx1 | Maccura Biotechnology Co., Ltd., Kina | Automatic Hematology Analyzer F-DR Diluent | 9522 | 20% | Euromedicina d.o.o. | 105-8/24 | 08.10.2024 | 08.10.2025
Reagensi, izuzev za transfuziju | 404-1-110/24-44 | 4 | Reagensi i potrošni materijal za hematoloske analizatore model Maccura, serija F 8 | 8 | Automatic Hematology Analyzer F-FR Fluorescent Dye | RGN230908 | pakovanje | 10 mL×1 | Maccura Biotechnology Co., Ltd., Kina | Automatic Hematology Analyzer F-FR Fluorescent Dye | 45157 | 20% | Euromedicina d.o.o. | 105-8/24 | 08.10.2024 | 08.10.2025
Reagensi, izuzev za transfuziju | 404-1-110/24-44 | 4 | Reagensi i potrošni materijal za hematoloske analizatore model Maccura, serija F 8 | 9 | Automatic Hematology Analyzer F-FP Fluorescent Dye | RGN230909 | pakovanje | 10 mL×1 | Maccura Biotechnology Co., Ltd., Kina | Automatic Hematology Analyzer F-FP Fluorescent Dye | 25887 | 20% | Euromedicina d.o.o. | 105-8/24 | 08.10.2024 | 08.10.2025
Reagensi, izuzev za transfuziju | 404-1-110/24-44 | 4 | Reagensi i potrošni materijal za hematoloske analizatore model Maccura, serija F 8 | 10 | Automatic Hematology Analyzer F-LA Lysing Reagent | RGN230910 | pakovanje | 1Lx1 | Maccura Biotechnology Co., Ltd., Kina | Automatic Hematology Analyzer F-LA Lysing Reagent | 12944 | 20% | Euromedicina d.o.o. | 105-8/24 | 08.10.2024 | 08.10.2025
Reagensi, izuzev za transfuziju | 404-1-110/24-44 | 4 | Reagensi i potrošni materijal za hematoloske analizatore model Maccura, serija F 8 | 11 | Automatic Hematology Analyzer F-FA Fluorescent Dye | RGN230911 | pakovanje | 10 mL×1 | Maccura Biotechnology Co., Ltd., Kina | Automatic Hematology Analyzer F-FA Fluorescent Dye | 22652 | 20% | Euromedicina d.o.o. | 105-8/24 | 08.10.2024 | 08.10.2025
Reagensi, izuzev za transfuziju | 404-1-110/24-44 | 4 | Reagensi i potrošni materijal za hematoloske analizatore model Maccura, serija F 8 | 12 | Automatic Hematology Analyzer F-CC Cell Clean | RGN230912 | pakovanje | 4mL×6 | Maccura Biotechnology Co., Ltd., Kina | Automatic Hematology Analyzer F-CC Cell Clean | 10530 | 20% | Euromedicina d.o.o. | 105-8/24 | 08.10.2024 | 08.10.2025
Reagensi, izuzev za transfuziju | 404-1-110/24-44 | 4 | Reagensi i potrošni materijal za hematoloske analizatore model Maccura, serija F 8 | 13 | Hematology Analyzer Calibrator | RGN230913 | pakovanje | 2.5mL×1 | Maccura Biotechnology Co., Ltd., Kina | Hematology Analyzer Calibrator | 10530 | 20% | Euromedicina d.o.o. | 105-8/24 | 08.10.2024 | 08.10.2025
Reagensi, izuzev za transfuziju | 404-1-110/24-44 | 4 | Reagensi i potrošni materijal za hematoloske analizatore model Maccura, serija F 8 | 14 | Hematology Analyzer Control Level 1 | RGN230914 | pakovanje | 2.5mL×3 | Maccura Biotechnology Co., Ltd., Kina | Hematology Analyzer Control Level 1 | 22665 | 20% | Euromedicina d.o.o. | 105-8/24 | 08.10.2024 | 08.10.2025
Reagensi, izuzev za transfuziju | 404-1-110/24-44 | 4 | Reagensi i potrošni materijal za hematoloske analizatore model Maccura, serija F 8 | 15 | Hematology Analyzer Control Level 2 | RGN230915 | pakovanje | 2.5mL×3 | Maccura Biotechnology Co., Ltd., Kina | Hematology Analyzer Control Level 2 | 22665 | 20% | Euromedicina d.o.o. | 105-8/24 | 08.10.2024 | 08.10.2025
Reagensi, izuzev za transfuziju | 404-1-110/24-44 | 4 | Reagensi i potrošni materijal za hematoloske analizatore model Maccura, serija F 8 | 16 | Hematology Analyzer Control Level 3 | RGN230916 | pakovanje | 2.5mL×3 | Maccura Biotechnology Co., Ltd., Kina | Hematology Analyzer Control Level 3 | 22665 | 20% | Euromedicina d.o.o. | 105-8/24 | 08.10.2024 | 08.10.2025
Reagensi, izuzev za transfuziju | 404-1-110/24-44 | 4 | Reagensi i potrošni materijal za hematoloske analizatore model Maccura, serija F 8 | 17 | Hematology Analyzer Reticulocyte Calibrator | RGN230917 | pakovanje | 3.0mLx1 | Maccura Biotechnology Co., Ltd., Kina | Hematology Analyzer Reticulocyte Calibrator | 22665 | 20% | Euromedicina d.o.o. | 105-8/24 | 08.10.2024 | 08.10.2025
Reagensi, izuzev za transfuziju | 404-1-110/24-44 | 4 | Reagensi i potrošni materijal za hematoloske analizatore model Maccura, serija F 8 | 18 | Hematology Analyzer Reticulocyte Control Level 1 | RGN230918 | pakovanje | 3.0mL×3 | Maccura Biotechnology Co., Ltd., Kina | Hematology Analyzer Reticulocyte Control Level 1 | 20422 | 20% | Euromedicina d.o.o. | 105-8/24 | 08.10.2024 | 08.10.2025
Reagensi, izuzev za transfuziju | 404-1-110/24-44 | 4 | Reagensi i potrošni materijal za hematoloske analizatore model Maccura, serija F 8 | 19 | Hematology Analyzer Reticulocyte Control Level 2 | RGN230919 | pakovanje | 3.0mL×3 | Maccura Biotechnology Co., Ltd., Kina | Hematology Analyzer Reticulocyte Control Level 2 | 20422 | 20% | Euromedicina d.o.o. | 105-8/24 | 08.10.2024 | 08.10.2025
Reagensi, izuzev za transfuziju | 404-1-110/24-44 | 4 | Reagensi i potrošni materijal za hematoloske analizatore model Maccura, serija F 8 | 20 | Hematology Analyzer Reticulocyte Control Level 3 | RGN230920 | pakovanje | 3.0mL×3 | Maccura Biotechnology Co., Ltd., Kina | Hematology Analyzer Reticulocyte Control Level 3 | 20422 | 20% | Euromedicina d.o.o. | 105-8/24 | 08.10.2024 | 08.10.2025
Reagensi, izuzev za transfuziju | 404-1-110/24-44 | 4 | Reagensi i potrošni materijal za hematoloske analizatore model Maccura, serija F 8 | 21 | Maccura, serija F 8 Maintenance Kit | RGN230921 | pakovanje | 1 | Maccura Biotechnology Co., Ltd., Kina | Maccura, serija F 8 Maintenance Kit | 226406.4 | 20% | Euromedicina d.o.o. | 105-8/24 | 08.10.2024 | 08.10.2025
Reagensi, izuzev za transfuziju | 404-1-110/24-44 | 5 | Reagensi za aparat DYMIND DH36X | 1 | DIL E | RGN230922 | pakovanje | 20 L | Shenzhen Dymind Biotechnology Co. Ltd, Kina | DIL-E Hematology Analyzer Diluent | 10560 | 20% | LaboMed d.o.o. | 105-12/24 | 08.10.2024 | 08.10.2025
Reagensi, izuzev za transfuziju | 404-1-110/24-44 | 5 | Reagensi za aparat DYMIND DH36X | 2 | LYE 1 LYSE | RGN230923 | pakovanje | 500 ml | Shenzhen Dymind Biotechnology Co. Ltd, Kina | Hematology Analyzer Lyse LYE-1 | 14400 | 20% | LaboMed d.o.o. | 105-12/24 | 08.10.2024 | 08.10.2025
Reagensi, izuzev za transfuziju | 404-1-110/24-44 | 5 | Reagensi za aparat DYMIND DH36X | 3 | CRP R1 | RGN230924 | pakovanje | 75 ml | Shenzhen Dymind Biotechnology Co. Ltd, Kina | C-Reactive Protein Reagent Kit R1 | 9600 | 20% | LaboMed d.o.o. | 105-12/24 | 08.10.2024 | 08.10.2025
Reagensi, izuzev za transfuziju | 404-1-110/24-44 | 5 | Reagensi za aparat DYMIND DH36X | 4 | CRP R2 | RGN230925 | pakovanje | 45 ml | Shenzhen Dymind Biotechnology Co. Ltd, Kina | C-Reactive Protein Reagent Kit R2 | 42768 | 20% | LaboMed d.o.o. | 105-12/24 | 08.10.2024 | 08.10.2025
Reagensi, izuzev za transfuziju | 404-1-110/24-44 | 5 | Reagensi za aparat DYMIND DH36X | 5 | CRP R2 | RGN230926 | pakovanje | 25 ml | Shenzhen Dymind Biotechnology Co. Ltd, Kina | C-Reactive Protein Reagent Kit R2 | 26400 | 20% | LaboMed d.o.o. | 105-12/24 | 08.10.2024 | 08.10.2025
Reagensi, izuzev za transfuziju | 404-1-110/24-44 | 5 | Reagensi za aparat DYMIND DH36X | 6 | CRP R1 | RGN230927 | pakovanje | 200 ml | Shenzhen Dymind Biotechnology Co. Ltd, Kina | C-Reactive Protein Reagent Kit R1 | 23760 | 20% | LaboMed d.o.o. | 105-12/24 | 08.10.2024 | 08.10.2025
Reagensi, izuzev za transfuziju | 404-1-110/24-44 | 5 | Reagensi za aparat DYMIND DH36X | 7 | CLE-P CLEANSER | RGN230928 | pakovanje | 50 ml | Shenzhen Dymind Biotechnology Co. Ltd, Kina | CLE-P Cleanser | 1630 | 20% | LaboMed d.o.o. | 105-12/24 | 08.10.2024 | 08.10.2025
Reagensi, izuzev za transfuziju | 404-1-110/24-44 | 5 | Reagensi za aparat DYMIND DH36X | 8 | HEMATOLOGY BLOOD N | RGN230929 | pakovanje | 1x3 ml | Shenzhen Dymind Biotechnology Co. Ltd, Kina | DM-3D Hematology Control N | 4700 | 20% | LaboMed d.o.o. | 105-12/24 | 08.10.2024 | 08.10.2025
Reagensi, izuzev za transfuziju | 404-1-110/24-44 | 5 | Reagensi za aparat DYMIND DH36X | 9 | HEMATOLOGY BLOOD H | RGN230930 | pakovanje | 1x3 ml | Shenzhen Dymind Biotechnology Co. Ltd, Kina | DM-3D Hematology Control H | 4700 | 20% | LaboMed d.o.o. | 105-12/24 | 08.10.2024 | 08.10.2025
Reagensi, izuzev za transfuziju | 404-1-110/24-44 | 5 | Reagensi za aparat DYMIND DH36X | 10 | HEMATOLOGY BLOOD L | RGN230931 | pakovanje | 1x3 ml | Shenzhen Dymind Biotechnology Co. Ltd, Kina | DM-3D Hematology Control L | 4700 | 20% | LaboMed d.o.o. | 105-12/24 | 08.10.2024 | 08.10.2025
Reagensi, izuzev za transfuziju | 404-1-110/24-44 | 6 | Potrošni materijal za aparat Mythic 60, Orphee | 1 | Diluent | RGN230932 | pakovanje | 10L | Orphee Medical, Švajcarska | Diluent 10L | 15120 | 20% | Vicor d.o.o. | 105-25/24 | 08.10.2024 | 08.10.2025
Reagensi, izuzev za transfuziju | 404-1-110/24-44 | 6 | Potrošni materijal za aparat Mythic 60, Orphee | 2 | Lizir Only One | RGN210037 | pakovanje | 500 ml | Orphee Medical, Švajcarska | Only one lytic sol | 34380 | 20% | Vicor d.o.o. | 105-25/24 | 08.10.2024 | 08.10.2025
Reagensi, izuzev za transfuziju | 404-1-110/24-44 | 6 | Potrošni materijal za aparat Mythic 60, Orphee | 3 | Kliner | RGN210038 | pakovanje | 1 l | Orphee Medical, Švajcarska | Cleaning Sol M22 | 11700 | 20% | Vicor d.o.o. | 105-25/24 | 08.10.2024 | 08.10.2025
Reagensi, izuzev za transfuziju | 404-1-110/24-44 | 6 | Potrošni materijal za aparat Mythic 60, Orphee | 4 | Flush kliner | RGN210039 | pakovanje | 250ml | Orphee Medical, Švajcarska | Flush kliner | 1780 | 20% | Vicor d.o.o. | 105-25/24 | 08.10.2024 | 08.10.2025
Reagensi, izuzev za transfuziju | 404-1-110/24-44 | 6 | Potrošni materijal za aparat Mythic 60, Orphee | 5 | Kontrolna krv visok nivo (5D) | RGN210040 | pakovanje | 3,0 ml | Orphee Medical, Švajcarska | Control blood 5D H | 6300 | 20% | Vicor d.o.o. | 105-25/24 | 08.10.2024 | 08.10.2025
Reagensi, izuzev za transfuziju | 404-1-110/24-44 | 6 | Potrošni materijal za aparat Mythic 60, Orphee | 6 | Kontrolna krv normalan nivo (5D) | RGN210041 | pakovanje | 3,0 ml | Orphee Medical, Švajcarska | Control blood 5D N | 6300 | 20% | Vicor d.o.o. | 105-25/24 | 08.10.2024 | 08.10.2025
Reagensi, izuzev za transfuziju | 404-1-110/24-44 | 6 | Potrošni materijal za aparat Mythic 60, Orphee | 7 | Kontrolna krv nizak nivo (5D) | RGN210042 | pakovanje | 3,0 ml | Orphee Medical, Švajcarska | Control blood 5D L | 6300 | 20% | Vicor d.o.o. | 105-25/24 | 08.10.2024 | 08.10.2025
Reagensi, izuzev za transfuziju | 404-1-110/24-44 | 7 | Reagensi za aparat Cube 30 Touch (automatska sedimentacija) | 1 | TEST DEVICE NEXT 500 Tests | RGN230933 | pakovanje | 500 testova | DIESSE Diagnostica Senese S.p.A. | TEST DEVICE NEXT 500 Tests | 2780 | 20% | Yunycom d.o.o. | 105-26/24 | 08.10.2024 | 08.10.2025
Reagensi, izuzev za transfuziju | 404-1-110/24-44 | 7 | Reagensi za aparat Cube 30 Touch (automatska sedimentacija) | 2 | TEST DEVICE NEXT 1000 Tests | RGN230934 | pakovanje | 1000 testova | DIESSE Diagnostica Senese S.p.A. | TEST DEVICE NEXT 1000 Tests | 43130 | 20% | Yunycom d.o.o. | 105-26/24 | 08.10.2024 | 08.10.2025
Reagensi, izuzev za transfuziju | 404-1-110/24-44 | 7 | Reagensi za aparat Cube 30 Touch (automatska sedimentacija) | 3 | TEST DEVICE NEXT 5000 Tests | RGN230935 | pakovanje | 5000 testova | DIESSE Diagnostica Senese S.p.A. | TEST DEVICE NEXT 5000 Tests | 215630 | 20% | Yunycom d.o.o. | 105-26/24 | 08.10.2024 | 08.10.2025
Reagensi, izuzev za transfuziju | 404-1-110/24-44 | 7 | Reagensi za aparat Cube 30 Touch (automatska sedimentacija) | 4 | ESR CONTROL CUBE 2x9 mL | RGN230936 | pakovanje | 2x9 mL | DIESSE Diagnostica Senese S.p.A. | ESR CONTROL CUBE 2x9 mL | 11220 | 20% | Yunycom d.o.o. | 105-26/24 | 08.10.2024 | 08.10.2025
Reagensi, izuzev za transfuziju | 404-1-110/24-44 | 9 | Reagensi za aparat Dymind D7 CRP | 1 | DIL-A | RGN230944 | pakovanje | 20 L | Shenzhen Dymind Biotechnology Co. Ltd, Kina | DIL-A Hematology Analyzer Diluent | 9290 | 20% | LaboMed d.o.o. | 105-12/24 | 08.10.2024 | 08.10.2025
Reagensi, izuzev za transfuziju | 404-1-110/24-44 | 9 | Reagensi za aparat Dymind D7 CRP | 2 | LYA-1 | RGN230945 | pakovanje | 500 ml | Shenzhen Dymind Biotechnology Co. Ltd, Kina | Hematology Analyzer Lyse LYA-1 | 11880 | 20% | LaboMed d.o.o. | 105-12/24 | 08.10.2024 | 08.10.2025
Reagensi, izuzev za transfuziju | 404-1-110/24-44 | 9 | Reagensi za aparat Dymind D7 CRP | 3 | LYA-2 | RGN230946 | pakovanje | 500 ml | Shenzhen Dymind Biotechnology Co. Ltd, Kina | Hematology Analyzer Lyse LYA-2 | 21176 | 20% | LaboMed d.o.o. | 105-12/24 | 08.10.2024 | 08.10.2025
Reagensi, izuzev za transfuziju | 404-1-110/24-44 | 9 | Reagensi za aparat Dymind D7 CRP | 4 | LYA-3 | RGN230947 | pakovanje | 1 L | Shenzhen Dymind Biotechnology Co. Ltd, Kina | Hematology Analyzer Lyse LYA-3 | 15850 | 20% | LaboMed d.o.o. | 105-12/24 | 08.10.2024 | 08.10.2025
Reagensi, izuzev za transfuziju | 404-1-110/24-44 | 9 | Reagensi za aparat Dymind D7 CRP | 5 | CRP-R1 | RGN230948 | pakovanje | 75 ml | Shenzhen Dymind Biotechnology Co. Ltd, Kina | C-Reactive Protein Reagent Kit R1 | 9600 | 20% | LaboMed d.o.o. | 105-12/24 | 08.10.2024 | 08.10.2025
Reagensi, izuzev za transfuziju | 404-1-110/24-44 | 9 | Reagensi za aparat Dymind D7 CRP | 6 | CRP-R2 | RGN230949 | pakovanje | 25 ml | Shenzhen Dymind Biotechnology Co. Ltd, Kina | C-Reactive Protein Reagent Kit R2 | 26400 | 20% | LaboMed d.o.o. | 105-12/24 | 08.10.2024 | 08.10.2025
Reagensi, izuzev za transfuziju | 404-1-110/24-44 | 9 | Reagensi za aparat Dymind D7 CRP | 7 | Hematology blood | RGN230950 | pakovanje | 3 ml | Shenzhen Dymind Biotechnology Co. Ltd, Kina | DM-5D Hematology Control | 6500 | 20% | LaboMed d.o.o. | 105-12/24 | 08.10.2024 | 08.10.2025
Reagensi, izuzev za transfuziju | 404-1-110/24-44 | 10 | Reagensi za aparat Platelet Aggregation Profiler PAP-8E | 1 | ADP (Adenosine-5'-Diphosphate) | RGN230951 | pakovanje | 3x 0,5 mL | Bio Data Corporation | ADP/ Adenozine-5'-diphosphate | 17595 | 20% | Maymedica d.o.o. | 105-16/24 | 14.10.2024 | 14.10.2025
Reagensi, izuzev za transfuziju | 404-1-110/24-44 | 10 | Reagensi za aparat Platelet Aggregation Profiler PAP-8E | 2 | Arachidonic Acid | RGN230952 | pakovanje | 3x 0,5 mL | Bio Data Corporation | Arahidonic Acid | 25300 | 20% | Maymedica d.o.o. | 105-16/24 | 14.10.2024 | 14.10.2025
Reagensi, izuzev za transfuziju | 404-1-110/24-44 | 10 | Reagensi za aparat Platelet Aggregation Profiler PAP-8E | 3 | Beta/Pak® | RGN230953 | pakovanje | 3x 0,5 mL | Bio Data Corporation | Beta/Pak | 37950 | 20% | Maymedica d.o.o. | 105-16/24 | 14.10.2024 | 14.10.2025
Reagensi, izuzev za transfuziju | 404-1-110/24-44 | 10 | Reagensi za aparat Platelet Aggregation Profiler PAP-8E | 4 | Collagen | RGN230954 | pakovanje | 3x 0,5 mL | Bio Data Corporation | Collagen | 24610 | 20% | Maymedica d.o.o. | 105-16/24 | 14.10.2024 | 14.10.2025
Reagensi, izuzev za transfuziju | 404-1-110/24-44 | 10 | Reagensi za aparat Platelet Aggregation Profiler PAP-8E | 5 | Epinephrine | RGN230955 | pakovanje | 3x 0,5 mL | Bio Data Corporation | Epinephrine | 17250 | 20% | Maymedica d.o.o. | 105-16/24 | 14.10.2024 | 14.10.2025
Reagensi, izuzev za transfuziju | 404-1-110/24-44 | 10 | Reagensi za aparat Platelet Aggregation Profiler PAP-8E | 6 | Lyophilized Platelets | RGN230956 | pakovanje | 10 mL | Bio Data Corporation | Lyophilized Platelets 10mL | 48875 | 20% | Maymedica d.o.o. | 105-16/24 | 14.10.2024 | 14.10.2025
Reagensi, izuzev za transfuziju | 404-1-110/24-44 | 10 | Reagensi za aparat Platelet Aggregation Profiler PAP-8E | 7 | Lyophilized Platelets | RGN230957 | pakovanje | 3x 4mL | Bio Data Corporation | Lyophilized Platelets 3x4mL | 60490 | 20% | Maymedica d.o.o. | 105-16/24 | 14.10.2024 | 14.10.2025
Reagensi, izuzev za transfuziju | 404-1-110/24-44 | 10 | Reagensi za aparat Platelet Aggregation Profiler PAP-8E | 8 | Par/Pak II® | RGN230958 | pakovanje | 6 x 0,5mL | Bio Data Corporation | PAR/Pak II | 35650 | 20% | Maymedica d.o.o. | 105-16/24 | 14.10.2024 | 14.10.2025
Reagensi, izuzev za transfuziju | 404-1-110/24-44 | 10 | Reagensi za aparat Platelet Aggregation Profiler PAP-8E | 9 | Ristocetin, AggRecetin® | RGN230959 | pakovanje | 15 mg | Bio Data Corporation | AggRecetin 1.0 - 1.5 | 56350 | 20% | Maymedica d.o.o. | 105-16/24 | 14.10.2024 | 14.10.2025
Reagensi, izuzev za transfuziju | 404-1-110/24-44 | 10 | Reagensi za aparat Platelet Aggregation Profiler PAP-8E | 10 | Ristocetin, AggRecetin® Bulk | RGN230960 | pakovanje | 100 mg | Bio Data Corporation | AggRecetin Bulk | 271400 | 20% | Maymedica d.o.o. | 105-16/24 | 14.10.2024 | 14.10.2025
Reagensi, izuzev za transfuziju | 404-1-110/24-44 | 10 | Reagensi za aparat Platelet Aggregation Profiler PAP-8E | 11 | Sodium Citrate, 0.11M | RGN230961 | pakovanje | 237 mL | Bio Data Corporation | Sodium Citrate | 29900 | 20% | Maymedica d.o.o. | 105-16/24 | 14.10.2024 | 14.10.2025
Reagensi, izuzev za transfuziju | 404-1-110/24-44 | 10 | Reagensi za aparat Platelet Aggregation Profiler PAP-8E | 12 | Tris Buffered Saline, 0.06M, pH 7.5 | RGN230962 | pakovanje | 474 mL | Bio Data Corporation | TRIS Buffered Saline | 26450 | 20% | Maymedica d.o.o. | 105-16/24 | 14.10.2024 | 14.10.2025
Reagensi, izuzev za transfuziju | 404-1-110/24-44 | 10 | Reagensi za aparat Platelet Aggregation Profiler PAP-8E | 13 | vW Factor Assay, Ristocetin Cofactor Activity | RGN230963 | pakovanje | 20 testiranja | Bio Data Corporation | vW Factor Assay | 94530 | 20% | Maymedica d.o.o. | 105-16/24 | 14.10.2024 | 14.10.2025
Reagensi, izuzev za transfuziju | 404-1-110/24-44 | 10 | Reagensi za aparat Platelet Aggregation Profiler PAP-8E | 14 | vW Select™, Ristocetin Cofactor Assay System | RGN230964 | pakovanje | 50 testiranja | Bio Data Corporation | vW Select Ristocetin Cofactor Assay System | 218500 | 20% | Maymedica d.o.o. | 105-16/24 | 14.10.2024 | 14.10.2025
Reagensi, izuzev za transfuziju | 404-1-110/24-44 | 10 | Reagensi za aparat Platelet Aggregation Profiler PAP-8E | 15 | vW Abnormal Control Plasma | RGN230965 | pakovanje | 3x 0,5 mL | Bio Data Corporation | vW Abnormal Control Plasma | 25645 | 20% | Maymedica d.o.o. | 105-16/24 | 14.10.2024 | 14.10.2025
Reagensi, izuzev za transfuziju | 404-1-110/24-44 | 10 | Reagensi za aparat Platelet Aggregation Profiler PAP-8E | 16 | vW Normal Control Plasma | RGN230966 | pakovanje | 3x 0,5 mL | Bio Data Corporation | vW Normal Control Plasma | 23230 | 20% | Maymedica d.o.o. | 105-16/24 | 14.10.2024 | 14.10.2025
Reagensi, izuzev za transfuziju | 404-1-110/24-44 | 10 | Reagensi za aparat Platelet Aggregation Profiler PAP-8E | 17 | vW Normal Reference Plasma | RGN230967 | pakovanje | 3x 0,5 mL | Bio Data Corporation | vW Normal Reference Plasma | 24150 | 20% | Maymedica d.o.o. | 105-16/24 | 14.10.2024 | 14.10.2025
Reagensi, izuzev za transfuziju | 404-1-110/24-44 | 10 | Reagensi za aparat Platelet Aggregation Profiler PAP-8E | 18 | Calcium Chloride Solution | RGN230968 | pakovanje | 473 mL | Bio Data Corporation | Calcium Chloride | 24150 | 20% | Maymedica d.o.o. | 105-16/24 | 14.10.2024 | 14.10.2025
Reagensi, izuzev za transfuziju | 404-1-110/24-44 | 10 | Reagensi za aparat Platelet Aggregation Profiler PAP-8E | 19 | Lupus Anticoagulant Confirmation Reagent (LA-CR) 5 x 1.0ml | RGN230969 | pakovanje | 5x 1mL | Bio Data Corporation | Lupus Anticoagulant Confirmation Reagent | 35995 | 20% | Maymedica d.o.o. | 105-16/24 | 14.10.2024 | 14.10.2025
Reagensi, izuzev za transfuziju | 404-1-110/24-44 | 10 | Reagensi za aparat Platelet Aggregation Profiler PAP-8E | 20 | Profiler Paper, PAP-4 | RGN230970 | pakovanje | 1 rolna | Bio Data Corporation | Profiler Paper PAP-4 | 20125 | 20% | Maymedica d.o.o. | 105-16/24 | 14.10.2024 | 14.10.2025
Reagensi, izuzev za transfuziju | 404-1-110/24-44 | 10 | Reagensi za aparat Platelet Aggregation Profiler PAP-8E | 21 | Profiler Paper, PAP-4 (S/N 71104 and Above) | RGN230971 | pakovanje | 1 rolna | Bio Data Corporation | Profiler Paper | 12650 | 20% | Maymedica d.o.o. | 105-16/24 | 14.10.2024 | 14.10.2025
Reagensi, izuzev za transfuziju | 404-1-110/24-44 | 10 | Reagensi za aparat Platelet Aggregation Profiler PAP-8E | 22 | Stir Bars 2 x 25 pcs. Macro | RGN230972 | pakovanje | 50 komada | Bio Data Corporation | Macro Stir Bars | 11385 | 20% | Maymedica d.o.o. | 105-16/24 | 14.10.2024 | 14.10.2025
Reagensi, izuzev za transfuziju | 404-1-110/24-44 | 10 | Reagensi za aparat Platelet Aggregation Profiler PAP-8E | 23 | Stir Bars 2 x 25 pcs. Micro | RGN230973 | pakovanje | 50 komada | Bio Data Corporation | Micro Stir Bars | 9430 | 20% | Maymedica d.o.o. | 105-16/24 | 14.10.2024 | 14.10.2025
Reagensi, izuzev za transfuziju | 404-1-110/24-44 | 10 | Reagensi za aparat Platelet Aggregation Profiler PAP-8E | 24 | Test Tubes Siliconized (Macro) | RGN230974 | pakovanje | 100 komada | Bio Data Corporation | Siliconized Micro Test Tubes (Micro) | 21505 | 20% | Maymedica d.o.o. | 105-16/24 | 14.10.2024 | 14.10.2025
Reagensi, izuzev za transfuziju | 404-1-110/24-44 | 10 | Reagensi za aparat Platelet Aggregation Profiler PAP-8E | 25 | Test Tubes Siliconized (Micro) | RGN230975 | pakovanje | 100 komada | Bio Data Corporation | Siliconized Micro Test Tubes (Macro) | 15295 | 20% | Maymedica d.o.o. | 105-16/24 | 14.10.2024 | 14.10.2025
Reagensi, izuzev za transfuziju | 404-1-110/24-44 | 10 | Reagensi za aparat Platelet Aggregation Profiler PAP-8E | 26 | MagneTube, Micro Test Tube with Stir Bar | RGN230976 | pakovanje | 50 setova | Bio Data Corporation | Magne Tube | 27600 | 20% | Maymedica d.o.o. | 105-16/24 | 14.10.2024 | 14.10.2025
Reagensi, izuzev za transfuziju | 404-1-110/24-44 | 11 | Reagensi za aparat GEM Premier ChemSTAT analizator | 1 | GEM Premier ChemSTAT PAK BMP/HCT/L/PH/PCO2 75 tests | RGN230977 | pakovanje | 75 analiza | Instrumentation Laboratory Co., SAD | GEM Premier ChemSTAT PAK BMP/HCT/L/PH/PCO2 75 tests | 229989.7 | 20% | Maymedica d.o.o. | 105-16/24 | 14.10.2024 | 14.10.2025
Reagensi, izuzev za transfuziju | 404-1-110/24-44 | 11 | Reagensi za aparat GEM Premier ChemSTAT analizator | 2 | GEM Premier ChemSTAT PAK BMP/HCT/L/PH/PCO2 150 tests | RGN230978 | pakovanje | 150 analiza | Instrumentation Laboratory Co., SAD | GEM Premier ChemSTAT PAK BMP/HCT/L/PH/PCO2 150 tests | 280052.46 | 20% | Maymedica d.o.o. | 105-16/24 | 14.10.2024 | 14.10.2025
Reagensi, izuzev za transfuziju | 404-1-110/24-44 | 11 | Reagensi za aparat GEM Premier ChemSTAT analizator | 3 | GEM Premier ChemSTAT PAK BMP/HCT/L/PH/PCO2 300 tests | RGN230979 | pakovanje | 300 analiza | Instrumentation Laboratory Co., SAD | GEM Premier ChemSTAT PAK BMP/HCT/L/PH/PCO2 300 tests | 328169.05 | 20% | Maymedica d.o.o. | 105-16/24 | 14.10.2024 | 14.10.2025
Reagensi, izuzev za transfuziju | 404-1-110/24-44 | 11 | Reagensi za aparat GEM Premier ChemSTAT analizator | 4 | GEM Premier ChemSTAT PAK BMP/HCT/L/PH/PCO2 450 tests | RGN230980 | pakovanje | 450 analiza | Instrumentation Laboratory Co., SAD | GEM Premier ChemSTAT PAK BMP/HCT/L/PH/PCO2 450 tests | 362947.16 | 20% | Maymedica d.o.o. | 105-16/24 | 14.10.2024 | 14.10.2025
Reagensi, izuzev za transfuziju | 404-1-110/24-44 | 11 | Reagensi za aparat GEM Premier ChemSTAT analizator | 5 | GEM Premier ChemSTAT CVP 1 | RGN230981 | pakovanje | 10x1,8mL | Instrumentation Laboratory Co., SAD | GEM Premier ChemSTAT CVP 1 | 37485.37 | 20% | Maymedica d.o.o. | 105-16/24 | 14.10.2024 | 14.10.2025
Reagensi, izuzev za transfuziju | 404-1-110/24-44 | 11 | Reagensi za aparat GEM Premier ChemSTAT analizator | 6 | GEM Premier ChemSTAT CVP 2 | RGN230982 | pakovanje | 10x1,8mL | Instrumentation Laboratory Co., SAD | GEM Premier ChemSTAT CVP 2 | 37086.64 | 20% | Maymedica d.o.o. | 105-16/24 | 14.10.2024 | 14.10.2025
Reagensi, izuzev za transfuziju | 404-1-110/24-44 | 11 | Reagensi za aparat GEM Premier ChemSTAT analizator | 7 | GEM Premier ChemSTAT CVP 3 | RGN230983 | pakovanje | 10x1,8mL | Instrumentation Laboratory Co., SAD | GEM Premier ChemSTAT CVP 3 | 29914.25 | 20% | Maymedica d.o.o. | 105-16/24 | 14.10.2024 | 14.10.2025
Reagensi, izuzev za transfuziju | 404-1-110/24-44 | 11 | Reagensi za aparat GEM Premier ChemSTAT analizator | 8 | GEM Premier ChemSTAT CVP 4 | RGN230984 | pakovanje | 10x1,8mL | Instrumentation Laboratory Co., SAD | GEM Premier ChemSTAT CVP 4 | 29724.37 | 20% | Maymedica d.o.o. | 105-16/24 | 14.10.2024 | 14.10.2025
Reagensi, izuzev za transfuziju | 404-1-110/24-44 | 11 | Reagensi za aparat GEM Premier ChemSTAT analizator | 9 | Printer Paper 5 rolls | RGN230985 | pakovanje | 1 | Instrumentation Laboratory Co., SAD | Printer Paper 5 rolls | 12259.01 | 20% | Maymedica d.o.o. | 105-16/24 | 14.10.2024 | 14.10.2025
Reagensi, izuzev za transfuziju | 404-1-110/24-44 | 12 | Reagensi i potrošni materijal za aparate Norma ICON 3 | 1 | Norma iDil3 | RGN230986 | pakovanje | 5l | Norma Instruments Zrt. | Norma iDil3 | 8500 | 20% | East Diagnostics d.o.o. | 105-5/24 | 08.10.2024 | 08.10.2025
Reagensi, izuzev za transfuziju | 404-1-110/24-44 | 12 | Reagensi i potrošni materijal za aparate Norma ICON 3 | 2 | Norma iLyse3 | RGN230987 | pakovanje | 1l | Norma Instruments Zrt. | Norma iLyse3 | 8000 | 20% | East Diagnostics d.o.o. | 105-5/24 | 08.10.2024 | 08.10.2025
Reagensi, izuzev za transfuziju | 404-1-110/24-44 | 12 | Reagensi i potrošni materijal za aparate Norma ICON 3 | 3 | Norma iSol3 | RGN230988 | pakovanje | 5l | Norma Instruments Zrt. | Norma iSol3 | 15500 | 20% | East Diagnostics d.o.o. | 105-5/24 | 08.10.2024 | 08.10.2025
Reagensi, izuzev za transfuziju | 404-1-110/24-44 | 12 | Reagensi i potrošni materijal za aparate Norma ICON 3 | 4 | Norma iSol3 | RGN230989 | pakovanje | 1l | Norma Instruments Zrt. | Norma iSol3 | 6000 | 20% | East Diagnostics d.o.o. | 105-5/24 | 08.10.2024 | 08.10.2025
Reagensi, izuzev za transfuziju | 404-1-110/24-44 | 12 | Reagensi i potrošni materijal za aparate Norma ICON 3 | 5 | Norma iHClean | RGN230990 | pakovanje | 100ml | Norma Instruments Zrt. | Norma iHClean | 6200 | 20% | East Diagnostics d.o.o. | 105-5/24 | 08.10.2024 | 08.10.2025
Reagensi, izuzev za transfuziju | 404-1-110/24-44 | 12 | Reagensi i potrošni materijal za aparate Norma ICON 3 | 6 | Norma Cont3 + Kit K1 | RGN230991 | pakovanje | 6x2,5 ml | Norma Instruments Zrt. | Norma Cont3 + Kit K1 | 14062 | 20% | East Diagnostics d.o.o. | 105-5/24 | 08.10.2024 | 08.10.2025
Reagensi, izuzev za transfuziju | 404-1-110/24-44 | 12 | Reagensi i potrošni materijal za aparate Norma ICON 3 | 7 | NormaCal3 | RGN230992 | pakovanje | 2,5ml | Norma Instruments Zrt. | NormaCal3 | 5000 | 20% | East Diagnostics d.o.o. | 105-5/24 | 08.10.2024 | 08.10.2025
Reagensi, izuzev za transfuziju | 404-1-110/24-44 | 13 | Reagensi i potrošni materijal za aparate Norma ICON 5 | 1 | Norma iDil5 | RGN230993 | pakovanje | 5l | Norma Instruments Zrt. | Norma iDil5 | 9000 | 20% | East Diagnostics d.o.o. | 105-5/24 | 08.10.2024 | 08.10.2025
Reagensi, izuzev za transfuziju | 404-1-110/24-44 | 13 | Reagensi i potrošni materijal za aparate Norma ICON 5 | 2 | Norma iLyse5 | RGN230994 | pakovanje | 1l | Norma Instruments Zrt. | Norma iLyse5 | 28000 | 20% | East Diagnostics d.o.o. | 105-5/24 | 08.10.2024 | 08.10.2025
Reagensi, izuzev za transfuziju | 404-1-110/24-44 | 13 | Reagensi i potrošni materijal za aparate Norma ICON 5 | 3 | Norma iClean5 | RGN230995 | pakovanje | 0.5l | Norma Instruments Zrt. | Norma iClean5 | 7000 | 20% | East Diagnostics d.o.o. | 105-5/24 | 08.10.2024 | 08.10.2025
Reagensi, izuzev za transfuziju | 404-1-110/24-44 | 13 | Reagensi i potrošni materijal za aparate Norma ICON 5 | 4 | Norma iHClean | RGN230996 | pakovanje | 100ml | Norma Instruments Zrt. | Norma iHClean | 7500 | 20% | East Diagnostics d.o.o. | 105-5/24 | 08.10.2024 | 08.10.2025
Reagensi, izuzev za transfuziju | 404-1-110/24-44 | 13 | Reagensi i potrošni materijal za aparate Norma ICON 5 | 5 | Norma Cont5 + Kit K1 | RGN230997 | pakovanje | 6x3 ml | Norma Instruments Zrt. | Norma Cont5 + Kit K1 | 21000 | 20% | East Diagnostics d.o.o. | 105-5/24 | 08.10.2024 | 08.10.2025
Reagensi, izuzev za transfuziju | 404-1-110/24-44 | 13 | Reagensi i potrošni materijal za aparate Norma ICON 5 | 6 | NormaCal3 | RGN230998 | pakovanje | 2,5ml | Norma Instruments Zrt. | NormaCal3 | 5000 | 20% | East Diagnostics d.o.o. | 105-5/24 | 08.10.2024 | 08.10.2025
Reagensi, izuzev za transfuziju | 404-1-110/24-44 | 13 | Reagensi i potrošni materijal za aparate Norma ICON 5 | 7 | Norma iOptiClean | RGN230999 | pakovanje | 100ml | Norma Instruments Zrt. | Norma iOptiClean | 5000 | 20% | East Diagnostics d.o.o. | 105-5/24 | 08.10.2024 | 08.10.2025
Reagensi, izuzev za transfuziju | 404-1-110/24-44 | 14 | Reagensi za sistem za kapilarnu elektroforezu fetalnog hemoglobina 3DBS (SEBIA) | 1 | CAPI 3 NEONAT HB | RGN231078 | pakovanje | kit | Sebia, Francuska | CAPI 3 NEONAT HB | 1725000 | 20% | East Diagnostics d.o.o. | 105-5/24 | 08.10.2024 | 08.10.2025
Reagensi, izuzev za transfuziju | 404-1-110/24-44 | 14 | Reagensi za sistem za kapilarnu elektroforezu fetalnog hemoglobina 3DBS (SEBIA) | 2 | HEMOLYSING SOLUTION CAPI 3 NEONAT HB | RGN231079 | pakovanje | kit | Sebia, Francuska | HEMOLYSING SOLUTION CAPI 3 NEONAT HB | 92812.5 | 20% | East Diagnostics d.o.o. | 105-5/24 | 08.10.2024 | 08.10.2025
Reagensi, izuzev za transfuziju | 404-1-110/24-44 | 14 | Reagensi za sistem za kapilarnu elektroforezu fetalnog hemoglobina 3DBS (SEBIA) | 3 | CONTROL CAPI 3 DBS HB AF | RGN231080 | pakovanje | kit | Sebia, Francuska | CONTROL CAPI 3 DBS HB AF | 80100 | 20% | East Diagnostics d.o.o. | 105-5/24 | 08.10.2024 | 08.10.2025
Reagensi, izuzev za transfuziju | 404-1-110/24-44 | 14 | Reagensi za sistem za kapilarnu elektroforezu fetalnog hemoglobina 3DBS (SEBIA) | 4 | Hb AFSC CONTROL ( ML) | RGN231081 | pakovanje | kit | Sebia, Francuska | Hb AFSC CONTROL ( ML) | 579375 | 20% | East Diagnostics d.o.o. | 105-5/24 | 08.10.2024 | 08.10.2025
Reagensi, izuzev za transfuziju | 404-1-110/24-44 | 14 | Reagensi za sistem za kapilarnu elektroforezu fetalnog hemoglobina 3DBS (SEBIA) | 5 | CAPICLEAN CAPILLARYS 3 | RGN231082 | pakovanje | kit | Sebia, Francuska | CAPICLEAN CAPILLARYS 3 | 49000 | 20% | East Diagnostics d.o.o. | 105-5/24 | 08.10.2024 | 08.10.2025
Reagensi, izuzev za transfuziju | 404-1-110/24-44 | 14 | Reagensi za sistem za kapilarnu elektroforezu fetalnog hemoglobina 3DBS (SEBIA) | 6 | CAPI 3 WASH SOLUTION | RGN231083 | pakovanje | kit | Sebia, Francuska | CAPI 3 WASH SOLUTION | 15500 | 20% | East Diagnostics d.o.o. | 105-5/24 | 08.10.2024 | 08.10.2025
Reagensi, izuzev za transfuziju | 404-1-110/24-44 | 14 | Reagensi za sistem za kapilarnu elektroforezu fetalnog hemoglobina 3DBS (SEBIA) | 7 | REAGENT CUPS FOR CAPI 3 (24x14) | RGN231084 | pakovanje | 24 x 14 | Sebia, Francuska | REAGENT CUPS FOR CAPI 3 (24x14) | 51000 | 20% | East Diagnostics d.o.o. | 105-5/24 | 08.10.2024 | 08.10.2025
Reagensi, izuzev za transfuziju | 404-1-110/24-44 | 14 | Reagensi za sistem za kapilarnu elektroforezu fetalnog hemoglobina 3DBS (SEBIA) | 8 | MICROPLATES CAPILLARYS 3 DBS | RGN231085 | pakovanje | 10 x 96 | Sebia, Francuska | MICROPLATES CAPILLARYS 3 DBS | 5940 | 20% | East Diagnostics d.o.o. | 105-5/24 | 08.10.2024 | 08.10.2025
Reagensi, izuzev za transfuziju | 404-1-110/24-44 | 14 | Reagensi za sistem za kapilarnu elektroforezu fetalnog hemoglobina 3DBS (SEBIA) | 9 | NEONATAL SAMPLE COLLECTION CARD | RGN231086 | pakovanje | 1000 kom | Eastern Business Forms, LLC | NEONATAL SAMPLE COLLECTION CARD | 46750 | 20% | East Diagnostics d.o.o. | 105-5/24 | 08.10.2024 | 08.10.2025
Reagensi, izuzev za transfuziju | 404-1-110/24-44 | 15 | Reagensi i potrošni materijal za aparat HORIBA 3-DIFF ABX MICROS CRP 200,MICROS SEMI CRP, Micros Emi CRP o Micros ES60 (autofill) | 1 | CRP REA | RGN210013 | komad | 100 testova | HORIBA ABX SAS as HORIBA Medical | ABX CRP Rea | 32550 | 20% | Labteh d.o.o. | 105-13/24 | 08.10.2024 | 08.10.2025
Reagensi, izuzev za transfuziju | 404-1-110/24-44 | 15 | Reagensi i potrošni materijal za aparat HORIBA 3-DIFF ABX MICROS CRP 200,MICROS SEMI CRP, Micros Emi CRP o Micros ES60 (autofill) | 2 | Minidil | RGN210014 | komad | 20 l | HORIBA ABX SAS as HORIBA Medical | ABX Minidil LMG | 14490 | 20% | Labteh d.o.o. | 105-13/24 | 08.10.2024 | 08.10.2025
Reagensi, izuzev za transfuziju | 404-1-110/24-44 | 15 | Reagensi i potrošni materijal za aparat HORIBA 3-DIFF ABX MICROS CRP 200,MICROS SEMI CRP, Micros Emi CRP o Micros ES60 (autofill) | 3 | Alphalyse | RGN210015 | komad | 0,4 l | HORIBA ABX SAS as HORIBA Medical | ABX Alphalyse | 20700 | 20% | Labteh d.o.o. | 105-13/24 | 08.10.2024 | 08.10.2025
Reagensi, izuzev za transfuziju | 404-1-110/24-44 | 15 | Reagensi i potrošni materijal za aparat HORIBA 3-DIFF ABX MICROS CRP 200,MICROS SEMI CRP, Micros Emi CRP o Micros ES60 (autofill) | 4 | Cleaner | RGN210016 | komad | 1 l | HORIBA ABX SAS as HORIBA Medical | ABX Cleaner | 5506.2 | 20% | Labteh d.o.o. | 105-13/24 | 08.10.2024 | 08.10.2025
Reagensi, izuzev za transfuziju | 404-1-110/24-44 | 15 | Reagensi i potrošni materijal za aparat HORIBA 3-DIFF ABX MICROS CRP 200,MICROS SEMI CRP, Micros Emi CRP o Micros ES60 (autofill) | 5 | Minoclair | RGN210017 | komad | 0,5 l | HORIBA ABX SAS as HORIBA Medical | ABX Minoclair | 4830 | 20% | Labteh d.o.o. | 105-13/24 | 08.10.2024 | 08.10.2025
Reagensi, izuzev za transfuziju | 404-1-110/24-44 | 15 | Reagensi i potrošni materijal za aparat HORIBA 3-DIFF ABX MICROS CRP 200,MICROS SEMI CRP, Micros Emi CRP o Micros ES60 (autofill) | 6 | Minotrol Normal | RGN210018 | komad | 2,5 ml | HORIBA ABX SAS as HORIBA Medical | ABX Minotrol 16 | 10350 | 20% | Labteh d.o.o. | 105-13/24 | 08.10.2024 | 08.10.2025
Reagensi, izuzev za transfuziju | 404-1-110/24-44 | 15 | Reagensi i potrošni materijal za aparat HORIBA 3-DIFF ABX MICROS CRP 200,MICROS SEMI CRP, Micros Emi CRP o Micros ES60 (autofill) | 7 | Minotrol low | RGN210019 | komad | 2,5 ml | HORIBA ABX SAS as HORIBA Medical | ABX Minotrol 16 | 10350 | 20% | Labteh d.o.o. | 105-13/24 | 08.10.2024 | 08.10.2025
Reagensi, izuzev za transfuziju | 404-1-110/24-44 | 15 | Reagensi i potrošni materijal za aparat HORIBA 3-DIFF ABX MICROS CRP 200,MICROS SEMI CRP, Micros Emi CRP o Micros ES60 (autofill) | 8 | Minotrol high | RGN210020 | komad | 2,5 ml | HORIBA ABX SAS as HORIBA Medical | ABX Minotrol 16 | 10350 | 20% | Labteh d.o.o. | 105-13/24 | 08.10.2024 | 08.10.2025
Reagensi, izuzev za transfuziju | 404-1-110/24-44 | 15 | Reagensi i potrošni materijal za aparat HORIBA 3-DIFF ABX MICROS CRP 200,MICROS SEMI CRP, Micros Emi CRP o Micros ES60 (autofill) | 9 | Minilyse | RGN210021 | komad | 1 l | HORIBA ABX SAS as HORIBA Medical | ABX Minilyse LMG | 20700 | 20% | Labteh d.o.o. | 105-13/24 | 08.10.2024 | 08.10.2025
Reagensi, izuzev za transfuziju | 404-1-110/24-44 | 15 | Reagensi i potrošni materijal za aparat HORIBA 3-DIFF ABX MICROS CRP 200,MICROS SEMI CRP, Micros Emi CRP o Micros ES60 (autofill) | 10 | Minotrol CRP Normal | RGN210022 | komad | 2,5 ml | HORIBA ABX SAS as HORIBA Medical | ABX Minotrol CRP | 13110 | 20% | Labteh d.o.o. | 105-13/24 | 08.10.2024 | 08.10.2025
Reagensi, izuzev za transfuziju | 404-1-110/24-44 | 15 | Reagensi i potrošni materijal za aparat HORIBA 3-DIFF ABX MICROS CRP 200,MICROS SEMI CRP, Micros Emi CRP o Micros ES60 (autofill) | 11 | Minotrol CRP high | RGN210023 | komad | 2,5 ml | HORIBA ABX SAS as HORIBA Medical | ABX Minotrol CRP | 13110 | 20% | Labteh d.o.o. | 105-13/24 | 08.10.2024 | 08.10.2025
Reagensi, izuzev za transfuziju | 404-1-110/24-44 | 15 | Reagensi i potrošni materijal za aparat HORIBA 3-DIFF ABX MICROS CRP 200,MICROS SEMI CRP, Micros Emi CRP o Micros ES60 (autofill) | 12 | Minotrol CRP Low | RGN210024 | komad | 2,5 ml | HORIBA ABX SAS as HORIBA Medical | ABX Minotrol CRP | 13110 | 20% | Labteh d.o.o. | 105-13/24 | 08.10.2024 | 08.10.2025
Reagensi, izuzev za transfuziju | 404-1-110/24-44 | 15 | Reagensi i potrošni materijal za aparat HORIBA 3-DIFF ABX MICROS CRP 200,MICROS SEMI CRP, Micros Emi CRP o Micros ES60 (autofill) | 13 | CRP unit 50 | RGN210025 | komad | 100 testova | HORIBA ABX SAS as HORIBA Medical | CRP Unit 50 | 34125 | 20% | Labteh d.o.o. | 105-13/24 | 08.10.2024 | 08.10.2025
Reagensi, izuzev za transfuziju | 404-1-110/24-44 | 15 | Reagensi i potrošni materijal za aparat HORIBA 3-DIFF ABX MICROS CRP 200,MICROS SEMI CRP, Micros Emi CRP o Micros ES60 (autofill) | 14 | Lysebio 0,4 l | RGN210026 | komad | 0,4 l | HORIBA ABX SAS as HORIBA Medical | ABX Lysebio | 11730 | 20% | Labteh d.o.o. | 105-13/24 | 08.10.2024 | 08.10.2025
Reagensi, izuzev za transfuziju | 404-1-110/24-44 | 16 | Reagensi i potrošni materijal za aparat Mythic 18, Orphee | 1 | Diluent 10 L | RGN210027 | pakovanje | 10 l | Orphee Medical, Švajcarska | Diluent 10L | 12700 | 20% | Vicor d.o.o. | 105-25/24 | 08.10.2024 | 08.10.2025
Reagensi, izuzev za transfuziju | 404-1-110/24-44 | 16 | Reagensi i potrošni materijal za aparat Mythic 18, Orphee | 2 | Diluent 20 L | RGN210028 | pakovanje | 20 l | Orphee Medical, Švajcarska | Diluent 20L | 24860 | 20% | Vicor d.o.o. | 105-25/24 | 08.10.2024 | 08.10.2025
Reagensi, izuzev za transfuziju | 404-1-110/24-44 | 16 | Reagensi i potrošni materijal za aparat Mythic 18, Orphee | 3 | Enzimatski kliner ( Mythic 18-22 Enzymatic Cleaner) | RGN210029 | pakovanje | 1 l | Orphee Medical, Švajcarska | M18-22 Enzymatic cleaner | 12960 | 20% | Vicor d.o.o. | 105-25/24 | 08.10.2024 | 08.10.2025
Reagensi, izuzev za transfuziju | 404-1-110/24-44 | 16 | Reagensi i potrošni materijal za aparat Mythic 18, Orphee | 4 | Lizir (cyanide free lytic solution) | RGN210030 | pakovanje | 1 l | Orphee Medical, Švajcarska | Cyanide free lytic solution | 19435 | 20% | Vicor d.o.o. | 105-25/24 | 08.10.2024 | 08.10.2025
Reagensi, izuzev za transfuziju | 404-1-110/24-44 | 16 | Reagensi i potrošni materijal za aparat Mythic 18, Orphee | 5 | Flush kliner | RGN210031 | pakovanje | 250ml | Orphee Medical, Švajcarska | Flush kliner | 1780 | 20% | Vicor d.o.o. | 105-25/24 | 08.10.2024 | 08.10.2025
Reagensi, izuzev za transfuziju | 404-1-110/24-44 | 16 | Reagensi i potrošni materijal za aparat Mythic 18, Orphee | 6 | Kontrolna krv visok nivo (3D) | RGN210032 | pakovanje | 2,5ml | Orphee Medical, Švajcarska | Control blood 3D H | 4600 | 20% | Vicor d.o.o. | 105-25/24 | 08.10.2024 | 08.10.2025
Reagensi, izuzev za transfuziju | 404-1-110/24-44 | 16 | Reagensi i potrošni materijal za aparat Mythic 18, Orphee | 7 | Kontrolna krv normalan nivo (3D) | RGN210033 | pakovanje | 2,5ml | Orphee Medical, Švajcarska | Control blood 3D N | 4600 | 20% | Vicor d.o.o. | 105-25/24 | 08.10.2024 | 08.10.2025
Reagensi, izuzev za transfuziju | 404-1-110/24-44 | 16 | Reagensi i potrošni materijal za aparat Mythic 18, Orphee | 8 | Kontrolna krv nizak nivo (3D) | RGN210034 | pakovanje | 2,5ml | Orphee Medical, Švajcarska | Control blood 3D L | 4600 | 20% | Vicor d.o.o. | 105-25/24 | 08.10.2024 | 08.10.2025
Reagensi, izuzev za transfuziju | 404-1-110/24-44 | 16 | Reagensi i potrošni materijal za aparat Mythic 18, Orphee | 9 | Kalibrator za Mythic 18 | RGN210035 | pakovanje | 2,5ml | Orphee Medical, Švajcarska | Myt Cal | 7130 | 20% | Vicor d.o.o. | 105-25/24 | 08.10.2024 | 08.10.2025
Reagensi, izuzev za transfuziju | 404-1-110/24-44 | 17 | Reagensi i potrošni materijal za aparat Mythic 22 OT, Orphee | 1 | Diluent 10 L | RGN210036 | pakovanje | 10 l | Orphee Medical, Švajcarska | Diluent 10L | 15120 | 20% | Vicor d.o.o. | 105-25/24 | 08.10.2024 | 08.10.2025
Reagensi, izuzev za transfuziju | 404-1-110/24-44 | 17 | Reagensi i potrošni materijal za aparat Mythic 22 OT, Orphee | 2 | Lizir Only One | RGN241180 | pakovanje | 500 ml | Orphee Medical, Švajcarska | Only one lytic sol | 38525 | 20% | Vicor d.o.o. | 105-25/24 | 08.10.2024 | 08.10.2025
Reagensi, izuzev za transfuziju | 404-1-110/24-44 | 17 | Reagensi i potrošni materijal za aparat Mythic 22 OT, Orphee | 3 | Kliner | RGN241186 | pakovanje | 1 l | Orphee Medical, Švajcarska | Cleaning Sol M22 | 10630 | 20% | Vicor d.o.o. | 105-25/24 | 08.10.2024 | 08.10.2025
Reagensi, izuzev za transfuziju | 404-1-110/24-44 | 17 | Reagensi i potrošni materijal za aparat Mythic 22 OT, Orphee | 4 | Flush kliner | RGN241188 | pakovanje | 250ml | Orphee Medical, Švajcarska | Flush kliner | 1780 | 20% | Vicor d.o.o. | 105-25/24 | 08.10.2024 | 08.10.2025
Reagensi, izuzev za transfuziju | 404-1-110/24-44 | 17 | Reagensi i potrošni materijal za aparat Mythic 22 OT, Orphee | 5 | Kontrolna krv visok nivo (5D) | RGN241190 | pakovanje | 3,0 ml | Orphee Medical, Švajcarska | Control blood 5D H | 7245 | 20% | Vicor d.o.o. | 105-25/24 | 08.10.2024 | 08.10.2025
Reagensi, izuzev za transfuziju | 404-1-110/24-44 | 17 | Reagensi i potrošni materijal za aparat Mythic 22 OT, Orphee | 6 | Kontrolna krv normalan nivo (5D) | RGN241195 | pakovanje | 3,0 ml | Orphee Medical, Švajcarska | Control blood 5D N | 7245 | 20% | Vicor d.o.o. | 105-25/24 | 08.10.2024 | 08.10.2025
Reagensi, izuzev za transfuziju | 404-1-110/24-44 | 17 | Reagensi i potrošni materijal za aparat Mythic 22 OT, Orphee | 7 | Kontrolna krv nizak nivo (5D) | RGN241231 | pakovanje | 3,0 ml | Orphee Medical, Švajcarska | Control blood 5D L | 7245 | 20% | Vicor d.o.o. | 105-25/24 | 08.10.2024 | 08.10.2025
Reagensi, izuzev za transfuziju | 404-1-110/24-44 | 17 | Reagensi i potrošni materijal za aparat Mythic 22 OT, Orphee | 8 | Kalibrator za Mythic 22 | RGN210043 | pakovanje | 2,5ml | Orphee Medical, Švajcarska | Myt Cal | 7130 | 20% | Vicor d.o.o. | 105-25/24 | 08.10.2024 | 08.10.2025
Reagensi, izuzev za transfuziju | 404-1-110/24-44 | 18 | Reagensi i potrošni materijal za aparat Cell-Dyn Ruby | 1 | Reagent, Diluent Sheat | RGN210048 | pakovanje | 20 l | Abbott Laboratories | Reagent, Diluent Sheat | 20884 | 20% | Magna Pharmacia d.o.o. | 105-15/24 | 08.10.2024 | 08.10.2025
Reagensi, izuzev za transfuziju | 404-1-110/24-44 | 18 | Reagensi i potrošni materijal za aparat Cell-Dyn Ruby | 2 | Reagent, WBC Lyse | RGN210049 | pakovanje | 4 l | Abbott Laboratories Diagnostics Division | Reagent, WBC Lyse | 26829 | 20% | Magna Pharmacia d.o.o. | 105-15/24 | 08.10.2024 | 08.10.2025
Reagensi, izuzev za transfuziju | 404-1-110/24-44 | 18 | Reagensi i potrošni materijal za aparat Cell-Dyn Ruby | 3 | Reagent CN Free HGB/NOC Lyse | RGN210050 | pakovanje | 4 l | Abbott Laboratories Diagnostics Division | Reagent CN Free HGB/NOC Lyse | 18975 | 20% | Magna Pharmacia d.o.o. | 105-15/24 | 08.10.2024 | 08.10.2025
Reagensi, izuzev za transfuziju | 404-1-110/24-44 | 18 | Reagensi i potrošni materijal za aparat Cell-Dyn Ruby | 4 | Reticulocite Reagent | RGN210051 | pakovanje | 100 testova | Abbott Laboratories | Reticulocite Reagent | 19320 | 20% | Magna Pharmacia d.o.o. | 105-15/24 | 08.10.2024 | 08.10.2025
Reagensi, izuzev za transfuziju | 404-1-110/24-44 | 18 | Reagensi i potrošni materijal za aparat Cell-Dyn Ruby | 5 | CD 29 Plus control with Reticulocit | RGN210052 | pakovanje | 2x3x3ml | Abbott Laboratories | CD 29 Plus control with Reticulocit | 44116 | 20% | Magna Pharmacia d.o.o. | 105-15/24 | 08.10.2024 | 08.10.2025
Reagensi, izuzev za transfuziju | 404-1-110/24-44 | 18 | Reagensi i potrošni materijal za aparat Cell-Dyn Ruby | 6 | CD Enzymatic cleaner | RGN210053 | pakovanje | 2x50ml | Abbott Laboratories Diagnostics Division | CD Enzymatic cleaner | 42665 | 20% | Magna Pharmacia d.o.o. | 105-15/24 | 08.10.2024 | 08.10.2025
Reagensi, izuzev za transfuziju | 404-1-110/24-44 | 18 | Reagensi i potrošni materijal za aparat Cell-Dyn Ruby | 7 | CD 26 Plus control | RGN210054 | pakovanje | 6x2,5 ml | Abbott Laboratories Diagnostics Division | CD 26 Plus control | 34040 | 20% | Magna Pharmacia d.o.o. | 105-15/24 | 08.10.2024 | 08.10.2025
Reagensi, izuzev za transfuziju | 404-1-110/24-44 | 18 | Reagensi i potrošni materijal za aparat Cell-Dyn Ruby | 8 | Peristaltic pump tubing | RGN210055 | pakovanje | 4 komada | Abbott GmbH | Peristaltic pump tubing | 7245 | 20% | Magna Pharmacia d.o.o. | 105-15/24 | 08.10.2024 | 08.10.2025
Reagensi, izuzev za transfuziju | 404-1-110/24-44 | 18 | Reagensi i potrošni materijal za aparat Cell-Dyn Ruby | 9 | Filter mikron sheat | RGN210056 | pakovanje | 6 komada | Abbott GmbH | Filter mikron sheat | 25668 | 20% | Magna Pharmacia d.o.o. | 105-15/24 | 08.10.2024 | 08.10.2025
Reagensi, izuzev za transfuziju | 404-1-110/24-44 | 19 | Reagensi i potrošni materijal za aparat Phoenix NCC-61 | 1 | Neo Diluent E | RGN210057 | pakovanje | 20 l | NeoMedica doo, Niš | Neo Diluent E | 25135 | 20% | Neomedica d.o.o. | 105-19/24 | 08.10.2024 | 08.10.2025
Reagensi, izuzev za transfuziju | 404-1-110/24-44 | 19 | Reagensi i potrošni materijal za aparat Phoenix NCC-61 | 2 | Neo Diluent E | RGN210058 | pakovanje | 5 l | NeoMedica doo, Niš | Neo Diluent E | 7095 | 20% | Neomedica d.o.o. | 105-19/24 | 08.10.2024 | 08.10.2025
Reagensi, izuzev za transfuziju | 404-1-110/24-44 | 19 | Reagensi i potrošni materijal za aparat Phoenix NCC-61 | 3 | Neo Sheath E | RGN210059 | pakovanje | 20 l | NeoMedica doo, Niš | Neo Sheath E | 30635 | 20% | Neomedica d.o.o. | 105-19/24 | 08.10.2024 | 08.10.2025
Reagensi, izuzev za transfuziju | 404-1-110/24-44 | 19 | Reagensi i potrošni materijal za aparat Phoenix NCC-61 | 4 | Neo Sheath E | RGN210060 | pakovanje | 5 l | NeoMedica doo, Niš | Neo Sheath E | 6820 | 20% | Neomedica d.o.o. | 105-19/24 | 08.10.2024 | 08.10.2025
Reagensi, izuzev za transfuziju | 404-1-110/24-44 | 19 | Reagensi i potrošni materijal za aparat Phoenix NCC-61 | 5 | Neo Lyse E | RGN210061 | pakovanje | 1 l | NeoMedica doo, Niš | Neo Lyse E | 25960 | 20% | Neomedica d.o.o. | 105-19/24 | 08.10.2024 | 08.10.2025
Reagensi, izuzev za transfuziju | 404-1-110/24-44 | 19 | Reagensi i potrošni materijal za aparat Phoenix NCC-61 | 6 | Neo Cleaner E | RGN210062 | pakovanje | 20 l | NeoMedica doo, Niš | Neo Cleaner E | 28578 | 20% | Neomedica d.o.o. | 105-19/24 | 08.10.2024 | 08.10.2025
Reagensi, izuzev za transfuziju | 404-1-110/24-44 | 19 | Reagensi i potrošni materijal za aparat Phoenix NCC-61 | 7 | Neo Cleaner E | RGN210063 | pakovanje | 5 l | NeoMedica doo, Niš | Neo Cleaner E | 6325 | 20% | Neomedica d.o.o. | 105-19/24 | 08.10.2024 | 08.10.2025
Reagensi, izuzev za transfuziju | 404-1-110/24-44 | 19 | Reagensi i potrošni materijal za aparat Phoenix NCC-61 | 8 | Neo Rinse E | RGN210064 | pakovanje | 100 ml | NeoMedica doo, Niš | Neo Risne E | 9383 | 20% | Neomedica d.o.o. | 105-19/24 | 08.10.2024 | 08.10.2025
Reagensi, izuzev za transfuziju | 404-1-110/24-44 | 19 | Reagensi i potrošni materijal za aparat Phoenix NCC-61 | 9 | CBC 3K 3 nivoa "ili odgovarajući" | RGN232118 | pakovanje | 3x3 ml | R&D System, Inc. | CBC-3K | 19998 | 20% | Neomedica d.o.o. | 105-19/24 | 08.10.2024 | 08.10.2025
Reagensi, izuzev za transfuziju | 404-1-110/24-44 | 20 | Reagensi i potrošni materijal za aparat SySMEX XN-L(350,450,550/330/430/530), XN (1000,2000) | 1 | Cell pack DCL 20l | RGN210066 | pakovanje | 20 l | Sysmex Corporation Japan | CELLPACK - DCL 20L | 19460 | 20% | Yunycom d.o.o. | 105-26/24 | 08.10.2024 | 08.10.2025
Reagensi, izuzev za transfuziju | 404-1-110/24-44 | 20 | Reagensi i potrošni materijal za aparat SySMEX XN-L(350,450,550/330/430/530), XN (1000,2000) | 2 | Cellpack DFL 2x1,5L | RGN210067 | pakovanje | 2 x 1,5 l | Sysmex Corporation Japan | CELLPACK DFL 2x1,5L | 52810 | 20% | Yunycom d.o.o. | 105-26/24 | 08.10.2024 | 08.10.2025
Reagensi, izuzev za transfuziju | 404-1-110/24-44 | 20 | Reagensi i potrošni materijal za aparat SySMEX XN-L(350,450,550/330/430/530), XN (1000,2000) | 3 | Lysercell WNR 5l | RGN210068 | pakovanje | 5 l | Sysmex Corporation Japan | LYSERCELL WNR 5L | 21600 | 20% | Yunycom d.o.o. | 105-26/24 | 08.10.2024 | 08.10.2025
Reagensi, izuzev za transfuziju | 404-1-110/24-44 | 20 | Reagensi i potrošni materijal za aparat SySMEX XN-L(350,450,550/330/430/530), XN (1000,2000) | 4 | Lysercell WDF 5l | RGN210069 | pakovanje | 5 l | Sysmex Corporation Japan | LYSERCELL WDF 5L | 100420 | 20% | Yunycom d.o.o. | 105-26/24 | 08.10.2024 | 08.10.2025
Reagensi, izuzev za transfuziju | 404-1-110/24-44 | 20 | Reagensi i potrošni materijal za aparat SySMEX XN-L(350,450,550/330/430/530), XN (1000,2000) | 5 | Flurocell WNR 2x82 ml | RGN210070 | pakovanje | 2x82 ml | Sysmex Corporation Japan | FLUOROCELL WNR 2x82ML | 34560 | 20% | Yunycom d.o.o. | 105-26/24 | 08.10.2024 | 08.10.2025
Reagensi, izuzev za transfuziju | 404-1-110/24-44 | 20 | Reagensi i potrošni materijal za aparat SySMEX XN-L(350,450,550/330/430/530), XN (1000,2000) | 6 | Flurocell WDF 2x42 ml | RGN210071 | pakovanje | 2x42 ml | Sysmex Corporation Japan | FLUOROCELL WDF 2x42ML | 274220 | 20% | Yunycom d.o.o. | 105-26/24 | 08.10.2024 | 08.10.2025
Reagensi, izuzev za transfuziju | 404-1-110/24-44 | 20 | Reagensi i potrošni materijal za aparat SySMEX XN-L(350,450,550/330/430/530), XN (1000,2000) | 7 | Fluorocell RET 2x12ml | RGN210072 | pakovanje | 2x12ml | Sysmex Corporation Japan | FLUOROCELL RET 2x12ML | 113080 | 20% | Yunycom d.o.o. | 105-26/24 | 08.10.2024 | 08.10.2025
Reagensi, izuzev za transfuziju | 404-1-110/24-44 | 20 | Reagensi i potrošni materijal za aparat SySMEX XN-L(350,450,550/330/430/530), XN (1000,2000) | 8 | Sulfolyser 3x500ml | RGN210073 | pakovanje | 3x500ml | Sysmex Corporation Japan | SULFOLYSER 3x500ML | 57560 | 20% | Yunycom d.o.o. | 105-26/24 | 08.10.2024 | 08.10.2025
Reagensi, izuzev za transfuziju | 404-1-110/24-44 | 20 | Reagensi i potrošni materijal za aparat SySMEX XN-L(350,450,550/330/430/530), XN (1000,2000) | 9 | Cellclean 50 ml | RGN210074 | pakovanje | 50ml | Sysmex Corporation Japan | CELLCLEAN 50ML | 37910 | 20% | Yunycom d.o.o. | 105-26/24 | 08.10.2024 | 08.10.2025
Reagensi, izuzev za transfuziju | 404-1-110/24-44 | 20 | Reagensi i potrošni materijal za aparat SySMEX XN-L(350,450,550/330/430/530), XN (1000,2000) | 10 | Cellclean Auto 20x4mL | RGN210075 | pakovanje | 20x4ml | Sysmex Corporation Japan | CELLCLEAN AUTO 20x4ML | 37910 | 20% | Yunycom d.o.o. | 105-26/24 | 08.10.2024 | 08.10.2025
Reagensi, izuzev za transfuziju | 404-1-110/24-44 | 20 | Reagensi i potrošni materijal za aparat SySMEX XN-L(350,450,550/330/430/530), XN (1000,2000) | 11 | XN Chek L1 | RGN210076 | komad | 1x3ml | Sysmex Corporation Japan | XN CHECK 3.0 ML L1 | 19910 | 20% | Yunycom d.o.o. | 105-26/24 | 08.10.2024 | 08.10.2025
Reagensi, izuzev za transfuziju | 404-1-110/24-44 | 20 | Reagensi i potrošni materijal za aparat SySMEX XN-L(350,450,550/330/430/530), XN (1000,2000) | 12 | XN Chek L2 | RGN210077 | komad | 1x3ml | Sysmex Corporation Japan | XN CHECK 3.0 ML L2 | 19910 | 20% | Yunycom d.o.o. | 105-26/24 | 08.10.2024 | 08.10.2025
Reagensi, izuzev za transfuziju | 404-1-110/24-44 | 20 | Reagensi i potrošni materijal za aparat SySMEX XN-L(350,450,550/330/430/530), XN (1000,2000) | 13 | XN Chek L3 | RGN210078 | komad | 1x3ml | Sysmex Corporation Japan | XN CHECK 3.0 ML L3 | 19910 | 20% | Yunycom d.o.o. | 105-26/24 | 08.10.2024 | 08.10.2025
Reagensi, izuzev za transfuziju | 404-1-110/24-44 | 20 | Reagensi i potrošni materijal za aparat SySMEX XN-L(350,450,550/330/430/530), XN (1000,2000) | 14 | XN Chek BF L1 | RGN210079 | komad | 1x3ml | Sysmex Corporation Japan | XN CHECK BF 1X3,0ML L1 | 18930 | 20% | Yunycom d.o.o. | 105-26/24 | 08.10.2024 | 08.10.2025
Reagensi, izuzev za transfuziju | 404-1-110/24-44 | 20 | Reagensi i potrošni materijal za aparat SySMEX XN-L(350,450,550/330/430/530), XN (1000,2000) | 15 | XN Chek BF L2 | RGN210080 | komad | 1x3ml | Sysmex Corporation Japan | XN CHECK BF 1X3,0ML L2 | 18930 | 20% | Yunycom d.o.o. | 105-26/24 | 08.10.2024 | 08.10.2025
Reagensi, izuzev za transfuziju | 404-1-110/24-44 | 20 | Reagensi i potrošni materijal za aparat SySMEX XN-L(350,450,550/330/430/530), XN (1000,2000) | 16 | Sulfolyser | RGN210081 | pakovanje | 5 l | Sysmex Corporation Japan | SULFOLYSER 5L | 94330 | 20% | Yunycom d.o.o. | 105-26/24 | 08.10.2024 | 08.10.2025
Reagensi, izuzev za transfuziju | 404-1-110/24-44 | 20 | Reagensi i potrošni materijal za aparat SySMEX XN-L(350,450,550/330/430/530), XN (1000,2000) | 17 | Fluorocell PLT-F | RGN210082 | pakovanje | 2x12 ml | Sysmex Corporation Japan | FLUOROCELL PLT 2X12ML | 126240 | 20% | Yunycom d.o.o. | 105-26/24 | 08.10.2024 | 08.10.2025
Reagensi, izuzev za transfuziju | 404-1-110/24-44 | 20 | Reagensi i potrošni materijal za aparat SySMEX XN-L(350,450,550/330/430/530), XN (1000,2000) | 18 | Lysercell WDF 2L | RGN210083 | pakovanje | 2 l | Sysmex Corporation Japan | LYSERCELL WDF 1X2L | 37800 | 20% | Yunycom d.o.o. | 105-26/24 | 08.10.2024 | 08.10.2025
Reagensi, izuzev za transfuziju | 404-1-110/24-44 | 20 | Reagensi i potrošni materijal za aparat SySMEX XN-L(350,450,550/330/430/530), XN (1000,2000) | 19 | Flurocell WDF 2x22 ml | RGN210084 | pakovanje | 2x22 ml | Sysmex Corporation Japan | FLUOROCELL WDF 2x22ML | 59400 | 20% | Yunycom d.o.o. | 105-26/24 | 08.10.2024 | 08.10.2025
Reagensi, izuzev za transfuziju | 404-1-110/24-44 | 20 | Reagensi i potrošni materijal za aparat SySMEX XN-L(350,450,550/330/430/530), XN (1000,2000) | 20 | XN-L Chek L1 | RGN210085 | komad | 1x3ml | Sysmex Corporation Japan | XN-L CHECK 3.0 ML L1 | 10260 | 20% | Yunycom d.o.o. | 105-26/24 | 08.10.2024 | 08.10.2025
Reagensi, izuzev za transfuziju | 404-1-110/24-44 | 20 | Reagensi i potrošni materijal za aparat SySMEX XN-L(350,450,550/330/430/530), XN (1000,2000) | 21 | XN-L Chek L2 | RGN210086 | komad | 1x3ml | Sysmex Corporation Japan | XN-L CHECK 3.0 ML L2 | 10260 | 20% | Yunycom d.o.o. | 105-26/24 | 08.10.2024 | 08.10.2025
Reagensi, izuzev za transfuziju | 404-1-110/24-44 | 20 | Reagensi i potrošni materijal za aparat SySMEX XN-L(350,450,550/330/430/530), XN (1000,2000) | 22 | XN-L Chek L3 | RGN210087 | komad | 1x3ml | Sysmex Corporation Japan | XN-L CHECK 3.0 ML L3 | 10260 | 20% | Yunycom d.o.o. | 105-26/24 | 08.10.2024 | 08.10.2025
Reagensi, izuzev za transfuziju | 404-1-110/24-44 | 20 | Reagensi i potrošni materijal za aparat SySMEX XN-L(350,450,550/330/430/530), XN (1000,2000) | 23 | LYSERCELL WPC 2X1.5L | RGN232119 | pakovanje | 2 x 1,5L | Sysmex Corporation Japan | LYSERCELL WPC 2X1.5L | 33480 | 20% | Yunycom d.o.o. | 105-26/24 | 08.10.2024 | 08.10.2025
Reagensi, izuzev za transfuziju | 404-1-110/24-44 | 20 | Reagensi i potrošni materijal za aparat SySMEX XN-L(350,450,550/330/430/530), XN (1000,2000) | 24 | FLUOROCELL WPC 2X12ML | RGN232120 | pakovanje | 2 x 12mL | Sysmex Corporation Japan | FLUOROCELL WPC 2X12ML | 88560 | 20% | Yunycom d.o.o. | 105-26/24 | 08.10.2024 | 08.10.2025
Reagensi, izuzev za transfuziju | 404-1-110/24-44 | 20 | Reagensi i potrošni materijal za aparat SySMEX XN-L(350,450,550/330/430/530), XN (1000,2000) | 25 | SP-BUFFER, 10L | RGN232121 | pakovanje | 10L | Sysmex Europe SE | SP-BUFFER 10L | 20480 | 20% | Yunycom d.o.o. | 105-26/24 | 08.10.2024 | 08.10.2025
Reagensi, izuzev za transfuziju | 404-1-110/24-44 | 20 | Reagensi i potrošni materijal za aparat SySMEX XN-L(350,450,550/330/430/530), XN (1000,2000) | 26 | SP-RINSE, 10L | RGN232122 | pakovanje | 10L | Sysmex Corporation Japan | SP-RINSE 10L | 10370 | 20% | Yunycom d.o.o. | 105-26/24 | 08.10.2024 | 08.10.2025
Reagensi, izuzev za transfuziju | 404-1-110/24-44 | 20 | Reagensi i potrošni materijal za aparat SySMEX XN-L(350,450,550/330/430/530), XN (1000,2000) | 27 | MAY GRÜNWALD SOLUTION FOR SP SYSTEMS | RGN232123 | pakovanje | 2,5L | RAL DIAGNOSTICS | MAY GRÜNWALD SOLUTION FOR SP SYSTEMS | 13430 | 20% | Yunycom d.o.o. | 105-26/24 | 08.10.2024 | 08.10.2025
Reagensi, izuzev za transfuziju | 404-1-110/24-44 | 20 | Reagensi i potrošni materijal za aparat SySMEX XN-L(350,450,550/330/430/530), XN (1000,2000) | 28 | GIEMSA SOLUTION FOR SP SYSTEMS | RGN232124 | pakovanje | 1L | RAL DIAGNOSTICS | GIEMSA SOLUTION FOR SP SYSTEMS | 13430 | 20% | Yunycom d.o.o. | 105-26/24 | 08.10.2024 | 08.10.2025
Reagensi, izuzev za transfuziju | 404-1-110/24-44 | 20 | Reagensi i potrošni materijal za aparat SySMEX XN-L(350,450,550/330/430/530), XN (1000,2000) | 29 | PH=6.8 BUFFER SOLUTION SP SYSTEMS 5L | RGN232125 | pakovanje | 5L | RAL DIAGNOSTICS | PH=6.8 RAL BUFFER FOR SP (5L) | 9670 | 20% | Yunycom d.o.o. | 105-26/24 | 08.10.2024 | 08.10.2025
Reagensi, izuzev za transfuziju | 404-1-110/24-44 | 20 | Reagensi i potrošni materijal za aparat SySMEX XN-L(350,450,550/330/430/530), XN (1000,2000) | 30 | PH=7.0 BUFFER SOLUTION SP SYSTEMS 5L | RGN232126 | pakovanje | 5L | RAL DIAGNOSTICS | PH=7.0 RAL BUFFER FOR SP (5L) | 9670 | 20% | Yunycom d.o.o. | 105-26/24 | 08.10.2024 | 08.10.2025
Reagensi, izuzev za transfuziju | 404-1-110/24-44 | 20 | Reagensi i potrošni materijal za aparat SySMEX XN-L(350,450,550/330/430/530), XN (1000,2000) | 31 | PH=7.2 BUFFER SOLUTION SP SYSTEMS 5L | RGN232127 | pakovanje | 5L | RAL DIAGNOSTICS | PH=7.2 RAL BUFFER FOR SP (5L) | 9670 | 20% | Yunycom d.o.o. | 105-26/24 | 08.10.2024 | 08.10.2025
Reagensi, izuzev za transfuziju | 404-1-110/24-44 | 20 | Reagensi i potrošni materijal za aparat SySMEX XN-L(350,450,550/330/430/530), XN (1000,2000) | 32 | CLEANING SOLUTION FOR SP SYSTEMS | RGN232128 | pakovanje | 5L | RAL DIAGNOSTICS | SP CLEANING SOLUTION | 10320 | 20% | Yunycom d.o.o. | 105-26/24 | 08.10.2024 | 08.10.2025
Reagensi, izuzev za transfuziju | 404-1-110/24-44 | 20 | Reagensi i potrošni materijal za aparat SySMEX XN-L(350,450,550/330/430/530), XN (1000,2000) | 33 | SP-SLIDES | RGN232129 | pakovanje | 30 x 50 kom | Sysmex Corporation Japan | SP-SLIDES (30x 50) | 45840 | 20% | Yunycom d.o.o. | 105-26/24 | 08.10.2024 | 08.10.2025
Reagensi, izuzev za transfuziju | 404-1-110/24-44 | 20 | Reagensi i potrošni materijal za aparat SySMEX XN-L(350,450,550/330/430/530), XN (1000,2000) | 34 | IR-STSP10 RIBBON (INK RIBBON) | RGN232130 | komad | 1 kom | Sysmex Corporation Japan | INK RIBBON | 9670 | 20% | Yunycom d.o.o. | 105-26/24 | 08.10.2024 | 08.10.2025
Reagensi, izuzev za transfuziju | 404-1-110/24-44 | 20 | Reagensi i potrošni materijal za aparat SySMEX XN-L(350,450,550/330/430/530), XN (1000,2000) | 35 | GLASS PLATE NO.4 PM | RGN232131 | komad | 1 kom | Sysmex Corporation Japan | GLASS PLATE NO. 4 | 68530 | 20% | Yunycom d.o.o. | 105-26/24 | 08.10.2024 | 08.10.2025
Reagensi, izuzev za transfuziju | 404-1-110/24-44 | 20 | Reagensi i potrošni materijal za aparat SySMEX XN-L(350,450,550/330/430/530), XN (1000,2000) | 36 | OIL PACK 2X150ML FOR DI-60 & DM1200 | RGN232132 | pakovanje | 2 x 150mL | CellaVision AB | OIL PACK 2X150ML FOR DI-60 & DM1200 | 55080 | 20% | Yunycom d.o.o. | 105-26/24 | 08.10.2024 | 08.10.2025
Reagensi, izuzev za transfuziju | 404-1-110/24-44 | 20 | Reagensi i potrošni materijal za aparat SySMEX XN-L(350,450,550/330/430/530), XN (1000,2000) | 37 | XN Ret Licence | RGN232133 | komad | 1 | Sysmex Corporation Japan | XN RET LICENCE (FOR XN-10) | 250000 | 20% | Yunycom d.o.o. | 105-26/24 | 08.10.2024 | 08.10.2025
Reagensi, izuzev za transfuziju | 404-1-110/24-44 | 20 | Reagensi i potrošni materijal za aparat SySMEX XN-L(350,450,550/330/430/530), XN (1000,2000) | 38 | XN BF Licence | RGN232134 | komad | 1 | Sysmex Corporation Japan | XN BF LICENCE | 250000 | 20% | Yunycom d.o.o. | 105-26/24 | 08.10.2024 | 08.10.2025
Reagensi, izuzev za transfuziju | 404-1-110/24-44 | 20 | Reagensi i potrošni materijal za aparat SySMEX XN-L(350,450,550/330/430/530), XN (1000,2000) | 39 | XN-L Ret Licence | RGN232135 | komad | 1 | Sysmex Corporation Japan | XN-L RET LICENCE | 250000 | 20% | Yunycom d.o.o. | 105-26/24 | 08.10.2024 | 08.10.2025
Reagensi, izuzev za transfuziju | 404-1-110/24-44 | 20 | Reagensi i potrošni materijal za aparat SySMEX XN-L(350,450,550/330/430/530), XN (1000,2000) | 40 | XN-L BF Licence | RGN232136 | komad | 1 | Sysmex Corporation Japan | XN-L BF LICENCE | 250000 | 20% | Yunycom d.o.o. | 105-26/24 | 08.10.2024 | 08.10.2025
Reagensi, izuzev za transfuziju | 404-1-110/24-44 | 21 | Reagensi i potrošni materijal za aparat SYSMEX XS (500i,1000i), XT 1800i | 1 | Cellpack EPK | RGN210088 | pakovanje | 20 l | Sysmex Corporation Japan | CELLPACK 20L | 24270 | 20% | Yunycom d.o.o. | 105-26/24 | 08.10.2024 | 08.10.2025
Reagensi, izuzev za transfuziju | 404-1-110/24-44 | 21 | Reagensi i potrošni materijal za aparat SYSMEX XS (500i,1000i), XT 1800i | 2 | Stromatolyser 4DL | RGN210089 | pakovanje | 5 l | Sysmex Corporation Japan | STROMATOLYSER-4DL 5L | 47740 | 20% | Yunycom d.o.o. | 105-26/24 | 08.10.2024 | 08.10.2025
Reagensi, izuzev za transfuziju | 404-1-110/24-44 | 21 | Reagensi i potrošni materijal za aparat SYSMEX XS (500i,1000i), XT 1800i | 3 | Stromatolyser 4DS | RGN210090 | pakovanje | 1x42ml | Sysmex Corporation Japan | STROMATOLYSER-4DS 1X42ML | 49290 | 20% | Yunycom d.o.o. | 105-26/24 | 08.10.2024 | 08.10.2025
Reagensi, izuzev za transfuziju | 404-1-110/24-44 | 21 | Reagensi i potrošni materijal za aparat SYSMEX XS (500i,1000i), XT 1800i | 4 | Stromatolyser FB | RGN210091 | pakovanje | 5 l | Sysmex Corporation Japan | STROMATOLYSER-FB 5L | 40040 | 20% | Yunycom d.o.o. | 105-26/24 | 08.10.2024 | 08.10.2025
Reagensi, izuzev za transfuziju | 404-1-110/24-44 | 21 | Reagensi i potrošni materijal za aparat SYSMEX XS (500i,1000i), XT 1800i | 5 | Sulfolyser SLS | RGN210092 | pakovanje | 3x500ml | Sysmex Corporation Japan | SULFOLYSER 3X500ML | 58630 | 20% | Yunycom d.o.o. | 105-26/24 | 08.10.2024 | 08.10.2025
Reagensi, izuzev za transfuziju | 404-1-110/24-44 | 21 | Reagensi i potrošni materijal za aparat SYSMEX XS (500i,1000i), XT 1800i | 6 | Cellclean | RGN210093 | pakovanje | 50ml | Sysmex Corporation Japan | CELLCLEAN 50ML | 38610 | 20% | Yunycom d.o.o. | 105-26/24 | 08.10.2024 | 08.10.2025
Reagensi, izuzev za transfuziju | 404-1-110/24-44 | 21 | Reagensi i potrošni materijal za aparat SYSMEX XS (500i,1000i), XT 1800i | 7 | Sulfolyser | RGN210094 | pakovanje | 5 l | Sysmex Corporation Japan | SULFOLYSER 5L | 96080 | 20% | Yunycom d.o.o. | 105-26/24 | 08.10.2024 | 08.10.2025
Reagensi, izuzev za transfuziju | 404-1-110/24-44 | 21 | Reagensi i potrošni materijal za aparat SYSMEX XS (500i,1000i), XT 1800i | 8 | Stromatolyser-4DL | RGN210095 | pakovanje | 2 l | Sysmex Corporation Japan | STROMATOLYSER-4DL 1X2L | 35810 | 20% | Yunycom d.o.o. | 105-26/24 | 08.10.2024 | 08.10.2025
Reagensi, izuzev za transfuziju | 404-1-110/24-44 | 21 | Reagensi i potrošni materijal za aparat SYSMEX XS (500i,1000i), XT 1800i | 9 | Stromatolyser-4DS | RGN210096 | pakovanje | 3x42ml | Sysmex Corporation Japan | STROMATOLYSER-4DS 3X42ML | 69190 | 20% | Yunycom d.o.o. | 105-26/24 | 08.10.2024 | 08.10.2025
Reagensi, izuzev za transfuziju | 404-1-110/24-44 | 21 | Reagensi i potrošni materijal za aparat SYSMEX XS (500i,1000i), XT 1800i | 10 | E check XS L1 | RGN210097 | komad | 1x1.5ml | Sysmex Corporation Japan | E-CHECK (XS) L 1,5ML L1 | 21120 | 20% | Yunycom d.o.o. | 105-26/24 | 08.10.2024 | 08.10.2025
Reagensi, izuzev za transfuziju | 404-1-110/24-44 | 21 | Reagensi i potrošni materijal za aparat SYSMEX XS (500i,1000i), XT 1800i | 11 | E check XS L2 | RGN210098 | komad | 1x1.5ml | Sysmex Corporation Japan | E-CHECK (XS) N 1,5ML L2 | 21120 | 20% | Yunycom d.o.o. | 105-26/24 | 08.10.2024 | 08.10.2025
Reagensi, izuzev za transfuziju | 404-1-110/24-44 | 21 | Reagensi i potrošni materijal za aparat SYSMEX XS (500i,1000i), XT 1800i | 12 | E check XS L3 | RGN210099 | komad | 1x1.5ml | Sysmex Corporation Japan | E-CHECK (XS) H 1,5ML L3 | 21120 | 20% | Yunycom d.o.o. | 105-26/24 | 08.10.2024 | 08.10.2025
Reagensi, izuzev za transfuziju | 404-1-110/24-44 | 21 | Reagensi i potrošni materijal za aparat SYSMEX XS (500i,1000i), XT 1800i | 13 | E CHECK (XE) N L2 | RGN210100 | pakovanje | 4,5ml | Sysmex Corporation Japan | E CHECK (XE) N 4,5ML L2 | 11060 | 20% | Yunycom d.o.o. | 105-26/24 | 08.10.2024 | 08.10.2025
Reagensi, izuzev za transfuziju | 404-1-110/24-44 | 21 | Reagensi i potrošni materijal za aparat SYSMEX XS (500i,1000i), XT 1800i | 14 | Cellcelan Auto 20x4mL | RGN210101 | pakovanje | 20x4ml | Sysmex Corporation Japan | CELLCLEAN AUTO 20x4ML | 38610 | 20% | Yunycom d.o.o. | 105-26/24 | 08.10.2024 | 08.10.2025
Reagensi, izuzev za transfuziju | 404-1-110/24-44 | 22 | Reagensi i potrošni materijal za aparat Mindray BC-30S | 1 | Diluent | RGN210102 | pakovanje | 20l | Mindray | Diluent M-30D | 13473.35 | 20% | Promedia d.o.o. | 105-21/24 | 08.10.2024 | 08.10.2025
Reagensi, izuzev za transfuziju | 404-1-110/24-44 | 22 | Reagensi i potrošni materijal za aparat Mindray BC-30S | 2 | Lyser | RGN210103 | pakovanje | 500ml | Mindray | Lyzer CFL M-30 | 19965 | 20% | Promedia d.o.o. | 105-21/24 | 08.10.2024 | 08.10.2025
Reagensi, izuzev za transfuziju | 404-1-110/24-44 | 22 | Reagensi i potrošni materijal za aparat Mindray BC-30S | 3 | probe cleanser | RGN210104 | pakovanje | 50ml | Mindray | Probe Cleanser (50ml) | 1524.6 | 20% | Promedia d.o.o. | 105-21/24 | 08.10.2024 | 08.10.2025
Reagensi, izuzev za transfuziju | 404-1-110/24-44 | 22 | Reagensi i potrošni materijal za aparat Mindray BC-30S | 4 | Control blood 3-diff Normal, Low, High | RGN210105 | pakovanje | 3x3ml | Mindray | Control blood 3-Diff N,H,L | 22022 | 20% | Promedia d.o.o. | 105-21/24 | 08.10.2024 | 08.10.2025
Reagensi, izuzev za transfuziju | 404-1-110/24-44 | 24 | Reagensi i potrošni materijal za aparate serije BC5 Mindray | 1 | Diluent M58 | RGN210113 | pakovanje | 20l | Mindray | M-58D Diluent | 15851 | 20% | Promedia d.o.o. | 105-21/24 | 08.10.2024 | 08.10.2025
Reagensi, izuzev za transfuziju | 404-1-110/24-44 | 24 | Reagensi i potrošni materijal za aparate serije BC5 Mindray | 2 | Lyser LEO I M53 | RGN210114 | pakovanje | 1000ml | Mindray | M-5 LEO(I) Lyse (CE/1L) | 10079.3 | 20% | Promedia d.o.o. | 105-21/24 | 08.10.2024 | 08.10.2025
Reagensi, izuzev za transfuziju | 404-1-110/24-44 | 24 | Reagensi i potrošni materijal za aparate serije BC5 Mindray | 3 | Lyser LEO II M58 | RGN210115 | pakovanje | 500ml | Mindray | M-58LEO(II)Lyse | 13189 | 20% | Promedia d.o.o. | 105-21/24 | 08.10.2024 | 08.10.2025
Reagensi, izuzev za transfuziju | 404-1-110/24-44 | 24 | Reagensi i potrošni materijal za aparate serije BC5 Mindray | 4 | Lyser LH | RGN210116 | pakovanje | 500ml | Mindray | LH Lyse M-53 500ml | 14507.9 | 20% | Promedia d.o.o. | 105-21/24 | 08.10.2024 | 08.10.2025
Reagensi, izuzev za transfuziju | 404-1-110/24-44 | 24 | Reagensi i potrošni materijal za aparate serije BC5 Mindray | 5 | Lyser LBA | RGN210117 | pakovanje | 1000ml | Mindray | M-58LBA Lyse | 15367 | 20% | Promedia d.o.o. | 105-21/24 | 08.10.2024 | 08.10.2025
Reagensi, izuzev za transfuziju | 404-1-110/24-44 | 24 | Reagensi i potrošni materijal za aparate serije BC5 Mindray | 6 | Probe cleanser | RGN210118 | pakovanje | 50ml | Mindray | Probe Cleanser (50ml) | 1524.6 | 20% | Promedia d.o.o. | 105-21/24 | 08.10.2024 | 08.10.2025
Reagensi, izuzev za transfuziju | 404-1-110/24-44 | 24 | Reagensi i potrošni materijal za aparate serije BC5 Mindray | 7 | Control blood 5-diff Normal, Low, High | RGN210119 | pakovanje | 3x3ml | Mindray | Hematology Control,BC-5D | 21598.5 | 20% | Promedia d.o.o. | 105-21/24 | 08.10.2024 | 08.10.2025
Reagensi, izuzev za transfuziju | 404-1-110/24-44 | 24 | Reagensi i potrošni materijal za aparate serije BC5 Mindray | 8 | Diluent M53 | RGN210120 | pakovanje | 20l | Mindray | Diluent M-53D | 8457.9 | 20% | Promedia d.o.o. | 105-21/24 | 08.10.2024 | 08.10.2025
Reagensi, izuzev za transfuziju | 404-1-110/24-44 | 24 | Reagensi i potrošni materijal za aparate serije BC5 Mindray | 9 | Diluent M50 | RGN210121 | pakovanje | 20l | Mindray | Diluent za BC-5000,M-52D (20L) | 10648 | 20% | Promedia d.o.o. | 105-21/24 | 08.10.2024 | 08.10.2025
Reagensi, izuzev za transfuziju | 404-1-110/24-44 | 24 | Reagensi i potrošni materijal za aparate serije BC5 Mindray | 10 | CRP kit | RGN210122 | pakovanje | 25x2ml | Mindray | C-reactive Protein Latex(EN/25mL×2) | 24321 | 20% | Promedia d.o.o. | 105-21/24 | 08.10.2024 | 08.10.2025
Reagensi, izuzev za transfuziju | 404-1-110/24-44 | 24 | Reagensi i potrošni materijal za aparate serije BC5 Mindray | 11 | Lyser LC | RGN210123 | pakovanje | 200ml | Mindray | LC lyse (EN/200mlx1) | 6655 | 20% | Promedia d.o.o. | 105-21/24 | 08.10.2024 | 08.10.2025
Reagensi, izuzev za transfuziju | 404-1-110/24-44 | 24 | Reagensi i potrošni materijal za aparate serije BC5 Mindray | 12 | Lyser LEO II M53 | RGN210124 | pakovanje | 500 ml | Mindray | M-5 LEO(II) Lyse (CE/500ml) | 14241.7 | 20% | Promedia d.o.o. | 105-21/24 | 08.10.2024 | 08.10.2025
Reagensi, izuzev za transfuziju | 404-1-110/24-44 | 24 | Reagensi i potrošni materijal za aparate serije BC5 Mindray | 13 | Lyser Diff | RGN210125 | pakovanje | 500ml | Mindray | M-52 DIFF Lyse, za BC-5000, (500ml) | 19844 | 20% | Promedia d.o.o. | 105-21/24 | 08.10.2024 | 08.10.2025
Reagensi, izuzev za transfuziju | 404-1-110/24-44 | 24 | Reagensi i potrošni materijal za aparate serije BC5 Mindray | 14 | Diluent M52 (za M5000) | RGN210126 | pakovanje | 20l | Mindray | Diluent za BC-5000,M-52D (20L) | 10648 | 20% | Promedia d.o.o. | 105-21/24 | 08.10.2024 | 08.10.2025
Reagensi, izuzev za transfuziju | 404-1-110/24-44 | 24 | Reagensi i potrošni materijal za aparate serije BC5 Mindray | 15 | Lyser LH M52 | RGN210128 | pakovanje | 100ml | Mindray | M-52LH Lyse, za BC-5000, (100ml) | 13189 | 20% | Promedia d.o.o. | 105-21/24 | 08.10.2024 | 08.10.2025
Reagensi, izuzev za transfuziju | 404-1-110/24-44 | 24 | Reagensi i potrošni materijal za aparate serije BC5 Mindray | 16 | Lyser LH M53 | RGN210129 | pakovanje | 500ml | Mindray | LH Lyse M-53 500ml | 14507.9 | 20% | Promedia d.o.o. | 105-21/24 | 08.10.2024 | 08.10.2025
Reagensi, izuzev za transfuziju | 404-1-110/24-44 | 24 | Reagensi i potrošni materijal za aparate serije BC5 Mindray | 17 | Lyser LH M58 | RGN210130 | pakovanje | 500ml | Mindray | M-58LH Lyse | 9667.9 | 20% | Promedia d.o.o. | 105-21/24 | 08.10.2024 | 08.10.2025
Reagensi, izuzev za transfuziju | 404-1-110/24-44 | 24 | Reagensi i potrošni materijal za aparate serije BC5 Mindray | 18 | Lyser LEO I M58 | RGN210131 | pakovanje | 1000ml | Mindray | M-58LEO(I) Lyse | 12705 | 20% | Promedia d.o.o. | 105-21/24 | 08.10.2024 | 08.10.2025
Reagensi, izuzev za transfuziju | 404-1-110/24-44 | 25 | Reagensi i potrošni materijal za aparat Hematološki brojač BC6 Mindray | 1 | Diluent M-68 DS | RGN210132 | pakovanje | 20 l | Mindray | M-68DS Diluent (20L) | 11253 | 20% | Promedia d.o.o. & Labteh d.o.o. | 105-31/24 | 08.10.2024 | 08.10.2025
Reagensi, izuzev za transfuziju | 404-1-110/24-44 | 25 | Reagensi i potrošni materijal za aparat Hematološki brojač BC6 Mindray | 2 | Diluent DS | RGN210133 | pakovanje | 20 l | Mindray | DS Diluent za hematološki analizator BC-6000/6200 (20L) | 16504.4 | 20% | Promedia d.o.o. & Labteh d.o.o. | 105-31/24 | 08.10.2024 | 08.10.2025
Reagensi, izuzev za transfuziju | 404-1-110/24-44 | 25 | Reagensi i potrošni materijal za aparat Hematološki brojač BC6 Mindray | 3 | Diluent M-6 DR | RGN210134 | pakovanje | 1000ml | Mindray | M-6 DR Diluent 1L | 11688.6 | 20% | Promedia d.o.o. & Labteh d.o.o. | 105-31/24 | 08.10.2024 | 08.10.2025
Reagensi, izuzev za transfuziju | 404-1-110/24-44 | 25 | Reagensi i potrošni materijal za aparat Hematološki brojač BC6 Mindray | 4 | M-6 LN lyse | RGN210135 | pakovanje | 1000ml | Mindray | M-6 LN Lyse | 13152.7 | 20% | Promedia d.o.o. & Labteh d.o.o. | 105-31/24 | 08.10.2024 | 08.10.2025
Reagensi, izuzev za transfuziju | 404-1-110/24-44 | 25 | Reagensi i potrošni materijal za aparat Hematološki brojač BC6 Mindray | 5 | M-68 LH lyse | RGN210136 | pakovanje | 1000ml | Mindray | M-68LH Lyse 1L | 10105.92 | 20% | Promedia d.o.o. & Labteh d.o.o. | 105-31/24 | 08.10.2024 | 08.10.2025
Reagensi, izuzev za transfuziju | 404-1-110/24-44 | 25 | Reagensi i potrošni materijal za aparat Hematološki brojač BC6 Mindray | 6 | M-6 LH lyse | RGN210137 | pakovanje | 1000ml | Mindray | M-6 LH Lyse | 17895.9 | 20% | Promedia d.o.o. & Labteh d.o.o. | 105-31/24 | 08.10.2024 | 08.10.2025
Reagensi, izuzev za transfuziju | 404-1-110/24-44 | 25 | Reagensi i potrošni materijal za aparat Hematološki brojač BC6 Mindray | 7 | M-68 LD lyse | RGN210138 | pakovanje | 1000ml | Mindray | M-68LD Lyse 1L | 10105.92 | 20% | Promedia d.o.o. & Labteh d.o.o. | 105-31/24 | 08.10.2024 | 08.10.2025
Reagensi, izuzev za transfuziju | 404-1-110/24-44 | 25 | Reagensi i potrošni materijal za aparat Hematološki brojač BC6 Mindray | 8 | M-6 LD lyse | RGN210139 | pakovanje | 1000ml | Mindray | M-6 LD Lyse (1L) | 16685.9 | 20% | Promedia d.o.o. & Labteh d.o.o. | 105-31/24 | 08.10.2024 | 08.10.2025
Reagensi, izuzev za transfuziju | 404-1-110/24-44 | 25 | Reagensi i potrošni materijal za aparat Hematološki brojač BC6 Mindray | 9 | M-6 FN Dye | RGN210140 | pakovanje | 12 ml | Mindray | M-6 FN Dye 12 ml | 3757.05 | 20% | Promedia d.o.o. & Labteh d.o.o. | 105-31/24 | 08.10.2024 | 08.10.2025
Reagensi, izuzev za transfuziju | 404-1-110/24-44 | 25 | Reagensi i potrošni materijal za aparat Hematološki brojač BC6 Mindray | 10 | M-68 FD Dye | RGN210141 | pakovanje | 12 ml | Mindray | M-68FD Dye 12mL | 10599.6 | 20% | Promedia d.o.o. & Labteh d.o.o. | 105-31/24 | 08.10.2024 | 08.10.2025
Reagensi, izuzev za transfuziju | 404-1-110/24-44 | 25 | Reagensi i potrošni materijal za aparat Hematološki brojač BC6 Mindray | 11 | M-6 FD Dye | RGN210142 | pakovanje | 12 ml | Mindray | M-6 FD Dye 12ml | 12257.3 | 20% | Promedia d.o.o. & Labteh d.o.o. | 105-31/24 | 08.10.2024 | 08.10.2025
Reagensi, izuzev za transfuziju | 404-1-110/24-44 | 25 | Reagensi i potrošni materijal za aparat Hematološki brojač BC6 Mindray | 12 | M-6 FR Dye | RGN210143 | pakovanje | 12ml | Mindray | M-6 FR Dye 12mL | 53469.9 | 20% | Promedia d.o.o. & Labteh d.o.o. | 105-31/24 | 08.10.2024 | 08.10.2025
Reagensi, izuzev za transfuziju | 404-1-110/24-44 | 25 | Reagensi i potrošni materijal za aparat Hematološki brojač BC6 Mindray | 13 | Probe cleanser | RGN210144 | pakovanje | 50ml | Mindray | Probe Cleanser (50ml) | 1524.6 | 20% | Promedia d.o.o. & Labteh d.o.o. | 105-31/24 | 08.10.2024 | 08.10.2025
Reagensi, izuzev za transfuziju | 404-1-110/24-44 | 25 | Reagensi i potrošni materijal za aparat Hematološki brojač BC6 Mindray | 14 | BC-6D kontrola N,L,H | RGN210145 | pakovanje | 3x4,5ml | Mindray | BC 6D - Hematology Control (N, L, H) | 21598.5 | 20% | Promedia d.o.o. & Labteh d.o.o. | 105-31/24 | 08.10.2024 | 08.10.2025
Reagensi, izuzev za transfuziju | 404-1-110/24-44 | 25 | Reagensi i potrošni materijal za aparat Hematološki brojač BC6 Mindray | 15 | M-68 LB lyse | RGN210146 | pakovanje | 1000 ml | Mindray | M-68LB Lyse 1L | 9075 | 20% | Promedia d.o.o. & Labteh d.o.o. | 105-31/24 | 08.10.2024 | 08.10.2025
Reagensi, izuzev za transfuziju | 404-1-110/24-44 | 25 | Reagensi i potrošni materijal za aparat Hematološki brojač BC6 Mindray | 16 | LC lyse (200ml x 1) | RGN230002 | pakovanje | 200ml | Mindray | LC lyse (EN/200mlx1) | 6050 | 20% | Promedia d.o.o. & Labteh d.o.o. | 105-31/24 | 08.10.2024 | 08.10.2025
Reagensi, izuzev za transfuziju | 404-1-110/24-44 | 25 | Reagensi i potrošni materijal za aparat Hematološki brojač BC6 Mindray | 17 | CRP (C-II 100 testx2) | RGN230003 | pakovanje | 100 test x 2 | Mindray | CRP (C-II 100testx2) | 22110 | 20% | Promedia d.o.o. & Labteh d.o.o. | 105-31/24 | 08.10.2024 | 08.10.2025
Reagensi, izuzev za transfuziju | 404-1-110/24-44 | 25 | Reagensi i potrošni materijal za aparat Hematološki brojač BC6 Mindray | 18 | ESR Solution Reagent | RGN232140 | pakovanje | 1000ml | Mindray | ESR Solution Reagent | 10884.5 | 20% | Promedia d.o.o. & Labteh d.o.o. | 105-31/24 | 08.10.2024 | 08.10.2025
Reagensi, izuzev za transfuziju | 404-1-110/24-44 | 26 | Reagensi i potrošni materijal -Alifax(automatska sedimentacija) Roller 20 i Test 1 | 1 | Universal card 1000 test | RGN210147 | pakovanje | 1000 testova | AliFax | Universal card 1000 testova | 37510 | 20% | Promedia d.o.o. | 105-21/24 | 08.10.2024 | 08.10.2025
Reagensi, izuzev za transfuziju | 404-1-110/24-44 | 26 | Reagensi i potrošni materijal -Alifax(automatska sedimentacija) Roller 20 i Test 1 | 2 | Universal card 4000 test | RGN210148 | pakovanje | 4000 testova | AliFax | Universal card 4000 testova | 150040 | 20% | Promedia d.o.o. | 105-21/24 | 08.10.2024 | 08.10.2025
Reagensi, izuzev za transfuziju | 404-1-110/24-44 | 26 | Reagensi i potrošni materijal -Alifax(automatska sedimentacija) Roller 20 i Test 1 | 3 | Universal card 10000 test | RGN210149 | pakovanje | 10000 testova | AliFax | Universal card 10000 testova | 326700 | 20% | Promedia d.o.o. | 105-21/24 | 08.10.2024 | 08.10.2025
Reagensi, izuzev za transfuziju | 404-1-110/24-44 | 26 | Reagensi i potrošni materijal -Alifax(automatska sedimentacija) Roller 20 i Test 1 | 4 | Latex controle ESR | RGN210150 | pakovanje | 3x1ml | AliFax | Latex kontrole ESR | 15125 | 20% | Promedia d.o.o. | 105-21/24 | 08.10.2024 | 08.10.2025
Reagensi, izuzev za transfuziju | 404-1-110/24-44 | 27 | Reagensi i potrošni materijal -SYSMEX XQ 320, XQ 520 I XP-300 | 1 | Cellpack | RGN210151 | pakovanje | 20l | Sysmex Corporation Japan | CELLPACK 20L | 24270 | 20% | Yunycom d.o.o. | 105-26/24 | 08.10.2024 | 08.10.2025
Reagensi, izuzev za transfuziju | 404-1-110/24-44 | 27 | Reagensi i potrošni materijal -SYSMEX XQ 320, XQ 520 I XP-300 | 2 | Stromatolyser WH | RGN210152 | pakovanje | 1500ml | Sysmex Corporation Japan | STROMATOLYSER-WH 3X500ML | 44410 | 20% | Yunycom d.o.o. | 105-26/24 | 08.10.2024 | 08.10.2025
Reagensi, izuzev za transfuziju | 404-1-110/24-44 | 27 | Reagensi i potrošni materijal -SYSMEX XQ 320, XQ 520 I XP-300 | 3 | Cellclean | RGN210153 | pakovanje | 50ml | Sysmex Corporation Japan | CELLCLEAN 50ML | 38610 | 20% | Yunycom d.o.o. | 105-26/24 | 08.10.2024 | 08.10.2025
Reagensi, izuzev za transfuziju | 404-1-110/24-44 | 27 | Reagensi i potrošni materijal -SYSMEX XQ 320, XQ 520 I XP-300 | 4 | Eightcheck-3WP, 1,5 ml. L | RGN210154 | komad | 1x1,5ml | Sysmex Corporation Japan | EIGHTCHECK-3WP L 1,5ML | 10560 | 20% | Yunycom d.o.o. | 105-26/24 | 08.10.2024 | 08.10.2025
Reagensi, izuzev za transfuziju | 404-1-110/24-44 | 27 | Reagensi i potrošni materijal -SYSMEX XQ 320, XQ 520 I XP-300 | 5 | Eightcheck-3WP, 1,5 ml. N | RGN210155 | komad | 1x1,5ml | Sysmex Corporation Japan | EIGHTCHECK-3WP N 1,5ML | 10560 | 20% | Yunycom d.o.o. | 105-26/24 | 08.10.2024 | 08.10.2025
Reagensi, izuzev za transfuziju | 404-1-110/24-44 | 27 | Reagensi i potrošni materijal -SYSMEX XQ 320, XQ 520 I XP-300 | 6 | Eightcheck-3WP, 1,5 ml. H | RGN210156 | komad | 1x1,5ml | Sysmex Corporation Japan | EIGHTCHECK-3WP H 1,5ML | 10560 | 20% | Yunycom d.o.o. | 105-26/24 | 08.10.2024 | 08.10.2025
Reagensi, izuzev za transfuziju | 404-1-110/24-44 | 27 | Reagensi i potrošni materijal -SYSMEX XQ 320, XQ 520 I XP-300 | 7 | Cellcelan Auto 20x4mL | RGN210157 | pakovanje | 20x4ml | Sysmex Corporation Japan | CELLCLEAN AUTO 20x4ML | 38610 | 20% | Yunycom d.o.o. | 105-26/24 | 08.10.2024 | 08.10.2025
Reagensi, izuzev za transfuziju | 404-1-110/24-44 | 28 | Reagensi i potrošni materijal -Hematološki analizatori DxH500, DxH520, DxH560, DxH600, DxH800, DxH900, LH780 i ActDiff proizvođača Beckman Coulter | 1 | COULTER® DxH Retic Pack | RGN210161 | pakovanje | 1x1900 ml 1x380 ml | Beckman Coulter | COULTER® DxH Retic Pack | 40499.55 | 20% | Maymedica d.o.o. | 105-16/24 | 14.10.2024 | 14.10.2025
Reagensi, izuzev za transfuziju | 404-1-110/24-44 | 28 | Reagensi i potrošni materijal -Hematološki analizatori DxH500, DxH520, DxH560, DxH600, DxH800, DxH900, LH780 i ActDiff proizvođača Beckman Coulter | 2 | COULTER® LATRON™ CP-X | RGN210163 | pakovanje | 8x4 ml | Beckman Coulter | COULTER® LATRON™ CP-X | 12937.5 | 20% | Maymedica d.o.o. | 105-16/24 | 14.10.2024 | 14.10.2025
Reagensi, izuzev za transfuziju | 404-1-110/24-44 | 28 | Reagensi i potrošni materijal -Hematološki analizatori DxH500, DxH520, DxH560, DxH600, DxH800, DxH900, LH780 i ActDiff proizvođača Beckman Coulter | 3 | COULTER® 6C Cell Control | RGN210164 | pakovanje | 3x3x3.5ml | Beckman Coulter | COULTER® 6C Cell Control | 34362 | 20% | Maymedica d.o.o. | 105-16/24 | 14.10.2024 | 14.10.2025
Reagensi, izuzev za transfuziju | 404-1-110/24-44 | 28 | Reagensi i potrošni materijal -Hematološki analizatori DxH500, DxH520, DxH560, DxH600, DxH800, DxH900, LH780 i ActDiff proizvođača Beckman Coulter | 4 | COULTER® 6C Plus Cell Control | RGN210165 | pakovanje | 4x3x3.5 ml | Beckman Coulter | COULTER® 6C Plus Cell Control | 34385 | 20% | Maymedica d.o.o. | 105-16/24 | 14.10.2024 | 14.10.2025
Reagensi, izuzev za transfuziju | 404-1-110/24-44 | 28 | Reagensi i potrošni materijal -Hematološki analizatori DxH500, DxH520, DxH560, DxH600, DxH800, DxH900, LH780 i ActDiff proizvođača Beckman Coulter | 5 | COULTER® Retic- X Cell Control | RGN210166 | pakovanje | 4x3x3.5 ml | Beckman Coulter | COULTER® Retic- X Cell Control | 27600 | 20% | Maymedica d.o.o. | 105-16/24 | 14.10.2024 | 14.10.2025
Reagensi, izuzev za transfuziju | 404-1-110/24-44 | 28 | Reagensi i potrošni materijal -Hematološki analizatori DxH500, DxH520, DxH560, DxH600, DxH800, DxH900, LH780 i ActDiff proizvođača Beckman Coulter | 6 | COULTER® Body Fluid Cell Control | RGN210167 | pakovanje | 4x3x3.5 ml | Beckman Coulter | COULTER® Body Fluid Cell Control | 56867.5 | 20% | Maymedica d.o.o. | 105-16/24 | 14.10.2024 | 14.10.2025
Reagensi, izuzev za transfuziju | 404-1-110/24-44 | 28 | Reagensi i potrošni materijal -Hematološki analizatori DxH500, DxH520, DxH560, DxH600, DxH800, DxH900, LH780 i ActDiff proizvođača Beckman Coulter | 7 | COULTER® DxH Diluent ESI | RGN210168 | pakovanje | 10 l | Beckman Coulter | COULTER® DxH Diluent ESI | 12109.5 | 20% | Maymedica d.o.o. | 105-16/24 | 14.10.2024 | 14.10.2025
Reagensi, izuzev za transfuziju | 404-1-110/24-44 | 28 | Reagensi i potrošni materijal -Hematološki analizatori DxH500, DxH520, DxH560, DxH600, DxH800, DxH900, LH780 i ActDiff proizvođača Beckman Coulter | 8 | COULTER® DxH Cell Lyse ESI | RGN210169 | pakovanje | 5 l | Beckman Coulter | COULTER® DxH Cell Lyse ESI | 131100 | 20% | Maymedica d.o.o. | 105-16/24 | 14.10.2024 | 14.10.2025
Reagensi, izuzev za transfuziju | 404-1-110/24-44 | 28 | Reagensi i potrošni materijal -Hematološki analizatori DxH500, DxH520, DxH560, DxH600, DxH800, DxH900, LH780 i ActDiff proizvođača Beckman Coulter | 9 | COULTER® DxH Diff Pack ESI | RGN210170 | pakovanje | 1x1900 ml 1x850 ml | Beckman Coulter | COULTER® DxH Diff Pack ESI | 99187.5 | 20% | Maymedica d.o.o. | 105-16/24 | 14.10.2024 | 14.10.2025
Reagensi, izuzev za transfuziju | 404-1-110/24-44 | 28 | Reagensi i potrošni materijal -Hematološki analizatori DxH500, DxH520, DxH560, DxH600, DxH800, DxH900, LH780 i ActDiff proizvođača Beckman Coulter | 10 | COULTER® DxH Cleaner ESI | RGN210171 | pakovanje | 5 l | Beckman Coulter | COULTER® DxH Cleaner ESI | 18184.38 | 20% | Maymedica d.o.o. | 105-16/24 | 14.10.2024 | 14.10.2025
Reagensi, izuzev za transfuziju | 404-1-110/24-44 | 28 | Reagensi i potrošni materijal -Hematološki analizatori DxH500, DxH520, DxH560, DxH600, DxH800, DxH900, LH780 i ActDiff proizvođača Beckman Coulter | 11 | DxH 500 Diluent | RGN210172 | pakovanje | 10 l | Beckman Coulter | DxH 500 Diluent | 10330.16 | 20% | Maymedica d.o.o. | 105-16/24 | 14.10.2024 | 14.10.2025
Reagensi, izuzev za transfuziju | 404-1-110/24-44 | 28 | Reagensi i potrošni materijal -Hematološki analizatori DxH500, DxH520, DxH560, DxH600, DxH800, DxH900, LH780 i ActDiff proizvođača Beckman Coulter | 12 | DxH 500 Lyse | RGN210173 | pakovanje | 500 ml | Beckman Coulter | DxH 500 Lyse | 22218 | 20% | Maymedica d.o.o. | 105-16/24 | 14.10.2024 | 14.10.2025
Reagensi, izuzev za transfuziju | 404-1-110/24-44 | 28 | Reagensi i potrošni materijal -Hematološki analizatori DxH500, DxH520, DxH560, DxH600, DxH800, DxH900, LH780 i ActDiff proizvođača Beckman Coulter | 13 | DxH 500 Cleaner | RGN210174 | pakovanje | 500 ml | Beckman Coulter | DxH 500 Cleaner | 10329.88 | 20% | Maymedica d.o.o. | 105-16/24 | 14.10.2024 | 14.10.2025
Reagensi, izuzev za transfuziju | 404-1-110/24-44 | 28 | Reagensi i potrošni materijal -Hematološki analizatori DxH500, DxH520, DxH560, DxH600, DxH800, DxH900, LH780 i ActDiff proizvođača Beckman Coulter | 14 | DxH 500 Control | RGN210175 | pakovanje | 3x2x2.3 ml | Beckman Coulter | DxH 500 Control | 20930.81 | 20% | Maymedica d.o.o. | 105-16/24 | 14.10.2024 | 14.10.2025
Reagensi, izuzev za transfuziju | 404-1-110/24-44 | 28 | Reagensi i potrošni materijal -Hematološki analizatori DxH500, DxH520, DxH560, DxH600, DxH800, DxH900, LH780 i ActDiff proizvođača Beckman Coulter | 15 | COULTER® LH Series Diluent | RGN210176 | pakovanje | 20 l | Beckman Coulter | COULTER® LH Series Diluent | 9471.63 | 20% | Maymedica d.o.o. | 105-16/24 | 14.10.2024 | 14.10.2025
Reagensi, izuzev za transfuziju | 404-1-110/24-44 | 28 | Reagensi i potrošni materijal -Hematološki analizatori DxH500, DxH520, DxH560, DxH600, DxH800, DxH900, LH780 i ActDiff proizvođača Beckman Coulter | 16 | COULTER® Lyse S III | RGN210177 | pakovanje | 1 l | Beckman Coulter | COULTER® Lyse S III | 17748.64 | 20% | Maymedica d.o.o. | 105-16/24 | 14.10.2024 | 14.10.2025
Reagensi, izuzev za transfuziju | 404-1-110/24-44 | 28 | Reagensi i potrošni materijal -Hematološki analizatori DxH500, DxH520, DxH560, DxH600, DxH800, DxH900, LH780 i ActDiff proizvođača Beckman Coulter | 17 | LH Series Pack | RGN210178 | pakovanje | 1x1900 ml 1x500 mL | Beckman Coulter | LH Series Pack | 53331.25 | 20% | Maymedica d.o.o. | 105-16/24 | 14.10.2024 | 14.10.2025
Reagensi, izuzev za transfuziju | 404-1-110/24-44 | 28 | Reagensi i potrošni materijal -Hematološki analizatori DxH500, DxH520, DxH560, DxH600, DxH800, DxH900, LH780 i ActDiff proizvođača Beckman Coulter | 18 | COULTER® LH Retic Pack | RGN210179 | pakovanje | 1x1900 mL 1x380 mL | Beckman Coulter | COULTER® LH Retic Pack | 26450 | 20% | Maymedica d.o.o. | 105-16/24 | 14.10.2024 | 14.10.2025
Reagensi, izuzev za transfuziju | 404-1-110/24-44 | 28 | Reagensi i potrošni materijal -Hematološki analizatori DxH500, DxH520, DxH560, DxH600, DxH800, DxH900, LH780 i ActDiff proizvođača Beckman Coulter | 19 | COULTER® LH Cleaner | RGN210180 | pakovanje | 5 l | Beckman Coulter | COULTER® LH Cleaner | 17833.97 | 20% | Maymedica d.o.o. | 105-16/24 | 14.10.2024 | 14.10.2025
Reagensi, izuzev za transfuziju | 404-1-110/24-44 | 28 | Reagensi i potrošni materijal -Hematološki analizatori DxH500, DxH520, DxH560, DxH600, DxH800, DxH900, LH780 i ActDiff proizvođača Beckman Coulter | 20 | COULTER® 5C Cell Control | RGN210181 | pakovanje | 3x3x3.3 ml | Beckman Coulter | COULTER® 5C Cell Control | 34500 | 20% | Maymedica d.o.o. | 105-16/24 | 14.10.2024 | 14.10.2025
Reagensi, izuzev za transfuziju | 404-1-110/24-44 | 28 | Reagensi i potrošni materijal -Hematološki analizatori DxH500, DxH520, DxH560, DxH600, DxH800, DxH900, LH780 i ActDiff proizvođača Beckman Coulter | 21 | COULTER® Latron Control | RGN210182 | pakovanje | 5x16 ml | Beckman Coulter | COULTER® LATRON™ CP-X | 12937.5 | 20% | Maymedica d.o.o. | 105-16/24 | 14.10.2024 | 14.10.2025
Reagensi, izuzev za transfuziju | 404-1-110/24-44 | 28 | Reagensi i potrošni materijal -Hematološki analizatori DxH500, DxH520, DxH560, DxH600, DxH800, DxH900, LH780 i ActDiff proizvođača Beckman Coulter | 22 | COULTER® Latron Primer | RGN210183 | pakovanje | 5x16 ml | Beckman Coulter | COULTER® LATRON™ CP-X | 12937.5 | 20% | Maymedica d.o.o. | 105-16/24 | 14.10.2024 | 14.10.2025
Reagensi, izuzev za transfuziju | 404-1-110/24-44 | 28 | Reagensi i potrošni materijal -Hematološki analizatori DxH500, DxH520, DxH560, DxH600, DxH800, DxH900, LH780 i ActDiff proizvođača Beckman Coulter | 23 | COULTER®Retic- C Cell Control | RGN210184 | pakovanje | 3x3.3 ml | Beckman Coulter | COULTER®Retic- C Cell Control | 23000 | 20% | Maymedica d.o.o. | 105-16/24 | 14.10.2024 | 14.10.2025
Reagensi, izuzev za transfuziju | 404-1-110/24-44 | 28 | Reagensi i potrošni materijal -Hematološki analizatori DxH500, DxH520, DxH560, DxH600, DxH800, DxH900, LH780 i ActDiff proizvođača Beckman Coulter | 24 | COULTER® AcT Diff Pack | RGN210188 | pakovanje | 1x15 l 1x 300 ml | Beckman Coulter | COULTER® AcT Diff Pack | 34500 | 20% | Maymedica d.o.o. | 105-16/24 | 14.10.2024 | 14.10.2025
Reagensi, izuzev za transfuziju | 404-1-110/24-44 | 28 | Reagensi i potrošni materijal -Hematološki analizatori DxH500, DxH520, DxH560, DxH600, DxH800, DxH900, LH780 i ActDiff proizvođača Beckman Coulter | 25 | COULTER® 4C ES Cell Control | RGN210190 | pakovanje | 3x3.3 ml | Beckman Coulter | COULTER® 4C ES Cell Control | 16486.4 | 20% | Maymedica d.o.o. | 105-16/24 | 14.10.2024 | 14.10.2025
Reagensi, izuzev za transfuziju | 404-1-110/24-44 | 28 | Reagensi i potrošni materijal -Hematološki analizatori DxH500, DxH520, DxH560, DxH600, DxH800, DxH900, LH780 i ActDiff proizvođača Beckman Coulter | 26 | DxH 600 PM kit | RGN233751 | Pakovanje | 1 kit | Beckman Coulter | DxH 600 PM kit | 112001.49 | 20% | Maymedica d.o.o. | 105-16/24 | 14.10.2024 | 14.10.2025
Reagensi, izuzev za transfuziju | 404-1-110/24-44 | 28 | Reagensi i potrošni materijal -Hematološki analizatori DxH500, DxH520, DxH560, DxH600, DxH800, DxH900, LH780 i ActDiff proizvođača Beckman Coulter | 27 | DxH800 PM kit | RGN232141 | Pakovanje | 1 kit | Beckman Coulter | DxH800 PM kit | 112001.49 | 20% | Maymedica d.o.o. | 105-16/24 | 14.10.2024 | 14.10.2025
Reagensi, izuzev za transfuziju | 404-1-110/24-44 | 28 | Reagensi i potrošni materijal -Hematološki analizatori DxH500, DxH520, DxH560, DxH600, DxH800, DxH900, LH780 i ActDiff proizvođača Beckman Coulter | 28 | DxH900 PM kit | RGN232142 | Pakovanje | 1 kit | Beckman Coulter | DxH900 PM kit | 112001.49 | 20% | Maymedica d.o.o. | 105-16/24 | 14.10.2024 | 14.10.2025
Reagensi, izuzev za transfuziju | 404-1-110/24-44 | 28 | Reagensi i potrošni materijal -Hematološki analizatori DxH500, DxH520, DxH560, DxH600, DxH800, DxH900, LH780 i ActDiff proizvođača Beckman Coulter | 29 | DxH probe | RGN232143 | Pakovanje | 1 komad | Beckman Coulter | DxH probe | 82800 | 20% | Maymedica d.o.o. | 105-16/24 | 14.10.2024 | 14.10.2025
Reagensi, izuzev za transfuziju | 404-1-110/24-44 | 28 | Reagensi i potrošni materijal -Hematološki analizatori DxH500, DxH520, DxH560, DxH600, DxH800, DxH900, LH780 i ActDiff proizvođača Beckman Coulter | 30 | O- ring | RGN232144 | Pakovanje | 5 komada | Beckman Coulter | O- ring | 39100 | 20% | Maymedica d.o.o. | 105-16/24 | 14.10.2024 | 14.10.2025
Reagensi, izuzev za transfuziju | 404-1-110/24-44 | 29 | Reagensi i potrošni materijal za automatski analizator za sedimentaciju eritrocita STARRSED | 1 | Starrsed Rinse solution | RGN210191 | pakovanje | 20000 ml | RR Mechatronics Manufacturing B.V., Holandija | Starrsed Rinse solution | 25000 | 20% | Euromedicina d.o.o. | 105-8/24 | 08.10.2024 | 08.10.2025
Reagensi, izuzev za transfuziju | 404-1-110/24-44 | 29 | Reagensi i potrošni materijal za automatski analizator za sedimentaciju eritrocita STARRSED | 2 | Starrsed Saline | RGN210192 | pakovanje | 5000 ml | RR Mechatronics Manufacturing B.V., Holandija | Starrsed Saline | 21500 | 20% | Euromedicina d.o.o. | 105-8/24 | 08.10.2024 | 08.10.2025
Reagensi, izuzev za transfuziju | 404-1-110/24-44 | 29 | Reagensi i potrošni materijal za automatski analizator za sedimentaciju eritrocita STARRSED | 3 | Starrsed Diluent | RGN210193 | pakovanje | 5000 ml | RR Mechatronics Manufacturing B.V., Holandija | Starrsed Diluent | 18000 | 20% | Euromedicina d.o.o. | 105-8/24 | 08.10.2024 | 08.10.2025
Reagensi, izuzev za transfuziju | 404-1-110/24-44 | 29 | Reagensi i potrošni materijal za automatski analizator za sedimentaciju eritrocita STARRSED | 4 | Starrsed Disinfectant | RGN210194 | pakovanje | 5000 ml | RR Mechatronics Manufacturing B.V., Holandija | Starrsed Disinfectant | 15000 | 20% | Euromedicina d.o.o. | 105-8/24 | 08.10.2024 | 08.10.2025
Reagensi, izuzev za transfuziju | 404-1-110/24-44 | 29 | Reagensi i potrošni materijal za automatski analizator za sedimentaciju eritrocita STARRSED | 5 | Starrsed Cleaning Agent | RGN210195 | pakovanje | 100 ml | RR Mechatronics Manufacturing B.V., Holandija | Starrsed Cleaning Agent | 20160 | 20% | Euromedicina d.o.o. | 105-8/24 | 08.10.2024 | 08.10.2025
Reagensi, izuzev za transfuziju | 404-1-110/24-44 | 29 | Reagensi i potrošni materijal za automatski analizator za sedimentaciju eritrocita STARRSED | 6 | STRARRSED Preventive and Maintenance Kit | RGN210196 | pakovanje | 1 komad | RR Mechatronics Manufacturing B.V., Holandija | STRARRSED Preventive and Maintenance Kit | 110200 | 20% | Euromedicina d.o.o. | 105-8/24 | 08.10.2024 | 08.10.2025
Reagensi, izuzev za transfuziju | 404-1-110/24-44 | 29 | Reagensi i potrošni materijal za automatski analizator za sedimentaciju eritrocita STARRSED | 7 | Starrsed kontrola | RGN210197 | pakovanje | 2x6x5ml | RR Mechatronics Manufacturing B.V., Holandija | Starrsed Control; Tip Level N, Level A | 20606 | 20% | Euromedicina d.o.o. | 105-8/24 | 08.10.2024 | 08.10.2025
Reagensi, izuzev za transfuziju | 404-1-110/24-44 | 30 | Reagensi i potrošni materijal za aparat ADVIA 120, ADVIA 2120, ADVIA 2120i | 1 | CBC Timepac with defoamer (cyanidefree) | RGN232145 | pakovanje | Defoamer 1x 75 mL;RBC/PLT 2X 2700 mL; Baso: 2x 1100 mL; CN-Free HGB 2 x 1100 ml | Siemens Healthcare Diagnostics Inc, Tarrytown, SAD | ADVIA 120/2120/2120i CN-Free CBC TIMEPAC | 143128 | 20% | Teamedical d.o.o. | 105-23/24 | 08.10.2024 | 08.10.2025
Reagensi, izuzev za transfuziju | 404-1-110/24-44 | 30 | Reagensi i potrošni materijal za aparat ADVIA 120, ADVIA 2120, ADVIA 2120i | 2 | Diff Timepac with Perox Sheath | RGN232146 | pakovanje | Perox 1: 2x 650 mL; Perox 2: 2x 575 mL; Perox 3: 2x 585 mL; Perox/Sheat: 2 x 2725 mL | Siemens Healthcare Diagnostics Inc, Tarrytown, SAD | ADVIA 120/2120/2120i Diff Timepac | 113870 | 20% | Teamedical d.o.o. | 105-23/24 | 08.10.2024 | 08.10.2025
Reagensi, izuzev za transfuziju | 404-1-110/24-44 | 30 | Reagensi i potrošni materijal za aparat ADVIA 120, ADVIA 2120, ADVIA 2120i | 3 | Perox Sheath | RGN210200 | pakovanje | 4 x 2725 ml | Siemens Healthcare Diagnostics Inc, Tarrytown, SAD | ADVIA 120/2120/2120i PEROX SHEATH | 52236 | 20% | Teamedical d.o.o. | 105-23/24 | 08.10.2024 | 08.10.2025
Reagensi, izuzev za transfuziju | 404-1-110/24-44 | 30 | Reagensi i potrošni materijal za aparat ADVIA 120, ADVIA 2120, ADVIA 2120i | 4 | Sheath Rinse | RGN210201 | pakovanje | 1 x 20 l | Siemens Healthcare Diagnostics Inc, Tarrytown, SAD | ADVIA 120/2120/2120i Sheath/ Rinse | 20401 | 20% | Teamedical d.o.o. | 105-23/24 | 08.10.2024 | 08.10.2025
Reagensi, izuzev za transfuziju | 404-1-110/24-44 | 30 | Reagensi i potrošni materijal za aparat ADVIA 120, ADVIA 2120, ADVIA 2120i | 5 | Autoretic Reagent | RGN210202 | pakovanje | 4 x 820 ml | Siemens Healthcare Diagnostics Inc, Tarrytown, SAD | ADVIA 120/2120/2120i autoRETIC | 143458 | 20% | Teamedical d.o.o. | 105-23/24 | 08.10.2024 | 08.10.2025
Reagensi, izuzev za transfuziju | 404-1-110/24-44 | 30 | Reagensi i potrošni materijal za aparat ADVIA 120, ADVIA 2120, ADVIA 2120i | 6 | CSF Reagent | RGN232147 | pakovanje | 1x8 mL | Siemens Healthcare Diagnostics Inc, Tarrytown, SAD | ADVIA 120/2120/2120i CSF Reagent | 58418 | 20% | Teamedical d.o.o. | 105-23/24 | 08.10.2024 | 08.10.2025
Reagensi, izuzev za transfuziju | 404-1-110/24-44 | 30 | Reagensi i potrošni materijal za aparat ADVIA 120, ADVIA 2120, ADVIA 2120i | 7 | EZ Wash | RGN232148 | pakovanje | 2x1620 ml | Siemens Healthcare Diagnostics Inc, Tarrytown, SAD | ADVIA 120/2120/2120i EZ WASH | 95752 | 20% | Teamedical d.o.o. | 105-23/24 | 08.10.2024 | 08.10.2025
Reagensi, izuzev za transfuziju | 404-1-110/24-44 | 30 | Reagensi i potrošni materijal za aparat ADVIA 120, ADVIA 2120, ADVIA 2120i | 8 | Defoamer | RGN210205 | pakovanje | 4 x 125 ml | Siemens Healthcare Diagnostics Inc, Tarrytown, SAD | ADVIA 120/2120/2120i Defoamer | 34842 | 20% | Teamedical d.o.o. | 105-23/24 | 08.10.2024 | 08.10.2025
Reagensi, izuzev za transfuziju | 404-1-110/24-44 | 30 | Reagensi i potrošni materijal za aparat ADVIA 120, ADVIA 2120, ADVIA 2120i | 9 | TESTPoint Abnormal 1 (3:1) | RGN210206 | komad | 4 ml | Siemens Healthcare Diagnostics Inc, Tarrytown, SAD | ADVIA 120/2120/2120i 3•in•1 TEST point Hematology Controls, ABN1 control | 7375 | 20% | Teamedical d.o.o. | 105-23/24 | 08.10.2024 | 08.10.2025
Reagensi, izuzev za transfuziju | 404-1-110/24-44 | 30 | Reagensi i potrošni materijal za aparat ADVIA 120, ADVIA 2120, ADVIA 2120i | 10 | TESTPoint Normal (3:1) | RGN210207 | komad | 4 ml | Siemens Healthcare Diagnostics Inc, Tarrytown, SAD | ADVIA 120/2120/2120i 3•in•1 TEST point Hematology Controls, NORM control | 7375 | 20% | Teamedical d.o.o. | 105-23/24 | 08.10.2024 | 08.10.2025
Reagensi, izuzev za transfuziju | 404-1-110/24-44 | 30 | Reagensi i potrošni materijal za aparat ADVIA 120, ADVIA 2120, ADVIA 2120i | 11 | TESTPoint Abnormal 2 (3:1) | RGN210208 | komad | 4 ml | Siemens Healthcare Diagnostics Inc, Tarrytown, SAD | ADVIA 120/2120/2120i 3•in•1 TEST point Hematology Controls, ABN2 control | 7375 | 20% | Teamedical d.o.o. | 105-23/24 | 08.10.2024 | 08.10.2025
Reagensi, izuzev za transfuziju | 404-1-110/24-44 | 30 | Reagensi i potrošni materijal za aparat ADVIA 120, ADVIA 2120, ADVIA 2120i | 12 | CSF Controls | RGN232149 | pakovanje | 2 x 3 ml | Siemens Healthcare Diagnostics Inc, Tarrytown, SAD | ADVIA 120/2120/2120i CSF Controls | 28458 | 20% | Teamedical d.o.o. | 105-23/24 | 08.10.2024 | 08.10.2025
Reagensi, izuzev za transfuziju | 404-1-110/24-44 | 30 | Reagensi i potrošni materijal za aparat ADVIA 120, ADVIA 2120, ADVIA 2120i | 13 | SETPoint | RGN210210 | pakovanje | 2 x 6.1 ml | Siemens Healthcare Diagnostics Inc, Tarrytown, SAD | ADVIA 120/2120/2120i SETpoint Calibrator | 73316 | 20% | Teamedical d.o.o. | 105-23/24 | 08.10.2024 | 08.10.2025
Reagensi, izuzev za transfuziju | 404-1-110/24-44 | 30 | Reagensi i potrošni materijal za aparat ADVIA 120, ADVIA 2120, ADVIA 2120i | 14 | OPTIPoint | RGN210211 | pakovanje | 4 x 6 ml | Siemens Healthcare Diagnostics Inc, Tarrytown, SAD | ADVIA 120/2120/2120i OPTIpoint | 44717 | 20% | Teamedical d.o.o. | 105-23/24 | 08.10.2024 | 08.10.2025
Reagensi, izuzev za transfuziju | 404-1-110/24-44 | 30 | Reagensi i potrošni materijal za aparat ADVIA 120, ADVIA 2120, ADVIA 2120i | 15 | RBC Flow Cell Wash | RGN232150 | pakovanje | 20 epuveta x 3.7 ml | Siemens Healthcare Diagnostics Inc, Tarrytown, SAD | ADVIA 2120 and 2120i RBC Flow Cell Wash | 25524 | 20% | Teamedical d.o.o. | 105-23/24 | 08.10.2024 | 08.10.2025
Reagensi, izuzev za transfuziju | 404-1-110/24-44 | 30 | Reagensi i potrošni materijal za aparat ADVIA 120, ADVIA 2120, ADVIA 2120i | 16 | Aspiration Pathway Wash | RGN232151 | pakovanje | 20 epuveta x 3.7 ml | Siemens Healthcare Diagnostics Inc, Tarrytown, SAD | ADVIA 2120 and 2120i Aspiration Pathway Wash | 24334 | 20% | Teamedical d.o.o. | 105-23/24 | 08.10.2024 | 08.10.2025
Reagensi, izuzev za transfuziju | 404-1-110/24-44 | 30 | Reagensi i potrošni materijal za aparat ADVIA 120, ADVIA 2120, ADVIA 2120i | 17 | Perox Flow Cell Wash | RGN232152 | pakovanje | 20 epuveta x 3.7 ml | Siemens Healthcare Diagnostics Inc, Tarrytown, SAD | ADVIA 2120 and 2120i Perox Flow Cell Wash | 25657 | 20% | Teamedical d.o.o. | 105-23/24 | 08.10.2024 | 08.10.2025
Reagensi, izuzev za transfuziju | 404-1-110/24-44 | 30 | Reagensi i potrošni materijal za aparat ADVIA 120, ADVIA 2120, ADVIA 2120i | 18 | Vent Line Wash | RGN210215 | pakovanje | 4 x 100 ml | Siemens Healthcare Diagnostics Inc, Tarrytown, SAD | ADVIA 2120 and 2120i Vent Line Wash | 7538 | 20% | Teamedical d.o.o. | 105-23/24 | 08.10.2024 | 08.10.2025
Reagensi, izuzev za transfuziju | 404-1-110/24-44 | 30 | Reagensi i potrošni materijal za aparat ADVIA 120, ADVIA 2120, ADVIA 2120i | 19 | ADVIA 120, ADVIA 2120, ADVIA 2120i Maintenance KIT | RGN210216 | pakovanje | 1 kit | Siemens Healthcare Diagnostics Inc, Tarrytown, SAD | ADVIA 120, ADVIA 2120, ADVIA 2120i Maintenance KIT | 81598 | 20% | Teamedical d.o.o. | 105-23/24 | 08.10.2024 | 08.10.2025
Reagensi, izuzev za transfuziju | 404-1-110/24-44 | 31 | Reagensi i potrošni materijal -Hematološki analizator (YUMIZEN H500, YUMIZEN H550, YUMIZEN H2500, PENTRA DX NEXUS) | 1 | ABX Diluent | RGN210217 | komad | 20000 ml | HORIBA ABX SAS as HORIBA Medical | ABX Diluent | 24840 | 20% | Labteh d.o.o. | 105-13/24 | 08.10.2024 | 08.10.2025
Reagensi, izuzev za transfuziju | 404-1-110/24-44 | 31 | Reagensi i potrošni materijal -Hematološki analizator (YUMIZEN H500, YUMIZEN H550, YUMIZEN H2500, PENTRA DX NEXUS) | 2 | ABX Cleaner | RGN210218 | komad | 1000 ml | HORIBA ABX SAS as HORIBA Medical | ABX Cleaner | 5506.2 | 20% | Labteh d.o.o. | 105-13/24 | 08.10.2024 | 08.10.2025
Reagensi, izuzev za transfuziju | 404-1-110/24-44 | 31 | Reagensi i potrošni materijal -Hematološki analizator (YUMIZEN H500, YUMIZEN H550, YUMIZEN H2500, PENTRA DX NEXUS) | 3 | ABX LEUKODIFF | RGN210219 | komad | 1000 ml | HORIBA ABX SAS as HORIBA Medical | ABX Leucodiff | 11730 | 20% | Labteh d.o.o. | 105-13/24 | 08.10.2024 | 08.10.2025
Reagensi, izuzev za transfuziju | 404-1-110/24-44 | 31 | Reagensi i potrošni materijal -Hematološki analizator (YUMIZEN H500, YUMIZEN H550, YUMIZEN H2500, PENTRA DX NEXUS) | 4 | ABX Fluocyte | RGN210220 | komad | 500 ml | HORIBA ABX SAS as HORIBA Medical | ABX Fluocyte | 4830 | 20% | Labteh d.o.o. | 105-13/24 | 08.10.2024 | 08.10.2025
Reagensi, izuzev za transfuziju | 404-1-110/24-44 | 31 | Reagensi i potrošni materijal -Hematološki analizator (YUMIZEN H500, YUMIZEN H550, YUMIZEN H2500, PENTRA DX NEXUS) | 5 | ABX Lysebio 1L | RGN210221 | komad | 1000 ml | HORIBA ABX SAS as HORIBA Medical | ABX Lysebio | 15870 | 20% | Labteh d.o.o. | 105-13/24 | 08.10.2024 | 08.10.2025
Reagensi, izuzev za transfuziju | 404-1-110/24-44 | 31 | Reagensi i potrošni materijal -Hematološki analizator (YUMIZEN H500, YUMIZEN H550, YUMIZEN H2500, PENTRA DX NEXUS) | 6 | ABX Nucediff | RGN210222 | komad | 1000 ml | HORIBA ABX SAS as HORIBA Medical | Nucediff | 11730 | 20% | Labteh d.o.o. | 105-13/24 | 08.10.2024 | 08.10.2025
Reagensi, izuzev za transfuziju | 404-1-110/24-44 | 31 | Reagensi i potrošni materijal -Hematološki analizator (YUMIZEN H500, YUMIZEN H550, YUMIZEN H2500, PENTRA DX NEXUS) | 7 | ABX DIFFTROL N | RGN210223 | komad | 3 ml | HORIBA ABX SAS as HORIBA Medical | ABX Difftrol | 17526 | 20% | Labteh d.o.o. | 105-13/24 | 08.10.2024 | 08.10.2025
Reagensi, izuzev za transfuziju | 404-1-110/24-44 | 31 | Reagensi i potrošni materijal -Hematološki analizator (YUMIZEN H500, YUMIZEN H550, YUMIZEN H2500, PENTRA DX NEXUS) | 8 | ABX DIFFTROL L | RGN210224 | komad | 3ml | HORIBA ABX SAS as HORIBA Medical | ABX Difftrol | 17526 | 20% | Labteh d.o.o. | 105-13/24 | 08.10.2024 | 08.10.2025
Reagensi, izuzev za transfuziju | 404-1-110/24-44 | 31 | Reagensi i potrošni materijal -Hematološki analizator (YUMIZEN H500, YUMIZEN H550, YUMIZEN H2500, PENTRA DX NEXUS) | 9 | ABX DIFFTROL H | RGN210225 | komad | 3ml | HORIBA ABX SAS as HORIBA Medical | ABX Difftrol | 17526 | 20% | Labteh d.o.o. | 105-13/24 | 08.10.2024 | 08.10.2025
Reagensi, izuzev za transfuziju | 404-1-110/24-44 | 31 | Reagensi i potrošni materijal -Hematološki analizator (YUMIZEN H500, YUMIZEN H550, YUMIZEN H2500, PENTRA DX NEXUS) | 10 | ABX MINOTROL RETIC N | RGN210226 | komad | 3ml | HORIBA ABX SAS as HORIBA Medical | ABX Minotrol Retic | 17250 | 20% | Labteh d.o.o. | 105-13/24 | 08.10.2024 | 08.10.2025
Reagensi, izuzev za transfuziju | 404-1-110/24-44 | 31 | Reagensi i potrošni materijal -Hematološki analizator (YUMIZEN H500, YUMIZEN H550, YUMIZEN H2500, PENTRA DX NEXUS) | 11 | ABX MINOTROL RETIC L | RGN210227 | komad | 3ml | HORIBA ABX SAS as HORIBA Medical | ABX Minotrol Retic | 17250 | 20% | Labteh d.o.o. | 105-13/24 | 08.10.2024 | 08.10.2025
Reagensi, izuzev za transfuziju | 404-1-110/24-44 | 31 | Reagensi i potrošni materijal -Hematološki analizator (YUMIZEN H500, YUMIZEN H550, YUMIZEN H2500, PENTRA DX NEXUS) | 12 | ABX MINOTROL RETIC H | RGN210228 | komad | 3ml | HORIBA ABX SAS as HORIBA Medical | ABX Minotrol Retic | 17250 | 20% | Labteh d.o.o. | 105-13/24 | 08.10.2024 | 08.10.2025
Reagensi, izuzev za transfuziju | 404-1-110/24-44 | 31 | Reagensi i potrošni materijal -Hematološki analizator (YUMIZEN H500, YUMIZEN H550, YUMIZEN H2500, PENTRA DX NEXUS) | 13 | ABX MINOCLAIR | RGN210229 | komad | 500ml | HORIBA ABX SAS as HORIBA Medical | ABX Minoclair | 4830 | 20% | Labteh d.o.o. | 105-13/24 | 08.10.2024 | 08.10.2025
Reagensi, izuzev za transfuziju | 404-1-110/24-44 | 31 | Reagensi i potrošni materijal -Hematološki analizator (YUMIZEN H500, YUMIZEN H550, YUMIZEN H2500, PENTRA DX NEXUS) | 14 | ABX Basolyse (5L) | RGN210230 | komad | 5000 ml | HORIBA ABX SAS as HORIBA Medical | ABX Basolyse (5L) | 17526 | 20% | Labteh d.o.o. | 105-13/24 | 08.10.2024 | 08.10.2025
Reagensi, izuzev za transfuziju | 404-1-110/24-44 | 31 | Reagensi i potrošni materijal -Hematološki analizator (YUMIZEN H500, YUMIZEN H550, YUMIZEN H2500, PENTRA DX NEXUS) | 15 | Whitediff 1L | RGN210231 | komad | 1000 ml | HORIBA ABX SAS as HORIBA Medical | Whitediff 1L | 21597 | 20% | Labteh d.o.o. | 105-13/24 | 08.10.2024 | 08.10.2025
Reagensi, izuzev za transfuziju | 404-1-110/24-44 | 32 | Reagensi i potrošni materijal -Hematološki analizator MINDRAY BC 3600 za 31000 ,MINDRAY BC 1800, 3200, 3600 | 1 | Diluent 20 l | RGN210232 | pakovanje | 20l | Shenzhen Mindray Bio-Medical Electronics Co., LTD., Kina | M-30D DILUENT | 5300 | 20% | Euromedicina d.o.o. | 105-8/24 | 08.10.2024 | 08.10.2025
Reagensi, izuzev za transfuziju | 404-1-110/24-44 | 32 | Reagensi i potrošni materijal -Hematološki analizator MINDRAY BC 3600 za 31000 ,MINDRAY BC 1800, 3200, 3600 | 2 | Rins 5,5 l | RGN210233 | pakovanje | 5.5l | Shenzhen Mindray Bio-Medical Electronics Co., LTD., Kina | M-30R RINSE | 7900 | 20% | Euromedicina d.o.o. | 105-8/24 | 08.10.2024 | 08.10.2025
Reagensi, izuzev za transfuziju | 404-1-110/24-44 | 32 | Reagensi i potrošni materijal -Hematološki analizator MINDRAY BC 3600 za 31000 ,MINDRAY BC 1800, 3200, 3600 | 3 | Lyser 500 ml | RGN210234 | pakovanje | 500ml | Shenzhen Mindray Bio-Medical Electronics Co., LTD., Kina | M-30CFL LYSE | 4780 | 20% | Euromedicina d.o.o. | 105-8/24 | 08.10.2024 | 08.10.2025
Reagensi, izuzev za transfuziju | 404-1-110/24-44 | 32 | Reagensi i potrošni materijal -Hematološki analizator MINDRAY BC 3600 za 31000 ,MINDRAY BC 1800, 3200, 3600 | 4 | Probe cleanser, 50 ml | RGN232153 | pakovanje | 1x50 ml | Shenzhen Mindray Bio-Medical Electronics Co., LTD., Kina | PROBE CLEANSER | 1260 | 20% | Euromedicina d.o.o. | 105-8/24 | 08.10.2024 | 08.10.2025
Reagensi, izuzev za transfuziju | 404-1-110/24-44 | 32 | Reagensi i potrošni materijal -Hematološki analizator MINDRAY BC 3600 za 31000 ,MINDRAY BC 1800, 3200, 3600 | 5 | Kontrolna krv LNH 3x3ml | RGN210236 | pakovanje | 3x3ml | Shenzhen Mindray Bio-Medical Electronics Co., LTD., Kina | BC-3D Hematology Control | 9450 | 20% | Euromedicina d.o.o. | 105-8/24 | 08.10.2024 | 08.10.2025
Reagensi, izuzev za transfuziju | 404-1-110/24-44 | 32 | Reagensi i potrošni materijal -Hematološki analizator MINDRAY BC 3600 za 31000 ,MINDRAY BC 1800, 3200, 3600 | 6 | Termosenzitivni papir 50 mm | RGN210237 | pakovanje | 1 | Shenzhen Mindray Bio-Medical Electronics Co., LTD., Kina | Papir Thermo 50x40 | 130 | 20% | Euromedicina d.o.o. | 105-8/24 | 08.10.2024 | 08.10.2025
Reagensi, izuzev za transfuziju | 404-1-110/24-44 | 32 | Reagensi i potrošni materijal -Hematološki analizator MINDRAY BC 3600 za 31000 ,MINDRAY BC 1800, 3200, 3600 | 7 | E-Z cleanser | RGN210238 | pakovanje | 100ml | Shenzhen Mindray Bio-Medical Electronics Co., LTD., Kina | M-30E E-Z Cleanser | 3150 | 20% | Euromedicina d.o.o. | 105-8/24 | 08.10.2024 | 08.10.2025
Reagensi, izuzev za transfuziju | 404-1-110/24-44 | 32 | Reagensi i potrošni materijal -Hematološki analizator MINDRAY BC 3600 za 31000 ,MINDRAY BC 1800, 3200, 3600 | 8 | BC-1800 Preventive kit | RGN210239 | pakovanje | 1 komad | Shenzhen Mindray Bio-Medical Electronics Co., LTD., Kina | BC-1800 Preventive kit | 26400 | 20% | Euromedicina d.o.o. | 105-8/24 | 08.10.2024 | 08.10.2025
Reagensi, izuzev za transfuziju | 404-1-110/24-44 | 32 | Reagensi i potrošni materijal -Hematološki analizator MINDRAY BC 3600 za 31000 ,MINDRAY BC 1800, 3200, 3600 | 9 | BC-3200 Preventive kit | RGN210240 | pakovanje | 1 komad | Shenzhen Mindray Bio-Medical Electronics Co., LTD., Kina | BC-3200 Preventive kit | 36000 | 20% | Euromedicina d.o.o. | 105-8/24 | 08.10.2024 | 08.10.2025
Reagensi, izuzev za transfuziju | 404-1-110/24-44 | 32 | Reagensi i potrošni materijal -Hematološki analizator MINDRAY BC 3600 za 31000 ,MINDRAY BC 1800, 3200, 3600 | 10 | BC-3600 Preventive kit | RGN210241 | pakovanje | 1 komad | Shenzhen Mindray Bio-Medical Electronics Co., LTD., Kina | BC-3600 Preventive kit | 43200 | 20% | Euromedicina d.o.o. | 105-8/24 | 08.10.2024 | 08.10.2025
Reagensi, izuzev za transfuziju | 404-1-110/24-44 | 33 | Reagensi i potrošni materijal -Hematološki analizator: ABX Pentra XL R80, ABX Pentra 80,Pentra ES 60, Pentra MS CRP | 1 | Lysebio 1L | RGN210248 | komad | 1l | HORIBA ABX SAS as HORIBA Medical | ABX Lysebio | 15870 | 20% | Labteh d.o.o. | 105-13/24 | 08.10.2024 | 08.10.2025
Reagensi, izuzev za transfuziju | 404-1-110/24-44 | 33 | Reagensi i potrošni materijal -Hematološki analizator: ABX Pentra XL R80, ABX Pentra 80,Pentra ES 60, Pentra MS CRP | 2 | Minoclair | RGN210249 | komad | 0,5l | HORIBA ABX SAS as HORIBA Medical | ABX Minoclair | 4830 | 20% | Labteh d.o.o. | 105-13/24 | 08.10.2024 | 08.10.2025
Reagensi, izuzev za transfuziju | 404-1-110/24-44 | 33 | Reagensi i potrošni materijal -Hematološki analizator: ABX Pentra XL R80, ABX Pentra 80,Pentra ES 60, Pentra MS CRP | 3 | Difftrol Normal | RGN210250 | komad | 3ml | HORIBA ABX SAS as HORIBA Medical | ABX Difftrol | 17526 | 20% | Labteh d.o.o. | 105-13/24 | 08.10.2024 | 08.10.2025
Reagensi, izuzev za transfuziju | 404-1-110/24-44 | 33 | Reagensi i potrošni materijal -Hematološki analizator: ABX Pentra XL R80, ABX Pentra 80,Pentra ES 60, Pentra MS CRP | 4 | Difftrol High | RGN210251 | komad | 3ml | HORIBA ABX SAS as HORIBA Medical | ABX Difftrol | 17526 | 20% | Labteh d.o.o. | 105-13/24 | 08.10.2024 | 08.10.2025
Reagensi, izuzev za transfuziju | 404-1-110/24-44 | 33 | Reagensi i potrošni materijal -Hematološki analizator: ABX Pentra XL R80, ABX Pentra 80,Pentra ES 60, Pentra MS CRP | 5 | Difftrol Low | RGN210252 | komad | 3ml | HORIBA ABX SAS as HORIBA Medical | ABX Difftrol | 17526 | 20% | Labteh d.o.o. | 105-13/24 | 08.10.2024 | 08.10.2025
Reagensi, izuzev za transfuziju | 404-1-110/24-44 | 33 | Reagensi i potrošni materijal -Hematološki analizator: ABX Pentra XL R80, ABX Pentra 80,Pentra ES 60, Pentra MS CRP | 6 | Lysebio 0,4 L | RGN210253 | komad | 0.4l | HORIBA ABX SAS as HORIBA Medical | ABX Lysebio | 11730 | 20% | Labteh d.o.o. | 105-13/24 | 08.10.2024 | 08.10.2025
Reagensi, izuzev za transfuziju | 404-1-110/24-44 | 33 | Reagensi i potrošni materijal -Hematološki analizator: ABX Pentra XL R80, ABX Pentra 80,Pentra ES 60, Pentra MS CRP | 7 | Eosinofix | RGN210254 | komad | 1l | HORIBA ABX SAS as HORIBA Medical | ABX Eosinofix | 13800 | 20% | Labteh d.o.o. | 105-13/24 | 08.10.2024 | 08.10.2025
Reagensi, izuzev za transfuziju | 404-1-110/24-44 | 33 | Reagensi i potrošni materijal -Hematološki analizator: ABX Pentra XL R80, ABX Pentra 80,Pentra ES 60, Pentra MS CRP | 8 | Basolyse II | RGN210255 | komad | 1l | HORIBA ABX SAS as HORIBA Medical | ABX Basolyse II | 11316 | 20% | Labteh d.o.o. | 105-13/24 | 08.10.2024 | 08.10.2025
Reagensi, izuzev za transfuziju | 404-1-110/24-44 | 33 | Reagensi i potrošni materijal -Hematološki analizator: ABX Pentra XL R80, ABX Pentra 80,Pentra ES 60, Pentra MS CRP | 9 | Minotrol CRP Normal | RGN210256 | komad | 2.5ml | HORIBA ABX SAS as HORIBA Medical | ABX Minotrol CRP | 13110 | 20% | Labteh d.o.o. | 105-13/24 | 08.10.2024 | 08.10.2025
Reagensi, izuzev za transfuziju | 404-1-110/24-44 | 33 | Reagensi i potrošni materijal -Hematološki analizator: ABX Pentra XL R80, ABX Pentra 80,Pentra ES 60, Pentra MS CRP | 10 | Minotrol CRP High | RGN210257 | komad | 2.5ml | HORIBA ABX SAS as HORIBA Medical | ABX Minotrol CRP | 13110 | 20% | Labteh d.o.o. | 105-13/24 | 08.10.2024 | 08.10.2025
Reagensi, izuzev za transfuziju | 404-1-110/24-44 | 33 | Reagensi i potrošni materijal -Hematološki analizator: ABX Pentra XL R80, ABX Pentra 80,Pentra ES 60, Pentra MS CRP | 11 | Minotrol CRP Low | RGN210258 | komad | 2.5ml | HORIBA ABX SAS as HORIBA Medical | ABX Minotrol CRP | 13110 | 20% | Labteh d.o.o. | 105-13/24 | 08.10.2024 | 08.10.2025
Reagensi, izuzev za transfuziju | 404-1-110/24-44 | 33 | Reagensi i potrošni materijal -Hematološki analizator: ABX Pentra XL R80, ABX Pentra 80,Pentra ES 60, Pentra MS CRP | 12 | CRP REA | RGN210259 | komad | 100 testova | HORIBA ABX SAS as HORIBA Medical | ABX CRP Rea | 32550 | 20% | Labteh d.o.o. | 105-13/24 | 08.10.2024 | 08.10.2025
Reagensi, izuzev za transfuziju | 404-1-110/24-44 | 33 | Reagensi i potrošni materijal -Hematološki analizator: ABX Pentra XL R80, ABX Pentra 80,Pentra ES 60, Pentra MS CRP | 13 | Diluent | RGN210260 | komad | 20l | HORIBA ABX SAS as HORIBA Medical | ABX Diluent | 24840 | 20% | Labteh d.o.o. | 105-13/24 | 08.10.2024 | 08.10.2025
Reagensi, izuzev za transfuziju | 404-1-110/24-44 | 33 | Reagensi i potrošni materijal -Hematološki analizator: ABX Pentra XL R80, ABX Pentra 80,Pentra ES 60, Pentra MS CRP | 14 | Fluocyte | RGN210261 | komad | 0.5l | HORIBA ABX SAS as HORIBA Medical | ABX Fluocyte | 4830 | 20% | Labteh d.o.o. | 105-13/24 | 08.10.2024 | 08.10.2025
Reagensi, izuzev za transfuziju | 404-1-110/24-44 | 33 | Reagensi i potrošni materijal -Hematološki analizator: ABX Pentra XL R80, ABX Pentra 80,Pentra ES 60, Pentra MS CRP | 15 | Minotrol retic nivo 1 | RGN210262 | komad | 3ml | HORIBA ABX SAS as HORIBA Medical | ABX Minotrol Retic | 17250 | 20% | Labteh d.o.o. | 105-13/24 | 08.10.2024 | 08.10.2025
Reagensi, izuzev za transfuziju | 404-1-110/24-44 | 33 | Reagensi i potrošni materijal -Hematološki analizator: ABX Pentra XL R80, ABX Pentra 80,Pentra ES 60, Pentra MS CRP | 16 | Minotrol retic nivo 2 | RGN210263 | komad | 3ml | HORIBA ABX SAS as HORIBA Medical | ABX Minotrol Retic | 17250 | 20% | Labteh d.o.o. | 105-13/24 | 08.10.2024 | 08.10.2025
Reagensi, izuzev za transfuziju | 404-1-110/24-44 | 33 | Reagensi i potrošni materijal -Hematološki analizator: ABX Pentra XL R80, ABX Pentra 80,Pentra ES 60, Pentra MS CRP | 17 | Minotrol retic nivo 3 | RGN210264 | komad | 3ml | HORIBA ABX SAS as HORIBA Medical | ABX Minotrol Retic | 17250 | 20% | Labteh d.o.o. | 105-13/24 | 08.10.2024 | 08.10.2025
Reagensi, izuzev za transfuziju | 404-1-110/24-44 | 33 | Reagensi i potrošni materijal -Hematološki analizator: ABX Pentra XL R80, ABX Pentra 80,Pentra ES 60, Pentra MS CRP | 18 | Cleaner | RGN210265 | komad | 1l | HORIBA ABX SAS as HORIBA Medical | ABX Cleaner | 5506.2 | 20% | Labteh d.o.o. | 105-13/24 | 08.10.2024 | 08.10.2025
Reagensi, izuzev za transfuziju | 404-1-110/24-44 | 34 | Reagensi i potrošni materijal -Hematološki analizator Medonic 20 | 1 | Medonic diluent M series | RGN210266 | pakovanje | 20l | Boule Medical AB | Medonic M series Diluent | 9500 | 20% | SCOR medicinska oprema i tehnologija d.o.o. | 105-22/24 | 08.10.2024 | 08.10.2025
Reagensi, izuzev za transfuziju | 404-1-110/24-44 | 34 | Reagensi i potrošni materijal -Hematološki analizator Medonic 20 | 2 | Medonic M series Lyse | RGN210267 | pakovanje | 5l | Boule Medical AB | Medonic M series Lyse | 12500 | 20% | SCOR medicinska oprema i tehnologija d.o.o. | 105-22/24 | 08.10.2024 | 08.10.2025
Reagensi, izuzev za transfuziju | 404-1-110/24-44 | 34 | Reagensi i potrošni materijal -Hematološki analizator Medonic 20 | 3 | Boule control diff low | RGN210268 | pakovanje | 4.5ml | Boule Medical AB | Boule control diff low | 7200 | 20% | SCOR medicinska oprema i tehnologija d.o.o. | 105-22/24 | 08.10.2024 | 08.10.2025
Reagensi, izuzev za transfuziju | 404-1-110/24-44 | 34 | Reagensi i potrošni materijal -Hematološki analizator Medonic 20 | 4 | Boule control diff normal | RGN210269 | pakovanje | 4.5ml | Boule Medical AB | Boule control diff normal | 7200 | 20% | SCOR medicinska oprema i tehnologija d.o.o. | 105-22/24 | 08.10.2024 | 08.10.2025
Reagensi, izuzev za transfuziju | 404-1-110/24-44 | 34 | Reagensi i potrošni materijal -Hematološki analizator Medonic 20 | 5 | Boule control diff high | RGN210270 | pakovanje | 4.5ml | Boule Medical AB | Boule control diff high | 7200 | 20% | SCOR medicinska oprema i tehnologija d.o.o. | 105-22/24 | 08.10.2024 | 08.10.2025
Reagensi, izuzev za transfuziju | 404-1-110/24-44 | 34 | Reagensi i potrošni materijal -Hematološki analizator Medonic 20 | 6 | Boule cleaning kit | RGN210271 | pakovanje | 3x450ml | Boule Medical AB | Boule Easy Cleaner | 3000 | 20% | SCOR medicinska oprema i tehnologija d.o.o. | 105-22/24 | 08.10.2024 | 08.10.2025
Reagensi, izuzev za transfuziju | 404-1-110/24-44 | 34 | Reagensi i potrošni materijal -Hematološki analizator Medonic 20 | 7 | Boule MPA microppipetes plastic EDTA Medonic | RGN210272 | pakovanje | 100 komada | Boule Medical AB | Boule MPA microppipetes plastic EDTA Medonic | 2100 | 20% | SCOR medicinska oprema i tehnologija d.o.o. | 105-22/24 | 08.10.2024 | 08.10.2025
Reagensi, izuzev za transfuziju | 404-1-110/24-44 | 35 | Reagensi i potrošni materijal za analizator Alinity h | 1 | Alinity h-series WBC Reagent | RGN210273 | pakovanje | 4x975ml | Abbott Ireland Diagnostics Division | Alinity h-series WBC Reagent | 95822 | 20% | Magna Pharmacia d.o.o. | 105-15/24 | 08.10.2024 | 08.10.2025
Reagensi, izuzev za transfuziju | 404-1-110/24-44 | 35 | Reagensi i potrošni materijal za analizator Alinity h | 2 | Alinity h-series Retic Reagent | RGN210274 | pakovanje | 4x370ml | Abbott Ireland Diagnostics Division | Alinity h-series Retic Reagent | 99801 | 20% | Magna Pharmacia d.o.o. | 105-15/24 | 08.10.2024 | 08.10.2025
Reagensi, izuzev za transfuziju | 404-1-110/24-44 | 35 | Reagensi i potrošni materijal za analizator Alinity h | 3 | Alinity h-series HGB Reagent | RGN210275 | pakovanje | 4x975ml | Abbott Ireland Diagnostics Division | Alinity h-series HGB Reagent | 49990 | 20% | Magna Pharmacia d.o.o. | 105-15/24 | 08.10.2024 | 08.10.2025
Reagensi, izuzev za transfuziju | 404-1-110/24-44 | 35 | Reagensi i potrošni materijal za analizator Alinity h | 4 | Alinity h-series AutoClean Solution | RGN210276 | pakovanje | 4x1000ml | Abbott GmbH & Co. KG | Alinity h-series AutoClean Solution | 50255 | 20% | Magna Pharmacia d.o.o. | 105-15/24 | 08.10.2024 | 08.10.2025
Reagensi, izuzev za transfuziju | 404-1-110/24-44 | 35 | Reagensi i potrošni materijal za analizator Alinity h | 5 | Alinity h-series Diluent | RGN210277 | pakovanje | 9.6 l | Abbott GmbH & Co. KG | Alinity h-series Diluent | 47564 | 20% | Magna Pharmacia d.o.o. | 105-15/24 | 08.10.2024 | 08.10.2025
Reagensi, izuzev za transfuziju | 404-1-110/24-44 | 35 | Reagensi i potrošni materijal za analizator Alinity h | 6 | Alinity h-series Control 29P | RGN210278 | pakovanje | 12x3ml | Abbott GmbH & Co. KG | Alinity h-series Control 29P | 139748 | 20% | Magna Pharmacia d.o.o. | 105-15/24 | 08.10.2024 | 08.10.2025
Reagensi, izuzev za transfuziju | 404-1-110/24-44 | 35 | Reagensi i potrošni materijal za analizator Alinity h | 7 | Alinity h-series Calibrator HemCal | RGN210279 | pakovanje | 2x3ml | Abbott GmbH & Co. KG | Alinity h-series Calibrator HemCal | 19964 | 20% | Magna Pharmacia d.o.o. | 105-15/24 | 08.10.2024 | 08.10.2025
Reagensi, izuzev za transfuziju | 404-1-110/24-44 | 35 | Reagensi i potrošni materijal za analizator Alinity h | 8 | Alinity H 29P HP kontrola | RGN232154 | pakovanje | 6x3ml | Abbott GmbH | Alinity H 29P HP kontrola | 71590 | 20% | Magna Pharmacia d.o.o. | 105-15/24 | 08.10.2024 | 08.10.2025
Reagensi, izuzev za transfuziju | 404-1-110/24-44 | 36 | Reagensi i potrošni materijal analizator CD Sapphire | 1 | Diluent / Sheat Reagent | RGN210280 | pakovanje | 20 l | Abbott Laboratories | Diluent / Sheat Reagent | 14030 | 20% | Magna Pharmacia d.o.o. | 105-15/24 | 08.10.2024 | 08.10.2025
Reagensi, izuzev za transfuziju | 404-1-110/24-44 | 36 | Reagensi i potrošni materijal analizator CD Sapphire | 2 | WBC Part A | RGN210281 | pakovanje | 4x3,8 l | Abbott Laboratories | WBC Part A | 31988 | 20% | Magna Pharmacia d.o.o. | 105-15/24 | 08.10.2024 | 08.10.2025
Reagensi, izuzev za transfuziju | 404-1-110/24-44 | 36 | Reagensi i potrošni materijal analizator CD Sapphire | 3 | WBC Part B | RGN210282 | pakovanje | 1,52 l | Abbott Laboratories | WBC Part B | 31935 | 20% | Magna Pharmacia d.o.o. | 105-15/24 | 08.10.2024 | 08.10.2025
Reagensi, izuzev za transfuziju | 404-1-110/24-44 | 36 | Reagensi i potrošni materijal analizator CD Sapphire | 4 | Hemoglobine Reagent | RGN210283 | pakovanje | 9,6 l | Abbott Laboratories | Hemoglobine Reagent | 19982 | 20% | Magna Pharmacia d.o.o. | 105-15/24 | 08.10.2024 | 08.10.2025
Reagensi, izuzev za transfuziju | 404-1-110/24-44 | 36 | Reagensi i potrošni materijal analizator CD Sapphire | 5 | Reticulocite reagent | RGN210284 | pakovanje | 210ml | Abbott Laboratories | Reticulocite reagent | 43920 | 20% | Magna Pharmacia d.o.o. | 105-15/24 | 08.10.2024 | 08.10.2025
Reagensi, izuzev za transfuziju | 404-1-110/24-44 | 36 | Reagensi i potrošni materijal analizator CD Sapphire | 6 | CD29 Plus Control (with RETIC), Half Pack | RGN210285 | pakovanje | 6x3ml | Abbott Laboratories | CD29 Plus Control (with RETIC), Half Pack | 44116 | 20% | Magna Pharmacia d.o.o. | 105-15/24 | 08.10.2024 | 08.10.2025
Reagensi, izuzev za transfuziju | 404-1-110/24-44 | 36 | Reagensi i potrošni materijal analizator CD Sapphire | 7 | CD IMMUNO PLT (CD61) reagens | RGN232155 | pakovanje | 40 testova | Abbott Laboratories Diagnostics Division | CD IMMUNO PLT (CD61) reagens | 165700 | 20% | Magna Pharmacia d.o.o. | 105-15/24 | 08.10.2024 | 08.10.2025
Reagensi, izuzev za transfuziju | 404-1-110/24-44 | 36 | Reagensi i potrošni materijal analizator CD Sapphire | 8 | CD IMMUNO TCell (CD3/4/8) reagens | RGN232156 | pakovanje | 20 testova | Abbott Laboratories Diagnostics Division | CD IMMUNO TCell (CD3/4/8) reagens | 165700 | 20% | Magna Pharmacia d.o.o. | 105-15/24 | 08.10.2024 | 08.10.2025
Reagensi, izuzev za transfuziju | 404-1-110/24-44 | 37 | Reagensi i potrošni materijal analizator CD Emerald | 1 | CD EMERALD CLEANER RGT 960ML | RGN210286 | pakovanje | 960ml | Abbott Laboratories Diagnostics Division | CD EMERALD CLEANER RGT 960ML | 9660 | 20% | Magna Pharmacia d.o.o. | 105-15/24 | 08.10.2024 | 08.10.2025
Reagensi, izuzev za transfuziju | 404-1-110/24-44 | 37 | Reagensi i potrošni materijal analizator CD Emerald | 2 | CD EMERALD HGB LYSE RGT 960ML | RGN210287 | pakovanje | 960ml | Abbott Laboratories Diagnostics Division | CD EMERALD HGB LYSE RGT 960ML | 11040 | 20% | Magna Pharmacia d.o.o. | 105-15/24 | 08.10.2024 | 08.10.2025
Reagensi, izuzev za transfuziju | 404-1-110/24-44 | 37 | Reagensi i potrošni materijal analizator CD Emerald | 3 | CD EMERALD DILUENT RGT 10L | RGN210288 | pakovanje | 10 l | Abbott Laboratories Diagnostics Division | CD EMERALD DILUENT RGT 10L | 9660 | 20% | Magna Pharmacia d.o.o. | 105-15/24 | 08.10.2024 | 08.10.2025
Reagensi, izuzev za transfuziju | 404-1-110/24-44 | 37 | Reagensi i potrošni materijal analizator CD Emerald | 4 | CD 18 Plus Control | RGN210289 | pakovanje | 2x3x3 ml | Abbott Laboratories Diagnostics Division | CD 18 Plus Control | 27945 | 20% | Magna Pharmacia d.o.o. | 105-15/24 | 08.10.2024 | 08.10.2025
Reagensi, izuzev za transfuziju | 404-1-110/24-44 | 37 | Reagensi i potrošni materijal analizator CD Emerald | 5 | CD EMERALD 22 LYSE | RGN232157 | pakovanje | 500 mL | Abbott Laboratories Diagnostics Division | CD EMERALD 22 LYSE | 30700 | 20% | Magna Pharmacia d.o.o. | 105-15/24 | 08.10.2024 | 08.10.2025
Reagensi, izuzev za transfuziju | 404-1-110/24-44 | 37 | Reagensi i potrošni materijal analizator CD Emerald | 6 | CD22 PLUS FP kontrola | RGN232158 | pakovanje | 4 x 3 x 2.5 mL | Abbott Laboratories | CD22 PLUS FP kontrola | 40900 | 20% | Magna Pharmacia d.o.o. | 105-15/24 | 08.10.2024 | 08.10.2025
Reagensi, izuzev za transfuziju | 404-1-110/24-44 | 37 | Reagensi i potrošni materijal analizator CD Emerald | 7 | CD22 PLUS kalibrator | RGN232159 | pakovanje | 2 x 2.5 mL | Abbott Laboratories | CD22 PLUS kalibrator | 20500 | 20% | Magna Pharmacia d.o.o. | 105-15/24 | 08.10.2024 | 08.10.2025
Reagensi, izuzev za transfuziju | 404-1-110/24-44 | 38 | Reagensi i potrošni materijal za aparat Phoenix NCC-3300 | 1 | Neo Diluent C | RGN210293 | pakovanje | 20 L | NeoMedica doo, Niš | Neo Diluent C | 7950 | 20% | Neomedica d.o.o. | 105-19/24 | 08.10.2024 | 08.10.2025
Reagensi, izuzev za transfuziju | 404-1-110/24-44 | 38 | Reagensi i potrošni materijal za aparat Phoenix NCC-3300 | 2 | Neo Detergent C | RGN210294 | pakovanje | 20 L | NeoMedica doo, Niš | Neo Detergent C | 9850 | 20% | Neomedica d.o.o. | 105-19/24 | 08.10.2024 | 08.10.2025
Reagensi, izuzev za transfuziju | 404-1-110/24-44 | 38 | Reagensi i potrošni materijal za aparat Phoenix NCC-3300 | 3 | Neo Lyse C | RGN210295 | pakovanje | 1 L | NeoMedica doo, Niš | Neo Lyse C | 10950 | 20% | Neomedica d.o.o. | 105-19/24 | 08.10.2024 | 08.10.2025
Reagensi, izuzev za transfuziju | 404-1-110/24-44 | 38 | Reagensi i potrošni materijal za aparat Phoenix NCC-3300 | 4 | Neo cleaner 100 | RGN210296 | pakovanje | 100 ml | NeoMedica doo, Niš | Neo Cleaner 100 | 4650 | 20% | Neomedica d.o.o. | 105-19/24 | 08.10.2024 | 08.10.2025
Reagensi, izuzev za transfuziju | 404-1-110/24-44 | 38 | Reagensi i potrošni materijal za aparat Phoenix NCC-3300 | 5 | CBC 3D 3 nivoa "ili odgovarajući" | RGN232160 | pakovanje | 3 x 2 ml | R&D System, Inc. | CBC-3D | 15600 | 20% | Neomedica d.o.o. | 105-19/24 | 08.10.2024 | 08.10.2025
Reagensi, izuzev za transfuziju | 404-1-110/24-44 | 38 | Reagensi i potrošni materijal za aparat Phoenix NCC-3300 | 6 | CBC 3D, nivo normal | RGN232161 | pakovanje | 2 ml | R&D System, Inc. | CBC-3D | 4700 | 20% | Neomedica d.o.o. | 105-19/24 | 08.10.2024 | 08.10.2025
Reagensi, izuzev za transfuziju | 404-1-110/24-44 | 38 | Reagensi i potrošni materijal za aparat Phoenix NCC-3300 | 7 | Neo Diluent C | RGN232162 | pakovanje | 5 L | NeoMedica doo, Niš | Neo Diluent C | 2585 | 20% | Neomedica d.o.o. | 105-19/24 | 08.10.2024 | 08.10.2025
Reagensi, izuzev za transfuziju | 404-1-110/24-44 | 38 | Reagensi i potrošni materijal za aparat Phoenix NCC-3300 | 8 | Neo Detergent C | RGN232163 | pakovanje | 5 L | NeoMedica doo, Niš | Neo Detergent C | 3289 | 20% | Neomedica d.o.o. | 105-19/24 | 08.10.2024 | 08.10.2025
Reagensi, izuzev za transfuziju | 404-1-110/24-44 | 38 | Reagensi i potrošni materijal za aparat Phoenix NCC-3300 | 9 | Neo Lyse C | RGN232164 | pakovanje | 500 mL | NeoMedica doo, Niš | Neo Lyse C | 7120 | 20% | Neomedica d.o.o. | 105-19/24 | 08.10.2024 | 08.10.2025
Reagensi, izuzev za transfuziju | 404-1-110/24-44 | 38 | Reagensi i potrošni materijal za aparat Phoenix NCC-3300 | 10 | Termo papir | RGN232165 | komad | 1 kom | Ceracarta Spa, Italija | Paper rolls for laboratory analysis and spirometry | 230 | 20% | Neomedica d.o.o. | 105-19/24 | 08.10.2024 | 08.10.2025
Reagensi, izuzev za transfuziju | 404-1-110/24-44 | 39 | Reagensi za hematološki analizator SWELAB LUMI | 1 | Lumi Diluent | RGN210299 | pakovanje | 20L | Boule Medical AB | Swelab Lumi-D Diluent | 30000 | 20% | Mediaktiva d.o.o. | 105-17/24 | 08.10.2024 | 08.10.2025
Reagensi, izuzev za transfuziju | 404-1-110/24-44 | 39 | Reagensi za hematološki analizator SWELAB LUMI | 2 | Lumi Lyser 1 | RGN210300 | pakovanje | 200ml | Boule Medical AB | Swelab Lumi-L1 Lyse | 30400 | 20% | Mediaktiva d.o.o. | 105-17/24 | 08.10.2024 | 08.10.2025
Reagensi, izuzev za transfuziju | 404-1-110/24-44 | 39 | Reagensi za hematološki analizator SWELAB LUMI | 3 | Lumi Lyser 2 | RGN210301 | pakovanje | 500ml | Boule Medical AB | Swelab Lumi-L2 Lyse | 45500 | 20% | Mediaktiva d.o.o. | 105-17/24 | 08.10.2024 | 08.10.2025
Reagensi, izuzev za transfuziju | 404-1-110/24-44 | 39 | Reagensi za hematološki analizator SWELAB LUMI | 4 | Cleaner | RGN210302 | pakovanje | 50ml | Boule Medical AB | Boule Cleaning Kit | 39200 | 20% | Mediaktiva d.o.o. | 105-17/24 | 08.10.2024 | 08.10.2025
Reagensi, izuzev za transfuziju | 404-1-110/24-44 | 40 | Reagensi za hematološki analizator SWELAB ALFA PLUS | 1 | Swelab Alfa Diluent,RFID | RGN210303 | pakovanje | 20L | Boule Medical AB | Swelab AlfaDiluent, RFID | 22000 | 20% | Mediaktiva d.o.o. | 105-17/24 | 08.10.2024 | 08.10.2025
Reagensi, izuzev za transfuziju | 404-1-110/24-44 | 40 | Reagensi za hematološki analizator SWELAB ALFA PLUS | 2 | Swelab Alfa Lyser, RFID | RGN210304 | pakovanje | 5L | Boule Medical AB | Swelab AlfaLyse,RFID | 24580 | 20% | Mediaktiva d.o.o. | 105-17/24 | 08.10.2024 | 08.10.2025
Reagensi, izuzev za transfuziju | 404-1-110/24-44 | 40 | Reagensi za hematološki analizator SWELAB ALFA PLUS | 3 | Swelab Alfa ComboPak200,RFID | RGN210305 | pakovanje | 200test | Boule Medical AB | Swelab Alfa ComboPak200,RFID | 1500 | 20% | Mediaktiva d.o.o. | 105-17/24 | 08.10.2024 | 08.10.2025
Reagensi, izuzev za transfuziju | 404-1-110/24-44 | 40 | Reagensi za hematološki analizator SWELAB ALFA PLUS | 4 | MPA micro pipetTes,Plasticne,EDTA | RGN210306 | pakovanje | 100kom | Boule Medical AB | Boule MPA Micro pipettes plastic,EDTA | 3000 | 20% | Mediaktiva d.o.o. | 105-17/24 | 08.10.2024 | 08.10.2025
Reagensi, izuzev za transfuziju | 404-1-110/24-44 | 40 | Reagensi za hematološki analizator SWELAB ALFA PLUS | 5 | Con-Diff Tri -L | RGN210307 | pakovanje | 4,5ml | Boule Medical AB | Boule con-Diff Tri-L | 12500 | 20% | Mediaktiva d.o.o. | 105-17/24 | 08.10.2024 | 08.10.2025
Reagensi, izuzev za transfuziju | 404-1-110/24-44 | 41 | Reagensi i potrošni materijal za hematološki analizator 3 -Part-Diff Hematology Analyzer URIT-3000Plus i BH-70 proizvođača URIT | 1 | URIT D31 DILUENT | RGN220773 | pakovanje | 20L | Urit Medical Electronic Co., Ltd | URIT D31 DILUENT | 5700 | 20% | Elta 90 MS d.o.o. | 105-7/24 | 08.10.2024 | 08.10.2025
Reagensi, izuzev za transfuziju | 404-1-110/24-44 | 41 | Reagensi i potrošni materijal za hematološki analizator 3 -Part-Diff Hematology Analyzer URIT-3000Plus i BH-70 proizvođača URIT | 2 | URIT L21 Lyse | RGN220774 | pakovanje | 1000ml | Urit Medical Electronic Co., Ltd | URIT L21 Lyse | 10000 | 20% | Elta 90 MS d.o.o. | 105-7/24 | 08.10.2024 | 08.10.2025
Reagensi, izuzev za transfuziju | 404-1-110/24-44 | 41 | Reagensi i potrošni materijal za hematološki analizator 3 -Part-Diff Hematology Analyzer URIT-3000Plus i BH-70 proizvođača URIT | 3 | URIT D41 DETERGENT | RGN220775 | pakovanje | 20L | Urit Medical Electronic Co., Ltd | URIT D41 DETERGENT | 5700 | 20% | Elta 90 MS d.o.o. | 105-7/24 | 08.10.2024 | 08.10.2025
Reagensi, izuzev za transfuziju | 404-1-110/24-44 | 41 | Reagensi i potrošni materijal za hematološki analizator 3 -Part-Diff Hematology Analyzer URIT-3000Plus i BH-70 proizvođača URIT | 4 | URIT D43 Probe Cleaner | RGN220776 | pakovanje | 100ml | Urit Medical Electronic Co., Ltd | URIT D43 Probe Cleaner | 7600 | 20% | Elta 90 MS d.o.o. | 105-7/24 | 08.10.2024 | 08.10.2025
Reagensi, izuzev za transfuziju | 404-1-110/24-44 | 41 | Reagensi i potrošni materijal za hematološki analizator 3 -Part-Diff Hematology Analyzer URIT-3000Plus i BH-70 proizvođača URIT | 5 | AMP Hematorogy control Brood - AMP Hemo Trol 16 | RGN220777 | pakovanje | 3x2mL | Ameda Labordiagnostik GmbH | AMP Hematorogy control Brood - AMP Hemo Trol 16 | 8600 | 20% | Elta 90 MS d.o.o. | 105-7/24 | 08.10.2024 | 08.10.2025
Reagensi, izuzev za transfuziju | 404-1-110/24-44 | 41 | Reagensi i potrošni materijal za hematološki analizator 3 -Part-Diff Hematology Analyzer URIT-3000Plus i BH-70 proizvođača URIT | 6 | AMP Hematorogy calibrator - AMP HemoCal | RGN220778 | pakovanje | 1x3mL | Ameda Labordiagnostik GmbH | AMP Hematorogy calibrator - AMP HemoCal | 3600 | 20% | Elta 90 MS d.o.o. | 105-7/24 | 08.10.2024 | 08.10.2025
Reagensi, izuzev za transfuziju | 404-1-110/24-44 | 42 | Reagensi i potrošni materijal za hematološki analizator 5 -Part-Diff Auto Hematology Analyzer URIT-5160/5380/5380/5390 proizvođača URIT | 1 | Diluent URIT 5D 11 | RGN217331 | pakovanje | 20L | Urit Medical Electronic Co., Ltd | Diluent URIT 5D 11 | 7500 | 20% | Elta 90 MS d.o.o. | 105-7/24 | 08.10.2024 | 08.10.2025
Reagensi, izuzev za transfuziju | 404-1-110/24-44 | 42 | Reagensi i potrošni materijal za hematološki analizator 5 -Part-Diff Auto Hematology Analyzer URIT-5160/5380/5380/5390 proizvođača URIT | 2 | Detergent URIT D46 | RGN217332 | pakovanje | 20L | Urit Medical Electronic Co., Ltd | Detergent URIT D46 | 14000 | 20% | Elta 90 MS d.o.o. | 105-7/24 | 08.10.2024 | 08.10.2025
Reagensi, izuzev za transfuziju | 404-1-110/24-44 | 42 | Reagensi i potrošni materijal za hematološki analizator 5 -Part-Diff Auto Hematology Analyzer URIT-5160/5380/5380/5390 proizvođača URIT | 3 | Sheath URIT 5S 11 | RGN217333 | pakovanje | 20L | Urit Medical Electronic Co., Ltd | Sheath URIT 5S 11 | 16000 | 20% | Elta 90 MS d.o.o. | 105-7/24 | 08.10.2024 | 08.10.2025
Reagensi, izuzev za transfuziju | 404-1-110/24-44 | 42 | Reagensi i potrošni materijal za hematološki analizator 5 -Part-Diff Auto Hematology Analyzer URIT-5160/5380/5380/5390 proizvođača URIT | 4 | Lyse URIT 5L 11 | RGN217334 | pakovanje | 1L | Urit Medical Electronic Co., Ltd | Lyse URIT 5L 11 | 16500 | 20% | Elta 90 MS d.o.o. | 105-7/24 | 08.10.2024 | 08.10.2025
Reagensi, izuzev za transfuziju | 404-1-110/24-44 | 42 | Reagensi i potrošni materijal za hematološki analizator 5 -Part-Diff Auto Hematology Analyzer URIT-5160/5380/5380/5390 proizvođača URIT | 5 | Probe Cleaner URIT D43 | RGN217335 | pakovanje | 100ml | Urit Medical Electronic Co., Ltd | Probe Cleaner URIT D43 | 7600 | 20% | Elta 90 MS d.o.o. | 105-7/24 | 08.10.2024 | 08.10.2025
Reagensi, izuzev za transfuziju | 404-1-110/24-44 | 42 | Reagensi i potrošni materijal za hematološki analizator 5 -Part-Diff Auto Hematology Analyzer URIT-5160/5380/5380/5390 proizvođača URIT | 6 | AMP Hematorogy control Brood - AMP Hemo Trol 5D | RGN217336 | pakovanje | 3x3mL | Ameda Labordiagnostik GmbH | AMP Hematorogy control Brood - AMP Hemo Trol 5D | 22930 | 20% | Elta 90 MS d.o.o. | 105-7/24 | 08.10.2024 | 08.10.2025
Reagensi, izuzev za transfuziju | 404-1-110/24-44 | 42 | Reagensi i potrošni materijal za hematološki analizator 5 -Part-Diff Auto Hematology Analyzer URIT-5160/5380/5380/5390 proizvođača URIT | 7 | AMP Hematorogy calibrator - AMP HemoCal | RGN217337 | pakovanje | 1x3mL | Ameda Labordiagnostik GmbH | AMP Hematorogy calibrator - AMP HemoCal | 3600 | 20% | Elta 90 MS d.o.o. | 105-7/24 | 08.10.2024 | 08.10.2025
Reagensi, izuzev za transfuziju | 404-1-110/24-44 | 42 | Reagensi i potrošni materijal za hematološki analizator 5 -Part-Diff Auto Hematology Analyzer URIT-5160/5380/5380/5390 proizvođača URIT | 8 | Staining solution for hematology analyzer URIT R11 | RGN217338 | pakovanje | 100 u kutiji | Urit Medical Electronic Co., Ltd | Staining solution for hematology analyzer URIT R11 | 24000 | 20% | Elta 90 MS d.o.o. | 105-7/24 | 08.10.2024 | 08.10.2025
Reagensi, izuzev za transfuziju | 404-1-110/24-44 | 42 | Reagensi i potrošni materijal za hematološki analizator 5 -Part-Diff Auto Hematology Analyzer URIT-5160/5380/5380/5390 proizvođača URIT | 9 | Lyse URIT 5C 21 | RGN240887 | pakovanje | 200 ml | Urit Medical Electronic Co., Ltd | Hemolysin URIT 5C 21 | 8680 | 20% | Elta 90 MS d.o.o. | 105-7/24 | 08.10.2024 | 08.10.2025
Reagensi, izuzev za transfuziju | 404-1-110/24-44 | 42 | Reagensi i potrošni materijal za hematološki analizator 5 -Part-Diff Auto Hematology Analyzer URIT-5160/5380/5380/5390 proizvođača URIT | 10 | Latex reagent 5C 12 | RGN240888 | pakovanje | 25 ml | Urit Medical Electronic Co., Ltd | Latex reagent 5C 12 | 20240 | 20% | Elta 90 MS d.o.o. | 105-7/24 | 08.10.2024 | 08.10.2025
Reagensi, izuzev za transfuziju | 404-1-110/24-44 | 42 | Reagensi i potrošni materijal za hematološki analizator 5 -Part-Diff Auto Hematology Analyzer URIT-5160/5380/5380/5390 proizvođača URIT | 11 | CRP Calibrator CA 12 | RGN240889 | pakovanje | 5x0.5ml | Urit Medical Electronic Co., Ltd | CRP Calibrator CA 12 | 4510 | 20% | Elta 90 MS d.o.o. | 105-7/24 | 08.10.2024 | 08.10.2025
Reagensi, izuzev za transfuziju | 404-1-110/24-44 | 42 | Reagensi i potrošni materijal za hematološki analizator 5 -Part-Diff Auto Hematology Analyzer URIT-5160/5380/5380/5390 proizvođača URIT | 12 | CRP QC URIT QC 12 | RGN240890 | pakovanje | 4x1ml | Urit Medical Electronic Co., Ltd | CRP QC URIT QC 12 | 16000 | 20% | Elta 90 MS d.o.o. | 105-7/24 | 08.10.2024 | 08.10.2025
Reagensi, izuzev za transfuziju | 404-1-110/24-44 | 45 | Reagensi i potrošni materijal za 6 diff hematološki analizator URIT 6180,proizvođača URIT Medical | 1 | Diluent BH-DS 68 | RGN240891 | pakovanje | 20L | Urit Medical Electronic Co., Ltd | Diluent BH-DS 68 | 15300 | 20% | Elta 90 MS d.o.o. | 105-7/24 | 08.10.2024 | 08.10.2025
Reagensi, izuzev za transfuziju | 404-1-110/24-44 | 45 | Reagensi i potrošni materijal za 6 diff hematološki analizator URIT 6180,proizvođača URIT Medical | 2 | Diluent BH-DR68 | RGN240892 | pakovanje | 500ml | Urit Medical Electronic Co., Ltd | Diluent BH-DR68 | 8600 | 20% | Elta 90 MS d.o.o. | 105-7/24 | 08.10.2024 | 08.10.2025
Reagensi, izuzev za transfuziju | 404-1-110/24-44 | 45 | Reagensi i potrošni materijal za 6 diff hematološki analizator URIT 6180,proizvođača URIT Medical | 3 | Lyse BH-LN 68 | RGN240893 | pakovanje | 1L | Urit Medical Electronic Co., Ltd | Lyse BH-LN 68 | 15300 | 20% | Elta 90 MS d.o.o. | 105-7/24 | 08.10.2024 | 08.10.2025
Reagensi, izuzev za transfuziju | 404-1-110/24-44 | 45 | Reagensi i potrošni materijal za 6 diff hematološki analizator URIT 6180,proizvođača URIT Medical | 4 | Lyse BH-LD 68 | RGN240894 | pakovanje | 1L | Urit Medical Electronic Co., Ltd | Lyse BH-LD 68 | 15300 | 20% | Elta 90 MS d.o.o. | 105-7/24 | 08.10.2024 | 08.10.2025
Reagensi, izuzev za transfuziju | 404-1-110/24-44 | 45 | Reagensi i potrošni materijal za 6 diff hematološki analizator URIT 6180,proizvođača URIT Medical | 5 | Lyse BH-LP 68 | RGN240895 | pakovanje | 200 ml | Urit Medical Electronic Co., Ltd | Lyse BH-LP 68 | 8600 | 20% | Elta 90 MS d.o.o. | 105-7/24 | 08.10.2024 | 08.10.2025
Reagensi, izuzev za transfuziju | 404-1-110/24-44 | 45 | Reagensi i potrošni materijal za 6 diff hematološki analizator URIT 6180,proizvođača URIT Medical | 6 | Lyse BH-LH 68 | RGN240896 | pakovanje | 500 ml | Urit Medical Electronic Co., Ltd | Lyse BH-LH 68 | 9600 | 20% | Elta 90 MS d.o.o. | 105-7/24 | 08.10.2024 | 08.10.2025
Reagensi, izuzev za transfuziju | 404-1-110/24-44 | 45 | Reagensi i potrošni materijal za 6 diff hematološki analizator URIT 6180,proizvođača URIT Medical | 7 | Fluorescent Dye BH-FR68 | RGN240897 | pakovanje | 6 ml | Urit Medical Electronic Co., Ltd | Fluorescent Dye BH-FR68 | 36000 | 20% | Elta 90 MS d.o.o. | 105-7/24 | 08.10.2024 | 08.10.2025
Reagensi, izuzev za transfuziju | 404-1-110/24-44 | 45 | Reagensi i potrošni materijal za 6 diff hematološki analizator URIT 6180,proizvođača URIT Medical | 8 | Fluorescent Dye BH-FN68 | RGN240898 | pakovanje | 25ml | Urit Medical Electronic Co., Ltd | Fluorescent Dye BH-FN68 | 18200 | 20% | Elta 90 MS d.o.o. | 105-7/24 | 08.10.2024 | 08.10.2025
Reagensi, izuzev za transfuziju | 404-1-110/24-44 | 45 | Reagensi i potrošni materijal za 6 diff hematološki analizator URIT 6180,proizvođača URIT Medical | 9 | Fluorescent Dye BH-FD68 | RGN240899 | pakovanje | 25ml | Urit Medical Electronic Co., Ltd | Fluorescent Dye BH-FD68 | 19200 | 20% | Elta 90 MS d.o.o. | 105-7/24 | 08.10.2024 | 08.10.2025
Reagensi, izuzev za transfuziju | 404-1-110/24-44 | 45 | Reagensi i potrošni materijal za 6 diff hematološki analizator URIT 6180,proizvođača URIT Medical | 10 | Fluorescent Dye BH-FP68 | RGN240900 | pakovanje | 6ml | Urit Medical Electronic Co., Ltd | Fluorescent Dye BH-FP68 | 18700 | 20% | Elta 90 MS d.o.o. | 105-7/24 | 08.10.2024 | 08.10.2025
Reagensi, izuzev za transfuziju | 404-1-110/24-44 | 45 | Reagensi i potrošni materijal za 6 diff hematološki analizator URIT 6180,proizvođača URIT Medical | 11 | Probe Cleaner D43 | RGN240901 | pakovanje | 4x50ml | Urit Medical Electronic Co., Ltd | Probe Cleaner D43 | 18200 | 20% | Elta 90 MS d.o.o. | 105-7/24 | 08.10.2024 | 08.10.2025
Reagensi, izuzev za transfuziju | 404-1-110/24-44 | 46 | Reagensi i hemikalije za neautomatizovanu imunohistohemiju, FITC antitela, FISH probe,CISH probe, VITRO S.A. | 1 | ACTH (Adrenocorticotropic Hormone) (Polyclonal) | RGN240902 | pakovanje | 7 ml | Vitro S.A. | ACTH (Adrenocorticotropic Hormone) (Polyclonal) | 18950 | 20% | Elta 90 MS d.o.o. | 105-7/24 | 08.10.2024 | 08.10.2025
Reagensi, izuzev za transfuziju | 404-1-110/24-44 | 46 | Reagensi i hemikalije za neautomatizovanu imunohistohemiju, FITC antitela, FISH probe,CISH probe, VITRO S.A. | 2 | Actin, Muscle Specific (HHF35) | RGN240903 | pakovanje | 12 ml | Vitro S.A. | Actin, Muscle Specific (HHF35) | 34950 | 20% | Elta 90 MS d.o.o. | 105-7/24 | 08.10.2024 | 08.10.2025
Reagensi, izuzev za transfuziju | 404-1-110/24-44 | 46 | Reagensi i hemikalije za neautomatizovanu imunohistohemiju, FITC antitela, FISH probe,CISH probe, VITRO S.A. | 3 | Adipophilin (Polyclonal) | RGN240904 | pakovanje | 7 ml | Vitro S.A. | Adipophilin (Polyclonal) | 30000 | 20% | Elta 90 MS d.o.o. | 105-7/24 | 08.10.2024 | 08.10.2025
Reagensi, izuzev za transfuziju | 404-1-110/24-44 | 46 | Reagensi i hemikalije za neautomatizovanu imunohistohemiju, FITC antitela, FISH probe,CISH probe, VITRO S.A. | 4 | ALK/p80 (5A4) | RGN240905 | pakovanje | 7 ml | Vitro S.A. | ALK/p80 (5A4) | 45000 | 20% | Elta 90 MS d.o.o. | 105-7/24 | 08.10.2024 | 08.10.2025
Reagensi, izuzev za transfuziju | 404-1-110/24-44 | 46 | Reagensi i hemikalije za neautomatizovanu imunohistohemiju, FITC antitela, FISH probe,CISH probe, VITRO S.A. | 5 | Alpha-1-Antichymotrypsin (Polyclonal) | RGN240906 | pakovanje | 1 ml | Vitro S.A. | Alpha-1-Antichymotrypsin (Polyclonal) | 38400 | 20% | Elta 90 MS d.o.o. | 105-7/24 | 08.10.2024 | 08.10.2025
Reagensi, izuzev za transfuziju | 404-1-110/24-44 | 46 | Reagensi i hemikalije za neautomatizovanu imunohistohemiju, FITC antitela, FISH probe,CISH probe, VITRO S.A. | 6 | Alpha-1 Antitrypsin (Polyclonal) | RGN240907 | pakovanje | 1 ml | Vitro S.A. | Alpha-1 Antitrypsin (Polyclonal) | 24800 | 20% | Elta 90 MS d.o.o. | 105-7/24 | 08.10.2024 | 08.10.2025
Reagensi, izuzev za transfuziju | 404-1-110/24-44 | 46 | Reagensi i hemikalije za neautomatizovanu imunohistohemiju, FITC antitela, FISH probe,CISH probe, VITRO S.A. | 7 | Alpha-Fetoprotein (EP209) | RGN240908 | pakovanje | 12 ml | Vitro S.A. | Alpha-Fetoprotein (EP209) | 34950 | 20% | Elta 90 MS d.o.o. | 105-7/24 | 08.10.2024 | 08.10.2025
Reagensi, izuzev za transfuziju | 404-1-110/24-44 | 46 | Reagensi i hemikalije za neautomatizovanu imunohistohemiju, FITC antitela, FISH probe,CISH probe, VITRO S.A. | 8 | AMACR/p504s (13H4) | RGN240909 | pakovanje | 12 ml | Vitro S.A. | AMACR/p504s (13H4) | 38850 | 20% | Elta 90 MS d.o.o. | 105-7/24 | 08.10.2024 | 08.10.2025
Reagensi, izuzev za transfuziju | 404-1-110/24-44 | 46 | Reagensi i hemikalije za neautomatizovanu imunohistohemiju, FITC antitela, FISH probe,CISH probe, VITRO S.A. | 9 | Amyloid A (MC1) | RGN240910 | pakovanje | 1 ml | Vitro S.A. | Amyloid A (MC1) | 51500 | 20% | Elta 90 MS d.o.o. | 105-7/24 | 08.10.2024 | 08.10.2025
Reagensi, izuzev za transfuziju | 404-1-110/24-44 | 46 | Reagensi i hemikalije za neautomatizovanu imunohistohemiju, FITC antitela, FISH probe,CISH probe, VITRO S.A. | 10 | Androgen Receptor (SP107) | RGN240911 | pakovanje | 12 ml | Vitro S.A. | Androgen Receptor (SP107) | 38850 | 20% | Elta 90 MS d.o.o. | 105-7/24 | 08.10.2024 | 08.10.2025
Reagensi, izuzev za transfuziju | 404-1-110/24-44 | 46 | Reagensi i hemikalije za neautomatizovanu imunohistohemiju, FITC antitela, FISH probe,CISH probe, VITRO S.A. | 11 | Anexin A1 (29) | RGN240912 | pakovanje | 12 ml | Vitro S.A. | Anexin A1 (29) | 38850 | 20% | Elta 90 MS d.o.o. | 105-7/24 | 08.10.2024 | 08.10.2025
Reagensi, izuzev za transfuziju | 404-1-110/24-44 | 46 | Reagensi i hemikalije za neautomatizovanu imunohistohemiju, FITC antitela, FISH probe,CISH probe, VITRO S.A. | 12 | ARG-1 (EP261) | RGN240913 | pakovanje | 7 ml | Vitro S.A. | ARG-1 (EP261) | 50000 | 20% | Elta 90 MS d.o.o. | 105-7/24 | 08.10.2024 | 08.10.2025
Reagensi, izuzev za transfuziju | 404-1-110/24-44 | 46 | Reagensi i hemikalije za neautomatizovanu imunohistohemiju, FITC antitela, FISH probe,CISH probe, VITRO S.A. | 13 | ATRX (POLYCLONAL) | RGN240914 | pakovanje | 7 ml | Vitro S.A. | ATRX (POLYCLONAL) | 87000 | 20% | Elta 90 MS d.o.o. | 105-7/24 | 08.10.2024 | 08.10.2025
Reagensi, izuzev za transfuziju | 404-1-110/24-44 | 46 | Reagensi i hemikalije za neautomatizovanu imunohistohemiju, FITC antitela, FISH probe,CISH probe, VITRO S.A. | 14 | Bcl-2 (EP36) | RGN240915 | pakovanje | 12 ml | Vitro S.A. | Bcl-2 (EP36) | 38850 | 20% | Elta 90 MS d.o.o. | 105-7/24 | 08.10.2024 | 08.10.2025
Reagensi, izuzev za transfuziju | 404-1-110/24-44 | 46 | Reagensi i hemikalije za neautomatizovanu imunohistohemiju, FITC antitela, FISH probe,CISH probe, VITRO S.A. | 15 | Bcl-6 (LN22) | RGN240916 | pakovanje | 12 ml | Vitro S.A. | Bcl-6 (LN22) | 46200 | 20% | Elta 90 MS d.o.o. | 105-7/24 | 08.10.2024 | 08.10.2025
Reagensi, izuzev za transfuziju | 404-1-110/24-44 | 46 | Reagensi i hemikalije za neautomatizovanu imunohistohemiju, FITC antitela, FISH probe,CISH probe, VITRO S.A. | 16 | Beta Catenin-1 (EP35) | RGN240917 | pakovanje | 12 ml | Vitro S.A. | Beta Catenin-1 (EP35) | 42850 | 20% | Elta 90 MS d.o.o. | 105-7/24 | 08.10.2024 | 08.10.2025
Reagensi, izuzev za transfuziju | 404-1-110/24-44 | 46 | Reagensi i hemikalije za neautomatizovanu imunohistohemiju, FITC antitela, FISH probe,CISH probe, VITRO S.A. | 17 | BOB-1 (SP92) | RGN240918 | pakovanje | 12 ml | Vitro S.A. | BOB-1 (SP92) | 46200 | 20% | Elta 90 MS d.o.o. | 105-7/24 | 08.10.2024 | 08.10.2025
Reagensi, izuzev za transfuziju | 404-1-110/24-44 | 46 | Reagensi i hemikalije za neautomatizovanu imunohistohemiju, FITC antitela, FISH probe,CISH probe, VITRO S.A. | 18 | C3d Complement Component (Polyclonal) | RGN240919 | pakovanje | 7 ml | Vitro S.A. | C3d Complement Component (Polyclonal) | 27500 | 20% | Elta 90 MS d.o.o. | 105-7/24 | 08.10.2024 | 08.10.2025
Reagensi, izuzev za transfuziju | 404-1-110/24-44 | 46 | Reagensi i hemikalije za neautomatizovanu imunohistohemiju, FITC antitela, FISH probe,CISH probe, VITRO S.A. | 19 | C4d (Polyclonal) | RGN240920 | pakovanje | 7 ml | Vitro S.A. | C4d (Polyclonal) | 27500 | 20% | Elta 90 MS d.o.o. | 105-7/24 | 08.10.2024 | 08.10.2025
Reagensi, izuzev za transfuziju | 404-1-110/24-44 | 46 | Reagensi i hemikalije za neautomatizovanu imunohistohemiju, FITC antitela, FISH probe,CISH probe, VITRO S.A. | 20 | CA 19-9 (121SLE) | RGN240921 | pakovanje | 7 ml | Vitro S.A. | CA 19-9 (121SLE) | 25200 | 20% | Elta 90 MS d.o.o. | 105-7/24 | 08.10.2024 | 08.10.2025
Reagensi, izuzev za transfuziju | 404-1-110/24-44 | 46 | Reagensi i hemikalije za neautomatizovanu imunohistohemiju, FITC antitela, FISH probe,CISH probe, VITRO S.A. | 21 | CA125 (Mucin-16) (OC125) | RGN240922 | pakovanje | 7 ml | Vitro S.A. | CA125 (Mucin-16) (OC125) | 25200 | 20% | Elta 90 MS d.o.o. | 105-7/24 | 08.10.2024 | 08.10.2025
Reagensi, izuzev za transfuziju | 404-1-110/24-44 | 46 | Reagensi i hemikalije za neautomatizovanu imunohistohemiju, FITC antitela, FISH probe,CISH probe, VITRO S.A. | 22 | Cadherin 17 (SP183) | RGN240923 | pakovanje | 7 ml | Vitro S.A. | Cadherin 17 (SP183) | 30000 | 20% | Elta 90 MS d.o.o. | 105-7/24 | 08.10.2024 | 08.10.2025
Reagensi, izuzev za transfuziju | 404-1-110/24-44 | 46 | Reagensi i hemikalije za neautomatizovanu imunohistohemiju, FITC antitela, FISH probe,CISH probe, VITRO S.A. | 23 | Cadherin E (HECD-1) | RGN240924 | pakovanje | 7 ml | Vitro S.A. | Cadherin E (HECD-1) | 50000 | 20% | Elta 90 MS d.o.o. | 105-7/24 | 08.10.2024 | 08.10.2025
Reagensi, izuzev za transfuziju | 404-1-110/24-44 | 46 | Reagensi i hemikalije za neautomatizovanu imunohistohemiju, FITC antitela, FISH probe,CISH probe, VITRO S.A. | 24 | Calcitonin (SP17) | RGN240925 | pakovanje | 12 ml | Vitro S.A. | Calcitonin (SP17) | 42000 | 20% | Elta 90 MS d.o.o. | 105-7/24 | 08.10.2024 | 08.10.2025
Reagensi, izuzev za transfuziju | 404-1-110/24-44 | 46 | Reagensi i hemikalije za neautomatizovanu imunohistohemiju, FITC antitela, FISH probe,CISH probe, VITRO S.A. | 25 | Caldesmón (h-CALD) | RGN240926 | pakovanje | 12 ml | Vitro S.A. | Caldesmón (h-CALD) | 35000 | 20% | Elta 90 MS d.o.o. | 105-7/24 | 08.10.2024 | 08.10.2025
Reagensi, izuzev za transfuziju | 404-1-110/24-44 | 46 | Reagensi i hemikalije za neautomatizovanu imunohistohemiju, FITC antitela, FISH probe,CISH probe, VITRO S.A. | 26 | Calponin (EP63) | RGN240927 | pakovanje | 7 ml | Vitro S.A. | Calponin (EP63) | 25200 | 20% | Elta 90 MS d.o.o. | 105-7/24 | 08.10.2024 | 08.10.2025
Reagensi, izuzev za transfuziju | 404-1-110/24-44 | 46 | Reagensi i hemikalije za neautomatizovanu imunohistohemiju, FITC antitela, FISH probe,CISH probe, VITRO S.A. | 27 | Carbonic Anhydrase 9 (EP161) | RGN240928 | pakovanje | 7 ml | Vitro S.A. | Carbonic Anhydrase 9 (EP161) | 25200 | 20% | Elta 90 MS d.o.o. | 105-7/24 | 08.10.2024 | 08.10.2025
Reagensi, izuzev za transfuziju | 404-1-110/24-44 | 46 | Reagensi i hemikalije za neautomatizovanu imunohistohemiju, FITC antitela, FISH probe,CISH probe, VITRO S.A. | 28 | Cathepsin K (3F9) | RGN240929 | pakovanje | 7 ml | Vitro S.A. | Cathepsin K (3F9) | 22500 | 20% | Elta 90 MS d.o.o. | 105-7/24 | 08.10.2024 | 08.10.2025
Reagensi, izuzev za transfuziju | 404-1-110/24-44 | 46 | Reagensi i hemikalije za neautomatizovanu imunohistohemiju, FITC antitela, FISH probe,CISH probe, VITRO S.A. | 29 | CD10 (56C6) | RGN240930 | pakovanje | 7 ml | Vitro S.A. | CD10 (56C6) | 22500 | 20% | Elta 90 MS d.o.o. | 105-7/24 | 08.10.2024 | 08.10.2025
Reagensi, izuzev za transfuziju | 404-1-110/24-44 | 46 | Reagensi i hemikalije za neautomatizovanu imunohistohemiju, FITC antitela, FISH probe,CISH probe, VITRO S.A. | 30 | CD103 (EP206) | RGN240931 | pakovanje | 7 ml | Vitro S.A. | CD103 (EP206) | 25200 | 20% | Elta 90 MS d.o.o. | 105-7/24 | 08.10.2024 | 08.10.2025
Reagensi, izuzev za transfuziju | 404-1-110/24-44 | 46 | Reagensi i hemikalije za neautomatizovanu imunohistohemiju, FITC antitela, FISH probe,CISH probe, VITRO S.A. | 31 | CD117/c-kit (EP10) | RGN240932 | pakovanje | 12 ml | Vitro S.A. | CD117/c-kit (EP10) | 38850 | 20% | Elta 90 MS d.o.o. | 105-7/24 | 08.10.2024 | 08.10.2025
Reagensi, izuzev za transfuziju | 404-1-110/24-44 | 46 | Reagensi i hemikalije za neautomatizovanu imunohistohemiju, FITC antitela, FISH probe,CISH probe, VITRO S.A. | 32 | CD11b (Integrin Alpha-M) (EP45) | RGN240933 | pakovanje | 12 ml | Vitro S.A. | CD11b (Integrin Alpha-M) (EP45) | 42800 | 20% | Elta 90 MS d.o.o. | 105-7/24 | 08.10.2024 | 08.10.2025
Reagensi, izuzev za transfuziju | 404-1-110/24-44 | 46 | Reagensi i hemikalije za neautomatizovanu imunohistohemiju, FITC antitela, FISH probe,CISH probe, VITRO S.A. | 33 | CD11c (Integrin Alpha-X) (EP157) | RGN240934 | pakovanje | 12 ml | Vitro S.A. | CD11c (Integrin Alpha-X) (EP157) | 42800 | 20% | Elta 90 MS d.o.o. | 105-7/24 | 08.10.2024 | 08.10.2025
Reagensi, izuzev za transfuziju | 404-1-110/24-44 | 46 | Reagensi i hemikalije za neautomatizovanu imunohistohemiju, FITC antitela, FISH probe,CISH probe, VITRO S.A. | 34 | CD123 (Interleukin-3 Receptor Alpha Chain) (7G3) | RGN240935 | pakovanje | 1 ml | Vitro S.A. | CD123 (Interleukin-3 Receptor Alpha Chain) (7G3) | 50000 | 20% | Elta 90 MS d.o.o. | 105-7/24 | 08.10.2024 | 08.10.2025
Reagensi, izuzev za transfuziju | 404-1-110/24-44 | 46 | Reagensi i hemikalije za neautomatizovanu imunohistohemiju, FITC antitela, FISH probe,CISH probe, VITRO S.A. | 35 | CD13 (EP117) | RGN240936 | pakovanje | 12 ml | Vitro S.A. | CD13 (EP117) | 38850 | 20% | Elta 90 MS d.o.o. | 105-7/24 | 08.10.2024 | 08.10.2025
Reagensi, izuzev za transfuziju | 404-1-110/24-44 | 46 | Reagensi i hemikalije za neautomatizovanu imunohistohemiju, FITC antitela, FISH probe,CISH probe, VITRO S.A. | 36 | CD138 (EP201) | RGN240937 | pakovanje | 12 ml | Vitro S.A. | CD138 (EP201) | 46800 | 20% | Elta 90 MS d.o.o. | 105-7/24 | 08.10.2024 | 08.10.2025
Reagensi, izuzev za transfuziju | 404-1-110/24-44 | 46 | Reagensi i hemikalije za neautomatizovanu imunohistohemiju, FITC antitela, FISH probe,CISH probe, VITRO S.A. | 37 | CD14 (EP128) | RGN240938 | pakovanje | 12 ml | Vitro S.A. | CD14 (EP128) | 46800 | 20% | Elta 90 MS d.o.o. | 105-7/24 | 08.10.2024 | 08.10.2025
Reagensi, izuzev za transfuziju | 404-1-110/24-44 | 46 | Reagensi i hemikalije za neautomatizovanu imunohistohemiju, FITC antitela, FISH probe,CISH probe, VITRO S.A. | 38 | CD15 (MMA) | RGN240939 | pakovanje | 12 ml | Vitro S.A. | CD15 (MMA) | 53800 | 20% | Elta 90 MS d.o.o. | 105-7/24 | 08.10.2024 | 08.10.2025
Reagensi, izuzev za transfuziju | 404-1-110/24-44 | 46 | Reagensi i hemikalije za neautomatizovanu imunohistohemiju, FITC antitela, FISH probe,CISH probe, VITRO S.A. | 39 | CD163 (EP324) | RGN240940 | pakovanje | 12 ml | Vitro S.A. | CD163 (EP324) | 50000 | 20% | Elta 90 MS d.o.o. | 105-7/24 | 08.10.2024 | 08.10.2025
Reagensi, izuzev za transfuziju | 404-1-110/24-44 | 46 | Reagensi i hemikalije za neautomatizovanu imunohistohemiju, FITC antitela, FISH probe,CISH probe, VITRO S.A. | 40 | CD1a (EP80) | RGN240941 | pakovanje | 12 ml | Vitro S.A. | CD1a (EP80) | 38850 | 20% | Elta 90 MS d.o.o. | 105-7/24 | 08.10.2024 | 08.10.2025
Reagensi, izuzev za transfuziju | 404-1-110/24-44 | 46 | Reagensi i hemikalije za neautomatizovanu imunohistohemiju, FITC antitela, FISH probe,CISH probe, VITRO S.A. | 41 | CD23 (SP23) | RGN240942 | pakovanje | 12 ml | Vitro S.A. | CD23 (SP23) | 46800 | 20% | Elta 90 MS d.o.o. | 105-7/24 | 08.10.2024 | 08.10.2025
Reagensi, izuzev za transfuziju | 404-1-110/24-44 | 46 | Reagensi i hemikalije za neautomatizovanu imunohistohemiju, FITC antitela, FISH probe,CISH probe, VITRO S.A. | 42 | CD25 (4C9) | RGN240943 | pakovanje | 12 ml | Vitro S.A. | CD25 (4C9) | 49200 | 20% | Elta 90 MS d.o.o. | 105-7/24 | 08.10.2024 | 08.10.2025
Reagensi, izuzev za transfuziju | 404-1-110/24-44 | 46 | Reagensi i hemikalije za neautomatizovanu imunohistohemiju, FITC antitela, FISH probe,CISH probe, VITRO S.A. | 43 | CD27 (EPR8569) | RGN240944 | pakovanje | 7 ml | Vitro S.A. | CD27 (EPR8569) | 70000 | 20% | Elta 90 MS d.o.o. | 105-7/24 | 08.10.2024 | 08.10.2025
Reagensi, izuzev za transfuziju | 404-1-110/24-44 | 46 | Reagensi i hemikalije za neautomatizovanu imunohistohemiju, FITC antitela, FISH probe,CISH probe, VITRO S.A. | 44 | CD278 (SP98) | RGN240945 | pakovanje | 7 ml | Vitro S.A. | CD278 (SP98) | 27500 | 20% | Elta 90 MS d.o.o. | 105-7/24 | 08.10.2024 | 08.10.2025
Reagensi, izuzev za transfuziju | 404-1-110/24-44 | 46 | Reagensi i hemikalije za neautomatizovanu imunohistohemiju, FITC antitela, FISH probe,CISH probe, VITRO S.A. | 45 | CD3 (EP41) | RGN240946 | pakovanje | 12 ml | Vitro S.A. | CD3 (EP41) | 27500 | 20% | Elta 90 MS d.o.o. | 105-7/24 | 08.10.2024 | 08.10.2025
Reagensi, izuzev za transfuziju | 404-1-110/24-44 | 46 | Reagensi i hemikalije za neautomatizovanu imunohistohemiju, FITC antitela, FISH probe,CISH probe, VITRO S.A. | 46 | CD31/PECAM-1 (JC/70A) | RGN240947 | pakovanje | 12 ml | Vitro S.A. | CD31/PECAM-1 (JC/70A) | 38850 | 20% | Elta 90 MS d.o.o. | 105-7/24 | 08.10.2024 | 08.10.2025
Reagensi, izuzev za transfuziju | 404-1-110/24-44 | 46 | Reagensi i hemikalije za neautomatizovanu imunohistohemiju, FITC antitela, FISH probe,CISH probe, VITRO S.A. | 47 | CD34 (QB-End/10) | RGN240948 | pakovanje | 12 ml | Vitro S.A. | CD34 (QB-End/10) | 38850 | 20% | Elta 90 MS d.o.o. | 105-7/24 | 08.10.2024 | 08.10.2025
Reagensi, izuzev za transfuziju | 404-1-110/24-44 | 46 | Reagensi i hemikalije za neautomatizovanu imunohistohemiju, FITC antitela, FISH probe,CISH probe, VITRO S.A. | 48 | CD35 (EP197) | RGN240949 | pakovanje | 12 ml | Vitro S.A. | CD35 (EP197) | 42800 | 20% | Elta 90 MS d.o.o. | 105-7/24 | 08.10.2024 | 08.10.2025
Reagensi, izuzev za transfuziju | 404-1-110/24-44 | 46 | Reagensi i hemikalije za neautomatizovanu imunohistohemiju, FITC antitela, FISH probe,CISH probe, VITRO S.A. | 49 | CD38 (38C03) | RGN240950 | pakovanje | 12 ml | Vitro S.A. | CD38 (38C03) | 42800 | 20% | Elta 90 MS d.o.o. | 105-7/24 | 08.10.2024 | 08.10.2025
Reagensi, izuzev za transfuziju | 404-1-110/24-44 | 46 | Reagensi i hemikalije za neautomatizovanu imunohistohemiju, FITC antitela, FISH probe,CISH probe, VITRO S.A. | 50 | CD4 (EP204) | RGN240951 | pakovanje | 12 ml | Vitro S.A. | CD4 (EP204) | 47500 | 20% | Elta 90 MS d.o.o. | 105-7/24 | 08.10.2024 | 08.10.2025
Reagensi, izuzev za transfuziju | 404-1-110/24-44 | 46 | Reagensi i hemikalije za neautomatizovanu imunohistohemiju, FITC antitela, FISH probe,CISH probe, VITRO S.A. | 51 | CD41 (Integrin Alpha) (EP178) | RGN240952 | pakovanje | 12 ml | Vitro S.A. | CD41 (Integrin Alpha) (EP178) | 38850 | 20% | Elta 90 MS d.o.o. | 105-7/24 | 08.10.2024 | 08.10.2025
Reagensi, izuzev za transfuziju | 404-1-110/24-44 | 46 | Reagensi i hemikalije za neautomatizovanu imunohistohemiju, FITC antitela, FISH probe,CISH probe, VITRO S.A. | 52 | CD42b (42C01) | RGN240953 | pakovanje | 7 ml | Vitro S.A. | CD42b (42C01) | 22500 | 20% | Elta 90 MS d.o.o. | 105-7/24 | 08.10.2024 | 08.10.2025
Reagensi, izuzev za transfuziju | 404-1-110/24-44 | 46 | Reagensi i hemikalije za neautomatizovanu imunohistohemiju, FITC antitela, FISH probe,CISH probe, VITRO S.A. | 53 | CD43 (DF-T1) | RGN240954 | pakovanje | 7 ml | Vitro S.A. | CD43 (DF-T1) | 25300 | 20% | Elta 90 MS d.o.o. | 105-7/24 | 08.10.2024 | 08.10.2025
Reagensi, izuzev za transfuziju | 404-1-110/24-44 | 46 | Reagensi i hemikalije za neautomatizovanu imunohistohemiju, FITC antitela, FISH probe,CISH probe, VITRO S.A. | 54 | CD5 (EP77) | RGN240955 | pakovanje | 7 ml | Vitro S.A. | CD5 (EP77) | 27500 | 20% | Elta 90 MS d.o.o. | 105-7/24 | 08.10.2024 | 08.10.2025
Reagensi, izuzev za transfuziju | 404-1-110/24-44 | 46 | Reagensi i hemikalije za neautomatizovanu imunohistohemiju, FITC antitela, FISH probe,CISH probe, VITRO S.A. | 55 | CD56/NCAM-1 (123C3) | RGN240956 | pakovanje | 7 ml | Vitro S.A. | CD56/NCAM-1 (123C3) | 25500 | 20% | Elta 90 MS d.o.o. | 105-7/24 | 08.10.2024 | 08.10.2025
Reagensi, izuzev za transfuziju | 404-1-110/24-44 | 46 | Reagensi i hemikalije za neautomatizovanu imunohistohemiju, FITC antitela, FISH probe,CISH probe, VITRO S.A. | 56 | CD7 (EP132) | RGN240957 | pakovanje | 7 ml | Vitro S.A. | CD7 (EP132) | 27500 | 20% | Elta 90 MS d.o.o. | 105-7/24 | 08.10.2024 | 08.10.2025
Reagensi, izuzev za transfuziju | 404-1-110/24-44 | 46 | Reagensi i hemikalije za neautomatizovanu imunohistohemiju, FITC antitela, FISH probe,CISH probe, VITRO S.A. | 57 | CD71 (10F11) | RGN240958 | pakovanje | 7 ml | Vitro S.A. | CD71 (10F11) | 30000 | 20% | Elta 90 MS d.o.o. | 105-7/24 | 08.10.2024 | 08.10.2025
Reagensi, izuzev za transfuziju | 404-1-110/24-44 | 46 | Reagensi i hemikalije za neautomatizovanu imunohistohemiju, FITC antitela, FISH probe,CISH probe, VITRO S.A. | 58 | CD8 (SP16) | RGN240959 | pakovanje | 7 ml | Vitro S.A. | CD8 (SP16) | 27500 | 20% | Elta 90 MS d.o.o. | 105-7/24 | 08.10.2024 | 08.10.2025
Reagensi, izuzev za transfuziju | 404-1-110/24-44 | 46 | Reagensi i hemikalije za neautomatizovanu imunohistohemiju, FITC antitela, FISH probe,CISH probe, VITRO S.A. | 59 | Cdk4 (DCS-35) | RGN240960 | pakovanje | 7 ml | Vitro S.A. | Cdk4 (DCS-35) | 22500 | 20% | Elta 90 MS d.o.o. | 105-7/24 | 08.10.2024 | 08.10.2025
Reagensi, izuzev za transfuziju | 404-1-110/24-44 | 46 | Reagensi i hemikalije za neautomatizovanu imunohistohemiju, FITC antitela, FISH probe,CISH probe, VITRO S.A. | 60 | CDX-2 (EP25) | RGN240961 | pakovanje | 7 ml | Vitro S.A. | CDX-2 (EP25) | 25500 | 20% | Elta 90 MS d.o.o. | 105-7/24 | 08.10.2024 | 08.10.2025
Reagensi, izuzev za transfuziju | 404-1-110/24-44 | 46 | Reagensi i hemikalije za neautomatizovanu imunohistohemiju, FITC antitela, FISH probe,CISH probe, VITRO S.A. | 61 | C-erbB-2/HER2/NEU (SP3) | RGN240962 | pakovanje | 7 ml | Vitro S.A. | C-erbB-2/HER2/NEU (SP3) | 27500 | 20% | Elta 90 MS d.o.o. | 105-7/24 | 08.10.2024 | 08.10.2025
Reagensi, izuzev za transfuziju | 404-1-110/24-44 | 46 | Reagensi i hemikalije za neautomatizovanu imunohistohemiju, FITC antitela, FISH probe,CISH probe, VITRO S.A. | 62 | Chromogranin A (LK2H10) | RGN240963 | pakovanje | 7 ml | Vitro S.A. | Chromogranin A (LK2H10) | 22500 | 20% | Elta 90 MS d.o.o. | 105-7/24 | 08.10.2024 | 08.10.2025
Reagensi, izuzev za transfuziju | 404-1-110/24-44 | 46 | Reagensi i hemikalije za neautomatizovanu imunohistohemiju, FITC antitela, FISH probe,CISH probe, VITRO S.A. | 63 | Claudin-1 (Polyclonal) | RGN240964 | pakovanje | 7 ml | Vitro S.A. | Claudin-1 (Polyclonal) | 27500 | 20% | Elta 90 MS d.o.o. | 105-7/24 | 08.10.2024 | 08.10.2025
Reagensi, izuzev za transfuziju | 404-1-110/24-44 | 46 | Reagensi i hemikalije za neautomatizovanu imunohistohemiju, FITC antitela, FISH probe,CISH probe, VITRO S.A. | 64 | Claudin-7 (Polyclonal) | RGN240965 | pakovanje | 7 ml | Vitro S.A. | Claudin-7 (Polyclonal) | 22500 | 20% | Elta 90 MS d.o.o. | 105-7/24 | 08.10.2024 | 08.10.2025
Reagensi, izuzev za transfuziju | 404-1-110/24-44 | 46 | Reagensi i hemikalije za neautomatizovanu imunohistohemiju, FITC antitela, FISH probe,CISH probe, VITRO S.A. | 65 | Clusterin (EP181) | RGN240966 | pakovanje | 7 ml | Vitro S.A. | Clusterin (EP181) | 27500 | 20% | Elta 90 MS d.o.o. | 105-7/24 | 08.10.2024 | 08.10.2025
Reagensi, izuzev za transfuziju | 404-1-110/24-44 | 46 | Reagensi i hemikalije za neautomatizovanu imunohistohemiju, FITC antitela, FISH probe,CISH probe, VITRO S.A. | 66 | C-Myc (Y69) | RGN240967 | pakovanje | 7 ml | Vitro S.A. | C-Myc (Y69) | 25200 | 20% | Elta 90 MS d.o.o. | 105-7/24 | 08.10.2024 | 08.10.2025
Reagensi, izuzev za transfuziju | 404-1-110/24-44 | 46 | Reagensi i hemikalije za neautomatizovanu imunohistohemiju, FITC antitela, FISH probe,CISH probe, VITRO S.A. | 67 | COX-2 (SP21) | RGN240968 | pakovanje | 7 ml | Vitro S.A. | COX-2 (SP21) | 27500 | 20% | Elta 90 MS d.o.o. | 105-7/24 | 08.10.2024 | 08.10.2025
Reagensi, izuzev za transfuziju | 404-1-110/24-44 | 46 | Reagensi i hemikalije za neautomatizovanu imunohistohemiju, FITC antitela, FISH probe,CISH probe, VITRO S.A. | 68 | Cyclin D1 (EP12) | RGN240969 | pakovanje | 7 ml | Vitro S.A. | Cyclin D1 (EP12) | 27500 | 20% | Elta 90 MS d.o.o. | 105-7/24 | 08.10.2024 | 08.10.2025
Reagensi, izuzev za transfuziju | 404-1-110/24-44 | 46 | Reagensi i hemikalije za neautomatizovanu imunohistohemiju, FITC antitela, FISH probe,CISH probe, VITRO S.A. | 69 | Cytokeratin (AE1/AE3) | RGN240970 | pakovanje | 7 ml | Vitro S.A. | Cytokeratin (AE1/AE3) | 22500 | 20% | Elta 90 MS d.o.o. | 105-7/24 | 08.10.2024 | 08.10.2025
Reagensi, izuzev za transfuziju | 404-1-110/24-44 | 46 | Reagensi i hemikalije za neautomatizovanu imunohistohemiju, FITC antitela, FISH probe,CISH probe, VITRO S.A. | 70 | Cytokeratin 13 (EP69) | RGN240971 | pakovanje | 7 ml | Vitro S.A. | Cytokeratin 13 (EP69) | 22500 | 20% | Elta 90 MS d.o.o. | 105-7/24 | 08.10.2024 | 08.10.2025
Reagensi, izuzev za transfuziju | 404-1-110/24-44 | 46 | Reagensi i hemikalije za neautomatizovanu imunohistohemiju, FITC antitela, FISH probe,CISH probe, VITRO S.A. | 71 | Cytokeratin 14 (LL002) | RGN240972 | pakovanje | 7 ml | Vitro S.A. | Cytokeratin 14 (LL002) | 25200 | 20% | Elta 90 MS d.o.o. | 105-7/24 | 08.10.2024 | 08.10.2025
Reagensi, izuzev za transfuziju | 404-1-110/24-44 | 46 | Reagensi i hemikalije za neautomatizovanu imunohistohemiju, FITC antitela, FISH probe,CISH probe, VITRO S.A. | 72 | Cytokeratin 17 (EP98) | RGN240973 | pakovanje | 7 ml | Vitro S.A. | Cytokeratin 17 (EP98) | 27500 | 20% | Elta 90 MS d.o.o. | 105-7/24 | 08.10.2024 | 08.10.2025
Reagensi, izuzev za transfuziju | 404-1-110/24-44 | 46 | Reagensi i hemikalije za neautomatizovanu imunohistohemiju, FITC antitela, FISH probe,CISH probe, VITRO S.A. | 73 | Cytokeratin 18 (DC-10) | RGN240974 | pakovanje | 7 ml | Vitro S.A. | Cytokeratin 18 (DC-10) | 22500 | 20% | Elta 90 MS d.o.o. | 105-7/24 | 08.10.2024 | 08.10.2025
Reagensi, izuzev za transfuziju | 404-1-110/24-44 | 46 | Reagensi i hemikalije za neautomatizovanu imunohistohemiju, FITC antitela, FISH probe,CISH probe, VITRO S.A. | 74 | Cytokeratin 19 (BA17) | RGN240975 | pakovanje | 7 ml | Vitro S.A. | Cytokeratin 19 (BA17) | 22500 | 20% | Elta 90 MS d.o.o. | 105-7/24 | 08.10.2024 | 08.10.2025
Reagensi, izuzev za transfuziju | 404-1-110/24-44 | 46 | Reagensi i hemikalije za neautomatizovanu imunohistohemiju, FITC antitela, FISH probe,CISH probe, VITRO S.A. | 75 | Cytokeratin 20 (KS20.8) | RGN240976 | pakovanje | 7 ml | Vitro S.A. | Cytokeratin 20 (KS20.8) | 22500 | 20% | Elta 90 MS d.o.o. | 105-7/24 | 08.10.2024 | 08.10.2025
Reagensi, izuzev za transfuziju | 404-1-110/24-44 | 46 | Reagensi i hemikalije za neautomatizovanu imunohistohemiju, FITC antitela, FISH probe,CISH probe, VITRO S.A. | 76 | Cytokeratin 5 (SP27) | RGN240977 | pakovanje | 7 ml | Vitro S.A. | Cytokeratin 5 (SP27) | 30000 | 20% | Elta 90 MS d.o.o. | 105-7/24 | 08.10.2024 | 08.10.2025
Reagensi, izuzev za transfuziju | 404-1-110/24-44 | 46 | Reagensi i hemikalije za neautomatizovanu imunohistohemiju, FITC antitela, FISH probe,CISH probe, VITRO S.A. | 77 | Cytokeratin 5/6 (EP24/EP67) | RGN240978 | pakovanje | 7 ml | Vitro S.A. | Cytokeratin 5/6 (EP24/EP67) | 25500 | 20% | Elta 90 MS d.o.o. | 105-7/24 | 08.10.2024 | 08.10.2025
Reagensi, izuzev za transfuziju | 404-1-110/24-44 | 46 | Reagensi i hemikalije za neautomatizovanu imunohistohemiju, FITC antitela, FISH probe,CISH probe, VITRO S.A. | 78 | Cytokeratin 7 (OVTL 12/30) | RGN240979 | pakovanje | 7 ml | Vitro S.A. | Cytokeratin 7 (OVTL 12/30) | 25500 | 20% | Elta 90 MS d.o.o. | 105-7/24 | 08.10.2024 | 08.10.2025
Reagensi, izuzev za transfuziju | 404-1-110/24-44 | 46 | Reagensi i hemikalije za neautomatizovanu imunohistohemiju, FITC antitela, FISH probe,CISH probe, VITRO S.A. | 79 | Cytokeratin 8 (EP17) | RGN240980 | pakovanje | 7 ml | Vitro S.A. | Cytokeratin 8 (EP17) | 22500 | 20% | Elta 90 MS d.o.o. | 105-7/24 | 08.10.2024 | 08.10.2025
Reagensi, izuzev za transfuziju | 404-1-110/24-44 | 46 | Reagensi i hemikalije za neautomatizovanu imunohistohemiju, FITC antitela, FISH probe,CISH probe, VITRO S.A. | 80 | Desmin (D33) | RGN240981 | pakovanje | 7 ml | Vitro S.A. | Desmin (D33) | 27500 | 20% | Elta 90 MS d.o.o. | 105-7/24 | 08.10.2024 | 08.10.2025
Reagensi, izuzev za transfuziju | 404-1-110/24-44 | 46 | Reagensi i hemikalije za neautomatizovanu imunohistohemiju, FITC antitela, FISH probe,CISH probe, VITRO S.A. | 81 | DOG1 (Anoctamin-1) (SP31) | RGN240982 | pakovanje | 7 ml | Vitro S.A. | DOG1 (Anoctamin-1) (SP31) | 38000 | 20% | Elta 90 MS d.o.o. | 105-7/24 | 08.10.2024 | 08.10.2025
Reagensi, izuzev za transfuziju | 404-1-110/24-44 | 46 | Reagensi i hemikalije za neautomatizovanu imunohistohemiju, FITC antitela, FISH probe,CISH probe, VITRO S.A. | 82 | Epidermal Growth Factor Receptor (EP22) | RGN240983 | pakovanje | 7 ml | Vitro S.A. | Epidermal Growth Factor Receptor (EP22) | 25200 | 20% | Elta 90 MS d.o.o. | 105-7/24 | 08.10.2024 | 08.10.2025
Reagensi, izuzev za transfuziju | 404-1-110/24-44 | 46 | Reagensi i hemikalije za neautomatizovanu imunohistohemiju, FITC antitela, FISH probe,CISH probe, VITRO S.A. | 83 | Epstein-Barr Virus / LMP1 (CS1-4) | RGN240984 | pakovanje | 7 ml | Vitro S.A. | Epstein-Barr Virus / LMP1 (CS1-4) | 27500 | 20% | Elta 90 MS d.o.o. | 105-7/24 | 08.10.2024 | 08.10.2025
Reagensi, izuzev za transfuziju | 404-1-110/24-44 | 46 | Reagensi i hemikalije za neautomatizovanu imunohistohemiju, FITC antitela, FISH probe,CISH probe, VITRO S.A. | 84 | Estrogen Receptor (SP1) | RGN240985 | pakovanje | 7 ml | Vitro S.A. | Estrogen Receptor (SP1) | 52800 | 20% | Elta 90 MS d.o.o. | 105-7/24 | 08.10.2024 | 08.10.2025
Reagensi, izuzev za transfuziju | 404-1-110/24-44 | 46 | Reagensi i hemikalije za neautomatizovanu imunohistohemiju, FITC antitela, FISH probe,CISH probe, VITRO S.A. | 85 | FOXP3 (SP97) | RGN240986 | pakovanje | 7 ml | Vitro S.A. | FOXP3 (SP97) | 80500 | 20% | Elta 90 MS d.o.o. | 105-7/24 | 08.10.2024 | 08.10.2025
Reagensi, izuzev za transfuziju | 404-1-110/24-44 | 46 | Reagensi i hemikalije za neautomatizovanu imunohistohemiju, FITC antitela, FISH probe,CISH probe, VITRO S.A. | 86 | FSH (Follicle Stimulating Hormone) (EP257) | RGN240987 | pakovanje | 7 ml | Vitro S.A. | FSH (Follicle Stimulating Hormone) (EP257) | 25500 | 20% | Elta 90 MS d.o.o. | 105-7/24 | 08.10.2024 | 08.10.2025
Reagensi, izuzev za transfuziju | 404-1-110/24-44 | 46 | Reagensi i hemikalije za neautomatizovanu imunohistohemiju, FITC antitela, FISH probe,CISH probe, VITRO S.A. | 87 | Fumarate Hydratase (J-13) | RGN240988 | pakovanje | 7 ml | Vitro S.A. | Fumarate Hydratase (J-13) | 21500 | 20% | Elta 90 MS d.o.o. | 105-7/24 | 08.10.2024 | 08.10.2025
Reagensi, izuzev za transfuziju | 404-1-110/24-44 | 46 | Reagensi i hemikalije za neautomatizovanu imunohistohemiju, FITC antitela, FISH probe,CISH probe, VITRO S.A. | 88 | Gastrin (Polyclonal) | RGN240989 | pakovanje | 7 ml | Vitro S.A. | Gastrin (Polyclonal) | 25500 | 20% | Elta 90 MS d.o.o. | 105-7/24 | 08.10.2024 | 08.10.2025
Reagensi, izuzev za transfuziju | 404-1-110/24-44 | 46 | Reagensi i hemikalije za neautomatizovanu imunohistohemiju, FITC antitela, FISH probe,CISH probe, VITRO S.A. | 89 | Glycophorin A (JC159) | RGN240990 | pakovanje | 7 ml | Vitro S.A. | Glycophorin A (JC159) | 22500 | 20% | Elta 90 MS d.o.o. | 105-7/24 | 08.10.2024 | 08.10.2025
Reagensi, izuzev za transfuziju | 404-1-110/24-44 | 46 | Reagensi i hemikalije za neautomatizovanu imunohistohemiju, FITC antitela, FISH probe,CISH probe, VITRO S.A. | 90 | HBME-1 (HBME-1) | RGN240991 | pakovanje | 7 ml | Vitro S.A. | HBME-1 (HBME-1) | 58500 | 20% | Elta 90 MS d.o.o. | 105-7/24 | 08.10.2024 | 08.10.2025
Reagensi, izuzev za transfuziju | 404-1-110/24-44 | 46 | Reagensi i hemikalije za neautomatizovanu imunohistohemiju, FITC antitela, FISH probe,CISH probe, VITRO S.A. | 91 | HCG (Chorionic Gonadotropin) (Polyclonal) | RGN240992 | pakovanje | 7 ml | Vitro S.A. | HCG (Chorionic Gonadotropin) (Polyclonal) | 18900 | 20% | Elta 90 MS d.o.o. | 105-7/24 | 08.10.2024 | 08.10.2025
Reagensi, izuzev za transfuziju | 404-1-110/24-44 | 46 | Reagensi i hemikalije za neautomatizovanu imunohistohemiju, FITC antitela, FISH probe,CISH probe, VITRO S.A. | 92 | Isocitrate Dehydrogenase 1 R132H point mutated form (IDH1 R132H) (H09) | RGN240993 | pakovanje | 7 ml | Vitro S.A. | Isocitrate Dehydrogenase 1 R132H point mutated form (IDH1 R132H) (H09) | 66500 | 20% | Elta 90 MS d.o.o. | 105-7/24 | 08.10.2024 | 08.10.2025
Reagensi, izuzev za transfuziju | 404-1-110/24-44 | 46 | Reagensi i hemikalije za neautomatizovanu imunohistohemiju, FITC antitela, FISH probe,CISH probe, VITRO S.A. | 93 | Kappa Immunoglobulin Light Chain (EP171) | RGN240994 | pakovanje | 7 ml | Vitro S.A. | Kappa Immunoglobulin Light Chain (EP171) | 25500 | 20% | Elta 90 MS d.o.o. | 105-7/24 | 08.10.2024 | 08.10.2025
Reagensi, izuzev za transfuziju | 404-1-110/24-44 | 46 | Reagensi i hemikalije za neautomatizovanu imunohistohemiju, FITC antitela, FISH probe,CISH probe, VITRO S.A. | 94 | KI 67 (SP6) | RGN240995 | pakovanje | 7 ml | Vitro S.A. | KI 67 (SP6) | 27500 | 20% | Elta 90 MS d.o.o. | 105-7/24 | 08.10.2024 | 08.10.2025
Reagensi, izuzev za transfuziju | 404-1-110/24-44 | 46 | Reagensi i hemikalije za neautomatizovanu imunohistohemiju, FITC antitela, FISH probe,CISH probe, VITRO S.A. | 95 | Lambda Inmunoglobulin Light Chain (EP172) | RGN240996 | pakovanje | 7 ml | Vitro S.A. | Lambda Inmunoglobulin Light Chain (EP172) | 25500 | 20% | Elta 90 MS d.o.o. | 105-7/24 | 08.10.2024 | 08.10.2025
Reagensi, izuzev za transfuziju | 404-1-110/24-44 | 46 | Reagensi i hemikalije za neautomatizovanu imunohistohemiju, FITC antitela, FISH probe,CISH probe, VITRO S.A. | 96 | LEF1 (Lymphoid Enhancer-Binding Factor 1) (EP310) | RGN240997 | pakovanje | 7 ml | Vitro S.A. | LEF1 (Lymphoid Enhancer-Binding Factor 1) (EP310) | 27500 | 20% | Elta 90 MS d.o.o. | 105-7/24 | 08.10.2024 | 08.10.2025
Reagensi, izuzev za transfuziju | 404-1-110/24-44 | 46 | Reagensi i hemikalije za neautomatizovanu imunohistohemiju, FITC antitela, FISH probe,CISH probe, VITRO S.A. | 97 | LH (Luteinizing Hormone) (Polyclonal) | RGN240998 | pakovanje | 7 ml | Vitro S.A. | LH (Luteinizing Hormone) (Polyclonal) | 22500 | 20% | Elta 90 MS d.o.o. | 105-7/24 | 08.10.2024 | 08.10.2025
Reagensi, izuzev za transfuziju | 404-1-110/24-44 | 46 | Reagensi i hemikalije za neautomatizovanu imunohistohemiju, FITC antitela, FISH probe,CISH probe, VITRO S.A. | 98 | Lysozyme (Polyclonal) | RGN240999 | pakovanje | 7 ml | Vitro S.A. | Lysozyme (Polyclonal) | 20000 | 20% | Elta 90 MS d.o.o. | 105-7/24 | 08.10.2024 | 08.10.2025
Reagensi, izuzev za transfuziju | 404-1-110/24-44 | 46 | Reagensi i hemikalije za neautomatizovanu imunohistohemiju, FITC antitela, FISH probe,CISH probe, VITRO S.A. | 99 | Mammaglobin A & B (304-1A5 & 31A5) | RGN241000 | pakovanje | 7 ml | Vitro S.A. | Mammaglobin A & B (304-1A5 & 31A5) | 37700 | 20% | Elta 90 MS d.o.o. | 105-7/24 | 08.10.2024 | 08.10.2025
Reagensi, izuzev za transfuziju | 404-1-110/24-44 | 46 | Reagensi i hemikalije za neautomatizovanu imunohistohemiju, FITC antitela, FISH probe,CISH probe, VITRO S.A. | 100 | MELANOMA (HMB45) | RGN241001 | pakovanje | 7 ml | Vitro S.A. | MELANOMA (HMB45) | 22500 | 20% | Elta 90 MS d.o.o. | 105-7/24 | 08.10.2024 | 08.10.2025
Reagensi, izuzev za transfuziju | 404-1-110/24-44 | 46 | Reagensi i hemikalije za neautomatizovanu imunohistohemiju, FITC antitela, FISH probe,CISH probe, VITRO S.A. | 101 | Mesothelin (EP140) | RGN241002 | pakovanje | 7 ml | Vitro S.A. | Mesothelin (EP140) | 27500 | 20% | Elta 90 MS d.o.o. | 105-7/24 | 08.10.2024 | 08.10.2025
Reagensi, izuzev za transfuziju | 404-1-110/24-44 | 46 | Reagensi i hemikalije za neautomatizovanu imunohistohemiju, FITC antitela, FISH probe,CISH probe, VITRO S.A. | 102 | Mucin 2 (Ccp 58) | RGN241003 | pakovanje | 7 ml | Vitro S.A. | Mucin 2 (Ccp 58) | 27500 | 20% | Elta 90 MS d.o.o. | 105-7/24 | 08.10.2024 | 08.10.2025
Reagensi, izuzev za transfuziju | 404-1-110/24-44 | 46 | Reagensi i hemikalije za neautomatizovanu imunohistohemiju, FITC antitela, FISH probe,CISH probe, VITRO S.A. | 103 | Mucin 5AC (MUC5AC) (MD-19 also known as MRQ-19) | RGN241004 | pakovanje | 7 ml | Vitro S.A. | Mucin 5AC (MUC5AC) (MD-19 also known as MRQ-19) | 25500 | 20% | Elta 90 MS d.o.o. | 105-7/24 | 08.10.2024 | 08.10.2025
Reagensi, izuzev za transfuziju | 404-1-110/24-44 | 46 | Reagensi i hemikalije za neautomatizovanu imunohistohemiju, FITC antitela, FISH probe,CISH probe, VITRO S.A. | 104 | Myeloperoxidase (Polyclonal) | RGN241005 | pakovanje | 7 ml | Vitro S.A. | Myeloperoxidase (Polyclonal) | 18900 | 20% | Elta 90 MS d.o.o. | 105-7/24 | 08.10.2024 | 08.10.2025
Reagensi, izuzev za transfuziju | 404-1-110/24-44 | 46 | Reagensi i hemikalije za neautomatizovanu imunohistohemiju, FITC antitela, FISH probe,CISH probe, VITRO S.A. | 105 | Myogenin (EP162) | RGN241006 | pakovanje | 7 ml | Vitro S.A. | Myogenin (EP162) | 25500 | 20% | Elta 90 MS d.o.o. | 105-7/24 | 08.10.2024 | 08.10.2025
Reagensi, izuzev za transfuziju | 404-1-110/24-44 | 46 | Reagensi i hemikalije za neautomatizovanu imunohistohemiju, FITC antitela, FISH probe,CISH probe, VITRO S.A. | 106 | Myosin - Skeletal Muscle (MY-32) | RGN241007 | pakovanje | 7 ml | Vitro S.A. | Myosin - Skeletal Muscle (MY-32) | 27500 | 20% | Elta 90 MS d.o.o. | 105-7/24 | 08.10.2024 | 08.10.2025
Reagensi, izuzev za transfuziju | 404-1-110/24-44 | 46 | Reagensi i hemikalije za neautomatizovanu imunohistohemiju, FITC antitela, FISH probe,CISH probe, VITRO S.A. | 107 | Napsin A (BS10) | RGN241008 | pakovanje | 7 ml | Vitro S.A. | Napsin A (BS10) | 25500 | 20% | Elta 90 MS d.o.o. | 105-7/24 | 08.10.2024 | 08.10.2025
Reagensi, izuzev za transfuziju | 404-1-110/24-44 | 46 | Reagensi i hemikalije za neautomatizovanu imunohistohemiju, FITC antitela, FISH probe,CISH probe, VITRO S.A. | 108 | P40 (ZR8) | RGN241009 | pakovanje | 7 ml | Vitro S.A. | P40 (ZR8) | 27500 | 20% | Elta 90 MS d.o.o. | 105-7/24 | 08.10.2024 | 08.10.2025
Reagensi, izuzev za transfuziju | 404-1-110/24-44 | 46 | Reagensi i hemikalije za neautomatizovanu imunohistohemiju, FITC antitela, FISH probe,CISH probe, VITRO S.A. | 109 | p53 (SP5) | RGN241010 | pakovanje | 7 ml | Vitro S.A. | p53 (SP5) | 25500 | 20% | Elta 90 MS d.o.o. | 105-7/24 | 08.10.2024 | 08.10.2025
Reagensi, izuzev za transfuziju | 404-1-110/24-44 | 46 | Reagensi i hemikalije za neautomatizovanu imunohistohemiju, FITC antitela, FISH probe,CISH probe, VITRO S.A. | 110 | PAX-2 (EP235) | RGN241011 | pakovanje | 7 ml | Vitro S.A. | PAX-2 (EP235) | 37700 | 20% | Elta 90 MS d.o.o. | 105-7/24 | 08.10.2024 | 08.10.2025
Reagensi, izuzev za transfuziju | 404-1-110/24-44 | 46 | Reagensi i hemikalije za neautomatizovanu imunohistohemiju, FITC antitela, FISH probe,CISH probe, VITRO S.A. | 111 | Pax-5 (MX017) | RGN241012 | pakovanje | 7 ml | Vitro S.A. | Pax-5 (MX017) | 27500 | 20% | Elta 90 MS d.o.o. | 105-7/24 | 08.10.2024 | 08.10.2025
Reagensi, izuzev za transfuziju | 404-1-110/24-44 | 46 | Reagensi i hemikalije za neautomatizovanu imunohistohemiju, FITC antitela, FISH probe,CISH probe, VITRO S.A. | 112 | PAX-8 (MD-50 also known as MRQ-50) | RGN241013 | pakovanje | 7 ml | Vitro S.A. | PAX-8 (MD-50 also known as MRQ-50) | 34000 | 20% | Elta 90 MS d.o.o. | 105-7/24 | 08.10.2024 | 08.10.2025
Reagensi, izuzev za transfuziju | 404-1-110/24-44 | 46 | Reagensi i hemikalije za neautomatizovanu imunohistohemiju, FITC antitela, FISH probe,CISH probe, VITRO S.A. | 113 | PD-L1 (CAL10) | RGN241014 | pakovanje | 7 ml | Vitro S.A. | PD-L1 (CAL10) | 95600 | 20% | Elta 90 MS d.o.o. | 105-7/24 | 08.10.2024 | 08.10.2025
Reagensi, izuzev za transfuziju | 404-1-110/24-44 | 46 | Reagensi i hemikalije za neautomatizovanu imunohistohemiju, FITC antitela, FISH probe,CISH probe, VITRO S.A. | 114 | Perforin 1 (5B10) | RGN241015 | pakovanje | 7 ml | Vitro S.A. | Perforin 1 (5B10) | 63000 | 20% | Elta 90 MS d.o.o. | 105-7/24 | 08.10.2024 | 08.10.2025
Reagensi, izuzev za transfuziju | 404-1-110/24-44 | 46 | Reagensi i hemikalije za neautomatizovanu imunohistohemiju, FITC antitela, FISH probe,CISH probe, VITRO S.A. | 115 | Phosphohistone H3 (PHH3) (Polyclonal) | RGN241016 | pakovanje | 7 ml | Vitro S.A. | Phosphohistone H3 (PHH3) (Polyclonal) | 22500 | 20% | Elta 90 MS d.o.o. | 105-7/24 | 08.10.2024 | 08.10.2025
Reagensi, izuzev za transfuziju | 404-1-110/24-44 | 46 | Reagensi i hemikalije za neautomatizovanu imunohistohemiju, FITC antitela, FISH probe,CISH probe, VITRO S.A. | 116 | Progesterone Receptor (16) | RGN241017 | pakovanje | 7 ml | Vitro S.A. | Progesterone Receptor (16) | 27500 | 20% | Elta 90 MS d.o.o. | 105-7/24 | 08.10.2024 | 08.10.2025
Reagensi, izuzev za transfuziju | 404-1-110/24-44 | 46 | Reagensi i hemikalije za neautomatizovanu imunohistohemiju, FITC antitela, FISH probe,CISH probe, VITRO S.A. | 117 | Prolactin (EP193) | RGN241018 | pakovanje | 7 ml | Vitro S.A. | Prolactin (EP193) | 22500 | 20% | Elta 90 MS d.o.o. | 105-7/24 | 08.10.2024 | 08.10.2025
Reagensi, izuzev za transfuziju | 404-1-110/24-44 | 46 | Reagensi i hemikalije za neautomatizovanu imunohistohemiju, FITC antitela, FISH probe,CISH probe, VITRO S.A. | 118 | Prostate-specific antigen (PSA) (ER-PR8) | RGN241019 | pakovanje | 7 ml | Vitro S.A. | Prostate-specific antigen (PSA) (ER-PR8) | 27500 | 20% | Elta 90 MS d.o.o. | 105-7/24 | 08.10.2024 | 08.10.2025
Reagensi, izuzev za transfuziju | 404-1-110/24-44 | 46 | Reagensi i hemikalije za neautomatizovanu imunohistohemiju, FITC antitela, FISH probe,CISH probe, VITRO S.A. | 119 | PTEN (6H2.1) | RGN241020 | pakovanje | 7 ml | Vitro S.A. | PTEN (6H2.1) | 30200 | 20% | Elta 90 MS d.o.o. | 105-7/24 | 08.10.2024 | 08.10.2025
Reagensi, izuzev za transfuziju | 404-1-110/24-44 | 46 | Reagensi i hemikalije za neautomatizovanu imunohistohemiju, FITC antitela, FISH probe,CISH probe, VITRO S.A. | 120 | ROS1 (Proto-Oncogene Tyrosine-Protein Kinase ROS)(D4D6) | RGN241021 | pakovanje | 7 ml | Vitro S.A. | ROS1 (Proto-Oncogene Tyrosine-Protein Kinase ROS)(D4D6) | 164200 | 20% | Elta 90 MS d.o.o. | 105-7/24 | 08.10.2024 | 08.10.2025
Reagensi, izuzev za transfuziju | 404-1-110/24-44 | 46 | Reagensi i hemikalije za neautomatizovanu imunohistohemiju, FITC antitela, FISH probe,CISH probe, VITRO S.A. | 121 | Transcription Factor E3 (TFE3) (MD-37, also known as MRQ-37) | RGN241022 | pakovanje | 7 ml | Vitro S.A. | Transcription Factor E3 (TFE3) (MD-37, also known as MRQ-37) | 58000 | 20% | Elta 90 MS d.o.o. | 105-7/24 | 08.10.2024 | 08.10.2025
Reagensi, izuzev za transfuziju | 404-1-110/24-44 | 46 | Reagensi i hemikalije za neautomatizovanu imunohistohemiju, FITC antitela, FISH probe,CISH probe, VITRO S.A. | 122 | S100 Protein (4C4.9) | RGN241023 | pakovanje | 7 ml | Vitro S.A. | S100 Protein (4C4.9) | 22500 | 20% | Elta 90 MS d.o.o. | 105-7/24 | 08.10.2024 | 08.10.2025
Reagensi, izuzev za transfuziju | 404-1-110/24-44 | 46 | Reagensi i hemikalije za neautomatizovanu imunohistohemiju, FITC antitela, FISH probe,CISH probe, VITRO S.A. | 123 | SDHB (EP288) | RGN241024 | pakovanje | 7 ml | Vitro S.A. | SDHB (EP288) | 29000 | 20% | Elta 90 MS d.o.o. | 105-7/24 | 08.10.2024 | 08.10.2025
Reagensi, izuzev za transfuziju | 404-1-110/24-44 | 46 | Reagensi i hemikalije za neautomatizovanu imunohistohemiju, FITC antitela, FISH probe,CISH probe, VITRO S.A. | 124 | Smooth Muscle Actin (1A4) | RGN241025 | pakovanje | 7 ml | Vitro S.A. | Smooth Muscle Actin (1A4) | 22500 | 20% | Elta 90 MS d.o.o. | 105-7/24 | 08.10.2024 | 08.10.2025
Reagensi, izuzev za transfuziju | 404-1-110/24-44 | 46 | Reagensi i hemikalije za neautomatizovanu imunohistohemiju, FITC antitela, FISH probe,CISH probe, VITRO S.A. | 125 | Somatostatin (Polyclonal) | RGN241026 | pakovanje | 7 ml | Vitro S.A. | Somatostatin (Polyclonal) | 18900 | 20% | Elta 90 MS d.o.o. | 105-7/24 | 08.10.2024 | 08.10.2025
Reagensi, izuzev za transfuziju | 404-1-110/24-44 | 46 | Reagensi i hemikalije za neautomatizovanu imunohistohemiju, FITC antitela, FISH probe,CISH probe, VITRO S.A. | 126 | SOX 9 (EP317) | RGN241027 | pakovanje | 7 ml | Vitro S.A. | SOX 9 (EP317) | 13500 | 20% | Elta 90 MS d.o.o. | 105-7/24 | 08.10.2024 | 08.10.2025
Reagensi, izuzev za transfuziju | 404-1-110/24-44 | 46 | Reagensi i hemikalije za neautomatizovanu imunohistohemiju, FITC antitela, FISH probe,CISH probe, VITRO S.A. | 127 | SOX-10 (EP268) | RGN241028 | pakovanje | 7 ml | Vitro S.A. | SOX-10 (EP268) | 28000 | 20% | Elta 90 MS d.o.o. | 105-7/24 | 08.10.2024 | 08.10.2025
Reagensi, izuzev za transfuziju | 404-1-110/24-44 | 46 | Reagensi i hemikalije za neautomatizovanu imunohistohemiju, FITC antitela, FISH probe,CISH probe, VITRO S.A. | 128 | SOX-2 (SP76) | RGN241029 | pakovanje | 7 ml | Vitro S.A. | SOX-2 (SP76) | 27500 | 20% | Elta 90 MS d.o.o. | 105-7/24 | 08.10.2024 | 08.10.2025
Reagensi, izuzev za transfuziju | 404-1-110/24-44 | 46 | Reagensi i hemikalije za neautomatizovanu imunohistohemiju, FITC antitela, FISH probe,CISH probe, VITRO S.A. | 129 | STAT6 (EP325) | RGN241030 | pakovanje | 7 ml | Vitro S.A. | STAT6 (EP325) | 28700 | 20% | Elta 90 MS d.o.o. | 105-7/24 | 08.10.2024 | 08.10.2025
Reagensi, izuzev za transfuziju | 404-1-110/24-44 | 46 | Reagensi i hemikalije za neautomatizovanu imunohistohemiju, FITC antitela, FISH probe,CISH probe, VITRO S.A. | 130 | Survivin (EP119) | RGN241031 | pakovanje | 7 ml | Vitro S.A. | Survivin (EP119) | 18900 | 20% | Elta 90 MS d.o.o. | 105-7/24 | 08.10.2024 | 08.10.2025
Reagensi, izuzev za transfuziju | 404-1-110/24-44 | 46 | Reagensi i hemikalije za neautomatizovanu imunohistohemiju, FITC antitela, FISH probe,CISH probe, VITRO S.A. | 131 | TCR ß (G-11) | RGN241032 | pakovanje | 7 ml | Vitro S.A. | TCR ß (G-11) | 25500 | 20% | Elta 90 MS d.o.o. | 105-7/24 | 08.10.2024 | 08.10.2025
Reagensi, izuzev za transfuziju | 404-1-110/24-44 | 46 | Reagensi i hemikalije za neautomatizovanu imunohistohemiju, FITC antitela, FISH probe,CISH probe, VITRO S.A. | 132 | TdT (EP266) | RGN241033 | pakovanje | 7 ml | Vitro S.A. | TdT (EP266) | 25500 | 20% | Elta 90 MS d.o.o. | 105-7/24 | 08.10.2024 | 08.10.2025
Reagensi, izuzev za transfuziju | 404-1-110/24-44 | 46 | Reagensi i hemikalije za neautomatizovanu imunohistohemiju, FITC antitela, FISH probe,CISH probe, VITRO S.A. | 133 | TIA1 (2G9A10F5) | RGN241034 | pakovanje | 7 ml | Vitro S.A. | TIA1 (2G9A10F5) | 25500 | 20% | Elta 90 MS d.o.o. | 105-7/24 | 08.10.2024 | 08.10.2025
Reagensi, izuzev za transfuziju | 404-1-110/24-44 | 46 | Reagensi i hemikalije za neautomatizovanu imunohistohemiju, FITC antitela, FISH probe,CISH probe, VITRO S.A. | 134 | Uroplakin II (BC21) | RGN241035 | pakovanje | 7 ml | Vitro S.A. | Uroplakin II (BC21) | 25000 | 20% | Elta 90 MS d.o.o. | 105-7/24 | 08.10.2024 | 08.10.2025
Reagensi, izuzev za transfuziju | 404-1-110/24-44 | 46 | Reagensi i hemikalije za neautomatizovanu imunohistohemiju, FITC antitela, FISH probe,CISH probe, VITRO S.A. | 135 | Villin-1 (CWWB1) | RGN241036 | pakovanje | 7 ml | Vitro S.A. | Villin-1 (CWWB1) | 18900 | 20% | Elta 90 MS d.o.o. | 105-7/24 | 08.10.2024 | 08.10.2025
Reagensi, izuzev za transfuziju | 404-1-110/24-44 | 46 | Reagensi i hemikalije za neautomatizovanu imunohistohemiju, FITC antitela, FISH probe,CISH probe, VITRO S.A. | 136 | Vimentin (SP20) | RGN241037 | pakovanje | 7 ml | Vitro S.A. | Vimentin (SP20) | 25500 | 20% | Elta 90 MS d.o.o. | 105-7/24 | 08.10.2024 | 08.10.2025
Reagensi, izuzev za transfuziju | 404-1-110/24-44 | 46 | Reagensi i hemikalije za neautomatizovanu imunohistohemiju, FITC antitela, FISH probe,CISH probe, VITRO S.A. | 137 | WT1 (Wilms Tumor) (6F-H2) | RGN241038 | pakovanje | 7 ml | Vitro S.A. | WT1 (Wilms Tumor) (6F-H2) | 22500 | 20% | Elta 90 MS d.o.o. | 105-7/24 | 08.10.2024 | 08.10.2025
Reagensi, izuzev za transfuziju | 404-1-110/24-44 | 46 | Reagensi i hemikalije za neautomatizovanu imunohistohemiju, FITC antitela, FISH probe,CISH probe, VITRO S.A. | 138 | ZAP-70 (2F3.2) | RGN241039 | pakovanje | 7 ml | Vitro S.A. | ZAP-70 (2F3.2) | 25500 | 20% | Elta 90 MS d.o.o. | 105-7/24 | 08.10.2024 | 08.10.2025
Reagensi, izuzev za transfuziju | 404-1-110/24-44 | 46 | Reagensi i hemikalije za neautomatizovanu imunohistohemiju, FITC antitela, FISH probe,CISH probe, VITRO S.A. | 139 | Anti-Human Albumin (Polyclonal)-FITC | RGN241040 | pakovanje | 3 ml | Vitro S.A. | Anti-Human Albumin (Polyclonal)-FITC | 16500 | 20% | Elta 90 MS d.o.o. | 105-7/24 | 08.10.2024 | 08.10.2025
Reagensi, izuzev za transfuziju | 404-1-110/24-44 | 46 | Reagensi i hemikalije za neautomatizovanu imunohistohemiju, FITC antitela, FISH probe,CISH probe, VITRO S.A. | 140 | Anti-Human Alpha Heavy Chain(IgA)(Polyclonal)-FITC | RGN241041 | pakovanje | 3 ml | Vitro S.A. | Anti-Human Alpha Heavy Chain(IgA)(Polyclonal)-FITC | 16500 | 20% | Elta 90 MS d.o.o. | 105-7/24 | 08.10.2024 | 08.10.2025
Reagensi, izuzev za transfuziju | 404-1-110/24-44 | 46 | Reagensi i hemikalije za neautomatizovanu imunohistohemiju, FITC antitela, FISH probe,CISH probe, VITRO S.A. | 141 | Anti-Human C1q (Polyclonal)-FITC | RGN241042 | pakovanje | 3 ml | Vitro S.A. | Anti-Human C1q (Polyclonal)-FITC | 32600 | 20% | Elta 90 MS d.o.o. | 105-7/24 | 08.10.2024 | 08.10.2025
Reagensi, izuzev za transfuziju | 404-1-110/24-44 | 46 | Reagensi i hemikalije za neautomatizovanu imunohistohemiju, FITC antitela, FISH probe,CISH probe, VITRO S.A. | 142 | Anti-Human C3c (Polyclonal)-FITC | RGN241043 | pakovanje | 3 ml | Vitro S.A. | Anti-Human C3c (Polyclonal)-FITC | 33600 | 20% | Elta 90 MS d.o.o. | 105-7/24 | 08.10.2024 | 08.10.2025
Reagensi, izuzev za transfuziju | 404-1-110/24-44 | 46 | Reagensi i hemikalije za neautomatizovanu imunohistohemiju, FITC antitela, FISH probe,CISH probe, VITRO S.A. | 143 | Anti-Human C4 (Polyclonal)-FITC | RGN241044 | pakovanje | 3 ml | Vitro S.A. | Anti-Human C4 (Polyclonal)-FITC | 29000 | 20% | Elta 90 MS d.o.o. | 105-7/24 | 08.10.2024 | 08.10.2025
Reagensi, izuzev za transfuziju | 404-1-110/24-44 | 46 | Reagensi i hemikalije za neautomatizovanu imunohistohemiju, FITC antitela, FISH probe,CISH probe, VITRO S.A. | 144 | Anti-Human Fibrinogen (Polyclonal)-FITC | RGN241045 | pakovanje | 3 ml | Vitro S.A. | Anti-Human Fibrinogen (Polyclonal)-FITC | 29000 | 20% | Elta 90 MS d.o.o. | 105-7/24 | 08.10.2024 | 08.10.2025
Reagensi, izuzev za transfuziju | 404-1-110/24-44 | 46 | Reagensi i hemikalije za neautomatizovanu imunohistohemiju, FITC antitela, FISH probe,CISH probe, VITRO S.A. | 145 | Anti-Human Gamma Heavy Chain(IgG)(Polyclonal)-FITC | RGN241046 | pakovanje | 3 ml | Vitro S.A. | Anti-Human Gamma Heavy Chain(IgG)(Polyclonal)-FITC | 16500 | 20% | Elta 90 MS d.o.o. | 105-7/24 | 08.10.2024 | 08.10.2025
Reagensi, izuzev za transfuziju | 404-1-110/24-44 | 46 | Reagensi i hemikalije za neautomatizovanu imunohistohemiju, FITC antitela, FISH probe,CISH probe, VITRO S.A. | 146 | Anti-Human Kappa Light Chain (Polyclonal)-FITC | RGN241047 | pakovanje | 3 ml | Vitro S.A. | Anti-Human Kappa Light Chain (Polyclonal)-FITC | 22400 | 20% | Elta 90 MS d.o.o. | 105-7/24 | 08.10.2024 | 08.10.2025
Reagensi, izuzev za transfuziju | 404-1-110/24-44 | 46 | Reagensi i hemikalije za neautomatizovanu imunohistohemiju, FITC antitela, FISH probe,CISH probe, VITRO S.A. | 147 | Anti-Human Lambda Light Chain (Mc24-IC6)-FITC | RGN241048 | pakovanje | 3 ml | Vitro S.A. | Anti-Human Lambda Light Chain (Mc24-IC6)-FITC | 22400 | 20% | Elta 90 MS d.o.o. | 105-7/24 | 08.10.2024 | 08.10.2025
Reagensi, izuzev za transfuziju | 404-1-110/24-44 | 46 | Reagensi i hemikalije za neautomatizovanu imunohistohemiju, FITC antitela, FISH probe,CISH probe, VITRO S.A. | 148 | Anti-Human Mu Heavy Chain (IgM) (47.2.E9)-FITC | RGN241049 | pakovanje | 3 ml | Vitro S.A. | Anti-Human Mu Heavy Chain (IgM) (47.2.E9)-FITC | 22400 | 20% | Elta 90 MS d.o.o. | 105-7/24 | 08.10.2024 | 08.10.2025
Reagensi, izuzev za transfuziju | 404-1-110/24-44 | 46 | Reagensi i hemikalije za neautomatizovanu imunohistohemiju, FITC antitela, FISH probe,CISH probe, VITRO S.A. | 149 | 19q13/19p13 FISH Probe | RGN241050 | pakovanje | 10 tests | Vitro S.A. | 19q13/19p13 FISH Probe | 70000 | 20% | Elta 90 MS d.o.o. | 105-7/24 | 08.10.2024 | 08.10.2025
Reagensi, izuzev za transfuziju | 404-1-110/24-44 | 46 | Reagensi i hemikalije za neautomatizovanu imunohistohemiju, FITC antitela, FISH probe,CISH probe, VITRO S.A. | 150 | 1p36/1q25 FISH Probe | RGN241051 | pakovanje | 10 tests | Vitro S.A. | 1p36/1q25 FISH Probe | 70000 | 20% | Elta 90 MS d.o.o. | 105-7/24 | 08.10.2024 | 08.10.2025
Reagensi, izuzev za transfuziju | 404-1-110/24-44 | 46 | Reagensi i hemikalije za neautomatizovanu imunohistohemiju, FITC antitela, FISH probe,CISH probe, VITRO S.A. | 151 | ALK Break Apart FISH Probe | RGN241052 | pakovanje | 10 tests | Vitro S.A. | ALK Break Apart FISH Probe | 70000 | 20% | Elta 90 MS d.o.o. | 105-7/24 | 08.10.2024 | 08.10.2025
Reagensi, izuzev za transfuziju | 404-1-110/24-44 | 46 | Reagensi i hemikalije za neautomatizovanu imunohistohemiju, FITC antitela, FISH probe,CISH probe, VITRO S.A. | 152 | ATM/GLI1 FISH Probe | RGN241053 | pakovanje | 10 tests | Vitro S.A. | ATM/GLI1 FISH Probe | 70000 | 20% | Elta 90 MS d.o.o. | 105-7/24 | 08.10.2024 | 08.10.2025
Reagensi, izuzev za transfuziju | 404-1-110/24-44 | 46 | Reagensi i hemikalije za neautomatizovanu imunohistohemiju, FITC antitela, FISH probe,CISH probe, VITRO S.A. | 153 | BCL2 Break Apart FISH Probe | RGN241054 | pakovanje | 10 tests | Vitro S.A. | BCL2 Break Apart FISH Probe | 70000 | 20% | Elta 90 MS d.o.o. | 105-7/24 | 08.10.2024 | 08.10.2025
Reagensi, izuzev za transfuziju | 404-1-110/24-44 | 46 | Reagensi i hemikalije za neautomatizovanu imunohistohemiju, FITC antitela, FISH probe,CISH probe, VITRO S.A. | 154 | BCL6 Break Apart FISH Probe | RGN241055 | pakovanje | 10 tests | Vitro S.A. | BCL6 Break Apart FISH Probe | 70000 | 20% | Elta 90 MS d.o.o. | 105-7/24 | 08.10.2024 | 08.10.2025
Reagensi, izuzev za transfuziju | 404-1-110/24-44 | 46 | Reagensi i hemikalije za neautomatizovanu imunohistohemiju, FITC antitela, FISH probe,CISH probe, VITRO S.A. | 155 | BCR-ABL1 Fusion/Translocation FISH Probe | RGN241056 | pakovanje | 10 tests | Vitro S.A. | BCR-ABL1 Fusion/Translocation FISH Probe | 70000 | 20% | Elta 90 MS d.o.o. | 105-7/24 | 08.10.2024 | 08.10.2025
Reagensi, izuzev za transfuziju | 404-1-110/24-44 | 46 | Reagensi i hemikalije za neautomatizovanu imunohistohemiju, FITC antitela, FISH probe,CISH probe, VITRO S.A. | 156 | CBFB Break Apart FISH Probe | RGN241057 | pakovanje | 10 tests | Vitro S.A. | CBFB Break Apart FISH Probe | 70000 | 20% | Elta 90 MS d.o.o. | 105-7/24 | 08.10.2024 | 08.10.2025
Reagensi, izuzev za transfuziju | 404-1-110/24-44 | 46 | Reagensi i hemikalije za neautomatizovanu imunohistohemiju, FITC antitela, FISH probe,CISH probe, VITRO S.A. | 157 | CCND1 Break Apart FISH Probe | RGN241058 | pakovanje | 10 tests | Vitro S.A. | CCND1 Break Apart FISH Probe | 70000 | 20% | Elta 90 MS d.o.o. | 105-7/24 | 08.10.2024 | 08.10.2025
Reagensi, izuzev za transfuziju | 404-1-110/24-44 | 46 | Reagensi i hemikalije za neautomatizovanu imunohistohemiju, FITC antitela, FISH probe,CISH probe, VITRO S.A. | 158 | CDKN2A/CCP9 FISH Probe | RGN241059 | pakovanje | 10 tests | Vitro S.A. | CDKN2A/CCP9 FISH Probe | 70000 | 20% | Elta 90 MS d.o.o. | 105-7/24 | 08.10.2024 | 08.10.2025
Reagensi, izuzev za transfuziju | 404-1-110/24-44 | 46 | Reagensi i hemikalije za neautomatizovanu imunohistohemiju, FITC antitela, FISH probe,CISH probe, VITRO S.A. | 159 | CSF1R/EGR1 FISH Probe | RGN241060 | pakovanje | 10 tests | Vitro S.A. | CSF1R/EGR1 FISH Probe | 70000 | 20% | Elta 90 MS d.o.o. | 105-7/24 | 08.10.2024 | 08.10.2025
Reagensi, izuzev za transfuziju | 404-1-110/24-44 | 46 | Reagensi i hemikalije za neautomatizovanu imunohistohemiju, FITC antitela, FISH probe,CISH probe, VITRO S.A. | 160 | CUX1/VIPR2/CCP7 FISH Probe | RGN241061 | pakovanje | 10 tests | Vitro S.A. | CUX1/VIPR2/CCP7 FISH Probe | 70000 | 20% | Elta 90 MS d.o.o. | 105-7/24 | 08.10.2024 | 08.10.2025
Reagensi, izuzev za transfuziju | 404-1-110/24-44 | 46 | Reagensi i hemikalije za neautomatizovanu imunohistohemiju, FITC antitela, FISH probe,CISH probe, VITRO S.A. | 161 | DDIT3 (CHOP) Break Apart FISH Probe | RGN241062 | pakovanje | 10 tests | Vitro S.A. | DDIT3 (CHOP) Break Apart FISH Probe | 70000 | 20% | Elta 90 MS d.o.o. | 105-7/24 | 08.10.2024 | 08.10.2025
Reagensi, izuzev za transfuziju | 404-1-110/24-44 | 46 | Reagensi i hemikalije za neautomatizovanu imunohistohemiju, FITC antitela, FISH probe,CISH probe, VITRO S.A. | 162 | DLEU1/TP53 FISH Probe | RGN241063 | pakovanje | 10 tests | Vitro S.A. | DLEU1/TP53 FISH Probe | 70000 | 20% | Elta 90 MS d.o.o. | 105-7/24 | 08.10.2024 | 08.10.2025
Reagensi, izuzev za transfuziju | 404-1-110/24-44 | 46 | Reagensi i hemikalije za neautomatizovanu imunohistohemiju, FITC antitela, FISH probe,CISH probe, VITRO S.A. | 163 | DLEU1/ZBTB16 FISH Probe | RGN241064 | pakovanje | 10 tests | Vitro S.A. | DLEU1/ZBTB16 FISH Probe | 70000 | 20% | Elta 90 MS d.o.o. | 105-7/24 | 08.10.2024 | 08.10.2025
Reagensi, izuzev za transfuziju | 404-1-110/24-44 | 46 | Reagensi i hemikalije za neautomatizovanu imunohistohemiju, FITC antitela, FISH probe,CISH probe, VITRO S.A. | 164 | EWSR1 Break Apart FISH Probe | RGN241065 | pakovanje | 10 tests | Vitro S.A. | EWSR1 Break Apart FISH Probe | 70000 | 20% | Elta 90 MS d.o.o. | 105-7/24 | 08.10.2024 | 08.10.2025
Reagensi, izuzev za transfuziju | 404-1-110/24-44 | 46 | Reagensi i hemikalije za neautomatizovanu imunohistohemiju, FITC antitela, FISH probe,CISH probe, VITRO S.A. | 165 | FOXO1 Break Apart FISH Probe | RGN241066 | pakovanje | 10 tests | Vitro S.A. | FOXO1 Break Apart FISH Probe | 70000 | 20% | Elta 90 MS d.o.o. | 105-7/24 | 08.10.2024 | 08.10.2025
Reagensi, izuzev za transfuziju | 404-1-110/24-44 | 46 | Reagensi i hemikalije za neautomatizovanu imunohistohemiju, FITC antitela, FISH probe,CISH probe, VITRO S.A. | 166 | FUS Break Apart FISH Probe | RGN241067 | pakovanje | 10 tests | Vitro S.A. | FUS Break Apart FISH Probe | 70000 | 20% | Elta 90 MS d.o.o. | 105-7/24 | 08.10.2024 | 08.10.2025
Reagensi, izuzev za transfuziju | 404-1-110/24-44 | 46 | Reagensi i hemikalije za neautomatizovanu imunohistohemiju, FITC antitela, FISH probe,CISH probe, VITRO S.A. | 167 | HER2/CEN17 FISH Probe | RGN241068 | pakovanje | 10 tests | Vitro S.A. | HER2/CEN17 FISH Probe | 70000 | 20% | Elta 90 MS d.o.o. | 105-7/24 | 08.10.2024 | 08.10.2025
Reagensi, izuzev za transfuziju | 404-1-110/24-44 | 46 | Reagensi i hemikalije za neautomatizovanu imunohistohemiju, FITC antitela, FISH probe,CISH probe, VITRO S.A. | 168 | IGH Break Apart FISH Probe | RGN241069 | pakovanje | 10 tests | Vitro S.A. | IGH Break Apart FISH Probe | 70000 | 20% | Elta 90 MS d.o.o. | 105-7/24 | 08.10.2024 | 08.10.2025
Reagensi, izuzev za transfuziju | 404-1-110/24-44 | 46 | Reagensi i hemikalije za neautomatizovanu imunohistohemiju, FITC antitela, FISH probe,CISH probe, VITRO S.A. | 169 | IGH-BCL2 Fusion/Translocation FISH Probe | RGN241070 | pakovanje | 10 tests | Vitro S.A. | IGH-BCL2 Fusion/Translocation FISH Probe | 70000 | 20% | Elta 90 MS d.o.o. | 105-7/24 | 08.10.2024 | 08.10.2025
Reagensi, izuzev za transfuziju | 404-1-110/24-44 | 46 | Reagensi i hemikalije za neautomatizovanu imunohistohemiju, FITC antitela, FISH probe,CISH probe, VITRO S.A. | 170 | IGH-CCND1 Fusion-Translocation FISH Probe | RGN241071 | pakovanje | 10 tests | Vitro S.A. | IGH-CCND1 Fusion-Translocation FISH Probe | 70000 | 20% | Elta 90 MS d.o.o. | 105-7/24 | 08.10.2024 | 08.10.2025
Reagensi, izuzev za transfuziju | 404-1-110/24-44 | 46 | Reagensi i hemikalije za neautomatizovanu imunohistohemiju, FITC antitela, FISH probe,CISH probe, VITRO S.A. | 171 | IGH-MAF Fusion/Translocation FISH Probe | RGN241072 | pakovanje | 10 tests | Vitro S.A. | IGH-MAF Fusion/Translocation FISH Probe | 70000 | 20% | Elta 90 MS d.o.o. | 105-7/24 | 08.10.2024 | 08.10.2025
Reagensi, izuzev za transfuziju | 404-1-110/24-44 | 46 | Reagensi i hemikalije za neautomatizovanu imunohistohemiju, FITC antitela, FISH probe,CISH probe, VITRO S.A. | 172 | IGH-MYC Fusion/Translocation FISH Probe | RGN241073 | pakovanje | 10 tests | Vitro S.A. | IGH-MYC Fusion/Translocation FISH Probe | 70000 | 20% | Elta 90 MS d.o.o. | 105-7/24 | 08.10.2024 | 08.10.2025
Reagensi, izuzev za transfuziju | 404-1-110/24-44 | 46 | Reagensi i hemikalije za neautomatizovanu imunohistohemiju, FITC antitela, FISH probe,CISH probe, VITRO S.A. | 173 | IGH-MYEOV Fusion/Translocation FISH Probe | RGN241074 | pakovanje | 10 tests | Vitro S.A. | IGH-MYEOV Fusion/Translocation FISH Probe | 70000 | 20% | Elta 90 MS d.o.o. | 105-7/24 | 08.10.2024 | 08.10.2025
Reagensi, izuzev za transfuziju | 404-1-110/24-44 | 46 | Reagensi i hemikalije za neautomatizovanu imunohistohemiju, FITC antitela, FISH probe,CISH probe, VITRO S.A. | 174 | IRF4/DUSP22 Break Apart FISH Probe | RGN241075 | pakovanje | 10 tests | Vitro S.A. | IRF4/DUSP22 Break Apart FISH Probe | 70000 | 20% | Elta 90 MS d.o.o. | 105-7/24 | 08.10.2024 | 08.10.2025
Reagensi, izuzev za transfuziju | 404-1-110/24-44 | 46 | Reagensi i hemikalije za neautomatizovanu imunohistohemiju, FITC antitela, FISH probe,CISH probe, VITRO S.A. | 175 | JAK2 Break Apart FISH Probe | RGN241076 | pakovanje | 10 tests | Vitro S.A. | JAK2 Break Apart FISH Probe | 70000 | 20% | Elta 90 MS d.o.o. | 105-7/24 | 08.10.2024 | 08.10.2025
Reagensi, izuzev za transfuziju | 404-1-110/24-44 | 46 | Reagensi i hemikalije za neautomatizovanu imunohistohemiju, FITC antitela, FISH probe,CISH probe, VITRO S.A. | 176 | KMT2A Break Apart FISH Probe | RGN241077 | pakovanje | 10 tests | Vitro S.A. | KMT2A Break Apart FISH Probe | 70000 | 20% | Elta 90 MS d.o.o. | 105-7/24 | 08.10.2024 | 08.10.2025
Reagensi, izuzev za transfuziju | 404-1-110/24-44 | 46 | Reagensi i hemikalije za neautomatizovanu imunohistohemiju, FITC antitela, FISH probe,CISH probe, VITRO S.A. | 177 | MALT1 Break Apart FISH Probe | RGN241078 | pakovanje | 10 tests | Vitro S.A. | MALT1 Break Apart FISH Probe | 70000 | 20% | Elta 90 MS d.o.o. | 105-7/24 | 08.10.2024 | 08.10.2025
Reagensi, izuzev za transfuziju | 404-1-110/24-44 | 46 | Reagensi i hemikalije za neautomatizovanu imunohistohemiju, FITC antitela, FISH probe,CISH probe, VITRO S.A. | 178 | MDM2/CEN12 FISH Probe | RGN241079 | pakovanje | 10 tests | Vitro S.A. | MDM2/CEN12 FISH Probe | 70000 | 20% | Elta 90 MS d.o.o. | 105-7/24 | 08.10.2024 | 08.10.2025
Reagensi, izuzev za transfuziju | 404-1-110/24-44 | 46 | Reagensi i hemikalije za neautomatizovanu imunohistohemiju, FITC antitela, FISH probe,CISH probe, VITRO S.A. | 179 | MECOM Break Apart FISH Probe | RGN241080 | pakovanje | 10 tests | Vitro S.A. | MECOM Break Apart FISH Probe | 70000 | 20% | Elta 90 MS d.o.o. | 105-7/24 | 08.10.2024 | 08.10.2025
Reagensi, izuzev za transfuziju | 404-1-110/24-44 | 46 | Reagensi i hemikalije za neautomatizovanu imunohistohemiju, FITC antitela, FISH probe,CISH probe, VITRO S.A. | 180 | MET/CEN7 FISH Probe | RGN241081 | pakovanje | 10 test | Vitro S.A. | MET/CEN7 FISH Probe | 70000 | 20% | Elta 90 MS d.o.o. | 105-7/24 | 08.10.2024 | 08.10.2025
Reagensi, izuzev za transfuziju | 404-1-110/24-44 | 46 | Reagensi i hemikalije za neautomatizovanu imunohistohemiju, FITC antitela, FISH probe,CISH probe, VITRO S.A. | 181 | MYC Break Apart FISH Probe | RGN241082 | pakovanje | 10 tests | Vitro S.A. | MYC Break Apart FISH Probe | 70000 | 20% | Elta 90 MS d.o.o. | 105-7/24 | 08.10.2024 | 08.10.2025
Reagensi, izuzev za transfuziju | 404-1-110/24-44 | 46 | Reagensi i hemikalije za neautomatizovanu imunohistohemiju, FITC antitela, FISH probe,CISH probe, VITRO S.A. | 182 | MYC/CCP8 FISH Probe | RGN241083 | pakovanje | 10 tests | Vitro S.A. | MYC/CCP8 FISH Probe | 70000 | 20% | Elta 90 MS d.o.o. | 105-7/24 | 08.10.2024 | 08.10.2025
Reagensi, izuzev za transfuziju | 404-1-110/24-44 | 46 | Reagensi i hemikalije za neautomatizovanu imunohistohemiju, FITC antitela, FISH probe,CISH probe, VITRO S.A. | 183 | PML-RARA Fusion/Translocation FISH Probe | RGN241084 | pakovanje | 10 tests | Vitro S.A. | PML-RARA Fusion/Translocation FISH Probe | 70000 | 20% | Elta 90 MS d.o.o. | 105-7/24 | 08.10.2024 | 08.10.2025
Reagensi, izuzev za transfuziju | 404-1-110/24-44 | 46 | Reagensi i hemikalije za neautomatizovanu imunohistohemiju, FITC antitela, FISH probe,CISH probe, VITRO S.A. | 184 | PTPRT/CCP20 FISH Probe | RGN241085 | pakovanje | 10 tests | Vitro S.A. | PTPRT/CCP20 FISH Probe | 70000 | 20% | Elta 90 MS d.o.o. | 105-7/24 | 08.10.2024 | 08.10.2025
Reagensi, izuzev za transfuziju | 404-1-110/24-44 | 46 | Reagensi i hemikalije za neautomatizovanu imunohistohemiju, FITC antitela, FISH probe,CISH probe, VITRO S.A. | 185 | ROS1 Break Apart FISH Probe | RGN241086 | pakovanje | 10 tests | Vitro S.A. | ROS1 Break Apart FISH Probe | 70000 | 20% | Elta 90 MS d.o.o. | 105-7/24 | 08.10.2024 | 08.10.2025
Reagensi, izuzev za transfuziju | 404-1-110/24-44 | 46 | Reagensi i hemikalije za neautomatizovanu imunohistohemiju, FITC antitela, FISH probe,CISH probe, VITRO S.A. | 186 | RUNX1-RUNX1T1 Fusion/Translocation FISH Probe | RGN241087 | pakovanje | 10 tests | Vitro S.A. | RUNX1-RUNX1T1 Fusion/Translocation FISH Probe | 70000 | 20% | Elta 90 MS d.o.o. | 105-7/24 | 08.10.2024 | 08.10.2025
Reagensi, izuzev za transfuziju | 404-1-110/24-44 | 46 | Reagensi i hemikalije za neautomatizovanu imunohistohemiju, FITC antitela, FISH probe,CISH probe, VITRO S.A. | 187 | S100A10/PNOC FISH Probe | RGN241088 | pakovanje | 10 tests | Vitro S.A. | S100A10/PNOC FISH Probe | 70000 | 20% | Elta 90 MS d.o.o. | 105-7/24 | 08.10.2024 | 08.10.2025
Reagensi, izuzev za transfuziju | 404-1-110/24-44 | 46 | Reagensi i hemikalije za neautomatizovanu imunohistohemiju, FITC antitela, FISH probe,CISH probe, VITRO S.A. | 188 | SEC63/CCP6 FISH Probe | RGN241089 | pakovanje | 10 tests | Vitro S.A. | SEC63/CCP6 FISH Probe | 70000 | 20% | Elta 90 MS d.o.o. | 105-7/24 | 08.10.2024 | 08.10.2025
Reagensi, izuzev za transfuziju | 404-1-110/24-44 | 46 | Reagensi i hemikalije za neautomatizovanu imunohistohemiju, FITC antitela, FISH probe,CISH probe, VITRO S.A. | 189 | SEC63/SMAD6 FISH Probe | RGN241090 | pakovanje | 10 tests | Vitro S.A. | SEC63/SMAD6 FISH Probe | 70000 | 20% | Elta 90 MS d.o.o. | 105-7/24 | 08.10.2024 | 08.10.2025
Reagensi, izuzev za transfuziju | 404-1-110/24-44 | 46 | Reagensi i hemikalije za neautomatizovanu imunohistohemiju, FITC antitela, FISH probe,CISH probe, VITRO S.A. | 190 | SS18 Break Apart FISH Probe | RGN241091 | pakovanje | 10 tests | Vitro S.A. | SS18 Break Apart FISH Probe | 70000 | 20% | Elta 90 MS d.o.o. | 105-7/24 | 08.10.2024 | 08.10.2025
Reagensi, izuzev za transfuziju | 404-1-110/24-44 | 46 | Reagensi i hemikalije za neautomatizovanu imunohistohemiju, FITC antitela, FISH probe,CISH probe, VITRO S.A. | 191 | TFE3 Break Apart FISH Probe | RGN241092 | pakovanje | 10 tests | Vitro S.A. | TFE3 Break Apart FISH Probe | 70000 | 20% | Elta 90 MS d.o.o. | 105-7/24 | 08.10.2024 | 08.10.2025
Reagensi, izuzev za transfuziju | 404-1-110/24-44 | 46 | Reagensi i hemikalije za neautomatizovanu imunohistohemiju, FITC antitela, FISH probe,CISH probe, VITRO S.A. | 192 | TP53/ATM FISH Probe | RGN241093 | pakovanje | 10 tests | Vitro S.A. | TP53/ATM FISH Probe | 70000 | 20% | Elta 90 MS d.o.o. | 105-7/24 | 08.10.2024 | 08.10.2025
Reagensi, izuzev za transfuziju | 404-1-110/24-44 | 46 | Reagensi i hemikalije za neautomatizovanu imunohistohemiju, FITC antitela, FISH probe,CISH probe, VITRO S.A. | 193 | TP53/CCP17 FISH Probe | RGN241094 | pakovanje | 10 tests | Vitro S.A. | TP53/CCP17 FISH Probe | 70000 | 20% | Elta 90 MS d.o.o. | 105-7/24 | 08.10.2024 | 08.10.2025
Reagensi, izuzev za transfuziju | 404-1-110/24-44 | 46 | Reagensi i hemikalije za neautomatizovanu imunohistohemiju, FITC antitela, FISH probe,CISH probe, VITRO S.A. | 194 | TP53/CD37 FISH Probe | RGN241095 | pakovanje | 10 tests | Vitro S.A. | TP53/CD37 FISH Probe | 70000 | 20% | Elta 90 MS d.o.o. | 105-7/24 | 08.10.2024 | 08.10.2025
Reagensi, izuzev za transfuziju | 404-1-110/24-44 | 46 | Reagensi i hemikalije za neautomatizovanu imunohistohemiju, FITC antitela, FISH probe,CISH probe, VITRO S.A. | 195 | Antibody Diluent | RGN241096 | pakovanje | 50 ml | Vitro S.A. | Antibody Diluent | 6500 | 20% | Elta 90 MS d.o.o. | 105-7/24 | 08.10.2024 | 08.10.2025
Reagensi, izuzev za transfuziju | 404-1-110/24-44 | 46 | Reagensi i hemikalije za neautomatizovanu imunohistohemiju, FITC antitela, FISH probe,CISH probe, VITRO S.A. | 196 | Antibody Diluent Zyto | RGN241097 | pakovanje | 100 ml | Zytomed | Antibody Diluent Zyto | 8467.2 | 20% | Elta 90 MS d.o.o. | 105-7/24 | 08.10.2024 | 08.10.2025
Reagensi, izuzev za transfuziju | 404-1-110/24-44 | 46 | Reagensi i hemikalije za neautomatizovanu imunohistohemiju, FITC antitela, FISH probe,CISH probe, VITRO S.A. | 197 | Antibody Diluent Vitro | RGN241098 | pakovanje | 100 ml | Vitro S.A. | Antibody Diluent Vitro | 11900 | 20% | Elta 90 MS d.o.o. | 105-7/24 | 08.10.2024 | 08.10.2025
Reagensi, izuzev za transfuziju | 404-1-110/24-44 | 46 | Reagensi i hemikalije za neautomatizovanu imunohistohemiju, FITC antitela, FISH probe,CISH probe, VITRO S.A. | 198 | Antibody Diluent | RGN241099 | pakovanje | 250 ml | Vitro S.A. | Antibody Diluent | 29000 | 20% | Elta 90 MS d.o.o. | 105-7/24 | 08.10.2024 | 08.10.2025
Reagensi, izuzev za transfuziju | 404-1-110/24-44 | 46 | Reagensi i hemikalije za neautomatizovanu imunohistohemiju, FITC antitela, FISH probe,CISH probe, VITRO S.A. | 199 | Citrate Buffer 10X | RGN241100 | pakovanje | 1000 ml | Vitro S.A. | Citrate Buffer 10X | 7500 | 20% | Elta 90 MS d.o.o. | 105-7/24 | 08.10.2024 | 08.10.2025
Reagensi, izuzev za transfuziju | 404-1-110/24-44 | 46 | Reagensi i hemikalije za neautomatizovanu imunohistohemiju, FITC antitela, FISH probe,CISH probe, VITRO S.A. | 200 | Citrate Buffer 10X pH6 (PT Module) | RGN241101 | pakovanje | 1000 ml | Vitro S.A. | Citrate Buffer 10X pH6 (PT Module) | 10300 | 20% | Elta 90 MS d.o.o. | 105-7/24 | 08.10.2024 | 08.10.2025
Reagensi, izuzev za transfuziju | 404-1-110/24-44 | 46 | Reagensi i hemikalije za neautomatizovanu imunohistohemiju, FITC antitela, FISH probe,CISH probe, VITRO S.A. | 201 | DAB Enhancer | RGN241102 | pakovanje | 100 ml | Vitro S.A. | DAB Enhancer | 5400 | 20% | Elta 90 MS d.o.o. | 105-7/24 | 08.10.2024 | 08.10.2025
Reagensi, izuzev za transfuziju | 404-1-110/24-44 | 46 | Reagensi i hemikalije za neautomatizovanu imunohistohemiju, FITC antitela, FISH probe,CISH probe, VITRO S.A. | 202 | DAB Enhancer | RGN241103 | pakovanje | 10 ml | Vitro S.A. | DAB Enhancer | 3200 | 20% | Elta 90 MS d.o.o. | 105-7/24 | 08.10.2024 | 08.10.2025
Reagensi, izuzev za transfuziju | 404-1-110/24-44 | 46 | Reagensi i hemikalije za neautomatizovanu imunohistohemiju, FITC antitela, FISH probe,CISH probe, VITRO S.A. | 203 | DAB Enhancer | RGN241104 | pakovanje | 50 ml | Vitro S.A. | DAB Enhancer | 3900 | 20% | Elta 90 MS d.o.o. | 105-7/24 | 08.10.2024 | 08.10.2025
Reagensi, izuzev za transfuziju | 404-1-110/24-44 | 46 | Reagensi i hemikalije za neautomatizovanu imunohistohemiju, FITC antitela, FISH probe,CISH probe, VITRO S.A. | 204 | EDTA Buffer 10X | RGN241105 | pakovanje | 500 ml | Vitro S.A. | EDTA Buffer 10X | 3000 | 20% | Elta 90 MS d.o.o. | 105-7/24 | 08.10.2024 | 08.10.2025
Reagensi, izuzev za transfuziju | 404-1-110/24-44 | 46 | Reagensi i hemikalije za neautomatizovanu imunohistohemiju, FITC antitela, FISH probe,CISH probe, VITRO S.A. | 205 | EDTA Buffer 10X pH8 (PT Module) | RGN241106 | pakovanje | 1000 ml | Vitro S.A. | EDTA Buffer 10X pH8 (PT Module) | 5400 | 20% | Elta 90 MS d.o.o. | 105-7/24 | 08.10.2024 | 08.10.2025
Reagensi, izuzev za transfuziju | 404-1-110/24-44 | 46 | Reagensi i hemikalije za neautomatizovanu imunohistohemiju, FITC antitela, FISH probe,CISH probe, VITRO S.A. | 206 | FISH Pretreatment Kit | RGN241107 | pakovanje | 40 tests | Vitro S.A. | FISH Pretreatment Kit | 10300 | 20% | Elta 90 MS d.o.o. | 105-7/24 | 08.10.2024 | 08.10.2025
Reagensi, izuzev za transfuziju | 404-1-110/24-44 | 46 | Reagensi i hemikalije za neautomatizovanu imunohistohemiju, FITC antitela, FISH probe,CISH probe, VITRO S.A. | 207 | Fluorescent Contrast Agent - DAPI+AntiFade | RGN241108 | pakovanje | 800 µl | Vitro S.A. | Fluorescent Contrast Agent - DAPI+AntiFade | 21500 | 20% | Elta 90 MS d.o.o. | 105-7/24 | 08.10.2024 | 08.10.2025
Reagensi, izuzev za transfuziju | 404-1-110/24-44 | 46 | Reagensi i hemikalije za neautomatizovanu imunohistohemiju, FITC antitela, FISH probe,CISH probe, VITRO S.A. | 208 | Grease Master Pen (Large) | RGN241109 | pakovanje | 1 kom | Vitro S.A. | Grease Master Pen (Large) | 47500 | 20% | Elta 90 MS d.o.o. | 105-7/24 | 08.10.2024 | 08.10.2025
Reagensi, izuzev za transfuziju | 404-1-110/24-44 | 46 | Reagensi i hemikalije za neautomatizovanu imunohistohemiju, FITC antitela, FISH probe,CISH probe, VITRO S.A. | 209 | IHC Treated Slides | RGN241110 | pakovanje | 100 kom | Vitro S.A. | IHC Treated Slides | 9700 | 20% | Elta 90 MS d.o.o. | 105-7/24 | 08.10.2024 | 08.10.2025
Reagensi, izuzev za transfuziju | 404-1-110/24-44 | 46 | Reagensi i hemikalije za neautomatizovanu imunohistohemiju, FITC antitela, FISH probe,CISH probe, VITRO S.A. | 210 | Labels for IHQ slides | RGN241111 | pakovanje | 1000 kom | Vitro S.A. | Labels for IHQ slides | 21500 | 20% | Elta 90 MS d.o.o. | 105-7/24 | 08.10.2024 | 08.10.2025
Reagensi, izuzev za transfuziju | 404-1-110/24-44 | 46 | Reagensi i hemikalije za neautomatizovanu imunohistohemiju, FITC antitela, FISH probe,CISH probe, VITRO S.A. | 211 | Pepsin (for antigen retrieval) | RGN241112 | pakovanje | 5 ml | Vitro S.A. | Pepsin (for antigen retrieval) | 8600 | 20% | Elta 90 MS d.o.o. | 105-7/24 | 08.10.2024 | 08.10.2025
Reagensi, izuzev za transfuziju | 404-1-110/24-44 | 46 | Reagensi i hemikalije za neautomatizovanu imunohistohemiju, FITC antitela, FISH probe,CISH probe, VITRO S.A. | 212 | Peroxidase Blocking Reagent | RGN241113 | pakovanje | 18 mL | Vitro S.A. | Peroxidase Blocking Reagent | 5400 | 20% | Elta 90 MS d.o.o. | 105-7/24 | 08.10.2024 | 08.10.2025
Reagensi, izuzev za transfuziju | 404-1-110/24-44 | 46 | Reagensi i hemikalije za neautomatizovanu imunohistohemiju, FITC antitela, FISH probe,CISH probe, VITRO S.A. | 213 | Peroxidase Blocking Reagent | RGN241114 | pakovanje | 10 ml | Vitro S.A. | Peroxidase Blocking Reagent | 3200 | 20% | Elta 90 MS d.o.o. | 105-7/24 | 08.10.2024 | 08.10.2025
Reagensi, izuzev za transfuziju | 404-1-110/24-44 | 46 | Reagensi i hemikalije za neautomatizovanu imunohistohemiju, FITC antitela, FISH probe,CISH probe, VITRO S.A. | 214 | Peroxidase Blocking Reagent | RGN241115 | pakovanje | 125 ml | Vitro S.A. | Peroxidase Blocking Reagent | 30200 | 20% | Elta 90 MS d.o.o. | 105-7/24 | 08.10.2024 | 08.10.2025
Reagensi, izuzev za transfuziju | 404-1-110/24-44 | 46 | Reagensi i hemikalije za neautomatizovanu imunohistohemiju, FITC antitela, FISH probe,CISH probe, VITRO S.A. | 215 | Peroxidase Blocking Reagent | RGN241116 | pakovanje | 250 ml | Vitro S.A. | Peroxidase Blocking Reagent | 60400 | 20% | Elta 90 MS d.o.o. | 105-7/24 | 08.10.2024 | 08.10.2025
Reagensi, izuzev za transfuziju | 404-1-110/24-44 | 46 | Reagensi i hemikalije za neautomatizovanu imunohistohemiju, FITC antitela, FISH probe,CISH probe, VITRO S.A. | 216 | Peroxidase Blocking Reagent | RGN241117 | pakovanje | 50 ml | Vitro S.A. | Peroxidase Blocking Reagent | 12900 | 20% | Elta 90 MS d.o.o. | 105-7/24 | 08.10.2024 | 08.10.2025
Reagensi, izuzev za transfuziju | 404-1-110/24-44 | 46 | Reagensi i hemikalije za neautomatizovanu imunohistohemiju, FITC antitela, FISH probe,CISH probe, VITRO S.A. | 217 | Phosphate Buffered Saline (tablet) | RGN241118 | pakovanje | uds. | Vitro S.A. | Phosphate Buffered Saline (tablet) | 3900 | 20% | Elta 90 MS d.o.o. | 105-7/24 | 08.10.2024 | 08.10.2025
Reagensi, izuzev za transfuziju | 404-1-110/24-44 | 46 | Reagensi i hemikalije za neautomatizovanu imunohistohemiju, FITC antitela, FISH probe,CISH probe, VITRO S.A. | 218 | Printer Ribbons for IHQ slide labels | RGN241119 | pakovanje | 1 rollos | Vitro S.A. | Printer Ribbons for IHQ slide labels | 14200 | 20% | Elta 90 MS d.o.o. | 105-7/24 | 08.10.2024 | 08.10.2025
Reagensi, izuzev za transfuziju | 404-1-110/24-44 | 46 | Reagensi i hemikalije za neautomatizovanu imunohistohemiju, FITC antitela, FISH probe,CISH probe, VITRO S.A. | 219 | Proteinase K Concentrated Solution (10 mg/mL) | RGN241120 | pakovanje | 200 µl conc. | Vitro S.A. | Proteinase K Concentrated Solution (10 mg/mL) | 8600 | 20% | Elta 90 MS d.o.o. | 105-7/24 | 08.10.2024 | 08.10.2025
Reagensi, izuzev za transfuziju | 404-1-110/24-44 | 46 | Reagensi i hemikalije za neautomatizovanu imunohistohemiju, FITC antitela, FISH probe,CISH probe, VITRO S.A. | 220 | Rubber Cement Fixogum | RGN241121 | pakovanje | 125 g | Vitro S.A. | Rubber Cement Fixogum | 9700 | 20% | Elta 90 MS d.o.o. | 105-7/24 | 08.10.2024 | 08.10.2025
Reagensi, izuzev za transfuziju | 404-1-110/24-44 | 46 | Reagensi i hemikalije za neautomatizovanu imunohistohemiju, FITC antitela, FISH probe,CISH probe, VITRO S.A. | 221 | TBS Tween 20 Buffer 10X | RGN241122 | pakovanje | 1000 ml | Vitro S.A. | TBS Tween 20 Buffer 10X | 7600 | 20% | Elta 90 MS d.o.o. | 105-7/24 | 08.10.2024 | 08.10.2025
Reagensi, izuzev za transfuziju | 404-1-110/24-44 | 46 | Reagensi i hemikalije za neautomatizovanu imunohistohemiju, FITC antitela, FISH probe,CISH probe, VITRO S.A. | 222 | TBS Tween 20 Buffer 10X | RGN241123 | pakovanje | 500 ml | Vitro S.A. | TBS Tween 20 Buffer 10X | 5400 | 20% | Elta 90 MS d.o.o. | 105-7/24 | 08.10.2024 | 08.10.2025
Reagensi, izuzev za transfuziju | 404-1-110/24-44 | 46 | Reagensi i hemikalije za neautomatizovanu imunohistohemiju, FITC antitela, FISH probe,CISH probe, VITRO S.A. | 223 | Tris-EDTA Buffer 10X pH9 | RGN241124 | pakovanje | 100 ml | Vitro S.A. | Tris-EDTA Buffer 10X pH9 | 2100 | 20% | Elta 90 MS d.o.o. | 105-7/24 | 08.10.2024 | 08.10.2025
Reagensi, izuzev za transfuziju | 404-1-110/24-44 | 46 | Reagensi i hemikalije za neautomatizovanu imunohistohemiju, FITC antitela, FISH probe,CISH probe, VITRO S.A. | 224 | Tris-EDTA Buffer 10X pH9 | RGN241125 | pakovanje | 1000 ml | Vitro S.A. | Tris-EDTA Buffer 10X pH9 | 7600 | 20% | Elta 90 MS d.o.o. | 105-7/24 | 08.10.2024 | 08.10.2025
Reagensi, izuzev za transfuziju | 404-1-110/24-44 | 46 | Reagensi i hemikalije za neautomatizovanu imunohistohemiju, FITC antitela, FISH probe,CISH probe, VITRO S.A. | 225 | Tris-EDTA Buffer 10X pH9 (PT Module) | RGN241126 | pakovanje | 1000 ml | Vitro S.A. | Tris-EDTA Buffer 10X pH9 (PT Module) | 10400 | 20% | Elta 90 MS d.o.o. | 105-7/24 | 08.10.2024 | 08.10.2025
Reagensi, izuzev za transfuziju | 404-1-110/24-44 | 46 | Reagensi i hemikalije za neautomatizovanu imunohistohemiju, FITC antitela, FISH probe,CISH probe, VITRO S.A. | 226 | Trypsin (for antigen retrieval) | RGN241127 | pakovanje | 50 ml | Vitro S.A. | Trypsin (for antigen retrieval) | 35000 | 20% | Elta 90 MS d.o.o. | 105-7/24 | 08.10.2024 | 08.10.2025
Reagensi, izuzev za transfuziju | 404-1-110/24-44 | 46 | Reagensi i hemikalije za neautomatizovanu imunohistohemiju, FITC antitela, FISH probe,CISH probe, VITRO S.A. | 227 | ZytoChem Plus (HRP) Polymer Kit | RGN241128 | pakovanje | 1 Kit (6 ml / 60 Tests) | Zytomed | ZytoChem Plus (HRP) Polymer Kit | 17068.8 | 20% | Elta 90 MS d.o.o. | 105-7/24 | 08.10.2024 | 08.10.2025
Reagensi, izuzev za transfuziju | 404-1-110/24-44 | 46 | Reagensi i hemikalije za neautomatizovanu imunohistohemiju, FITC antitela, FISH probe,CISH probe, VITRO S.A. | 228 | ZytoChem Plus (AP) Polymer Kit | RGN241129 | pakovanje | 1 Kit (6 ml / 60 Tests) | Zytomed | ZytoChem Plus (AP) Polymer Kit | 18240 | 20% | Elta 90 MS d.o.o. | 105-7/24 | 08.10.2024 | 08.10.2025
Reagensi, izuzev za transfuziju | 404-1-110/24-44 | 46 | Reagensi i hemikalije za neautomatizovanu imunohistohemiju, FITC antitela, FISH probe,CISH probe, VITRO S.A. | 229 | ZytoChem Plus (HRP) Polymer anti-Mouse | RGN241130 | pakovanje | 6 ml / 60 Tests | Zytomed | ZytoChem Plus (HRP) Polymer anti-Mouse | 17068.8 | 20% | Elta 90 MS d.o.o. | 105-7/24 | 08.10.2024 | 08.10.2025
Reagensi, izuzev za transfuziju | 404-1-110/24-44 | 46 | Reagensi i hemikalije za neautomatizovanu imunohistohemiju, FITC antitela, FISH probe,CISH probe, VITRO S.A. | 230 | ZytoChem Plus (HRP) Polymer anti-Rabbit | RGN241131 | pakovanje | 6 ml / 60 Tests | Zytomed | ZytoChem Plus (HRP) Polymer anti-Rabbit | 16531.2 | 20% | Elta 90 MS d.o.o. | 105-7/24 | 08.10.2024 | 08.10.2025
Reagensi, izuzev za transfuziju | 404-1-110/24-44 | 46 | Reagensi i hemikalije za neautomatizovanu imunohistohemiju, FITC antitela, FISH probe,CISH probe, VITRO S.A. | 231 | ZytoChem Plus (AP) Polymer anti-Mouse | RGN241132 | pakovanje | 6 ml / 60 Tests | Zytomed | ZytoChem Plus (AP) Polymer anti-Mouse | 18278.4 | 20% | Elta 90 MS d.o.o. | 105-7/24 | 08.10.2024 | 08.10.2025
Reagensi, izuzev za transfuziju | 404-1-110/24-44 | 46 | Reagensi i hemikalije za neautomatizovanu imunohistohemiju, FITC antitela, FISH probe,CISH probe, VITRO S.A. | 232 | ZytoChem Plus (AP) Polymer anti-Rabbit | RGN241133 | pakovanje | 6 ml / 60 Tests | Zytomed | ZytoChem Plus (AP) Polymer anti-Rabbit | 16531.2 | 20% | Elta 90 MS d.o.o. | 105-7/24 | 08.10.2024 | 08.10.2025
Reagensi, izuzev za transfuziju | 404-1-110/24-44 | 46 | Reagensi i hemikalije za neautomatizovanu imunohistohemiju, FITC antitela, FISH probe,CISH probe, VITRO S.A. | 233 | ZytoChem Fast (AP) One-Step Polymer anti-Mouse/Rabbit | RGN241134 | pakovanje | 6 ml / 60 Tests | Zytomed | ZytoChem Fast (AP) One-Step Polymer anti-Mouse/Rabbit | 15667.2 | 20% | Elta 90 MS d.o.o. | 105-7/24 | 08.10.2024 | 08.10.2025
Reagensi, izuzev za transfuziju | 404-1-110/24-44 | 46 | Reagensi i hemikalije za neautomatizovanu imunohistohemiju, FITC antitela, FISH probe,CISH probe, VITRO S.A. | 234 | ZytoChem Plus (HRP) Broad Spectrum (AEC) Kit | RGN241135 | pakovanje | 1 Kit (8ml / 80 Tests) | Zytomed | ZytoChem Plus (HRP) Broad Spectrum (AEC) Kit | 26073.6 | 20% | Elta 90 MS d.o.o. | 105-7/24 | 08.10.2024 | 08.10.2025
Reagensi, izuzev za transfuziju | 404-1-110/24-44 | 46 | Reagensi i hemikalije za neautomatizovanu imunohistohemiju, FITC antitela, FISH probe,CISH probe, VITRO S.A. | 235 | ZytoChem Plus (HRP) Broad Spectrum (DAB) Kit | RGN241136 | pakovanje | 1 Kit (8ml / 80 Tests) | Zytomed | ZytoChem Plus (HRP) Broad Spectrum (DAB) Kit | 26073.6 | 20% | Elta 90 MS d.o.o. | 105-7/24 | 08.10.2024 | 08.10.2025
Reagensi, izuzev za transfuziju | 404-1-110/24-44 | 46 | Reagensi i hemikalije za neautomatizovanu imunohistohemiju, FITC antitela, FISH probe,CISH probe, VITRO S.A. | 236 | ZytoChem Plus (HRP) Broad Spectrum Kit | RGN241137 | pakovanje | 1 Kit (60ml / 600 Tests) | Zytomed | ZytoChem Plus (HRP) Broad Spectrum Kit | 66931.2 | 20% | Elta 90 MS d.o.o. | 105-7/24 | 08.10.2024 | 08.10.2025
Reagensi, izuzev za transfuziju | 404-1-110/24-44 | 46 | Reagensi i hemikalije za neautomatizovanu imunohistohemiju, FITC antitela, FISH probe,CISH probe, VITRO S.A. | 237 | ZytoChem Plus (AP) Broad Spectrum (Permanent Red) Kit | RGN241138 | pakovanje | 1 Kit (8ml / 80 Tests) | Zytomed | ZytoChem Plus (AP) Broad Spectrum (Permanent Red) Kit | 26073.6 | 20% | Elta 90 MS d.o.o. | 105-7/24 | 08.10.2024 | 08.10.2025
Reagensi, izuzev za transfuziju | 404-1-110/24-44 | 46 | Reagensi i hemikalije za neautomatizovanu imunohistohemiju, FITC antitela, FISH probe,CISH probe, VITRO S.A. | 238 | Antibody Diluent | RGN241139 | pakovanje | 500 ml | Zytomed | Antibody Diluent | 26880 | 20% | Elta 90 MS d.o.o. | 105-7/24 | 08.10.2024 | 08.10.2025
Reagensi, izuzev za transfuziju | 404-1-110/24-44 | 46 | Reagensi i hemikalije za neautomatizovanu imunohistohemiju, FITC antitela, FISH probe,CISH probe, VITRO S.A. | 239 | Antibody Diluent B | RGN241140 | pakovanje | 25 ml | Zytomed | Antibody Diluent B | 9676.8 | 20% | Elta 90 MS d.o.o. | 105-7/24 | 08.10.2024 | 08.10.2025
Reagensi, izuzev za transfuziju | 404-1-110/24-44 | 46 | Reagensi i hemikalije za neautomatizovanu imunohistohemiju, FITC antitela, FISH probe,CISH probe, VITRO S.A. | 240 | Antibody Diluent B | RGN241141 | pakovanje | 100 ml | Zytomed | Antibody Diluent B | 26073.6 | 20% | Elta 90 MS d.o.o. | 105-7/24 | 08.10.2024 | 08.10.2025
Reagensi, izuzev za transfuziju | 404-1-110/24-44 | 46 | Reagensi i hemikalije za neautomatizovanu imunohistohemiju, FITC antitela, FISH probe,CISH probe, VITRO S.A. | 241 | Zytomed Systems HIER Citrate Buffer pH 6,0 (10 X) | RGN241142 | pakovanje | 100 ml (for 1 Liter) | Zytomed | Zytomed Systems HIER Citrate Buffer pH 6,0 (10 X) | 6182.4 | 20% | Elta 90 MS d.o.o. | 105-7/24 | 08.10.2024 | 08.10.2025
Reagensi, izuzev za transfuziju | 404-1-110/24-44 | 46 | Reagensi i hemikalije za neautomatizovanu imunohistohemiju, FITC antitela, FISH probe,CISH probe, VITRO S.A. | 242 | Zytomed Systems HIER Citrate Buffer pH 6,0 (10 X) | RGN241143 | pakovanje | 500 ml (for 5 Liter) | Zytomed | Zytomed Systems HIER Citrate Buffer pH 6,0 (10 X) | 19084.8 | 20% | Elta 90 MS d.o.o. | 105-7/24 | 08.10.2024 | 08.10.2025
Reagensi, izuzev za transfuziju | 404-1-110/24-44 | 46 | Reagensi i hemikalije za neautomatizovanu imunohistohemiju, FITC antitela, FISH probe,CISH probe, VITRO S.A. | 243 | Zytomed Systems HIER Tris-EDTA Buffer pH 8,0 (10 X) | RGN241144 | pakovanje | 500 ml (for 5 Liter) | Zytomed | Zytomed Systems HIER Tris-EDTA Buffer pH 8,0 (10 X) | 19084.8 | 20% | Elta 90 MS d.o.o. | 105-7/24 | 08.10.2024 | 08.10.2025
Reagensi, izuzev za transfuziju | 404-1-110/24-44 | 46 | Reagensi i hemikalije za neautomatizovanu imunohistohemiju, FITC antitela, FISH probe,CISH probe, VITRO S.A. | 244 | Zytomed Systems HIER Tris-EDTA Buffer pH 9,0 (10 X) | RGN241145 | pakovanje | 100 ml (for 1 Liter) | Zytomed | Zytomed Systems HIER Tris-EDTA Buffer pH 9,0 (10 X) | 6182.4 | 20% | Elta 90 MS d.o.o. | 105-7/24 | 08.10.2024 | 08.10.2025
Reagensi, izuzev za transfuziju | 404-1-110/24-44 | 46 | Reagensi i hemikalije za neautomatizovanu imunohistohemiju, FITC antitela, FISH probe,CISH probe, VITRO S.A. | 245 | Zytomed Systems HIER Tris-EDTA Buffer pH 9,0 (10 X) | RGN241146 | pakovanje | 500 ml (for 5 Liter) | Zytomed | Zytomed Systems HIER Tris-EDTA Buffer pH 9,0 (10 X) | 19084.8 | 20% | Elta 90 MS d.o.o. | 105-7/24 | 08.10.2024 | 08.10.2025
Reagensi, izuzev za transfuziju | 404-1-110/24-44 | 46 | Reagensi i hemikalije za neautomatizovanu imunohistohemiju, FITC antitela, FISH probe,CISH probe, VITRO S.A. | 246 | Zytomed Systems Wash Buffer (20 X) | RGN241147 | pakovanje | 2500 ml (for 50 Liter) | Zytomed | Zytomed Systems Wash Buffer (20 X) | 20832 | 20% | Elta 90 MS d.o.o. | 105-7/24 | 08.10.2024 | 08.10.2025
Reagensi, izuzev za transfuziju | 404-1-110/24-44 | 46 | Reagensi i hemikalije za neautomatizovanu imunohistohemiju, FITC antitela, FISH probe,CISH probe, VITRO S.A. | 247 | Zytomed Systems Wash Buffer (20 X) | RGN241148 | pakovanje | 500 ml (for 10 Liter) | Zytomed | Zytomed Systems Wash Buffer (20 X) | 4569.6 | 20% | Elta 90 MS d.o.o. | 105-7/24 | 08.10.2024 | 08.10.2025
Reagensi, izuzev za transfuziju | 404-1-110/24-44 | 46 | Reagensi i hemikalije za neautomatizovanu imunohistohemiju, FITC antitela, FISH probe,CISH probe, VITRO S.A. | 248 | Permanent AP-Red-Kit | RGN241149 | pakovanje | 1 Kit (125 ml / 1250 Tests) | Zytomed | Permanent AP-Red-Kit | 41664 | 20% | Elta 90 MS d.o.o. | 105-7/24 | 08.10.2024 | 08.10.2025
Reagensi, izuzev za transfuziju | 404-1-110/24-44 | 46 | Reagensi i hemikalije za neautomatizovanu imunohistohemiju, FITC antitela, FISH probe,CISH probe, VITRO S.A. | 249 | AEC Single Solution | RGN241150 | pakovanje | 8 ml | Zytomed | AEC Single Solution | 6720 | 20% | Elta 90 MS d.o.o. | 105-7/24 | 08.10.2024 | 08.10.2025
Reagensi, izuzev za transfuziju | 404-1-110/24-44 | 46 | Reagensi i hemikalije za neautomatizovanu imunohistohemiju, FITC antitela, FISH probe,CISH probe, VITRO S.A. | 250 | AEC Substrate Kit | RGN241151 | pakovanje | 1 Kit (55 ml / 500 Tests) | Zytomed | AEC Substrate Kit | 11424 | 20% | Elta 90 MS d.o.o. | 105-7/24 | 08.10.2024 | 08.10.2025
Reagensi, izuzev za transfuziju | 404-1-110/24-44 | 46 | Reagensi i hemikalije za neautomatizovanu imunohistohemiju, FITC antitela, FISH probe,CISH probe, VITRO S.A. | 251 | DAB Substrate Kit | RGN241152 | pakovanje | 1 Kit (55 ml / 500 Tests) | Zytomed | DAB Substrate Kit | 12096 | 20% | Elta 90 MS d.o.o. | 105-7/24 | 08.10.2024 | 08.10.2025
Reagensi, izuzev za transfuziju | 404-1-110/24-44 | 46 | Reagensi i hemikalije za neautomatizovanu imunohistohemiju, FITC antitela, FISH probe,CISH probe, VITRO S.A. | 252 | DAB High Contrast Kit | RGN241153 | pakovanje | 1 Kit (55 ml / 500 Tests) | Zytomed | DAB High Contrast Kit | 31180.8 | 20% | Elta 90 MS d.o.o. | 105-7/24 | 08.10.2024 | 08.10.2025
Reagensi, izuzev za transfuziju | 404-1-110/24-44 | 46 | Reagensi i hemikalije za neautomatizovanu imunohistohemiju, FITC antitela, FISH probe,CISH probe, VITRO S.A. | 253 | ZytoChem Plus biotinylated secondary antibody, broad spectrum | RGN241154 | pakovanje | 8 ml | Zytomed | ZytoChem Plus biotinylated secondary antibody, broad spectrum | 13843.2 | 20% | Elta 90 MS d.o.o. | 105-7/24 | 08.10.2024 | 08.10.2025
Reagensi, izuzev za transfuziju | 404-1-110/24-44 | 46 | Reagensi i hemikalije za neautomatizovanu imunohistohemiju, FITC antitela, FISH probe,CISH probe, VITRO S.A. | 254 | Actin alpha (Smooth Muscle) | RGN241155 | pakovanje | 6 ml | Zytomed | Actin alpha (Smooth Muscle) | 43056 | 20% | Elta 90 MS d.o.o. | 105-7/24 | 08.10.2024 | 08.10.2025
Reagensi, izuzev za transfuziju | 404-1-110/24-44 | 46 | Reagensi i hemikalije za neautomatizovanu imunohistohemiju, FITC antitela, FISH probe,CISH probe, VITRO S.A. | 255 | Actin alpha (Smooth Muscle) | RGN241156 | pakovanje | 16 ml | Zytomed | Actin alpha (Smooth Muscle) | 32390.4 | 20% | Elta 90 MS d.o.o. | 105-7/24 | 08.10.2024 | 08.10.2025
Reagensi, izuzev za transfuziju | 404-1-110/24-44 | 46 | Reagensi i hemikalije za neautomatizovanu imunohistohemiju, FITC antitela, FISH probe,CISH probe, VITRO S.A. | 256 | BCL2 | RGN241157 | pakovanje | 0.5 ml | Zytomed | BCL2 | 86256 | 20% | Elta 90 MS d.o.o. | 105-7/24 | 08.10.2024 | 08.10.2025
Reagensi, izuzev za transfuziju | 404-1-110/24-44 | 46 | Reagensi i hemikalije za neautomatizovanu imunohistohemiju, FITC antitela, FISH probe,CISH probe, VITRO S.A. | 257 | C3d (Complement factor) | RGN241158 | pakovanje | 0.5 ml | Zytomed | C3d (Complement factor) | 92160 | 20% | Elta 90 MS d.o.o. | 105-7/24 | 08.10.2024 | 08.10.2025
Reagensi, izuzev za transfuziju | 404-1-110/24-44 | 46 | Reagensi i hemikalije za neautomatizovanu imunohistohemiju, FITC antitela, FISH probe,CISH probe, VITRO S.A. | 258 | CA 19-9 Antigen (Colon) | RGN241159 | pakovanje | 6 ml | Zytomed | CA 19-9 Antigen (Colon) | 51840 | 20% | Elta 90 MS d.o.o. | 105-7/24 | 08.10.2024 | 08.10.2025
Reagensi, izuzev za transfuziju | 404-1-110/24-44 | 46 | Reagensi i hemikalije za neautomatizovanu imunohistohemiju, FITC antitela, FISH probe,CISH probe, VITRO S.A. | 259 | Cadherin 17 | RGN241160 | pakovanje | 6 ml | Zytomed | Cadherin 17 | 67248 | 20% | Elta 90 MS d.o.o. | 105-7/24 | 08.10.2024 | 08.10.2025
Reagensi, izuzev za transfuziju | 404-1-110/24-44 | 46 | Reagensi i hemikalije za neautomatizovanu imunohistohemiju, FITC antitela, FISH probe,CISH probe, VITRO S.A. | 260 | Caldesmon | RGN241161 | pakovanje | 6 ml | Zytomed | Caldesmon | 141120 | 20% | Elta 90 MS d.o.o. | 105-7/24 | 08.10.2024 | 08.10.2025
Reagensi, izuzev za transfuziju | 404-1-110/24-44 | 46 | Reagensi i hemikalije za neautomatizovanu imunohistohemiju, FITC antitela, FISH probe,CISH probe, VITRO S.A. | 261 | Calponin-1 | RGN241162 | pakovanje | 6 ml | Zytomed | Calponin-1 | 85104 | 20% | Elta 90 MS d.o.o. | 105-7/24 | 08.10.2024 | 08.10.2025
Reagensi, izuzev za transfuziju | 404-1-110/24-44 | 46 | Reagensi i hemikalije za neautomatizovanu imunohistohemiju, FITC antitela, FISH probe,CISH probe, VITRO S.A. | 262 | BCL2 | RGN241163 | pakovanje | 16 ml | Zytomed | BCL2 | 101472 | 20% | Elta 90 MS d.o.o. | 105-7/24 | 08.10.2024 | 08.10.2025
Reagensi, izuzev za transfuziju | 404-1-110/24-44 | 46 | Reagensi i hemikalije za neautomatizovanu imunohistohemiju, FITC antitela, FISH probe,CISH probe, VITRO S.A. | 263 | Calretinin | RGN241164 | pakovanje | 6 ml | Zytomed | Calretinin | 50400 | 20% | Elta 90 MS d.o.o. | 105-7/24 | 08.10.2024 | 08.10.2025
Reagensi, izuzev za transfuziju | 404-1-110/24-44 | 46 | Reagensi i hemikalije za neautomatizovanu imunohistohemiju, FITC antitela, FISH probe,CISH probe, VITRO S.A. | 264 | Calretinin | RGN241165 | pakovanje | 16 ml | Zytomed | Calretinin | 32390.4 | 20% | Elta 90 MS d.o.o. | 105-7/24 | 08.10.2024 | 08.10.2025
Reagensi, izuzev za transfuziju | 404-1-110/24-44 | 46 | Reagensi i hemikalije za neautomatizovanu imunohistohemiju, FITC antitela, FISH probe,CISH probe, VITRO S.A. | 265 | CD10 (CALLA) | RGN241166 | pakovanje | 6 ml | Zytomed | CD10 (CALLA) | 153936 | 20% | Elta 90 MS d.o.o. | 105-7/24 | 08.10.2024 | 08.10.2025
Reagensi, izuzev za transfuziju | 404-1-110/24-44 | 46 | Reagensi i hemikalije za neautomatizovanu imunohistohemiju, FITC antitela, FISH probe,CISH probe, VITRO S.A. | 266 | CD11c | RGN241167 | pakovanje | 6 ml | Zytomed | CD11c | 118080 | 20% | Elta 90 MS d.o.o. | 105-7/24 | 08.10.2024 | 08.10.2025
Reagensi, izuzev za transfuziju | 404-1-110/24-44 | 46 | Reagensi i hemikalije za neautomatizovanu imunohistohemiju, FITC antitela, FISH probe,CISH probe, VITRO S.A. | 267 | CD138 (Syndecan-1) | RGN241168 | pakovanje | 6 ml | Zytomed | CD138 (Syndecan-1) | 101088 | 20% | Elta 90 MS d.o.o. | 105-7/24 | 08.10.2024 | 08.10.2025
Reagensi, izuzev za transfuziju | 404-1-110/24-44 | 46 | Reagensi i hemikalije za neautomatizovanu imunohistohemiju, FITC antitela, FISH probe,CISH probe, VITRO S.A. | 268 | CD1a | RGN241169 | pakovanje | 6 ml | Zytomed | CD1a | 104544 | 20% | Elta 90 MS d.o.o. | 105-7/24 | 08.10.2024 | 08.10.2025
Reagensi, izuzev za transfuziju | 404-1-110/24-44 | 46 | Reagensi i hemikalije za neautomatizovanu imunohistohemiju, FITC antitela, FISH probe,CISH probe, VITRO S.A. | 269 | CD10 (CALLA) | RGN241170 | pakovanje | 16 ml | Zytomed | CD10 (CALLA) | 80774.4 | 20% | Elta 90 MS d.o.o. | 105-7/24 | 08.10.2024 | 08.10.2025
Reagensi, izuzev za transfuziju | 404-1-110/24-44 | 46 | Reagensi i hemikalije za neautomatizovanu imunohistohemiju, FITC antitela, FISH probe,CISH probe, VITRO S.A. | 270 | CD20 | RGN241171 | pakovanje | 6 ml | Zytomed | CD20 | 36288 | 20% | Elta 90 MS d.o.o. | 105-7/24 | 08.10.2024 | 08.10.2025
Reagensi, izuzev za transfuziju | 404-1-110/24-44 | 46 | Reagensi i hemikalije za neautomatizovanu imunohistohemiju, FITC antitela, FISH probe,CISH probe, VITRO S.A. | 271 | CD21 | RGN241172 | pakovanje | 6 ml | Zytomed | CD21 | 98064 | 20% | Elta 90 MS d.o.o. | 105-7/24 | 08.10.2024 | 08.10.2025
Reagensi, izuzev za transfuziju | 404-1-110/24-44 | 46 | Reagensi i hemikalije za neautomatizovanu imunohistohemiju, FITC antitela, FISH probe,CISH probe, VITRO S.A. | 272 | CD20 | RGN241173 | pakovanje | 16 ml | Zytomed | CD20 | 32390.4 | 20% | Elta 90 MS d.o.o. | 105-7/24 | 08.10.2024 | 08.10.2025
Reagensi, izuzev za transfuziju | 404-1-110/24-44 | 46 | Reagensi i hemikalije za neautomatizovanu imunohistohemiju, FITC antitela, FISH probe,CISH probe, VITRO S.A. | 273 | CD3 | RGN241174 | pakovanje | 6 ml | Zytomed | CD3 | 70128 | 20% | Elta 90 MS d.o.o. | 105-7/24 | 08.10.2024 | 08.10.2025
Reagensi, izuzev za transfuziju | 404-1-110/24-44 | 46 | Reagensi i hemikalije za neautomatizovanu imunohistohemiju, FITC antitela, FISH probe,CISH probe, VITRO S.A. | 274 | CD30 (Ki-1) | RGN241175 | pakovanje | 6 ml | Zytomed | CD30 (Ki-1) | 41472 | 20% | Elta 90 MS d.o.o. | 105-7/24 | 08.10.2024 | 08.10.2025
Reagensi, izuzev za transfuziju | 404-1-110/24-44 | 46 | Reagensi i hemikalije za neautomatizovanu imunohistohemiju, FITC antitela, FISH probe,CISH probe, VITRO S.A. | 275 | CD3, SP 7 | RGN241176 | pakovanje | 16 ml | Zytomed | CD3, SP 7 | 48921.6 | 20% | Elta 90 MS d.o.o. | 105-7/24 | 08.10.2024 | 08.10.2025
Reagensi, izuzev za transfuziju | 404-1-110/24-44 | 46 | Reagensi i hemikalije za neautomatizovanu imunohistohemiju, FITC antitela, FISH probe,CISH probe, VITRO S.A. | 276 | CD3, Polyclonal | RGN241177 | pakovanje | 16 ml | Zytomed | CD3, Polyclonal | 44083.2 | 20% | Elta 90 MS d.o.o. | 105-7/24 | 08.10.2024 | 08.10.2025
Reagensi, izuzev za transfuziju | 404-1-110/24-44 | 46 | Reagensi i hemikalije za neautomatizovanu imunohistohemiju, FITC antitela, FISH probe,CISH probe, VITRO S.A. | 277 | CD45 (LCA) | RGN241178 | pakovanje | 6 ml | Zytomed | CD45 (LCA) | 32390.4 | 20% | Elta 90 MS d.o.o. | 105-7/24 | 08.10.2024 | 08.10.2025
Reagensi, izuzev za transfuziju | 404-1-110/24-44 | 46 | Reagensi i hemikalije za neautomatizovanu imunohistohemiju, FITC antitela, FISH probe,CISH probe, VITRO S.A. | 278 | CD5 | RGN241179 | pakovanje | 6 ml | Zytomed | CD5 | 101088 | 20% | Elta 90 MS d.o.o. | 105-7/24 | 08.10.2024 | 08.10.2025
Reagensi, izuzev za transfuziju | 404-1-110/24-44 | 46 | Reagensi i hemikalije za neautomatizovanu imunohistohemiju, FITC antitela, FISH probe,CISH probe, VITRO S.A. | 279 | CD45 (LCA) | RGN241232 | pakovanje | 16 ml | Zytomed | CD45 (LCA) | 32390.4 | 20% | Elta 90 MS d.o.o. | 105-7/24 | 08.10.2024 | 08.10.2025
Reagensi, izuzev za transfuziju | 404-1-110/24-44 | 46 | Reagensi i hemikalije za neautomatizovanu imunohistohemiju, FITC antitela, FISH probe,CISH probe, VITRO S.A. | 280 | CD56 | RGN241181 | pakovanje | 0.5 ml | Zytomed | CD56 | 54000 | 20% | Elta 90 MS d.o.o. | 105-7/24 | 08.10.2024 | 08.10.2025
Reagensi, izuzev za transfuziju | 404-1-110/24-44 | 46 | Reagensi i hemikalije za neautomatizovanu imunohistohemiju, FITC antitela, FISH probe,CISH probe, VITRO S.A. | 281 | CD61 | RGN241182 | pakovanje | 0.5 ml | Zytomed | CD61 | 68544 | 20% | Elta 90 MS d.o.o. | 105-7/24 | 08.10.2024 | 08.10.2025
Reagensi, izuzev za transfuziju | 404-1-110/24-44 | 46 | Reagensi i hemikalije za neautomatizovanu imunohistohemiju, FITC antitela, FISH probe,CISH probe, VITRO S.A. | 282 | CD68 | RGN241183 | pakovanje | 0.5 ml | Zytomed | CD68 | 37152 | 20% | Elta 90 MS d.o.o. | 105-7/24 | 08.10.2024 | 08.10.2025
Reagensi, izuzev za transfuziju | 404-1-110/24-44 | 46 | Reagensi i hemikalije za neautomatizovanu imunohistohemiju, FITC antitela, FISH probe,CISH probe, VITRO S.A. | 283 | CD56 | RGN241184 | pakovanje | 16 ml | Zytomed | CD56 | 32390.4 | 20% | Elta 90 MS d.o.o. | 105-7/24 | 08.10.2024 | 08.10.2025
Reagensi, izuzev za transfuziju | 404-1-110/24-44 | 46 | Reagensi i hemikalije za neautomatizovanu imunohistohemiju, FITC antitela, FISH probe,CISH probe, VITRO S.A. | 284 | CD79a | RGN241185 | pakovanje | 0.5 ml | Zytomed | CD79a | 80352 | 20% | Elta 90 MS d.o.o. | 105-7/24 | 08.10.2024 | 08.10.2025
Reagensi, izuzev za transfuziju | 404-1-110/24-44 | 46 | Reagensi i hemikalije za neautomatizovanu imunohistohemiju, FITC antitela, FISH probe,CISH probe, VITRO S.A. | 285 | CD79a | RGN241237 | pakovanje | 16 ml | Zytomed | CD79a | 56044.8 | 20% | Elta 90 MS d.o.o. | 105-7/24 | 08.10.2024 | 08.10.2025
Reagensi, izuzev za transfuziju | 404-1-110/24-44 | 46 | Reagensi i hemikalije za neautomatizovanu imunohistohemiju, FITC antitela, FISH probe,CISH probe, VITRO S.A. | 286 | CD8 | RGN241187 | pakovanje | 6 ml | Zytomed | CD8 | 86256 | 20% | Elta 90 MS d.o.o. | 105-7/24 | 08.10.2024 | 08.10.2025
Reagensi, izuzev za transfuziju | 404-1-110/24-44 | 46 | Reagensi i hemikalije za neautomatizovanu imunohistohemiju, FITC antitela, FISH probe,CISH probe, VITRO S.A. | 287 | CD8 | RGN241238 | pakovanje | 16 ml | Zytomed | CD8 | 47040 | 20% | Elta 90 MS d.o.o. | 105-7/24 | 08.10.2024 | 08.10.2025
Reagensi, izuzev za transfuziju | 404-1-110/24-44 | 46 | Reagensi i hemikalije za neautomatizovanu imunohistohemiju, FITC antitela, FISH probe,CISH probe, VITRO S.A. | 288 | CDX-2 | RGN241189 | pakovanje | 6 ml | Zytomed | CDX-2 | 109872 | 20% | Elta 90 MS d.o.o. | 105-7/24 | 08.10.2024 | 08.10.2025
Reagensi, izuzev za transfuziju | 404-1-110/24-44 | 46 | Reagensi i hemikalije za neautomatizovanu imunohistohemiju, FITC antitela, FISH probe,CISH probe, VITRO S.A. | 289 | CDX-2 | RGN241239 | pakovanje | 16 ml | Zytomed | CDX-2 | 60748.8 | 20% | Elta 90 MS d.o.o. | 105-7/24 | 08.10.2024 | 08.10.2025
Reagensi, izuzev za transfuziju | 404-1-110/24-44 | 46 | Reagensi i hemikalije za neautomatizovanu imunohistohemiju, FITC antitela, FISH probe,CISH probe, VITRO S.A. | 290 | CEA | RGN241191 | pakovanje | 6 ml | Zytomed | CEA | 50400 | 20% | Elta 90 MS d.o.o. | 105-7/24 | 08.10.2024 | 08.10.2025
Reagensi, izuzev za transfuziju | 404-1-110/24-44 | 46 | Reagensi i hemikalije za neautomatizovanu imunohistohemiju, FITC antitela, FISH probe,CISH probe, VITRO S.A. | 291 | CD31 (PECAM-1) | RGN241192 | pakovanje | 16 ml | Zytomed | CD31 (PECAM-1) | 32390.4 | 20% | Elta 90 MS d.o.o. | 105-7/24 | 08.10.2024 | 08.10.2025
Reagensi, izuzev za transfuziju | 404-1-110/24-44 | 46 | Reagensi i hemikalije za neautomatizovanu imunohistohemiju, FITC antitela, FISH probe,CISH probe, VITRO S.A. | 292 | CD34 | RGN241193 | pakovanje | 16 ml | Zytomed | CD34 | 32390.4 | 20% | Elta 90 MS d.o.o. | 105-7/24 | 08.10.2024 | 08.10.2025
Reagensi, izuzev za transfuziju | 404-1-110/24-44 | 46 | Reagensi i hemikalije za neautomatizovanu imunohistohemiju, FITC antitela, FISH probe,CISH probe, VITRO S.A. | 293 | CD4 | RGN241194 | pakovanje | 16 ml | Zytomed | CD4 | 104160 | 20% | Elta 90 MS d.o.o. | 105-7/24 | 08.10.2024 | 08.10.2025
Reagensi, izuzev za transfuziju | 404-1-110/24-44 | 46 | Reagensi i hemikalije za neautomatizovanu imunohistohemiju, FITC antitela, FISH probe,CISH probe, VITRO S.A. | 294 | CEA | RGN241240 | pakovanje | 16 ml | Zytomed | CEA | 32390.4 | 20% | Elta 90 MS d.o.o. | 105-7/24 | 08.10.2024 | 08.10.2025
Reagensi, izuzev za transfuziju | 404-1-110/24-44 | 46 | Reagensi i hemikalije za neautomatizovanu imunohistohemiju, FITC antitela, FISH probe,CISH probe, VITRO S.A. | 295 | Chromogranin A | RGN241196 | pakovanje | 16 ml | Zytomed | Chromogranin A | 32390.4 | 20% | Elta 90 MS d.o.o. | 105-7/24 | 08.10.2024 | 08.10.2025
Reagensi, izuzev za transfuziju | 404-1-110/24-44 | 46 | Reagensi i hemikalije za neautomatizovanu imunohistohemiju, FITC antitela, FISH probe,CISH probe, VITRO S.A. | 296 | Cytokeratin (HMW) | RGN241197 | pakovanje | 16 ml | Zytomed | Cytokeratin (HMW) | 75801.6 | 20% | Elta 90 MS d.o.o. | 105-7/24 | 08.10.2024 | 08.10.2025
Reagensi, izuzev za transfuziju | 404-1-110/24-44 | 46 | Reagensi i hemikalije za neautomatizovanu imunohistohemiju, FITC antitela, FISH probe,CISH probe, VITRO S.A. | 297 | Cytokeratin 20 | RGN241198 | pakovanje | 16 ml | Zytomed | Cytokeratin 20 | 77145.6 | 20% | Elta 90 MS d.o.o. | 105-7/24 | 08.10.2024 | 08.10.2025
Reagensi, izuzev za transfuziju | 404-1-110/24-44 | 46 | Reagensi i hemikalije za neautomatizovanu imunohistohemiju, FITC antitela, FISH probe,CISH probe, VITRO S.A. | 298 | Cytokeratin 5 & 14 | RGN241199 | pakovanje | 16 ml | Zytomed | Cytokeratin 5 & 14 | 32390.4 | 20% | Elta 90 MS d.o.o. | 105-7/24 | 08.10.2024 | 08.10.2025
Reagensi, izuzev za transfuziju | 404-1-110/24-44 | 46 | Reagensi i hemikalije za neautomatizovanu imunohistohemiju, FITC antitela, FISH probe,CISH probe, VITRO S.A. | 299 | Cytokeratin 5 & 6 | RGN241200 | pakovanje | 16 ml | Zytomed | Cytokeratin 5 & 6 | 32390.4 | 20% | Elta 90 MS d.o.o. | 105-7/24 | 08.10.2024 | 08.10.2025
Reagensi, izuzev za transfuziju | 404-1-110/24-44 | 46 | Reagensi i hemikalije za neautomatizovanu imunohistohemiju, FITC antitela, FISH probe,CISH probe, VITRO S.A. | 300 | Cytokeratin 7 | RGN241201 | pakovanje | 16 ml | Zytomed | Cytokeratin 7 | 32390.4 | 20% | Elta 90 MS d.o.o. | 105-7/24 | 08.10.2024 | 08.10.2025
Reagensi, izuzev za transfuziju | 404-1-110/24-44 | 46 | Reagensi i hemikalije za neautomatizovanu imunohistohemiju, FITC antitela, FISH probe,CISH probe, VITRO S.A. | 301 | Cytokeratin Broad Spectrum | RGN241202 | pakovanje | 16 ml | Zytomed | Cytokeratin Broad Spectrum | 32390.4 | 20% | Elta 90 MS d.o.o. | 105-7/24 | 08.10.2024 | 08.10.2025
Reagensi, izuzev za transfuziju | 404-1-110/24-44 | 46 | Reagensi i hemikalije za neautomatizovanu imunohistohemiju, FITC antitela, FISH probe,CISH probe, VITRO S.A. | 302 | Cytokeratin Pan | RGN241203 | pakovanje | 16 ml | Zytomed | Cytokeratin Pan | 48921.6 | 20% | Elta 90 MS d.o.o. | 105-7/24 | 08.10.2024 | 08.10.2025
Reagensi, izuzev za transfuziju | 404-1-110/24-44 | 46 | Reagensi i hemikalije za neautomatizovanu imunohistohemiju, FITC antitela, FISH probe,CISH probe, VITRO S.A. | 303 | Cytokeratin Pan Plus (AE1 & AE3 & 5D3) | RGN241204 | pakovanje | 16 ml | Zytomed | Cytokeratin Pan Plus (AE1 & AE3 & 5D3) | 40723.2 | 20% | Elta 90 MS d.o.o. | 105-7/24 | 08.10.2024 | 08.10.2025
Reagensi, izuzev za transfuziju | 404-1-110/24-44 | 46 | Reagensi i hemikalije za neautomatizovanu imunohistohemiju, FITC antitela, FISH probe,CISH probe, VITRO S.A. | 304 | Desmin | RGN241205 | pakovanje | 16 ml | Zytomed | Desmin | 65318.4 | 20% | Elta 90 MS d.o.o. | 105-7/24 | 08.10.2024 | 08.10.2025
Reagensi, izuzev za transfuziju | 404-1-110/24-44 | 46 | Reagensi i hemikalije za neautomatizovanu imunohistohemiju, FITC antitela, FISH probe,CISH probe, VITRO S.A. | 305 | E-Cadherin | RGN241206 | pakovanje | 16 ml | Zytomed | E-Cadherin | 32390.4 | 20% | Elta 90 MS d.o.o. | 105-7/24 | 08.10.2024 | 08.10.2025
Reagensi, izuzev za transfuziju | 404-1-110/24-44 | 46 | Reagensi i hemikalije za neautomatizovanu imunohistohemiju, FITC antitela, FISH probe,CISH probe, VITRO S.A. | 306 | Epithelial Specific Antigen (ESA, Ep-CAM) | RGN241207 | pakovanje | 16 ml | Zytomed | Epithelial Specific Antigen (ESA, Ep-CAM) | 32390.4 | 20% | Elta 90 MS d.o.o. | 105-7/24 | 08.10.2024 | 08.10.2025
Reagensi, izuzev za transfuziju | 404-1-110/24-44 | 46 | Reagensi i hemikalije za neautomatizovanu imunohistohemiju, FITC antitela, FISH probe,CISH probe, VITRO S.A. | 307 | Estrogen Receptor | RGN241208 | pakovanje | 16 ml | Zytomed | Estrogen Receptor | 45024 | 20% | Elta 90 MS d.o.o. | 105-7/24 | 08.10.2024 | 08.10.2025
Reagensi, izuzev za transfuziju | 404-1-110/24-44 | 46 | Reagensi i hemikalije za neautomatizovanu imunohistohemiju, FITC antitela, FISH probe,CISH probe, VITRO S.A. | 308 | GATA3 | RGN241209 | pakovanje | 16 ml | Zytomed | GATA3 | 59942.4 | 20% | Elta 90 MS d.o.o. | 105-7/24 | 08.10.2024 | 08.10.2025
Reagensi, izuzev za transfuziju | 404-1-110/24-44 | 46 | Reagensi i hemikalije za neautomatizovanu imunohistohemiju, FITC antitela, FISH probe,CISH probe, VITRO S.A. | 309 | GLUT-1 (Glucose Transporter 1) | RGN241210 | pakovanje | 16 ml | Zytomed | GLUT-1 (Glucose Transporter 1) | 62361.6 | 20% | Elta 90 MS d.o.o. | 105-7/24 | 08.10.2024 | 08.10.2025
Reagensi, izuzev za transfuziju | 404-1-110/24-44 | 46 | Reagensi i hemikalije za neautomatizovanu imunohistohemiju, FITC antitela, FISH probe,CISH probe, VITRO S.A. | 310 | Helicobacter pylori | RGN241211 | pakovanje | 16 ml | Zytomed | Helicobacter pylori | 32390.4 | 20% | Elta 90 MS d.o.o. | 105-7/24 | 08.10.2024 | 08.10.2025
Reagensi, izuzev za transfuziju | 404-1-110/24-44 | 46 | Reagensi i hemikalije za neautomatizovanu imunohistohemiju, FITC antitela, FISH probe,CISH probe, VITRO S.A. | 311 | HER2 (c-erbB-2) Intracellular domain | RGN241212 | pakovanje | 16 ml | Zytomed | HER2 (c-erbB-2) Intracellular domain | 42336 | 20% | Elta 90 MS d.o.o. | 105-7/24 | 08.10.2024 | 08.10.2025
Reagensi, izuzev za transfuziju | 404-1-110/24-44 | 46 | Reagensi i hemikalije za neautomatizovanu imunohistohemiju, FITC antitela, FISH probe,CISH probe, VITRO S.A. | 312 | Ki-67,Mouse | RGN241213 | pakovanje | 16 ml | Zytomed | Ki-67,Mouse | 32390.4 | 20% | Elta 90 MS d.o.o. | 105-7/24 | 08.10.2024 | 08.10.2025
Reagensi, izuzev za transfuziju | 404-1-110/24-44 | 46 | Reagensi i hemikalije za neautomatizovanu imunohistohemiju, FITC antitela, FISH probe,CISH probe, VITRO S.A. | 313 | Ki-67, Rabbit | RGN241214 | pakovanje | 16 ml | Zytomed | Ki-67, Rabbit | 32390.4 | 20% | Elta 90 MS d.o.o. | 105-7/24 | 08.10.2024 | 08.10.2025
Reagensi, izuzev za transfuziju | 404-1-110/24-44 | 46 | Reagensi i hemikalije za neautomatizovanu imunohistohemiju, FITC antitela, FISH probe,CISH probe, VITRO S.A. | 314 | Melanosome (HMB45) | RGN241215 | pakovanje | 16 ml | Zytomed | Melanosome (HMB45) | 42336 | 20% | Elta 90 MS d.o.o. | 105-7/24 | 08.10.2024 | 08.10.2025
Reagensi, izuzev za transfuziju | 404-1-110/24-44 | 46 | Reagensi i hemikalije za neautomatizovanu imunohistohemiju, FITC antitela, FISH probe,CISH probe, VITRO S.A. | 315 | MLH1 | RGN241216 | pakovanje | 16 ml | Zytomed | MLH1 | 119212.8 | 20% | Elta 90 MS d.o.o. | 105-7/24 | 08.10.2024 | 08.10.2025
Reagensi, izuzev za transfuziju | 404-1-110/24-44 | 46 | Reagensi i hemikalije za neautomatizovanu imunohistohemiju, FITC antitela, FISH probe,CISH probe, VITRO S.A. | 316 | MSH2 (MutS homologue 2, Mismatch Repair Protein) | RGN241217 | pakovanje | 16 ml | Zytomed | MSH2 (MutS homologue 2, Mismatch Repair Protein) | 119212.8 | 20% | Elta 90 MS d.o.o. | 105-7/24 | 08.10.2024 | 08.10.2025
Reagensi, izuzev za transfuziju | 404-1-110/24-44 | 46 | Reagensi i hemikalije za neautomatizovanu imunohistohemiju, FITC antitela, FISH probe,CISH probe, VITRO S.A. | 317 | p40 (ΔNp63) | RGN241218 | pakovanje | 16 ml | Zytomed | p40 (ΔNp63) | 42336 | 20% | Elta 90 MS d.o.o. | 105-7/24 | 08.10.2024 | 08.10.2025
Reagensi, izuzev za transfuziju | 404-1-110/24-44 | 46 | Reagensi i hemikalije za neautomatizovanu imunohistohemiju, FITC antitela, FISH probe,CISH probe, VITRO S.A. | 318 | PAX-5 | RGN241219 | pakovanje | 16 ml | Zytomed | PAX-5 | 32390.4 | 20% | Elta 90 MS d.o.o. | 105-7/24 | 08.10.2024 | 08.10.2025
Reagensi, izuzev za transfuziju | 404-1-110/24-44 | 46 | Reagensi i hemikalije za neautomatizovanu imunohistohemiju, FITC antitela, FISH probe,CISH probe, VITRO S.A. | 319 | Progesterone Receptor | RGN241220 | pakovanje | 16 ml | Zytomed | Progesterone Receptor | 42336 | 20% | Elta 90 MS d.o.o. | 105-7/24 | 08.10.2024 | 08.10.2025
Reagensi, izuzev za transfuziju | 404-1-110/24-44 | 46 | Reagensi i hemikalije za neautomatizovanu imunohistohemiju, FITC antitela, FISH probe,CISH probe, VITRO S.A. | 320 | S100 | RGN241221 | pakovanje | 16 ml | Zytomed | S100 | 32390.4 | 20% | Elta 90 MS d.o.o. | 105-7/24 | 08.10.2024 | 08.10.2025
Reagensi, izuzev za transfuziju | 404-1-110/24-44 | 46 | Reagensi i hemikalije za neautomatizovanu imunohistohemiju, FITC antitela, FISH probe,CISH probe, VITRO S.A. | 321 | TTF-1 (Thyroid Transcription Factor 1) | RGN241222 | pakovanje | 16 ml | Zytomed | TTF-1 (Thyroid Transcription Factor 1) | 32390.4 | 20% | Elta 90 MS d.o.o. | 105-7/24 | 08.10.2024 | 08.10.2025
Reagensi, izuzev za transfuziju | 404-1-110/24-44 | 46 | Reagensi i hemikalije za neautomatizovanu imunohistohemiju, FITC antitela, FISH probe,CISH probe, VITRO S.A. | 322 | Vimentin | RGN241223 | pakovanje | 16 ml | Zytomed | Vimentin | 32390.4 | 20% | Elta 90 MS d.o.o. | 105-7/24 | 08.10.2024 | 08.10.2025
Reagensi, izuzev za transfuziju | 404-1-110/24-44 | 46 | Reagensi i hemikalije za neautomatizovanu imunohistohemiju, FITC antitela, FISH probe,CISH probe, VITRO S.A. | 323 | Cell Control Array ALK (IHC) | RGN241224 | pakovanje | 1 Block | Zytomed | Cell Control Array ALK (IHC) | 65088 | 20% | Elta 90 MS d.o.o. | 105-7/24 | 08.10.2024 | 08.10.2025
Reagensi, izuzev za transfuziju | 404-1-110/24-44 | 46 | Reagensi i hemikalije za neautomatizovanu imunohistohemiju, FITC antitela, FISH probe,CISH probe, VITRO S.A. | 324 | Cell Control Array Bacteria plus Fungi | RGN241225 | pakovanje | 1 Block | Zytomed | Cell Control Array Bacteria plus Fungi | 73872 | 20% | Elta 90 MS d.o.o. | 105-7/24 | 08.10.2024 | 08.10.2025
Reagensi, izuzev za transfuziju | 404-1-110/24-44 | 46 | Reagensi i hemikalije za neautomatizovanu imunohistohemiju, FITC antitela, FISH probe,CISH probe, VITRO S.A. | 325 | Cell Control Array Receptor | RGN241226 | pakovanje | 1 Block | Zytomed | Cell Control Array Receptor | 72144 | 20% | Elta 90 MS d.o.o. | 105-7/24 | 08.10.2024 | 08.10.2025
Reagensi, izuzev za transfuziju | 404-1-110/24-44 | 46 | Reagensi i hemikalije za neautomatizovanu imunohistohemiju, FITC antitela, FISH probe,CISH probe, VITRO S.A. | 326 | Cell Control Array ROS1 (IHC) | RGN241227 | pakovanje | 1 Block | Zytomed | Cell Control Array ROS1 (IHC) | 67104 | 20% | Elta 90 MS d.o.o. | 105-7/24 | 08.10.2024 | 08.10.2025
Reagensi, izuzev za transfuziju | 404-1-110/24-44 | 46 | Reagensi i hemikalije za neautomatizovanu imunohistohemiju, FITC antitela, FISH probe,CISH probe, VITRO S.A. | 327 | Cell Control Array Virus | RGN241228 | pakovanje | 1 Block | Zytomed | Cell Control Array Virus | 72144 | 20% | Elta 90 MS d.o.o. | 105-7/24 | 08.10.2024 | 08.10.2025
Reagensi, izuzev za transfuziju | 404-1-110/24-44 | 46 | Reagensi i hemikalije za neautomatizovanu imunohistohemiju, FITC antitela, FISH probe,CISH probe, VITRO S.A. | 328 | Cell Control Slides HPV | RGN241229 | pakovanje | 1 Pack (5 Slides) | Zytomed | Cell Control Slides HPV | 19084 | 20% | Elta 90 MS d.o.o. | 105-7/24 | 08.10.2024 | 08.10.2025
Reagensi, izuzev za transfuziju | 404-1-110/24-44 | 46 | Reagensi i hemikalije za neautomatizovanu imunohistohemiju, FITC antitela, FISH probe,CISH probe, VITRO S.A. | 329 | CD22 | RGN241230 | pakovanje | 1 ml | Zytomed | CD22 | 116000 | 20% | Elta 90 MS d.o.o. | 105-7/24 | 08.10.2024 | 08.10.2025
Reagensi, izuzev za transfuziju | 404-1-110/24-44 | 46 | Reagensi i hemikalije za neautomatizovanu imunohistohemiju, FITC antitela, FISH probe,CISH probe, VITRO S.A. | 330 | CD3, Polyclonal | RGN241177 | pakovanje | 16 ml | Zytomed | CD3, Polyclonal | 44083.2 | 20% | Elta 90 MS d.o.o. | 105-7/24 | 08.10.2024 | 08.10.2025
Reagensi, izuzev za transfuziju | 404-1-110/24-44 | 46 | Reagensi i hemikalije za neautomatizovanu imunohistohemiju, FITC antitela, FISH probe,CISH probe, VITRO S.A. | 331 | CD3, SP 7 | RGN241176 | pakovanje | 16 ml | Zytomed | CD3, SP 7 | 48921.6 | 20% | Elta 90 MS d.o.o. | 105-7/24 | 08.10.2024 | 08.10.2025
Reagensi, izuzev za transfuziju | 404-1-110/24-44 | 46 | Reagensi i hemikalije za neautomatizovanu imunohistohemiju, FITC antitela, FISH probe,CISH probe, VITRO S.A. | 332 | EWSR1 Break Apart FISH Probe | RGN241233 | pakovanje | 10 tests | Zytomed | EWSR1 Break Apart FISH Probe | 70000 | 20% | Elta 90 MS d.o.o. | 105-7/24 | 08.10.2024 | 08.10.2025
Reagensi, izuzev za transfuziju | 404-1-110/24-44 | 46 | Reagensi i hemikalije za neautomatizovanu imunohistohemiju, FITC antitela, FISH probe,CISH probe, VITRO S.A. | 333 | FOXO1 Break Apart FISH Probe | RGN241234 | pakovanje | 10 tests | Zytomed | FOXO1 Break Apart FISH Probe | 70000 | 20% | Elta 90 MS d.o.o. | 105-7/24 | 08.10.2024 | 08.10.2025
Reagensi, izuzev za transfuziju | 404-1-110/24-44 | 46 | Reagensi i hemikalije za neautomatizovanu imunohistohemiju, FITC antitela, FISH probe,CISH probe, VITRO S.A. | 334 | HER2/CEN17 FISH Probe | RGN241235 | pakovanje | 10 tests | Zytomed | HER2/CEN17 FISH Probe | 70000 | 20% | Elta 90 MS d.o.o. | 105-7/24 | 08.10.2024 | 08.10.2025
Reagensi, izuzev za transfuziju | 404-1-110/24-44 | 46 | Reagensi i hemikalije za neautomatizovanu imunohistohemiju, FITC antitela, FISH probe,CISH probe, VITRO S.A. | 335 | IGH Break Apart FISH Probe | RGN241236 | pakovanje | 10 tests | Zytomed | IGH Break Apart FISH Probe | 70000 | 20% | Elta 90 MS d.o.o. | 105-7/24 | 08.10.2024 | 08.10.2025
Reagensi, izuzev za transfuziju | 404-1-110/24-44 | 46 | Reagensi i hemikalije za neautomatizovanu imunohistohemiju, FITC antitela, FISH probe,CISH probe, VITRO S.A. | 336 | IHC Treated Slides | RGN241110 | pakovanje | 100 kom | Vitro S.A. | IHC Treated Slides | 9700 | 20% | Elta 90 MS d.o.o. | 105-7/24 | 08.10.2024 | 08.10.2025
Reagensi, izuzev za transfuziju | 404-1-110/24-44 | 46 | Reagensi i hemikalije za neautomatizovanu imunohistohemiju, FITC antitela, FISH probe,CISH probe, VITRO S.A. | 337 | Lambda Inmunoglobulin Light Chain (EP172) | RGN240996 | pakovanje | 7 ml | Vitro S.A. | Lambda Inmunoglobulin Light Chain (EP172) | 25500 | 20% | Elta 90 MS d.o.o. | 105-7/24 | 08.10.2024 | 08.10.2025
Reagensi, izuzev za transfuziju | 404-1-110/24-44 | 46 | Reagensi i hemikalije za neautomatizovanu imunohistohemiju, FITC antitela, FISH probe,CISH probe, VITRO S.A. | 338 | LH (Luteinizing Hormone) (Polyclonal) | RGN240998 | pakovanje | 7 ml | Vitro S.A. | LH (Luteinizing Hormone) (Polyclonal) | 22500 | 20% | Elta 90 MS d.o.o. | 105-7/24 | 08.10.2024 | 08.10.2025
Reagensi, izuzev za transfuziju | 404-1-110/24-44 | 46 | Reagensi i hemikalije za neautomatizovanu imunohistohemiju, FITC antitela, FISH probe,CISH probe, VITRO S.A. | 339 | MALT1 Break Apart FISH Probe | RGN241078 | pakovanje | 10 tests | Vitro S.A. | MALT1 Break Apart FISH Probe | 70000 | 20% | Elta 90 MS d.o.o. | 105-7/24 | 08.10.2024 | 08.10.2025
Reagensi, izuzev za transfuziju | 404-1-110/24-44 | 46 | Reagensi i hemikalije za neautomatizovanu imunohistohemiju, FITC antitela, FISH probe,CISH probe, VITRO S.A. | 340 | MSH2 (MutS homologue 2, Mismatch Repair Protein) | RGN241217 | pakovanje | 16 ml | Zytomed | MSH2 (MutS homologue 2, Mismatch Repair Protein) | 119212.8 | 20% | Elta 90 MS d.o.o. | 105-7/24 | 08.10.2024 | 08.10.2025
Reagensi, izuzev za transfuziju | 404-1-110/24-44 | 46 | Reagensi i hemikalije za neautomatizovanu imunohistohemiju, FITC antitela, FISH probe,CISH probe, VITRO S.A. | 341 | Napsin A (BS10) | RGN241008 | pakovanje | 7 ml | Vitro S.A. | Napsin A (BS10) | 25500 | 20% | Elta 90 MS d.o.o. | 105-7/24 | 08.10.2024 | 08.10.2025
Reagensi, izuzev za transfuziju | 404-1-110/24-44 | 46 | Reagensi i hemikalije za neautomatizovanu imunohistohemiju, FITC antitela, FISH probe,CISH probe, VITRO S.A. | 342 | PAX-8 (MD-50 also known as MRQ-50) | RGN241013 | pakovanje | 7 ml | Vitro S.A. | PAX-8 (MD-50 also known as MRQ-50) | 34000 | 20% | Elta 90 MS d.o.o. | 105-7/24 | 08.10.2024 | 08.10.2025
Reagensi, izuzev za transfuziju | 404-1-110/24-44 | 46 | Reagensi i hemikalije za neautomatizovanu imunohistohemiju, FITC antitela, FISH probe,CISH probe, VITRO S.A. | 343 | SEC63/SMAD6 FISH Probe | RGN241090 | pakovanje | 10 tests | Vitro S.A. | SEC63/SMAD6 FISH Probe | 70000 | 20% | Elta 90 MS d.o.o. | 105-7/24 | 08.10.2024 | 08.10.2025
Reagensi, izuzev za transfuziju | 404-1-110/24-44 | 46 | Reagensi i hemikalije za neautomatizovanu imunohistohemiju, FITC antitela, FISH probe,CISH probe, VITRO S.A. | 344 | SOX-10 (EP268) | RGN241028 | pakovanje | 7 ml | Vitro S.A. | SOX-10 (EP268) | 28000 | 20% | Elta 90 MS d.o.o. | 105-7/24 | 08.10.2024 | 08.10.2025
Reagensi, izuzev za transfuziju | 404-1-110/24-44 | 46 | Reagensi i hemikalije za neautomatizovanu imunohistohemiju, FITC antitela, FISH probe,CISH probe, VITRO S.A. | 345 | Survivin (EP119) | RGN241031 | pakovanje | 7 ml | Vitro S.A. | Survivin (EP119) | 18900 | 20% | Elta 90 MS d.o.o. | 105-7/24 | 08.10.2024 | 08.10.2025
Reagensi, izuzev za transfuziju | 404-1-110/24-44 | 46 | Reagensi i hemikalije za neautomatizovanu imunohistohemiju, FITC antitela, FISH probe,CISH probe, VITRO S.A. | 346 | TFE3 Break Apart FISH Probe | RGN241092 | pakovanje | 10 tests | Vitro S.A. | TFE3 Break Apart FISH Probe | 70000 | 20% | Elta 90 MS d.o.o. | 105-7/24 | 08.10.2024 | 08.10.2025
Reagensi, izuzev za transfuziju | 404-1-110/24-44 | 46 | Reagensi i hemikalije za neautomatizovanu imunohistohemiju, FITC antitela, FISH probe,CISH probe, VITRO S.A. | 347 | ZytoChem Plus (HRP) Broad Spectrum Kit | RGN241137 | pakovanje | 1 Kit (60ml / 600 Tests) | Zytomed | ZytoChem Plus (HRP) Broad Spectrum Kit | 66931.2 | 20% | Elta 90 MS d.o.o. | 105-7/24 | 08.10.2024 | 08.10.2025
Reagensi, izuzev za transfuziju | 404-1-110/24-44 | 47 | Reagensi i potrošni materijal za MagCore, RBC Bioscience | 1 | MagCore Genomic DNA Whole Blood Kit | RGN241249 | pakovanje | 36 testova | RBC Bioscience, Tajvan | MagCore Genomic DNA Whole Blood Kit | 18000 | 20% | Elta 90 MS d.o.o. | 105-7/24 | 08.10.2024 | 08.10.2025
Reagensi, izuzev za transfuziju | 404-1-110/24-44 | 47 | Reagensi i potrošni materijal za MagCore, RBC Bioscience | 2 | MagCore Genomic DNA Large Volume Whole Blood Kit (1.2ml) | RGN241250 | pakovanje | 96 testova | RBC Bioscience, Tajvan | MagCore Genomic DNA Large Volume Whole Blood Kit (1.2ml) | 77500 | 20% | Elta 90 MS d.o.o. | 105-7/24 | 08.10.2024 | 08.10.2025
Reagensi, izuzev za transfuziju | 404-1-110/24-44 | 47 | Reagensi i potrošni materijal za MagCore, RBC Bioscience | 3 | MagCore Plasma DNA Extraction Kit (1.2ml) | RGN241251 | pakovanje | 96 testova | RBC Bioscience, Tajvan | MagCore Plasma DNA Extraction Kit (1.2ml) | 77500 | 20% | Elta 90 MS d.o.o. | 105-7/24 | 08.10.2024 | 08.10.2025
Reagensi, izuzev za transfuziju | 404-1-110/24-44 | 47 | Reagensi i potrošni materijal za MagCore, RBC Bioscience | 4 | MagCore Circulating DNA Large Volume Extraction Kit (4ml) | RGN241252 | pakovanje | 24 testa | RBC Bioscience, Tajvan | MagCore Circulating DNA Large Volume Extraction Kit (4ml) | 51000 | 20% | Elta 90 MS d.o.o. | 105-7/24 | 08.10.2024 | 08.10.2025
Reagensi, izuzev za transfuziju | 404-1-110/24-44 | 47 | Reagensi i potrošni materijal za MagCore, RBC Bioscience | 5 | MagCore Genomic DNA Whole Blood Kit (For Genotyping ) | RGN241253 | pakovanje | 36 testova | RBC Bioscience, Tajvan | MagCore Genomic DNA Whole Blood Kit (For Genotyping ) | 18000 | 20% | Elta 90 MS d.o.o. | 105-7/24 | 08.10.2024 | 08.10.2025
Reagensi, izuzev za transfuziju | 404-1-110/24-44 | 47 | Reagensi i potrošni materijal za MagCore, RBC Bioscience | 6 | MagCore Genomic DNA Cultured Cells Kit | RGN241254 | pakovanje | 36 testova | RBC Bioscience, Tajvan | MagCore Genomic DNA Cultured Cells Kit | 18000 | 20% | Elta 90 MS d.o.o. | 105-7/24 | 08.10.2024 | 08.10.2025
Reagensi, izuzev za transfuziju | 404-1-110/24-44 | 47 | Reagensi i potrošni materijal za MagCore, RBC Bioscience | 7 | MagCore Viral Nucleic Acid Extraction Kit | RGN241255 | pakovanje | 36 testova | RBC Bioscience, Tajvan | MagCore Viral Nucleic Acid Extraction Kit | 22000 | 20% | Elta 90 MS d.o.o. | 105-7/24 | 08.10.2024 | 08.10.2025
Reagensi, izuzev za transfuziju | 404-1-110/24-44 | 47 | Reagensi i potrošni materijal za MagCore, RBC Bioscience | 8 | MagCore Viral Nucleic Acid Extraction Kit (High Sensitivity) | RGN241256 | pakovanje | 36 testova | RBC Bioscience, Tajvan | MagCore Viral Nucleic Acid Extraction Kit (High Sensitivity) | 22000 | 20% | Elta 90 MS d.o.o. | 105-7/24 | 08.10.2024 | 08.10.2025
Reagensi, izuzev za transfuziju | 404-1-110/24-44 | 47 | Reagensi i potrošni materijal za MagCore, RBC Bioscience | 9 | MagCore Viral Nucleic Acid Extraction Large Volume Kit (1.2 ml) | RGN241257 | pakovanje | 96 testova | RBC Bioscience, Tajvan | MagCore Viral Nucleic Acid Extraction Large Volume Kit (1.2 ml) | 76000 | 20% | Elta 90 MS d.o.o. | 105-7/24 | 08.10.2024 | 08.10.2025
Reagensi, izuzev za transfuziju | 404-1-110/24-44 | 47 | Reagensi i potrošni materijal za MagCore, RBC Bioscience | 10 | MagCore Genomic DNA FFPE One-Step Kit | RGN241258 | pakovanje | 36 testova | RBC Bioscience, Tajvan | MagCore Genomic DNA FFPE One-Step Kit | 22400 | 20% | Elta 90 MS d.o.o. | 105-7/24 | 08.10.2024 | 08.10.2025
Reagensi, izuzev za transfuziju | 404-1-110/24-44 | 47 | Reagensi i potrošni materijal za MagCore, RBC Bioscience | 11 | MagCore Genomic Bacterial DNA Kit | RGN241259 | pakovanje | 36 testova | RBC Bioscience, Tajvan | MagCore Genomic Bacterial DNA Kit | 20000 | 20% | Elta 90 MS d.o.o. | 105-7/24 | 08.10.2024 | 08.10.2025
Reagensi, izuzev za transfuziju | 404-1-110/24-44 | 47 | Reagensi i potrošni materijal za MagCore, RBC Bioscience | 12 | MagCore Total RNA Whole Blood Kit | RGN241260 | pakovanje | 36 testova | RBC Bioscience, Tajvan | MagCore Total RNA Whole Blood Kit | 34000 | 20% | Elta 90 MS d.o.o. | 105-7/24 | 08.10.2024 | 08.10.2025
Reagensi, izuzev za transfuziju | 404-1-110/24-44 | 47 | Reagensi i potrošni materijal za MagCore, RBC Bioscience | 13 | MagCore Total RNA Cultured Cells Kit | RGN241261 | pakovanje | 36 testova | RBC Bioscience, Tajvan | MagCore Total RNA Cultured Cells Kit | 37000 | 20% | Elta 90 MS d.o.o. | 105-7/24 | 08.10.2024 | 08.10.2025
Reagensi, izuzev za transfuziju | 404-1-110/24-44 | 47 | Reagensi i potrošni materijal za MagCore, RBC Bioscience | 14 | MagCore Total RNA FFPE One-Step Kit | RGN241262 | pakovanje | 24 testa | RBC Bioscience, Tajvan | MagCore Total RNA FFPE One-Step Kit | 28000 | 20% | Elta 90 MS d.o.o. | 105-7/24 | 08.10.2024 | 08.10.2025
Reagensi, izuzev za transfuziju | 404-1-110/24-44 | 47 | Reagensi i potrošni materijal za MagCore, RBC Bioscience | 15 | MagCore triXact RNA Kit | RGN241263 | pakovanje | 24 testa | RBC Bioscience, Tajvan | MagCore triXact RNA Kit | 23000 | 20% | Elta 90 MS d.o.o. | 105-7/24 | 08.10.2024 | 08.10.2025
Reagensi, izuzev za transfuziju | 404-1-110/24-44 | 47 | Reagensi i potrošni materijal za MagCore, RBC Bioscience | 16 | PLUS II T-Rack (for 5 ml Sample Tube) | RGN241264 | pakovanje | 1 komad | RBC Bioscience, Tajvan | PLUS II T-Rack (for 5 ml Sample Tube) | 144000 | 20% | Elta 90 MS d.o.o. | 105-7/24 | 08.10.2024 | 08.10.2025
Reagensi, izuzev za transfuziju | 404-1-110/24-44 | 48 | Reagensi i potrošni materijal za myCROBE, GeneProof | 1 | GeneProof BK Virus (BKV) MC PCR Kit | RGN241265 | pakovanje | 41 test | Geneproof, Czechia | GeneProof BK Virus (BKV) MC PCR Kit | 82000 | 20% | Elta 90 MS d.o.o. | 105-7/24 | 08.10.2024 | 08.10.2025
Reagensi, izuzev za transfuziju | 404-1-110/24-44 | 48 | Reagensi i potrošni materijal za myCROBE, GeneProof | 2 | GeneProof Cytomegalovirus (CMV) MC PCR Kit | RGN241266 | pakovanje | 41 test | Geneproof, Czechia | GeneProof Cytomegalovirus (CMV) MC PCR Kit | 70000 | 20% | Elta 90 MS d.o.o. | 105-7/24 | 08.10.2024 | 08.10.2025
Reagensi, izuzev za transfuziju | 404-1-110/24-44 | 48 | Reagensi i potrošni materijal za myCROBE, GeneProof | 3 | GeneProof Epstein -Barr Virus (EBV) MC PCR Kit | RGN241267 | pakovanje | 41 test | Geneproof, Czechia | GeneProof Epstein -Barr Virus (EBV) MC PCR Kit | 70000 | 20% | Elta 90 MS d.o.o. | 105-7/24 | 08.10.2024 | 08.10.2025
Reagensi, izuzev za transfuziju | 404-1-110/24-44 | 48 | Reagensi i potrošni materijal za myCROBE, GeneProof | 4 | GeneProof Herpes Simplex Virus (HSV -1/2) MC PCR Kit | RGN241268 | pakovanje | 41 test | Geneproof, Czechia | GeneProof Herpes Simplex Virus (HSV -1/2) MC PCR Kit | 70000 | 20% | Elta 90 MS d.o.o. | 105-7/24 | 08.10.2024 | 08.10.2025
Reagensi, izuzev za transfuziju | 404-1-110/24-44 | 48 | Reagensi i potrošni materijal za myCROBE, GeneProof | 5 | GeneProof Human Herpesvirus 6/7 (HHV -6/7) MC PCR Kit | RGN241269 | pakovanje | 41 test | Geneproof, Czechia | GeneProof Human Herpesvirus 6/7 (HHV -6/7) MC PCR Kit | 82000 | 20% | Elta 90 MS d.o.o. | 105-7/24 | 08.10.2024 | 08.10.2025
Reagensi, izuzev za transfuziju | 404-1-110/24-44 | 48 | Reagensi i potrošni materijal za myCROBE, GeneProof | 6 | GeneProof Human Herpesvirus 8 (HHV -8) MC PCR Kit | RGN241270 | pakovanje | 41 test | Geneproof, Czechia | GeneProof Human Herpesvirus 8 (HHV -8) MC PCR Kit | 82000 | 20% | Elta 90 MS d.o.o. | 105-7/24 | 08.10.2024 | 08.10.2025
Reagensi, izuzev za transfuziju | 404-1-110/24-44 | 48 | Reagensi i potrošni materijal za myCROBE, GeneProof | 7 | GeneProof JC Virus (JCV) MC PCR Kit | RGN241271 | pakovanje | 41 test | Geneproof, Czechia | GeneProof JC Virus (JCV) MC PCR Kit | 82000 | 20% | Elta 90 MS d.o.o. | 105-7/24 | 08.10.2024 | 08.10.2025
Reagensi, izuzev za transfuziju | 404-1-110/24-44 | 48 | Reagensi i potrošni materijal za myCROBE, GeneProof | 8 | GeneProof Varicella -Zoster Virus (VZV) MC PCR Kit | RGN241272 | pakovanje | 41 test | Geneproof, Czechia | GeneProof Varicella -Zoster Virus (VZV) MC PCR Kit | 70000 | 20% | Elta 90 MS d.o.o. | 105-7/24 | 08.10.2024 | 08.10.2025
Reagensi, izuzev za transfuziju | 404-1-110/24-44 | 48 | Reagensi i potrošni materijal za myCROBE, GeneProof | 9 | GeneProof Gardnerella vaginalis MC PCR Kit | RGN241273 | pakovanje | 38 testova | Geneproof, Czechia | GeneProof Gardnerella vaginalis MC PCR Kit | 43000 | 20% | Elta 90 MS d.o.o. | 105-7/24 | 08.10.2024 | 08.10.2025
Reagensi, izuzev za transfuziju | 404-1-110/24-44 | 48 | Reagensi i potrošni materijal za myCROBE, GeneProof | 10 | GeneProof Chlamydia trachomatis MC PCR Kit | RGN241274 | pakovanje | 38 testova | Geneproof, Czechia | GeneProof Chlamydia trachomatis MC PCR Kit | 32000 | 20% | Elta 90 MS d.o.o. | 105-7/24 | 08.10.2024 | 08.10.2025
Reagensi, izuzev za transfuziju | 404-1-110/24-44 | 48 | Reagensi i potrošni materijal za myCROBE, GeneProof | 11 | GeneProof Mycoplasma genitalium MC PCR Kit | RGN241275 | pakovanje | 38 testova | Geneproof, Czechia | GeneProof Mycoplasma genitalium MC PCR Kit | 32000 | 20% | Elta 90 MS d.o.o. | 105-7/24 | 08.10.2024 | 08.10.2025
Reagensi, izuzev za transfuziju | 404-1-110/24-44 | 48 | Reagensi i potrošni materijal za myCROBE, GeneProof | 12 | GeneProof Mycoplasma hominis MC PCR Kit | RGN241276 | pakovanje | 38 testova | Geneproof, Czechia | GeneProof Mycoplasma hominis MC PCR Kit | 32000 | 20% | Elta 90 MS d.o.o. | 105-7/24 | 08.10.2024 | 08.10.2025
Reagensi, izuzev za transfuziju | 404-1-110/24-44 | 48 | Reagensi i potrošni materijal za myCROBE, GeneProof | 13 | GeneProof Neisseria gonorrhoeae MC PCR Kit | RGN241277 | pakovanje | 38 testova | Geneproof, Czechia | GeneProof Neisseria gonorrhoeae MC PCR Kit | 32000 | 20% | Elta 90 MS d.o.o. | 105-7/24 | 08.10.2024 | 08.10.2025
Reagensi, izuzev za transfuziju | 404-1-110/24-44 | 48 | Reagensi i potrošni materijal za myCROBE, GeneProof | 14 | GeneProof Treponema pallidum MC PCR Kit | RGN241278 | pakovanje | 38 testova | Geneproof, Czechia | GeneProof Treponema pallidum MC PCR Kit | 43000 | 20% | Elta 90 MS d.o.o. | 105-7/24 | 08.10.2024 | 08.10.2025
Reagensi, izuzev za transfuziju | 404-1-110/24-44 | 48 | Reagensi i potrošni materijal za myCROBE, GeneProof | 15 | GeneProof Trichomonas vaginalis MC PCR Kit | RGN241279 | pakovanje | 38 testova | Geneproof, Czechia | GeneProof Trichomonas vaginalis MC PCR Kit | 43000 | 20% | Elta 90 MS d.o.o. | 105-7/24 | 08.10.2024 | 08.10.2025
Reagensi, izuzev za transfuziju | 404-1-110/24-44 | 48 | Reagensi i potrošni materijal za myCROBE, GeneProof | 16 | GeneProof Ureaplasma parvum MC PCR Kit | RGN241280 | pakovanje | 38 testova | Geneproof, Czechia | GeneProof Ureaplasma parvum MC PCR Kit | 32000 | 20% | Elta 90 MS d.o.o. | 105-7/24 | 08.10.2024 | 08.10.2025
Reagensi, izuzev za transfuziju | 404-1-110/24-44 | 48 | Reagensi i potrošni materijal za myCROBE, GeneProof | 17 | GeneProof Ureaplasma urealyticum MC PCR Kit | RGN241281 | pakovanje | 38 testova | Geneproof, Czechia | GeneProof Ureaplasma urealyticum MC PCR Kit | 32000 | 20% | Elta 90 MS d.o.o. | 105-7/24 | 08.10.2024 | 08.10.2025
Reagensi, izuzev za transfuziju | 404-1-110/24-44 | 48 | Reagensi i potrošni materijal za myCROBE, GeneProof | 18 | GeneProof Factor II Prothrombin MC PCR Kit | RGN241282 | pakovanje | 200 testova | Geneproof, Czechia | GeneProof Factor II Prothrombin MC PCR Kit | 283000 | 20% | Elta 90 MS d.o.o. | 105-7/24 | 08.10.2024 | 08.10.2025
Reagensi, izuzev za transfuziju | 404-1-110/24-44 | 48 | Reagensi i potrošni materijal za myCROBE, GeneProof | 19 | GeneProof Factor V Leiden MC PCR Kit | RGN241283 | pakovanje | 200 testova | Geneproof, Czechia | GeneProof Factor V Leiden MC PCR Kit | 283000 | 20% | Elta 90 MS d.o.o. | 105-7/24 | 08.10.2024 | 08.10.2025
Reagensi, izuzev za transfuziju | 404-1-110/24-44 | 48 | Reagensi i potrošni materijal za myCROBE, GeneProof | 20 | GeneProof Factor XIII V34L MC PCR Kit | RGN241284 | pakovanje | 200 testova | Geneproof, Czechia | GeneProof Factor XIII V34L MC PCR Kit | 283000 | 20% | Elta 90 MS d.o.o. | 105-7/24 | 08.10.2024 | 08.10.2025
Reagensi, izuzev za transfuziju | 404-1-110/24-44 | 48 | Reagensi i potrošni materijal za myCROBE, GeneProof | 21 | GeneProof MTHFR A1298C MC PCR Kit | RGN241285 | pakovanje | 200 testova | Geneproof, Czechia | GeneProof MTHFR A1298C MC PCR Kit | 283000 | 20% | Elta 90 MS d.o.o. | 105-7/24 | 08.10.2024 | 08.10.2025
Reagensi, izuzev za transfuziju | 404-1-110/24-44 | 48 | Reagensi i potrošni materijal za myCROBE, GeneProof | 22 | GeneProof MTHFR C677T MC PCR Kit | RGN241286 | pakovanje | 200 testova | Geneproof, Czechia | GeneProof MTHFR C677T MC PCR Kit | 283000 | 20% | Elta 90 MS d.o.o. | 105-7/24 | 08.10.2024 | 08.10.2025
Reagensi, izuzev za transfuziju | 404-1-110/24-44 | 48 | Reagensi i potrošni materijal za myCROBE, GeneProof | 23 | GeneProof PAI-1 Genotyping MC PCR Kit | RGN241287 | pakovanje | 200 testova | Geneproof, Czechia | GeneProof PAI-1 Genotyping MC PCR Kit | 283000 | 20% | Elta 90 MS d.o.o. | 105-7/24 | 08.10.2024 | 08.10.2025
Reagensi, izuzev za transfuziju | 404-1-110/24-44 | 48 | Reagensi i potrošni materijal za myCROBE, GeneProof | 24 | myCROBE Genetic Control Set | RGN241288 | pakovanje | 15 testova | Geneproof, Czechia | myCROBE Genetic Control Set | 5800 | 20% | Elta 90 MS d.o.o. | 105-7/24 | 08.10.2024 | 08.10.2025
Reagensi, izuzev za transfuziju | 404-1-110/24-44 | 48 | Reagensi i potrošni materijal za myCROBE, GeneProof | 25 | myCROBE Universal Control Set | RGN241289 | pakovanje | 10 testova | Geneproof, Czechia | myCROBE Universal Control Set | 2600 | 20% | Elta 90 MS d.o.o. | 105-7/24 | 08.10.2024 | 08.10.2025
Reagensi, izuzev za transfuziju | 404-1-110/24-44 | 48 | Reagensi i potrošni materijal za myCROBE, GeneProof | 26 | myCROBE Universal Internal Control | RGN241290 | pakovanje | 180 testova | Geneproof, Czechia | myCROBE Universal Internal Control | 13700 | 20% | Elta 90 MS d.o.o. | 105-7/24 | 08.10.2024 | 08.10.2025
Reagensi, izuzev za transfuziju | 404-1-110/24-44 | 48 | Reagensi i potrošni materijal za myCROBE, GeneProof | 27 | myCROBE PCR plates | RGN241291 | pakovanje | 25 komada | Geneproof, Czechia | myCROBE PCR plates | 45700 | 20% | Elta 90 MS d.o.o. | 105-7/24 | 08.10.2024 | 08.10.2025
Reagensi, izuzev za transfuziju | 404-1-110/24-44 | 48 | Reagensi i potrošni materijal za myCROBE, GeneProof | 28 | myCROBE PCR seal | RGN241292 | pakovanje | 100 komada | Geneproof, Czechia | myCROBE PCR seal | 85700 | 20% | Elta 90 MS d.o.o. | 105-7/24 | 08.10.2024 | 08.10.2025
Reagensi, izuzev za transfuziju | 404-1-110/24-44 | 48 | Reagensi i potrošni materijal za myCROBE, GeneProof | 29 | myCROBE Waste bin | RGN241293 | komad | 1 komad | Geneproof, Czechia | myCROBE Waste bin | 8600 | 20% | Elta 90 MS d.o.o. | 105-7/24 | 08.10.2024 | 08.10.2025
Reagensi, izuzev za transfuziju | 404-1-110/24-44 | 48 | Reagensi i potrošni materijal za myCROBE, GeneProof | 30 | myCROBE/croBEE 2.0 Tips | RGN241294 | pakovanje | 960 komada | Geneproof, Czechia | myCROBE/croBEE 2.0 Tips | 100000 | 20% | Elta 90 MS d.o.o. | 105-7/24 | 08.10.2024 | 08.10.2025
Reagensi, izuzev za transfuziju | 404-1-110/24-44 | 48 | Reagensi i potrošni materijal za myCROBE, GeneProof | 31 | myCROBE/croBEE 2.0 Blood Pretreatment Sample Tube | RGN241295 | pakovanje | 36 komada | Geneproof, Czechia | myCROBE/croBEE 2.0 Blood Pretreatment Sample Tube | 7200 | 20% | Elta 90 MS d.o.o. | 105-7/24 | 08.10.2024 | 08.10.2025
Reagensi, izuzev za transfuziju | 404-1-110/24-44 | 48 | Reagensi i potrošni materijal za myCROBE, GeneProof | 32 | myCROBE/croBEE 2.0 Universal Extraction Kit | RGN241296 | pakovanje | 36 testova | Geneproof, Czechia | myCROBE/croBEE 2.0 Universal Extraction Kit | 45700 | 20% | Elta 90 MS d.o.o. | 105-7/24 | 08.10.2024 | 08.10.2025
Reagensi, izuzev za transfuziju | 404-1-110/24-44 | 49 | Reagensi i potrošni materijal za sekvencer Spectrum Compact, proizvođača Promega | 1 | ProDye Terminator Sequencing System 24 | RGN241297 | pakovanje | 24 reakcije | Promega Corporation, SAD | ProDye Terminator Sequencing System 24 | 48000 | 20% | Elta 90 MS d.o.o. | 105-7/24 | 08.10.2024 | 08.10.2025
Reagensi, izuzev za transfuziju | 404-1-110/24-44 | 49 | Reagensi i potrošni materijal za sekvencer Spectrum Compact, proizvođača Promega | 2 | ProDye 5x Sequencing Buffer | RGN241298 | pakovanje | 12ml | Promega Corporation, SAD | ProDye 5x Sequencing Buffer | 73000 | 20% | Elta 90 MS d.o.o. | 105-7/24 | 08.10.2024 | 08.10.2025
Reagensi, izuzev za transfuziju | 404-1-110/24-44 | 49 | Reagensi i potrošni materijal za sekvencer Spectrum Compact, proizvođača Promega | 3 | ProDye Sequencing Standards | RGN241299 | pakovanje | 4 × 12μl | Promega Corporation, SAD | ProDye Sequencing Standards | 39000 | 20% | Elta 90 MS d.o.o. | 105-7/24 | 08.10.2024 | 08.10.2025
Reagensi, izuzev za transfuziju | 404-1-110/24-44 | 49 | Reagensi i potrošni materijal za sekvencer Spectrum Compact, proizvođača Promega | 4 | ProDye 4C Matrix Standard | RGN241300 | pakovanje | 1 × 150μl 5 × 200μl | Promega Corporation, SAD | ProDye 4C Matrix Standard | 23000 | 20% | Elta 90 MS d.o.o. | 105-7/24 | 08.10.2024 | 08.10.2025
Reagensi, izuzev za transfuziju | 404-1-110/24-44 | 49 | Reagensi i potrošni materijal za sekvencer Spectrum Compact, proizvođača Promega | 5 | GoTaq Colorless Master Mix | RGN241301 | pakovanje | 100 reakcija | Promega Corporation, SAD | GoTaq Colorless Master Mix | 12500 | 20% | Elta 90 MS d.o.o. | 105-7/24 | 08.10.2024 | 08.10.2025
Reagensi, izuzev za transfuziju | 404-1-110/24-44 | 49 | Reagensi i potrošni materijal za sekvencer Spectrum Compact, proizvođača Promega | 6 | PowerPlex 4C Matrix Standard | RGN241302 | pakovanje | 5 reakcija | Promega Corporation, SAD | PowerPlex 4C Matrix Standard | 33000 | 20% | Elta 90 MS d.o.o. | 105-7/24 | 08.10.2024 | 08.10.2025
Reagensi, izuzev za transfuziju | 404-1-110/24-44 | 49 | Reagensi i potrošni materijal za sekvencer Spectrum Compact, proizvođača Promega | 7 | PowerPlex 5C Matrix Standard | RGN241303 | pakovanje | 5 reakcija | Promega Corporation, SAD | PowerPlex 5C Matrix Standard | 33000 | 20% | Elta 90 MS d.o.o. | 105-7/24 | 08.10.2024 | 08.10.2025
Reagensi, izuzev za transfuziju | 404-1-110/24-44 | 49 | Reagensi i potrošni materijal za sekvencer Spectrum Compact, proizvođača Promega | 8 | PowerPlex 6C Matrix Standard | RGN241304 | pakovanje | 5 reakcija | Promega Corporation, SAD | PowerPlex 6C Matrix Standard | 33000 | 20% | Elta 90 MS d.o.o. | 105-7/24 | 08.10.2024 | 08.10.2025
Reagensi, izuzev za transfuziju | 404-1-110/24-44 | 49 | Reagensi i potrošni materijal za sekvencer Spectrum Compact, proizvođača Promega | 9 | Internal Lane Standard 600 | RGN241305 | pakovanje | 150μl | Promega Corporation, SAD | Internal Lane Standard 600 | 39000 | 20% | Elta 90 MS d.o.o. | 105-7/24 | 08.10.2024 | 08.10.2025
Reagensi, izuzev za transfuziju | 404-1-110/24-44 | 49 | Reagensi i potrošni materijal za sekvencer Spectrum Compact, proizvođača Promega | 10 | Spectrum Compact Capillary Array, 4-Capillary, 36cm, 1 item | RGN241306 | komad | 1 | Promega Corporation, SAD | Spectrum Compact Capillary Array, 4-Capillary, 36cm, 1 item | 140000 | 20% | Elta 90 MS d.o.o. | 105-7/24 | 08.10.2024 | 08.10.2025
Reagensi, izuzev za transfuziju | 404-1-110/24-44 | 49 | Reagensi i potrošni materijal za sekvencer Spectrum Compact, proizvođača Promega | 11 | Spectrum Compact Buffer, Anode Buffer Cartridge, 2 items Cathode Buffer Cartridge, 2 items | RGN241307 | pakovanje | 4 testa | Promega Corporation, SAD | Spectrum Compact Buffer, Anode Buffer Cartridge, 2 items Cathode Buffer Cartridge, 2 items | 37000 | 20% | Elta 90 MS d.o.o. | 105-7/24 | 08.10.2024 | 08.10.2025
Reagensi, izuzev za transfuziju | 404-1-110/24-44 | 49 | Reagensi i potrošni materijal za sekvencer Spectrum Compact, proizvođača Promega | 12 | Spectrum Compact Cathode Buffer Septa Mat, | RGN241308 | pakovanje | 10 | Promega Corporation, SAD | Spectrum Compact Cathode Buffer Septa Mat, | 41000 | 20% | Elta 90 MS d.o.o. | 105-7/24 | 08.10.2024 | 08.10.2025
Reagensi, izuzev za transfuziju | 404-1-110/24-44 | 49 | Reagensi i potrošni materijal za sekvencer Spectrum Compact, proizvođača Promega | 13 | Spectrum Compact Cathode Buffer Retainer, | RGN241309 | pakovanje | 384 testa | Promega Corporation, SAD | Spectrum Compact Cathode Buffer Retainer, | 21500 | 20% | Elta 90 MS d.o.o. | 105-7/24 | 08.10.2024 | 08.10.2025
Reagensi, izuzev za transfuziju | 404-1-110/24-44 | 49 | Reagensi i potrošni materijal za sekvencer Spectrum Compact, proizvođača Promega | 14 | Spectrum Compact Polymer4 | RGN241310 | pakovanje | 384 testa | Promega Corporation, SAD | Spectrum Compact Polymer4 | 44000 | 20% | Elta 90 MS d.o.o. | 105-7/24 | 08.10.2024 | 08.10.2025
Reagensi, izuzev za transfuziju | 404-1-110/24-44 | 49 | Reagensi i potrošni materijal za sekvencer Spectrum Compact, proizvođača Promega | 15 | Spectrum Compact Polymer7 | RGN241311 | pakovanje | 384 testa | Promega Corporation, SAD | Spectrum Compact Polymer7 | 44000 | 20% | Elta 90 MS d.o.o. | 105-7/24 | 08.10.2024 | 08.10.2025
Reagensi, izuzev za transfuziju | 404-1-110/24-44 | 49 | Reagensi i potrošni materijal za sekvencer Spectrum Compact, proizvođača Promega | 16 | Strip Septa Mat, 8-Well | RGN241312 | pakovanje | 24 | Promega Corporation, SAD | Strip Septa Mat, 8-Well | 29000 | 20% | Elta 90 MS d.o.o. | 105-7/24 | 08.10.2024 | 08.10.2025
Reagensi, izuzev za transfuziju | 404-1-110/24-44 | 49 | Reagensi i potrošni materijal za sekvencer Spectrum Compact, proizvođača Promega | 17 | Capillary Array Preservation Buffer | RGN241313 | pakovanje | 10 mL | Promega Corporation, SAD | Capillary Array Preservation Buffer | 16000 | 20% | Elta 90 MS d.o.o. | 105-7/24 | 08.10.2024 | 08.10.2025
Reagensi, izuzev za transfuziju | 404-1-110/24-44 | 49 | Reagensi i potrošni materijal za sekvencer Spectrum Compact, proizvođača Promega | 18 | Yourgene Cystic Fibrosis Kit Base | RGN241314 | pakovanje | 50 testova | Yourgene Health, UK | Yourgene Cystic Fibrosis Kit Base | 403000 | 20% | Elta 90 MS d.o.o. | 105-7/24 | 08.10.2024 | 08.10.2025
Reagensi, izuzev za transfuziju | 404-1-110/24-44 | 49 | Reagensi i potrošni materijal za sekvencer Spectrum Compact, proizvođača Promega | 19 | Yourgene QST*R ​Pregnancy Loss test | RGN241315 | pakovanje | 25 testova | Yourgene Health, UK | Yourgene QST*R ​Pregnancy Loss test | 188000 | 20% | Elta 90 MS d.o.o. | 105-7/24 | 08.10.2024 | 08.10.2025
Reagensi, izuzev za transfuziju | 404-1-110/24-44 | 49 | Reagensi i potrošni materijal za sekvencer Spectrum Compact, proizvođača Promega | 20 | Yourgene QST*R Base | RGN241316 | pakovanje | 50 testova | Yourgene Health, UK | Yourgene QST*R Base | 289000 | 20% | Elta 90 MS d.o.o. | 105-7/24 | 08.10.2024 | 08.10.2025
Reagensi, izuzev za transfuziju | 404-1-110/24-44 | 49 | Reagensi i potrošni materijal za sekvencer Spectrum Compact, proizvođača Promega | 21 | Yourgene® Thrombosis Risk Panel | RGN241317 | pakovanje | 50 testova | Yourgene Health, UK | Yourgene® Thrombosis Risk Panel | 188000 | 20% | Elta 90 MS d.o.o. | 105-7/24 | 08.10.2024 | 08.10.2025
Reagensi, izuzev za transfuziju | 404-1-110/24-44 | 49 | Reagensi i potrošni materijal za sekvencer Spectrum Compact, proizvođača Promega | 22 | ExS-Pure, Enzymatic PCR Purification Kit 100 | RGN241318 | pakovanje | 25 testova | Nimagen B.V., Holandija | ExS-Pure, Enzymatic PCR Purification Kit 100 | 149000 | 20% | Elta 90 MS d.o.o. | 105-7/24 | 08.10.2024 | 08.10.2025
Reagensi, izuzev za transfuziju | 404-1-110/24-44 | 49 | Reagensi i potrošni materijal za sekvencer Spectrum Compact, proizvođača Promega | 23 | ExS-Pure, Enzymatic PCR Purification Kit 100 | RGN241319 | pakovanje | 100 reakcija | Nimagen B.V., Holandija | ExS-Pure, Enzymatic PCR Purification Kit 100 | 12000 | 20% | Elta 90 MS d.o.o. | 105-7/24 | 08.10.2024 | 08.10.2025
Reagensi, izuzev za transfuziju | 404-1-110/24-44 | 49 | Reagensi i potrošni materijal za sekvencer Spectrum Compact, proizvođača Promega | 24 | Seq-DI™ Formamide | RGN241320 | pakovanje | 25ml | Nimagen B.V., Holandija | Seq-DI™ Formamide | 30000 | 20% | Elta 90 MS d.o.o. | 105-7/24 | 08.10.2024 | 08.10.2025
Reagensi, izuzev za transfuziju | 404-1-110/24-44 | 49 | Reagensi i potrošni materijal za sekvencer Spectrum Compact, proizvođača Promega | 25 | iX-Pure DyeTerminator Cleanup kit 100 | RGN241321 | pakovanje | 100 reakcija | Nimagen B.V., Holandija | iX-Pure DyeTerminator Cleanup kit 100 | 80000 | 20% | Elta 90 MS d.o.o. | 105-7/24 | 08.10.2024 | 08.10.2025
Reagensi, izuzev za transfuziju | 404-1-110/24-44 | 49 | Reagensi i potrošni materijal za sekvencer Spectrum Compact, proizvođača Promega | 26 | Orange-500 DNA Size Standard, 800 loadings | RGN241322 | pakovanje | 400 µL | Nimagen B.V., Holandija | Orange-500 DNA Size Standard, 800 loadings | 84000 | 20% | Elta 90 MS d.o.o. | 105-7/24 | 08.10.2024 | 08.10.2025
Reagensi, izuzev za transfuziju | 404-1-110/24-44 | 49 | Reagensi i potrošni materijal za sekvencer Spectrum Compact, proizvođača Promega | 27 | Orange-600 DNA Size Standard, 800 loadings | RGN241323 | pakovanje | 400 µL | Nimagen B.V., Holandija | Orange-600 DNA Size Standard, 800 loadings | 17000 | 20% | Elta 90 MS d.o.o. | 105-7/24 | 08.10.2024 | 08.10.2025
Reagensi, izuzev za transfuziju | 404-1-110/24-44 | 49 | Reagensi i potrošni materijal za sekvencer Spectrum Compact, proizvođača Promega | 28 | AmpliClean™ Cleanup Kit Magnetic Beads | RGN241324 | pakovanje | 5mL | Nimagen B.V., Holandija | AmpliClean™ Cleanup Kit Magnetic Beads | 17000 | 20% | Elta 90 MS d.o.o. | 105-7/24 | 08.10.2024 | 08.10.2025
Reagensi, izuzev za transfuziju | 404-1-110/24-44 | 49 | Reagensi i potrošni materijal za sekvencer Spectrum Compact, proizvođača Promega | 29 | BrilliantDye™ Terminator v3.1 | RGN241325 | pakovanje | 24 reakcije | Nimagen B.V., Holandija | BrilliantDye™ Terminator v3.1 | 40000 | 20% | Elta 90 MS d.o.o. | 105-7/24 | 08.10.2024 | 08.10.2025
Reagensi, izuzev za transfuziju | 404-1-110/24-44 | 49 | Reagensi i potrošni materijal za sekvencer Spectrum Compact, proizvođača Promega | 30 | NimaPrime™ Conditioning Reagent | RGN241326 | pakovanje | 4 testa | Nimagen B.V., Holandija | NimaPrime™ Conditioning Reagent | 9000 | 20% | Elta 90 MS d.o.o. | 105-7/24 | 08.10.2024 | 08.10.2025
Reagensi, izuzev za transfuziju | 404-1-110/24-44 | 49 | Reagensi i potrošni materijal za sekvencer Spectrum Compact, proizvođača Promega | 31 | NimaPOP™ 10x Running Buffer | RGN241327 | pakovanje | 25mL | Nimagen B.V., Holandija | NimaPOP™ 10x Running Buffer | 17000 | 20% | Elta 90 MS d.o.o. | 105-7/24 | 08.10.2024 | 08.10.2025
Reagensi, izuzev za transfuziju | 404-1-110/24-44 | 49 | Reagensi i potrošni materijal za sekvencer Spectrum Compact, proizvođača Promega | 32 | NimaPOP™-4 for 3130 Series | RGN241328 | pakovanje | 5mL | Nimagen B.V., Holandija | NimaPOP™-4 for 3130 Series | 32000 | 20% | Elta 90 MS d.o.o. | 105-7/24 | 08.10.2024 | 08.10.2025
Reagensi, izuzev za transfuziju | 404-1-110/24-44 | 49 | Reagensi i potrošni materijal za sekvencer Spectrum Compact, proizvođača Promega | 33 | NimaPOP™-4 for 3500 Series/SeqStudio Flex | RGN241329 | pakovanje | 5mL | Nimagen B.V., Holandija | NimaPOP™-4 for 3500 Series/SeqStudio Flex | 39000 | 20% | Elta 90 MS d.o.o. | 105-7/24 | 08.10.2024 | 08.10.2025
Reagensi, izuzev za transfuziju | 404-1-110/24-44 | 49 | Reagensi i potrošni materijal za sekvencer Spectrum Compact, proizvođača Promega | 34 | NimaPOP™ 7 for 3130 series | RGN241330 | pakovanje | 5mL | Nimagen B.V., Holandija | NimaPOP™ 7 for 3130 series | 32000 | 20% | Elta 90 MS d.o.o. | 105-7/24 | 08.10.2024 | 08.10.2025
Reagensi, izuzev za transfuziju | 404-1-110/24-44 | 49 | Reagensi i potrošni materijal za sekvencer Spectrum Compact, proizvođača Promega | 35 | NimaPOP™-7 for 3500 Series/SeqStudio Flex | RGN241331 | pakovanje | 28mL | Nimagen B.V., Holandija | NimaPOP™-7 for 3500 Series/SeqStudio Flex | 40000 | 20% | Elta 90 MS d.o.o. | 105-7/24 | 08.10.2024 | 08.10.2025
Reagensi, izuzev za transfuziju | 404-1-110/24-44 | 49 | Reagensi i potrošni materijal za sekvencer Spectrum Compact, proizvođača Promega | 36 | NimaPOP™ 7 for 3730 series | RGN241332 | pakovanje | 28mL | Nimagen B.V., Holandija | NimaPOP™ 7 for 3730 series | 88000 | 20% | Elta 90 MS d.o.o. | 105-7/24 | 08.10.2024 | 08.10.2025
Reagensi, izuzev za transfuziju | 404-1-110/24-44 | 49 | Reagensi i potrošni materijal za sekvencer Spectrum Compact, proizvođača Promega | 37 | epTIPS Motion 300μl Box Filter, 960 komada | RGN241333 | pakovanje | 960 testova | Eppendorf, Nemačka | epTIPS Motion 300μl Box Filter, 960 komada | 35000 | 20% | Elta 90 MS d.o.o. | 105-7/24 | 08.10.2024 | 08.10.2025
Reagensi, izuzev za transfuziju | 404-1-110/24-44 | 49 | Reagensi i potrošni materijal za sekvencer Spectrum Compact, proizvođača Promega | 38 | epTIPS Motion 50ul Box Filter, 960 komada | RGN241334 | pakovanje | 960 testova | Eppendorf, Nemačka | epTIPS Motion 50ul Box Filter, 960 komada | 35000 | 20% | Elta 90 MS d.o.o. | 105-7/24 | 08.10.2024 | 08.10.2025
Reagensi, izuzev za transfuziju | 404-1-110/24-44 | 49 | Reagensi i potrošni materijal za sekvencer Spectrum Compact, proizvođača Promega | 39 | twin.tec PCR Plate 96, semi- skirted, 250 µL, (Wells colorless) Colorless, 25 plejtova | RGN241335 | pakovanje | 25 testova | Eppendorf, Nemačka | twin.tec PCR Plate 96, semi- skirted, 250 µL, (Wells colorless) Colorless | 24000 | 20% | Elta 90 MS d.o.o. | 105-7/24 | 08.10.2024 | 08.10.2025
Reagensi, izuzev za transfuziju | 404-1-110/24-44 | 49 | Reagensi i potrošni materijal za sekvencer Spectrum Compact, proizvođača Promega | 40 | Deepwell plate 96/1000µl, Regular package, Standard, White, 20 plejtova | RGN241336 | pakovanje | 20 testova | Eppendorf, Nemačka | Deepwell plate 96/1000µl, Regular package, Standard, White, 20 plejtova | 28000 | 20% | Elta 90 MS d.o.o. | 105-7/24 | 08.10.2024 | 08.10.2025
Reagensi, izuzev za transfuziju | 404-1-110/24-44 | 49 | Reagensi i potrošni materijal za sekvencer Spectrum Compact, proizvođača Promega | 41 | epMotion Reservoir 30mL 10x5 | RGN241337 | pakovanje | 50 testova | Eppendorf, Nemačka | epMotion Reservoir 30mL 10x5 | 9000 | 20% | Elta 90 MS d.o.o. | 105-7/24 | 08.10.2024 | 08.10.2025
Reagensi, izuzev za transfuziju | 404-1-110/24-44 | 49 | Reagensi i potrošni materijal za sekvencer Spectrum Compact, proizvođača Promega | 42 | Eppendorf Safe-Lock Tubes 1.5 ml, PCR clean, colorless, 1.000 tubes | RGN241338 | pakovanje | 1000 testova | Eppendorf, Nemačka | Eppendorf Safe-Lock Tubes 1.5 ml, PCR clean, colorless, 1.000 tubes | 9000 | 20% | Elta 90 MS d.o.o. | 105-7/24 | 08.10.2024 | 08.10.2025
Reagensi, izuzev za transfuziju | 404-1-110/24-44 | 49 | Reagensi i potrošni materijal za sekvencer Spectrum Compact, proizvođača Promega | 43 | Eppendorf Safe-Lock Tubes 2.0 ml, PCR clean, colorless, 1.000 tubes | RGN241339 | pakovanje | 1000 testova | Eppendorf, Nemačka | Eppendorf Safe-Lock Tubes 2.0 ml, PCR clean, colorless, 1.000 tubes | 12000 | 20% | Elta 90 MS d.o.o. | 105-7/24 | 08.10.2024 | 08.10.2025
Reagensi, izuzev za transfuziju | 404-1-110/24-44 | 49 | Reagensi i potrošni materijal za sekvencer Spectrum Compact, proizvođača Promega | 44 | Eppendorf twin.tec® PCR Plate 96, unskirted, 250 µL, PCR clean, colorless, 20 plates | RGN241340 | pakovanje | 20 testova | Eppendorf, Nemačka | Eppendorf twin.tec® PCR Plate 96, unskirted, 250 µL, PCR clean, colorless, 20 plates | 15000 | 20% | Elta 90 MS d.o.o. | 105-7/24 | 08.10.2024 | 08.10.2025
Reagensi, izuzev za transfuziju | 404-1-110/24-44 | 49 | Reagensi i potrošni materijal za sekvencer Spectrum Compact, proizvođača Promega | 45 | ep Dualfilter T.I.P.S.® PCR clean and sterile 0,1 – 10 µL 960 tips (10 racks × 96 tips) | RGN241341 | pakovanje | 960 testova | Eppendorf, Nemačka | ep Dualfilter T.I.P.S.® PCR clean and sterile 0,1 – 10 µL 960 tips (10 racks × 96 tips) | 31000 | 20% | Elta 90 MS d.o.o. | 105-7/24 | 08.10.2024 | 08.10.2025
Reagensi, izuzev za transfuziju | 404-1-110/24-44 | 49 | Reagensi i potrošni materijal za sekvencer Spectrum Compact, proizvođača Promega | 46 | ep Dualfilter T.I.P.S.® PCR clean and sterile 2 – 20 µL 960 tips (10 racks × 96 tips) | RGN241342 | pakovanje | 960 testova | Eppendorf, Nemačka | ep Dualfilter T.I.P.S.® PCR clean and sterile 2 – 20 µL 960 tips (10 racks × 96 tips) | 30000 | 20% | Elta 90 MS d.o.o. | 105-7/24 | 08.10.2024 | 08.10.2025
Reagensi, izuzev za transfuziju | 404-1-110/24-44 | 49 | Reagensi i potrošni materijal za sekvencer Spectrum Compact, proizvođača Promega | 47 | ep Dualfilter T.I.P.S.® PCR clean and sterile 20 – 300 µL, 960 tips (10 racks × 96 tips) | RGN241343 | pakovanje | 960 testova | Eppendorf, Nemačka | ep Dualfilter T.I.P.S.® PCR clean and sterile 20 – 300 µL, 960 tips (10 racks × 96 tips) | 30000 | 20% | Elta 90 MS d.o.o. | 105-7/24 | 08.10.2024 | 08.10.2025
Reagensi, izuzev za transfuziju | 404-1-110/24-44 | 49 | Reagensi i potrošni materijal za sekvencer Spectrum Compact, proizvođača Promega | 48 | ep Dualfilter T.I.P.S.® PCR clean and sterile 50 – 1,000 µL, 960 tips (10 racks × 96 tips) | RGN241344 | pakovanje | 960 testova | Eppendorf, Nemačka | ep Dualfilter T.I.P.S.® PCR clean and sterile 50 – 1,000 µL, 960 tips (10 racks × 96 tips) | 33000 | 20% | Elta 90 MS d.o.o. | 105-7/24 | 08.10.2024 | 08.10.2025
Reagensi, izuzev za transfuziju | 404-1-110/24-44 | 49 | Reagensi i potrošni materijal za sekvencer Spectrum Compact, proizvođača Promega | 49 | Eppendorf PCR Foil self-adhesive PCR clean, 100 pcs. | RGN241345 | pakovanje | 100 testova | Eppendorf, Nemačka | Eppendorf PCR Foil self-adhesive PCR clean, 100 pcs. | 27000 | 20% | Elta 90 MS d.o.o. | 105-7/24 | 08.10.2024 | 08.10.2025
Reagensi, izuzev za transfuziju | 404-1-110/24-44 | 49 | Reagensi i potrošni materijal za sekvencer Spectrum Compact, proizvođača Promega | 50 | ep Dualfilter T.I.P.S.® PCR clean and sterile 2 – 200 µL, 960 tips (10 racks × 96 tips) | RGN241346 | pakovanje | 960 testova | Eppendorf, Nemačka | ep Dualfilter T.I.P.S.® PCR clean and sterile 2 – 200 µL, 960 tips (10 racks × 96 tips) | 30000 | 20% | Elta 90 MS d.o.o. | 105-7/24 | 08.10.2024 | 08.10.2025
Reagensi, izuzev za transfuziju | 404-1-110/24-44 | 49 | Reagensi i potrošni materijal za sekvencer Spectrum Compact, proizvođača Promega | 51 | Deepwell Plate 96/500 µL wells clear, 500 µL PCR clean, , 40 plates (5 bags × 8 plates) | RGN241347 | pakovanje | 40 testova | Eppendorf, Nemačka | Deepwell Plate 96/500 µL wells clear, 500 µL PCR clean, , 40 plates (5 bags × 8 plates) | 60000 | 20% | Elta 90 MS d.o.o. | 105-7/24 | 08.10.2024 | 08.10.2025
Reagensi, izuzev za transfuziju | 404-1-110/24-44 | 49 | Reagensi i potrošni materijal za sekvencer Spectrum Compact, proizvođača Promega | 52 | Eppendorf Safe-Lock Tubes 0,5 mL PCR clean, colorless, 500 tubes | RGN241348 | pakovanje | 500 testova | Eppendorf, Nemačka | Eppendorf Safe-Lock Tubes 0,5 mL PCR clean, colorless, 500 tubes | 9000 | 20% | Elta 90 MS d.o.o. | 105-7/24 | 08.10.2024 | 08.10.2025
Reagensi, izuzev za transfuziju | 404-1-110/24-44 | 49 | Reagensi i potrošni materijal za sekvencer Spectrum Compact, proizvođača Promega | 53 | Eppendorf PCR Tubes 0,2 mL PCR clean, colorless, 1.000 pcs. | RGN241349 | pakovanje | 1000 testova | Eppendorf, Nemačka | Eppendorf PCR Tubes 0,2 mL PCR clean, colorless, 1.000 pcs. | 26000 | 20% | Elta 90 MS d.o.o. | 105-7/24 | 08.10.2024 | 08.10.2025
Reagensi, izuzev za transfuziju | 404-1-110/24-44 | 49 | Reagensi i potrošni materijal za sekvencer Spectrum Compact, proizvođača Promega | 54 | Yourgene QST*R Plus Trisomy 13 test, CE IVD | RGN241350 | pakovanje | 10 testova | Yourgene Health, UK | Yourgene QST*R Plus Trisomy 13 test, CE IVD | 80000 | 20% | Elta 90 MS d.o.o. | 105-7/24 | 08.10.2024 | 08.10.2025
Reagensi, izuzev za transfuziju | 404-1-110/24-44 | 49 | Reagensi i potrošni materijal za sekvencer Spectrum Compact, proizvođača Promega | 55 | Yourgene QST*R ​Plus Trisomy 18 test, CE IVD | RGN241351 | pakovanje | 10 testova | Yourgene Health, UK | Yourgene QST*R ​Plus Trisomy 18 test, CE IVD | 65000 | 20% | Elta 90 MS d.o.o. | 105-7/24 | 08.10.2024 | 08.10.2025
Reagensi, izuzev za transfuziju | 404-1-110/24-44 | 49 | Reagensi i potrošni materijal za sekvencer Spectrum Compact, proizvođača Promega | 56 | Yourgene QST*R ​Plus Trisomy 21 test, CE IVD | RGN241352 | pakovanje | 10 testova | Yourgene Health, UK | Yourgene QST*R ​Plus Trisomy 21 test, CE IVD | 65000 | 20% | Elta 90 MS d.o.o. | 105-7/24 | 08.10.2024 | 08.10.2025
Reagensi, izuzev za transfuziju | 404-1-110/24-44 | 49 | Reagensi i potrošni materijal za sekvencer Spectrum Compact, proizvođača Promega | 57 | Yourgene ​Male Factor Infertility Base test, CE IVD | RGN241353 | pakovanje | 25 testova | Yourgene Health, UK | Yourgene ​Male Factor Infertility Base test, CE IVD | 149000 | 20% | Elta 90 MS d.o.o. | 105-7/24 | 08.10.2024 | 08.10.2025
Reagensi, izuzev za transfuziju | 404-1-110/24-44 | 49 | Reagensi i potrošni materijal za sekvencer Spectrum Compact, proizvođača Promega | 58 | Yourgene​ Male Factor Infertility Plus test, CE IVD | RGN241354 | pakovanje | 10 testova | Yourgene Health, UK | Yourgene​ Male Factor Infertility Plus test, CE IVD | 339000 | 20% | Elta 90 MS d.o.o. | 105-7/24 | 08.10.2024 | 08.10.2025
Reagensi, izuzev za transfuziju | 404-1-110/24-44 | 50 | Reagensi i potrošni materijal za mikrobiološki analizator za detekciju mikroorganizama u hemokulturama BC60/BC120 proizvođača Autobio Diagnostics | 1 | Aerobic Culture Bottle FA | RGN241355 | pakovanje | 20 testova | Autobio Diagnostics Co. Ltd. | Aerobic Culture Bottle FA | 16700 | 20% | Elta 90 MS d.o.o. | 105-7/24 | 08.10.2024 | 08.10.2025
Reagensi, izuzev za transfuziju | 404-1-110/24-44 | 50 | Reagensi i potrošni materijal za mikrobiološki analizator za detekciju mikroorganizama u hemokulturama BC60/BC120 proizvođača Autobio Diagnostics | 2 | Anaerobic Culture Bottle FN | RGN241356 | pakovanje | 20 testova | Autobio Diagnostics Co. Ltd. | Anaerobic Culture Bottle FN | 16700 | 20% | Elta 90 MS d.o.o. | 105-7/24 | 08.10.2024 | 08.10.2025
Reagensi, izuzev za transfuziju | 404-1-110/24-44 | 50 | Reagensi i potrošni materijal za mikrobiološki analizator za detekciju mikroorganizama u hemokulturama BC60/BC120 proizvođača Autobio Diagnostics | 3 | Aerobic Culture Bottle PF | RGN241357 | pakovanje | 20 testova | Autobio Diagnostics Co. Ltd. | Aerobic Culture Bottle PF | 16700 | 20% | Elta 90 MS d.o.o. | 105-7/24 | 08.10.2024 | 08.10.2025
Reagensi, izuzev za transfuziju | 404-1-110/24-44 | 50 | Reagensi i potrošni materijal za mikrobiološki analizator za detekciju mikroorganizama u hemokulturama BC60/BC120 proizvođača Autobio Diagnostics | 4 | Mycrobacterical Culture Bottle | RGN241358 | pakovanje | 20 testova | Autobio Diagnostics Co. Ltd. | Mycobacterical Culture Bottle | 16900 | 20% | Elta 90 MS d.o.o. | 105-7/24 | 08.10.2024 | 08.10.2025
Reagensi, izuzev za transfuziju | 404-1-110/24-44 | 51 | Reagensi i potrošni materijal za imunohemijski analizator LS-1100 Dry Fluorescence Immunoassay Analyzer,proizvođača Lansionbio | 1 | HbA1c | RGN241359 | pakovanje | 25 testova | Lansion Biotechnology Co., Ltd | HbA1c Test Kit ( Dry Fluorescence Immunoassay ) | 8250 | 20% | Elta 90 MS d.o.o. | 105-7/24 | 08.10.2024 | 08.10.2025
Reagensi, izuzev za transfuziju | 404-1-110/24-44 | 51 | Reagensi i potrošni materijal za imunohemijski analizator LS-1100 Dry Fluorescence Immunoassay Analyzer,proizvođača Lansionbio | 2 | CRP | RGN241360 | pakovanje | 25 testova | Lansion Biotechnology Co., Ltd | CRP Test Kit ( Dry Fluorescence Immunoassay ) | 6530 | 20% | Elta 90 MS d.o.o. | 105-7/24 | 08.10.2024 | 08.10.2025
Reagensi, izuzev za transfuziju | 404-1-110/24-44 | 51 | Reagensi i potrošni materijal za imunohemijski analizator LS-1100 Dry Fluorescence Immunoassay Analyzer,proizvođača Lansionbio | 3 | D-Dimer | RGN241361 | pakovanje | 25 testova | Lansion Biotechnology Co., Ltd | D-Dimer Test Kit ( Dry Fluorescence Immunoassay ) | 13750 | 20% | Elta 90 MS d.o.o. | 105-7/24 | 08.10.2024 | 08.10.2025
Reagensi, izuzev za transfuziju | 404-1-110/24-44 | 51 | Reagensi i potrošni materijal za imunohemijski analizator LS-1100 Dry Fluorescence Immunoassay Analyzer,proizvođača Lansionbio | 4 | Vitamin D | RGN241362 | pakovanje | 25 testova | Lansion Biotechnology Co., Ltd | Vitamin D Test Kit ( Dry Fluorescence Immunoassay ) | 11400 | 20% | Elta 90 MS d.o.o. | 105-7/24 | 08.10.2024 | 08.10.2025
Reagensi, izuzev za transfuziju | 404-1-110/24-44 | 51 | Reagensi i potrošni materijal za imunohemijski analizator LS-1100 Dry Fluorescence Immunoassay Analyzer,proizvođača Lansionbio | 5 | TSH | RGN241363 | pakovanje | 25 testova | Lansion Biotechnology Co., Ltd | TSH Test Kit ( Dry Fluorescence Immunoassay ) | 8200 | 20% | Elta 90 MS d.o.o. | 105-7/24 | 08.10.2024 | 08.10.2025
Reagensi, izuzev za transfuziju | 404-1-110/24-44 | 51 | Reagensi i potrošni materijal za imunohemijski analizator LS-1100 Dry Fluorescence Immunoassay Analyzer,proizvođača Lansionbio | 6 | TT3 | RGN241364 | pakovanje | 25 testova | Lansion Biotechnology Co., Ltd | TT3 Test Kit ( Dry Fluorescence Immunoassay ) | 8200 | 20% | Elta 90 MS d.o.o. | 105-7/24 | 08.10.2024 | 08.10.2025
Reagensi, izuzev za transfuziju | 404-1-110/24-44 | 51 | Reagensi i potrošni materijal za imunohemijski analizator LS-1100 Dry Fluorescence Immunoassay Analyzer,proizvođača Lansionbio | 7 | TT4 | RGN241365 | pakovanje | 25 testova | Lansion Biotechnology Co., Ltd | TT4 Test Kit ( Dry Fluorescence Immunoassay ) | 8200 | 20% | Elta 90 MS d.o.o. | 105-7/24 | 08.10.2024 | 08.10.2025
Reagensi, izuzev za transfuziju | 404-1-110/24-44 | 51 | Reagensi i potrošni materijal za imunohemijski analizator LS-1100 Dry Fluorescence Immunoassay Analyzer,proizvođača Lansionbio | 8 | LH | RGN241366 | pakovanje | 25 testova | Lansion Biotechnology Co., Ltd | LH Test Kit ( Dry Fluorescence Immunoassay ) | 8400 | 20% | Elta 90 MS d.o.o. | 105-7/24 | 08.10.2024 | 08.10.2025
Reagensi, izuzev za transfuziju | 404-1-110/24-44 | 51 | Reagensi i potrošni materijal za imunohemijski analizator LS-1100 Dry Fluorescence Immunoassay Analyzer,proizvođača Lansionbio | 9 | FSH | RGN241367 | pakovanje | 25 testova | Lansion Biotechnology Co., Ltd | FSH Test Kit ( Dry Fluorescence Immunoassay ) | 8400 | 20% | Elta 90 MS d.o.o. | 105-7/24 | 08.10.2024 | 08.10.2025
Reagensi, izuzev za transfuziju | 404-1-110/24-44 | 52 | Reagensi za aparat Succeeder SF 400 | 1 | Fibrinogen | RGN231000 | pakovanje | 6x2 ml | Beijing Succeeder Technology Inc, Kina | Fibrinogen Reagent Kit (FIB) | 15200 | 20% | LaboMed d.o.o. | 105-12/24 | 08.10.2024 | 08.10.2025
Reagensi, izuzev za transfuziju | 404-1-110/24-44 | 52 | Reagensi za aparat Succeeder SF 400 | 2 | Fibrinogen | RGN231001 | pakovanje | 6X4 ml | Beijing Succeeder Technology Inc, Kina | Fibrinogen Reagent Kit (FIB) | 27648 | 20% | LaboMed d.o.o. | 105-12/24 | 08.10.2024 | 08.10.2025
Reagensi, izuzev za transfuziju | 404-1-110/24-44 | 52 | Reagensi za aparat Succeeder SF 400 | 3 | Protrombinsko vreme | RGN231002 | pakovanje | 6x2 ml | Beijing Succeeder Technology Inc, Kina | Prothrombin Time Kit (PT) | 4596 | 20% | LaboMed d.o.o. | 105-12/24 | 08.10.2024 | 08.10.2025
Reagensi, izuzev za transfuziju | 404-1-110/24-44 | 52 | Reagensi za aparat Succeeder SF 400 | 4 | Protrombisnko vreme | RGN231003 | pakovanje | 12x2 ml | Beijing Succeeder Technology Inc, Kina | Prothrombin Time Kit (PT) | 8640 | 20% | LaboMed d.o.o. | 105-12/24 | 08.10.2024 | 08.10.2025
Reagensi, izuzev za transfuziju | 404-1-110/24-44 | 52 | Reagensi za aparat Succeeder SF 400 | 5 | Cuvettes SF-400 | RGN231004 | pakovanje | 50X4 | Beijing Succeeder Technology Inc, Kina | Auto Coagulation Analyzer Disposable Cuvettes SF-400 | 4956 | 20% | LaboMed d.o.o. | 105-12/24 | 08.10.2024 | 08.10.2025
Reagensi, izuzev za transfuziju | 404-1-110/24-44 | 52 | Reagensi za aparat Succeeder SF 400 | 6 | Protrombinsko vreme | RGN231005 | pakovanje | 6x4 ml | Beijing Succeeder Technology Inc, Kina | Prothrombin Time Kit (PT) | 8030 | 20% | LaboMed d.o.o. | 105-12/24 | 08.10.2024 | 08.10.2025
Reagensi, izuzev za transfuziju | 404-1-110/24-44 | 52 | Reagensi za aparat Succeeder SF 400 | 7 | Kontrolna plazma N | RGN231006 | pakovanje | 12 x 1 ml | Beijing Succeeder Technology Inc, Kina | Coagulation Control Level I Kit | 16848 | 20% | LaboMed d.o.o. | 105-12/24 | 08.10.2024 | 08.10.2025
Reagensi, izuzev za transfuziju | 404-1-110/24-44 | 52 | Reagensi za aparat Succeeder SF 400 | 8 | Kontrolna plazma P | RGN231007 | pakovanje | 12 x 1 ml | Beijing Succeeder Technology Inc, Kina | Coagulation Control Level II Kit | 16848 | 20% | LaboMed d.o.o. | 105-12/24 | 08.10.2024 | 08.10.2025
Reagensi, izuzev za transfuziju | 404-1-110/24-44 | 53 | Reagensi za aparate Succeeder SF 8050, Succeeder SF 8100 | 1 | Fibrinogen | RGN231008 | pakovanje | 6X4 ml | Beijing Succeeder Technology Inc, Kina | Fibrinogen Reagent Kit (FIB) | 26006.4 | 20% | LaboMed d.o.o. | 105-12/24 | 08.10.2024 | 08.10.2025
Reagensi, izuzev za transfuziju | 404-1-110/24-44 | 53 | Reagensi za aparate Succeeder SF 8050, Succeeder SF 8100 | 2 | Protrombinsko vreme | RGN231009 | pakovanje | 6x4 ml | Beijing Succeeder Technology Inc, Kina | Prothrombin Time Kit (PT) | 7185.6 | 20% | LaboMed d.o.o. | 105-12/24 | 08.10.2024 | 08.10.2025
Reagensi, izuzev za transfuziju | 404-1-110/24-44 | 53 | Reagensi za aparate Succeeder SF 8050, Succeeder SF 8100 | 3 | APTT | RGN231010 | pakovanje | 6x4 ml | Beijing Succeeder Technology Inc, Kina | Activated Partial Thromboplastin Time Kit (APTT) | 14200 | 20% | LaboMed d.o.o. | 105-12/24 | 08.10.2024 | 08.10.2025
Reagensi, izuzev za transfuziju | 404-1-110/24-44 | 53 | Reagensi za aparate Succeeder SF 8050, Succeeder SF 8100 | 4 | Kivete | RGN231011 | pakovanje | 1000 | Beijing Succeeder Technology Inc, Kina | Auto Coagulation Analyzer Disposable Cuvettes SF-II | 16900 | 20% | LaboMed d.o.o. | 105-12/24 | 08.10.2024 | 08.10.2025
Reagensi, izuzev za transfuziju | 404-1-110/24-44 | 53 | Reagensi za aparate Succeeder SF 8050, Succeeder SF 8100 | 5 | Kontrolna plazma N | RGN231012 | pakovanje | 12 x 1 ml | Beijing Succeeder Technology Inc, Kina | Coagulation Control Level I Kit | 11170 | 20% | LaboMed d.o.o. | 105-12/24 | 08.10.2024 | 08.10.2025
Reagensi, izuzev za transfuziju | 404-1-110/24-44 | 53 | Reagensi za aparate Succeeder SF 8050, Succeeder SF 8100 | 6 | D-DIMER Kit | RGN231013 | pakovanje | 4x5,5+4x2 ml | Beijing Succeeder Technology Inc, Kina | D-Dimer Kit (D-D) | 64800 | 20% | LaboMed d.o.o. | 105-12/24 | 08.10.2024 | 08.10.2025
Reagensi, izuzev za transfuziju | 404-1-110/24-44 | 53 | Reagensi za aparate Succeeder SF 8050, Succeeder SF 8100 | 7 | D-DIMER CONTROL LEVEL 1 | RGN231014 | pakovanje | 12x1 | Beijing Succeeder Technology Inc, Kina | D-Dimer Control Level I Kit | 43200 | 20% | LaboMed d.o.o. | 105-12/24 | 08.10.2024 | 08.10.2025
Reagensi, izuzev za transfuziju | 404-1-110/24-44 | 53 | Reagensi za aparate Succeeder SF 8050, Succeeder SF 8100 | 8 | D-DIMER CONTROL LEVEL 2 | RGN231015 | pakovanje | 12x1ml | Beijing Succeeder Technology Inc, Kina | D-Dimer Control Level II Kit | 43200 | 20% | LaboMed d.o.o. | 105-12/24 | 08.10.2024 | 08.10.2025
Reagensi, izuzev za transfuziju | 404-1-110/24-44 | 53 | Reagensi za aparate Succeeder SF 8050, Succeeder SF 8100 | 9 | Kontrolna plazma P | RGN231016 | pakovanje | 12 x 1 ml | Beijing Succeeder Technology Inc, Kina | Coagulation Control Level II Kit | 11170 | 20% | LaboMed d.o.o. | 105-12/24 | 08.10.2024 | 08.10.2025
Reagensi, izuzev za transfuziju | 404-1-110/24-44 | 53 | Reagensi za aparate Succeeder SF 8050, Succeeder SF 8100 | 10 | SFT - SPECIAL CLEANING LIQUID | RGN231017 | pakovanje | 18x10 ml | Beijing Succeeder Technology Inc, Kina | SFT-Special Cleaning Liquid | 10500 | 20% | LaboMed d.o.o. | 105-12/24 | 08.10.2024 | 08.10.2025
Reagensi, izuzev za transfuziju | 404-1-110/24-44 | 53 | Reagensi za aparate Succeeder SF 8050, Succeeder SF 8100 | 11 | SFT - SPECIAL CLEANING LIQUID | RGN231018 | pakovanje | 12x20 ml | Beijing Succeeder Technology Inc, Kina | SFT-Special Cleaning Liquid | 14200 | 20% | LaboMed d.o.o. | 105-12/24 | 08.10.2024 | 08.10.2025
Reagensi, izuzev za transfuziju | 404-1-110/24-44 | 53 | Reagensi za aparate Succeeder SF 8050, Succeeder SF 8100 | 12 | SFW - CLEANING LIQUID | RGN231019 | pakovanje | 1x100 ml | Beijing Succeeder Technology Inc, Kina | SFW-Cleaning Liquid | 2760 | 20% | LaboMed d.o.o. | 105-12/24 | 08.10.2024 | 08.10.2025
Reagensi, izuzev za transfuziju | 404-1-110/24-44 | 54 | Reagensi za analizator za hematologiju, koagulometar COAX | 1 | Cuvettes COAX | RGN231020 | pakovanje | 500/1 | Teco Medical Instruments | Cuvettes COAX | 5214 | 20% | Promedia d.o.o. | 105-21/24 | 08.10.2024 | 08.10.2025
Reagensi, izuzev za transfuziju | 404-1-110/24-44 | 54 | Reagensi za analizator za hematologiju, koagulometar COAX | 2 | APTT A + APTT B | RGN231021 | pakovanje | 4x4+1x16ml | Biosystems | APTT A + APTT B | 5984 | 20% | Promedia d.o.o. | 105-21/24 | 08.10.2024 | 08.10.2025
Reagensi, izuzev za transfuziju | 404-1-110/24-44 | 54 | Reagensi za analizator za hematologiju, koagulometar COAX | 3 | Prothrombin Time (PT) | RGN231022 | pakovanje | 4x5ml | Biosystems | Prothrombin Time (PT) | 4527.11 | 20% | Promedia d.o.o. | 105-21/24 | 08.10.2024 | 08.10.2025
Reagensi, izuzev za transfuziju | 404-1-110/24-44 | 54 | Reagensi za analizator za hematologiju, koagulometar COAX | 4 | COAGULATION CONTROL LEVEL I (PT,APTT,TT and Fibrinogen Clauss) | RGN231023 | pakovanje | 4x1ml | Biosystems | COAGULATION CONTROL LEVEL I (PT,APTT,TT and Fibrinogen Clauss) | 2255 | 20% | Promedia d.o.o. | 105-21/24 | 08.10.2024 | 08.10.2025
Reagensi, izuzev za transfuziju | 404-1-110/24-44 | 54 | Reagensi za analizator za hematologiju, koagulometar COAX | 5 | COAGULATION CONTROL LEVEL II (PT,APTT and Fibrinogen Clauss) | RGN231024 | pakovanje | 4x1ml | Biosystems | COAGULATION CONTROL LEVEL II (PT,APTT and Fibrinogen Clauss) | 2255 | 20% | Promedia d.o.o. | 105-21/24 | 08.10.2024 | 08.10.2025
Reagensi, izuzev za transfuziju | 404-1-110/24-44 | 54 | Reagensi za analizator za hematologiju, koagulometar COAX | 6 | FIBRINOGEN A + FIBRINOGEN B | RGN231025 | pakovanje | 4x2+4x15ml | Biosystems | FIBRINOGEN A + FIBRINOGEN B | 15950 | 20% | Promedia d.o.o. | 105-21/24 | 08.10.2024 | 08.10.2025
Reagensi, izuzev za transfuziju | 404-1-110/24-44 | 54 | Reagensi za analizator za hematologiju, koagulometar COAX | 7 | Coagulation Calibrator | RGN231026 | pakovanje | 4x1ml | Biosystems | Coagulation Calibrator | 3795 | 20% | Promedia d.o.o. | 105-21/24 | 08.10.2024 | 08.10.2025
Reagensi, izuzev za transfuziju | 404-1-110/24-44 | 55 | Reagensi za analizator za hemokulture TDR-X030 i Analizator za hemokulture TDR-X060 | 1 | TDR reagens-bočice za aerobne bakterije, pakovanje od 25 kom. | RGN231027 | pakovanje | 25/1 | Hunan Mindray Medical Technology | TDR reagens-bočice za aerobne bakterije, pakovanje od 25 kom. | 27280 | 20% | Promedia d.o.o. | 105-21/24 | 08.10.2024 | 08.10.2025
Reagensi, izuzev za transfuziju | 404-1-110/24-44 | 55 | Reagensi za analizator za hemokulture TDR-X030 i Analizator za hemokulture TDR-X060 | 2 | TDR reagens-bočice za anaerobne bakterije, pakovanje od 25 kom. | RGN231028 | pakovanje | 25/1 | Hunan Mindray Medical Technology | TDR reagens-bočice za anaerobne bakterije, pakovanje od 25 kom. | 27280 | 20% | Promedia d.o.o. | 105-21/24 | 08.10.2024 | 08.10.2025
Reagensi, izuzev za transfuziju | 404-1-110/24-44 | 55 | Reagensi za analizator za hemokulture TDR-X030 i Analizator za hemokulture TDR-X060 | 3 | TDR reagens-bočice za pedijatrijske aerobne hemokulture, pakovanje od 25 kom. | RGN231029 | pakovanje | 25/1 | Hunan Mindray Medical Technology | TDR reagens-bočice za pedijatrijske aerobne hemokulture, pakovanje od 25 kom. | 27280 | 20% | Promedia d.o.o. | 105-21/24 | 08.10.2024 | 08.10.2025
Reagensi, izuzev za transfuziju | 404-1-110/24-44 | 56 | Reagensi i potrošni materijal za aparate Thrombolyzer XRC/XRM, Behnk Elektronik | 1 | Pre-dilution bars | RGN231030 | pakovanje | 1000 | Behnk Elektronik | Pre-dilution bars | 5000 | 20% | Vicor d.o.o. | 105-25/24 | 08.10.2024 | 08.10.2025
Reagensi, izuzev za transfuziju | 404-1-110/24-44 | 56 | Reagensi i potrošni materijal za aparate Thrombolyzer XRC/XRM, Behnk Elektronik | 2 | TECHNOVIEW LMW CAL 5X1 ml | RGN231031 | pakovanje | 5x1ml | Technoclone | TECHNOVIEW LMW CAL 5X1 ml | 21000 | 20% | Vicor d.o.o. | 105-25/24 | 08.10.2024 | 08.10.2025
Reagensi, izuzev za transfuziju | 404-1-110/24-44 | 56 | Reagensi i potrošni materijal za aparate Thrombolyzer XRC/XRM, Behnk Elektronik | 3 | TECHNOVIEW LMW Low CONT 1 ml | RGN231032 | pakovanje | 1ml | Technoclone | TECHNOVIEW LMW Low CONT 1 ml | 3800 | 20% | Vicor d.o.o. | 105-25/24 | 08.10.2024 | 08.10.2025
Reagensi, izuzev za transfuziju | 404-1-110/24-44 | 56 | Reagensi i potrošni materijal za aparate Thrombolyzer XRC/XRM, Behnk Elektronik | 4 | TECHNOVIEW LMW Medium CONT 1 ml | RGN231033 | pakovanje | 1ml | Technoclone | TECHNOVIEW LMW Medium CONT 1 ml | 3800 | 20% | Vicor d.o.o. | 105-25/24 | 08.10.2024 | 08.10.2025
Reagensi, izuzev za transfuziju | 404-1-110/24-44 | 56 | Reagensi i potrošni materijal za aparate Thrombolyzer XRC/XRM, Behnk Elektronik | 5 | TECHNOVIEW LMW High CONT 1 ml | RGN231034 | pakovanje | 1ml | Technoclone | TECHNOVIEW LMW High CONT 1 ml | 3800 | 20% | Vicor d.o.o. | 105-25/24 | 08.10.2024 | 08.10.2025
Reagensi, izuzev za transfuziju | 404-1-110/24-44 | 57 | Reagensi za aparate Sysmex CA-101, Sysmex CA-104 | 1 | Cuvette FL | RGN231035 | pakovanje | 5x100 | LABiTec LAbor BioMedical Technologies GmbH, Nemačka | Cuvette FL | 13560.5 | 20% | Yunycom d.o.o. | 105-26/24 | 08.10.2024 | 08.10.2025
Reagensi, izuzev za transfuziju | 404-1-110/24-44 | 57 | Reagensi za aparate Sysmex CA-101, Sysmex CA-104 | 2 | CA-104 Thermal Paper | RGN231036 | pakovanje | 5 | LABiTec LAbor BioMedical Technologies GmbH, Nemačka | Thermal paper CA-104 | 13636.3 | 20% | Yunycom d.o.o. | 105-26/24 | 08.10.2024 | 08.10.2025
Reagensi, izuzev za transfuziju | 404-1-110/24-44 | 57 | Reagensi za aparate Sysmex CA-101, Sysmex CA-104 | 3 | CA CLEAN II | RGN231037 | pakovanje | 45mL | Sysmex Corporation, Japan | CA CLEAN II | 3440.4 | 20% | Yunycom d.o.o. | 105-26/24 | 08.10.2024 | 08.10.2025
Reagensi, izuzev za transfuziju | 404-1-110/24-44 | 58 | Reagensi za aparate Sysmex CS-1600, Sysmex CN-3000, Sysmex CN-6000 | 1 | SLD micro Cup | RGN231038 | pakovanje | 500 | Sysmex Europe SE, Nemačka | SLD micro Cup | 83972 | 20% | Yunycom d.o.o. & Euromedicina d.o.o. | 105-33/24 | 08.10.2024 | 08.10.2025
Reagensi, izuzev za transfuziju | 404-1-110/24-44 | 58 | Reagensi za aparate Sysmex CS-1600, Sysmex CN-3000, Sysmex CN-6000 | 2 | CAP NO.527 (Cap ring L) | RGN231039 | pakovanje | 10 | Sysmex Europe SE, Nemačka | CAP NO.527 (KIT NO.106) (10 PCS/PACK) | 11704.7 | 20% | Yunycom d.o.o. & Euromedicina d.o.o. | 105-33/24 | 08.10.2024 | 08.10.2025
Reagensi, izuzev za transfuziju | 404-1-110/24-44 | 58 | Reagensi za aparate Sysmex CS-1600, Sysmex CN-3000, Sysmex CN-6000 | 3 | CAP NO.528 (Cap ring S) | RGN231040 | pakovanje | 10 | Sysmex Europe SE, Nemačka | CAP NO.528 (KIT NO.105) (10 PCS/PACK) | 11704.7 | 20% | Yunycom d.o.o. & Euromedicina d.o.o. | 105-33/24 | 08.10.2024 | 08.10.2025
Reagensi, izuzev za transfuziju | 404-1-110/24-44 | 58 | Reagensi za aparate Sysmex CS-1600, Sysmex CN-3000, Sysmex CN-6000 | 4 | CA CLEAN II | RGN231041 | pakovanje | 5L | Sysmex Corporation, Japan | CA CLEAN II | 13586 | 20% | Yunycom d.o.o. & Euromedicina d.o.o. | 105-33/24 | 08.10.2024 | 08.10.2025
Reagensi, izuzev za transfuziju | 404-1-110/24-44 | 58 | Reagensi za aparate Sysmex CS-1600, Sysmex CN-3000, Sysmex CN-6000 | 5 | CN-COAGWASHER | RGN231042 | pakovanje | 2L | Sysmex Corporation, Japan | CN-COAGWASHER | 29664.6 | 20% | Yunycom d.o.o. & Euromedicina d.o.o. | 105-33/24 | 08.10.2024 | 08.10.2025
Reagensi, izuzev za transfuziju | 404-1-110/24-44 | 59 | Reagensi za aparat Quantra Hemostasis Analyser | 1 | Qstat cartridge | RGN231043 | kutija | Box of 10 | Hemosonics, SAD | Qstat cartridge | 105250 | 20% | Biomedica MP d.o.o. | 105-4/24 | 08.10.2024 | 08.10.2025
Reagensi, izuzev za transfuziju | 404-1-110/24-44 | 59 | Reagensi za aparat Quantra Hemostasis Analyser | 2 | Qplus cartridge | RGN231044 | kutija | Box of 10 | Hemosonics, SAD | Qplus cartridge | 105250 | 20% | Biomedica MP d.o.o. | 105-4/24 | 08.10.2024 | 08.10.2025
Reagensi, izuzev za transfuziju | 404-1-110/24-44 | 59 | Reagensi za aparat Quantra Hemostasis Analyser | 3 | Cleaning cartridge | RGN231045 | kutija | Box of 10 | Hemosonics, SAD | Quantra Cleaning cartridge | 126000 | 20% | Biomedica MP d.o.o. | 105-4/24 | 08.10.2024 | 08.10.2025
Reagensi, izuzev za transfuziju | 404-1-110/24-44 | 59 | Reagensi za aparat Quantra Hemostasis Analyser | 4 | Qstat Quality Controls Level1 | RGN231046 | kutija | Box of 4 | Hemosonics, SAD | Qstat Quality Controls 1 Kit | 79960 | 20% | Biomedica MP d.o.o. | 105-4/24 | 08.10.2024 | 08.10.2025
Reagensi, izuzev za transfuziju | 404-1-110/24-44 | 59 | Reagensi za aparat Quantra Hemostasis Analyser | 5 | Qstat Quality Controls Level2 | RGN231047 | kutija | Box of 4 | Hemosonics, SAD | Qstat Quality Controls 2 kit | 79960 | 20% | Biomedica MP d.o.o. | 105-4/24 | 08.10.2024 | 08.10.2025
Reagensi, izuzev za transfuziju | 404-1-110/24-44 | 59 | Reagensi za aparat Quantra Hemostasis Analyser | 6 | Qplus Quality Controls Level1 | RGN231048 | kutija | Box of 4 | Hemosonics, SAD | Qplus Control Level 1 kit | 79960 | 20% | Biomedica MP d.o.o. | 105-4/24 | 08.10.2024 | 08.10.2025
Reagensi, izuzev za transfuziju | 404-1-110/24-44 | 59 | Reagensi za aparat Quantra Hemostasis Analyser | 7 | Qplus Quality Controls Level2 | RGN231049 | kutija | Box of 4 | Hemosonics, SAD | Qplus Control Level 2 kit | 79960 | 20% | Biomedica MP d.o.o. | 105-4/24 | 08.10.2024 | 08.10.2025
Reagensi, izuzev za transfuziju | 404-1-110/24-44 | 60 | Reagensi za aparat ROTEM delta | 1 | Star-TEM | RGN231050 | pakovanje | 200 testova | Tem Innovations GmbH | Star-TEM | 73370 | 20% | Maymedica d.o.o. | 105-16/24 | 14.10.2024 | 14.10.2025
Reagensi, izuzev za transfuziju | 404-1-110/24-44 | 60 | Reagensi za aparat ROTEM delta | 2 | Ex-TEM | RGN231051 | pakovanje | 100 testova | Tem Innovations GmbH | Ex-TEM | 88320 | 20% | Maymedica d.o.o. | 105-16/24 | 14.10.2024 | 14.10.2025
Reagensi, izuzev za transfuziju | 404-1-110/24-44 | 60 | Reagensi za aparat ROTEM delta | 3 | In-TEM | RGN231052 | pakovanje | 100 testova | Tem Innovations GmbH | In-TEM | 88320 | 20% | Maymedica d.o.o. | 105-16/24 | 14.10.2024 | 14.10.2025
Reagensi, izuzev za transfuziju | 404-1-110/24-44 | 60 | Reagensi za aparat ROTEM delta | 4 | Fib-TEM | RGN231053 | pakovanje | 50 testova | Tem Innovations GmbH | Fib-TEM | 73025 | 20% | Maymedica d.o.o. | 105-16/24 | 14.10.2024 | 14.10.2025
Reagensi, izuzev za transfuziju | 404-1-110/24-44 | 60 | Reagensi za aparat ROTEM delta | 5 | Ap-TEM | RGN231054 | pakovanje | 50 testova | Tem Innovations GmbH | Ap-TEM | 63825 | 20% | Maymedica d.o.o. | 105-16/24 | 14.10.2024 | 14.10.2025
Reagensi, izuzev za transfuziju | 404-1-110/24-44 | 60 | Reagensi za aparat ROTEM delta | 6 | Hep-TEM | RGN231055 | pakovanje | 70 testova | Tem Innovations GmbH | Hep-TEM | 98900 | 20% | Maymedica d.o.o. | 105-16/24 | 14.10.2024 | 14.10.2025
Reagensi, izuzev za transfuziju | 404-1-110/24-44 | 60 | Reagensi za aparat ROTEM delta | 7 | Cup&pin pro | RGN231056 | pakovanje | 200 komada | Tem Innovations GmbH | Cup&pin pro | 286235 | 20% | Maymedica d.o.o. | 105-16/24 | 14.10.2024 | 14.10.2025
Reagensi, izuzev za transfuziju | 404-1-110/24-44 | 60 | Reagensi za aparat ROTEM delta | 8 | Tiptray refill | RGN231057 | pakovanje | 960 komada | Tem Innovations GmbH | Tiptray refill | 19665 | 20% | Maymedica d.o.o. | 105-16/24 | 14.10.2024 | 14.10.2025
Reagensi, izuzev za transfuziju | 404-1-110/24-44 | 60 | Reagensi za aparat ROTEM delta | 9 | ROTROL N | RGN231058 | pakovanje | 5x1 bočica | Tem Innovations GmbH | ROTROL N | 18975 | 20% | Maymedica d.o.o. | 105-16/24 | 14.10.2024 | 14.10.2025
Reagensi, izuzev za transfuziju | 404-1-110/24-44 | 60 | Reagensi za aparat ROTEM delta | 10 | ROTROL P | RGN231059 | pakovanje | 5x1 bočica | Tem Innovations GmbH | ROTROL P | 18975 | 20% | Maymedica d.o.o. | 105-16/24 | 14.10.2024 | 14.10.2025
Reagensi, izuzev za transfuziju | 404-1-110/24-44 | 61 | Reagensi za aparat ROTEM sigma | 1 | ROTEM sigma complete | RGN231060 | pakovanje | 20 komada | Tem Innovations GmbH | ROTEM sigma complete | 253000 | 20% | Maymedica d.o.o. | 105-16/24 | 14.10.2024 | 14.10.2025
Reagensi, izuzev za transfuziju | 404-1-110/24-44 | 61 | Reagensi za aparat ROTEM sigma | 2 | ROTEM sigma complete + hep | RGN231061 | pakovanje | 20 komada | Tem Innovations GmbH | ROTEM sigma complete + hep | 253000 | 20% | Maymedica d.o.o. | 105-16/24 | 14.10.2024 | 14.10.2025
Reagensi, izuzev za transfuziju | 404-1-110/24-44 | 61 | Reagensi za aparat ROTEM sigma | 3 | ROTEM sigma ROTROL N | RGN231062 | pakovanje | 5x1 bočica | Tem Innovations GmbH | ROTEM sigma ROTROL N | 29325 | 20% | Maymedica d.o.o. | 105-16/24 | 14.10.2024 | 14.10.2025
Reagensi, izuzev za transfuziju | 404-1-110/24-44 | 61 | Reagensi za aparat ROTEM sigma | 4 | ROTEM sigma ROTROL P | RGN231063 | pakovanje | 5x1 bočica | Tem Innovations GmbH | ROTEM sigma ROTROL P | 29325 | 20% | Maymedica d.o.o. | 105-16/24 | 14.10.2024 | 14.10.2025
Reagensi, izuzev za transfuziju | 404-1-110/24-44 | 62 | Reagensi za aparat VerifyNow | 1 | VerifyNow Aspirin test device kit | RGN231064 | pakovanje | 25 kertridža | Accriva Diagnostic Inc | VerifyNow Aspirin Test Device Kit | 172500 | 20% | Maymedica d.o.o. | 105-16/24 | 14.10.2024 | 14.10.2025
Reagensi, izuzev za transfuziju | 404-1-110/24-44 | 62 | Reagensi za aparat VerifyNow | 2 | VerifyNow P2Y12 test device kit | RGN231065 | pakovanje | 25 kertridža | Accriva Diagnostic Inc | VerifyNow P2Y12 Test Device Kit | 333500 | 20% | Maymedica d.o.o. | 105-16/24 | 14.10.2024 | 14.10.2025
Reagensi, izuzev za transfuziju | 404-1-110/24-44 | 62 | Reagensi za aparat VerifyNow | 3 | VerifyNow Preventive Maintenance Kit | RGN231066 | pakovanje | 13 komada | Accriva Diagnostic Inc | VerifyNow Preventive Maintenance Kit | 34500 | 20% | Maymedica d.o.o. | 105-16/24 | 14.10.2024 | 14.10.2025
Reagensi, izuzev za transfuziju | 404-1-110/24-44 | 63 | Reagensi za ACL AcuStar analizator | 1 | HemosIL AcuStar Anti-Cardiolipin IgG | RGN231067 | pakovanje | 1 kit | Instrumentation Laboratory Co., SAD | HemosIL AcuStar Anti-Cardiolipin IgG | 130723.61 | 20% | Maymedica d.o.o. | 105-16/24 | 14.10.2024 | 14.10.2025
Reagensi, izuzev za transfuziju | 404-1-110/24-44 | 63 | Reagensi za ACL AcuStar analizator | 2 | HemosIL AcuStar Anti-Cardiolipin IgM | RGN231068 | pakovanje | 1 kit | Instrumentation Laboratory Co., SAD | HemosIL AcuStar Anti-Cardiolipin IgM | 130723.61 | 20% | Maymedica d.o.o. | 105-16/24 | 14.10.2024 | 14.10.2025
Reagensi, izuzev za transfuziju | 404-1-110/24-44 | 63 | Reagensi za ACL AcuStar analizator | 3 | HemosIL AcuStar Anti-B2 GPI IgG | RGN231069 | pakovanje | 1 kit | Instrumentation Laboratory Co., SAD | HemosIL AcuStar Anti-B2 GPI IgG | 130723.61 | 20% | Maymedica d.o.o. | 105-16/24 | 14.10.2024 | 14.10.2025
Reagensi, izuzev za transfuziju | 404-1-110/24-44 | 63 | Reagensi za ACL AcuStar analizator | 4 | HemosIL AcuStar Anti-B2 GPI IgM | RGN231070 | pakovanje | 1 kit | Instrumentation Laboratory Co., SAD | HemosIL AcuStar Anti-B2 GPI IgM | 130723.61 | 20% | Maymedica d.o.o. | 105-16/24 | 14.10.2024 | 14.10.2025
Reagensi, izuzev za transfuziju | 404-1-110/24-44 | 63 | Reagensi za ACL AcuStar analizator | 5 | HemosIL AcuStar Anti-Cardiolipin IgG Ctr | RGN231071 | pakovanje | 2x3x1mL | Instrumentation Laboratory Co., SAD | HemosIL AcuStar Anti-Cardiolipin IgG Ctr | 28131.9 | 20% | Maymedica d.o.o. | 105-16/24 | 14.10.2024 | 14.10.2025
Reagensi, izuzev za transfuziju | 404-1-110/24-44 | 63 | Reagensi za ACL AcuStar analizator | 6 | HemosIL AcuStar Anti-Cardiolipin IgM Ctr | RGN231072 | pakovanje | 2x3x1mL | Instrumentation Laboratory Co., SAD | HemosIL AcuStar Anti-Cardiolipin IgM Ctr | 28131.9 | 20% | Maymedica d.o.o. | 105-16/24 | 14.10.2024 | 14.10.2025
Reagensi, izuzev za transfuziju | 404-1-110/24-44 | 63 | Reagensi za ACL AcuStar analizator | 7 | HemosIL AcuStar Anti-B2 GPI IgG Controls | RGN231073 | pakovanje | 2x3x1mL | Instrumentation Laboratory Co., SAD | HemosIL AcuStar Anti-B2 GPI IgG Controls | 28131.9 | 20% | Maymedica d.o.o. | 105-16/24 | 14.10.2024 | 14.10.2025
Reagensi, izuzev za transfuziju | 404-1-110/24-44 | 63 | Reagensi za ACL AcuStar analizator | 8 | HemosIL AcuStar Anti-B2 GPI IgM Controls | RGN231074 | pakovanje | 2x3x1mL | Instrumentation Laboratory Co., SAD | HemosIL AcuStar Anti-B2 GPI IgM Controls | 28131.9 | 20% | Maymedica d.o.o. | 105-16/24 | 14.10.2024 | 14.10.2025
Reagensi, izuzev za transfuziju | 404-1-110/24-44 | 63 | Reagensi za ACL AcuStar analizator | 9 | HemosIL AcuStar Cuvettes | RGN231075 | pakovanje | 1400kom | Instrumentation Laboratory Co., SAD | HemosIL AcuStar Cuvettes | 98866.2 | 20% | Maymedica d.o.o. | 105-16/24 | 14.10.2024 | 14.10.2025
Reagensi, izuzev za transfuziju | 404-1-110/24-44 | 63 | Reagensi za ACL AcuStar analizator | 10 | HemosIL AcuStar System Rinse | RGN231076 | pakovanje | 5L | Instrumentation Laboratory Co., SAD | HemosIL AcuStar System Rinse | 19691.97 | 20% | Maymedica d.o.o. | 105-16/24 | 14.10.2024 | 14.10.2025
Reagensi, izuzev za transfuziju | 404-1-110/24-44 | 63 | Reagensi za ACL AcuStar analizator | 11 | HemosIL AcuStar Triggers | RGN231077 | pakovanje | 2x250mL | Instrumentation Laboratory Co., SAD | HemosIL AcuStar Triggers | 32849.92 | 20% | Maymedica d.o.o. | 105-16/24 | 14.10.2024 | 14.10.2025
Reagensi, izuzev za transfuziju | 404-1-110/24-44 | 64 | Reagensi za sisteme za kapilarnu elektroforezu MINICAP Flex Piercing (SEBIA) | 1 | MINICAP HEMOGLOBIN(E) | RGN231087 | pakovanje | kit | Sebia, Francuska | MINICAP HEMOGLOBIN(E) | 59100 | 20% | East Diagnostics d.o.o. | 105-5/24 | 08.10.2024 | 08.10.2025
Reagensi, izuzev za transfuziju | 404-1-110/24-44 | 64 | Reagensi za sisteme za kapilarnu elektroforezu MINICAP Flex Piercing (SEBIA) | 2 | MINICAP CDT | RGN231088 | pakovanje | kit | Sebia, Francuska | MINICAP CDT | 163500 | 20% | East Diagnostics d.o.o. | 105-5/24 | 08.10.2024 | 08.10.2025
Reagensi, izuzev za transfuziju | 404-1-110/24-44 | 64 | Reagensi za sisteme za kapilarnu elektroforezu MINICAP Flex Piercing (SEBIA) | 3 | MAXI-KIT MINICAP HEMOGLOBIN(E) | RGN231089 | pakovanje | kit | Sebia, Francuska | MAXI-KIT MINICAP HEMOGLOBIN(E) | 158850 | 20% | East Diagnostics d.o.o. | 105-5/24 | 08.10.2024 | 08.10.2025
Reagensi, izuzev za transfuziju | 404-1-110/24-44 | 64 | Reagensi za sisteme za kapilarnu elektroforezu MINICAP Flex Piercing (SEBIA) | 4 | BUFFER VIAL OF MINICAP HEMOGLOBIN | RGN231090 | pakovanje | kom | Sebia, Francuska | BUFFER VIAL OF MINICAP PROTEIN(E) 6 | 24300 | 20% | East Diagnostics d.o.o. | 105-5/24 | 08.10.2024 | 08.10.2025
Reagensi, izuzev za transfuziju | 404-1-110/24-44 | 64 | Reagensi za sisteme za kapilarnu elektroforezu MINICAP Flex Piercing (SEBIA) | 5 | CAPICLEAN MINICAP FLEX PIERCING | RGN231091 | pakovanje | kit | Sebia, Francuska | CAPICLEAN MINICAP FLEX PIERCING | 11550 | 20% | East Diagnostics d.o.o. | 105-5/24 | 08.10.2024 | 08.10.2025
Reagensi, izuzev za transfuziju | 404-1-110/24-44 | 64 | Reagensi za sisteme za kapilarnu elektroforezu MINICAP Flex Piercing (SEBIA) | 6 | MINICAP REAGENTS CUPS (125x3) | RGN231092 | pakovanje | 125 x 3 | Sebia, Francuska | MINICAP REAGENTS CUPS (125x3) | 18450 | 20% | East Diagnostics d.o.o. | 105-5/24 | 08.10.2024 | 08.10.2025
Reagensi, izuzev za transfuziju | 404-1-110/24-44 | 64 | Reagensi za sisteme za kapilarnu elektroforezu MINICAP Flex Piercing (SEBIA) | 7 | MINICAP IMMUNOTYPING | RGN231093 | pakovanje | kit | Sebia, Francuska | MINICAP IMMUNOTYPING | 90000 | 20% | East Diagnostics d.o.o. | 105-5/24 | 08.10.2024 | 08.10.2025
Reagensi, izuzev za transfuziju | 404-1-110/24-44 | 64 | Reagensi za sisteme za kapilarnu elektroforezu MINICAP Flex Piercing (SEBIA) | 8 | CONTROL SERA NORMAL (5x1 ML) | RGN231094 | pakovanje | 5 x 1 ml | Sebia, Francuska | CONTROL SERA NORMAL (5x1 ML) | 11850 | 20% | East Diagnostics d.o.o. | 105-5/24 | 08.10.2024 | 08.10.2025
Reagensi, izuzev za transfuziju | 404-1-110/24-44 | 64 | Reagensi za sisteme za kapilarnu elektroforezu MINICAP Flex Piercing (SEBIA) | 9 | CONTROL SERA NORMAL (20x1 ML) | RGN231095 | pakovanje | 20 x 1 ml | Sebia, Francuska | CONTROL SERA NORMAL (20x1 ML) | 46050 | 20% | East Diagnostics d.o.o. | 105-5/24 | 08.10.2024 | 08.10.2025
Reagensi, izuzev za transfuziju | 404-1-110/24-44 | 64 | Reagensi za sisteme za kapilarnu elektroforezu MINICAP Flex Piercing (SEBIA) | 10 | HYPERGAMMA CONTROL SERUM (5x1 ML) | RGN231096 | pakovanje | 5 x 1 ml | Sebia, Francuska | HYPERGAMMA CONTROL SERUM (5x1 ML) | 29100 | 20% | East Diagnostics d.o.o. | 105-5/24 | 08.10.2024 | 08.10.2025
Reagensi, izuzev za transfuziju | 404-1-110/24-44 | 64 | Reagensi za sisteme za kapilarnu elektroforezu MINICAP Flex Piercing (SEBIA) | 11 | DTT DILUENT (IF/IT) | RGN231097 | pakovanje | kom | Sebia, Francuska | DTT DILUENT (IF/IT) | 6000 | 20% | East Diagnostics d.o.o. | 105-5/24 | 08.10.2024 | 08.10.2025
Reagensi, izuzev za transfuziju | 404-1-110/24-44 | 64 | Reagensi za sisteme za kapilarnu elektroforezu MINICAP Flex Piercing (SEBIA) | 12 | LIDS FOR USED SEGMENTS BOXES FOR MINICAP (12) | RGN231098 | pakovanje | 12 kom | Sebia, Francuska | LIDS FOR USED SEGMENTS BOXES FOR MINICAP (12) | 4050 | 20% | East Diagnostics d.o.o. | 105-5/24 | 08.10.2024 | 08.10.2025
Reagensi, izuzev za transfuziju | 404-1-110/24-44 | 64 | Reagensi za sisteme za kapilarnu elektroforezu MINICAP Flex Piercing (SEBIA) | 13 | CAPICLEAN (25 ML) | RGN231099 | pakovanje | 25 ml | Sebia, Francuska | CAPICLEAN (25 ML) | 10350 | 20% | East Diagnostics d.o.o. | 105-5/24 | 08.10.2024 | 08.10.2025
Reagensi, izuzev za transfuziju | 404-1-110/24-44 | 64 | Reagensi za sisteme za kapilarnu elektroforezu MINICAP Flex Piercing (SEBIA) | 14 | SAMPES TUBES (200) | RGN231100 | pakovanje | 200 kom | Sebia, Francuska | SAMPLES TUBES (200) | 6450 | 20% | East Diagnostics d.o.o. | 105-5/24 | 08.10.2024 | 08.10.2025
Reagensi, izuzev za transfuziju | 404-1-110/24-44 | 64 | Reagensi za sisteme za kapilarnu elektroforezu MINICAP Flex Piercing (SEBIA) | 15 | Hb A2 NORMAL CONTROL (5x1 ML) | RGN231101 | pakovanje | 5 x 1 ml | Sebia, Francuska | Hb A2 NORMAL CONTROL (5x1 ML) | 92850 | 20% | East Diagnostics d.o.o. | 105-5/24 | 08.10.2024 | 08.10.2025
Reagensi, izuzev za transfuziju | 404-1-110/24-44 | 64 | Reagensi za sisteme za kapilarnu elektroforezu MINICAP Flex Piercing (SEBIA) | 16 | PATHOLOGICAL HbA2 CONTROL (1 ML) | RGN231102 | pakovanje | 1 ml | Sebia, Francuska | PATHOLOGICAL HbA2 CONTROL (1 ML) | 27600 | 20% | East Diagnostics d.o.o. | 105-5/24 | 08.10.2024 | 08.10.2025
Reagensi, izuzev za transfuziju | 404-1-110/24-44 | 64 | Reagensi za sisteme za kapilarnu elektroforezu MINICAP Flex Piercing (SEBIA) | 17 | Hb AFSC CONTROL ( 1 ML) | RGN231103 | pakovanje | kom | Sebia, Francuska | Hb AFSC CONTROL (1 ML) | 27900 | 20% | East Diagnostics d.o.o. | 105-5/24 | 08.10.2024 | 08.10.2025
Reagensi, izuzev za transfuziju | 404-1-110/24-44 | 65 | Reagensi za sisteme za kapilarnu elektroforezu Octa (SEBIA) | 1 | CAPI 3 PROTEIN(E) 6 | RGN231104 | pakovanje | kit | Sebia, Francuska | CAPI 3 PROTEIN(E) 6 | 128000 | 20% | East Diagnostics d.o.o. | 105-5/24 | 08.10.2024 | 08.10.2025
Reagensi, izuzev za transfuziju | 404-1-110/24-44 | 65 | Reagensi za sisteme za kapilarnu elektroforezu Octa (SEBIA) | 2 | CAPI 3 Hb | RGN231105 | pakovanje | kit | Sebia, Francuska | CAPI 3 Hb | 114000 | 20% | East Diagnostics d.o.o. | 105-5/24 | 08.10.2024 | 08.10.2025
Reagensi, izuzev za transfuziju | 404-1-110/24-44 | 65 | Reagensi za sisteme za kapilarnu elektroforezu Octa (SEBIA) | 3 | CAPI 3 CDT | RGN231106 | pakovanje | kit | Sebia, Francuska | CAPI 3 CDT | 598950 | 20% | East Diagnostics d.o.o. | 105-5/24 | 08.10.2024 | 08.10.2025
Reagensi, izuzev za transfuziju | 404-1-110/24-44 | 65 | Reagensi za sisteme za kapilarnu elektroforezu Octa (SEBIA) | 4 | CAPI 3 URINE | RGN231107 | pakovanje | kit | Sebia, Francuska | CAPI 3 URINE | 16650 | 20% | East Diagnostics d.o.o. | 105-5/24 | 08.10.2024 | 08.10.2025
Reagensi, izuzev za transfuziju | 404-1-110/24-44 | 65 | Reagensi za sisteme za kapilarnu elektroforezu Octa (SEBIA) | 5 | CAPI 3 HBA1C | RGN216526 | pakovanje | kit | Sebia, Francuska | CAPI 3 HBA1C | 67000 | 20% | East Diagnostics d.o.o. | 105-5/24 | 08.10.2024 | 08.10.2025
Reagensi, izuzev za transfuziju | 404-1-110/24-44 | 65 | Reagensi za sisteme za kapilarnu elektroforezu Octa (SEBIA) | 6 | CONTROL SERA NORMAL (5x1 ML) | RGN231108 | pakovanje | 5 x 1 ml | Sebia, Francuska | CONTROL SERA NORMAL (5x1 ML) | 11850 | 20% | East Diagnostics d.o.o. | 105-5/24 | 08.10.2024 | 08.10.2025
Reagensi, izuzev za transfuziju | 404-1-110/24-44 | 65 | Reagensi za sisteme za kapilarnu elektroforezu Octa (SEBIA) | 7 | CONTROL SERA NORMAL (20x1 ML) | RGN231109 | pakovanje | 20 x 1 ml | Sebia, Francuska | CONTROL SERA NORMAL (20x1 ML) | 46050 | 20% | East Diagnostics d.o.o. | 105-5/24 | 08.10.2024 | 08.10.2025
Reagensi, izuzev za transfuziju | 404-1-110/24-44 | 65 | Reagensi za sisteme za kapilarnu elektroforezu Octa (SEBIA) | 8 | HYPERGAMMA CONTROL SERUM (20 x1 ML) | RGN231110 | pakovanje | 20 x 1 ml | Sebia, Francuska | HYPERGAMMA CONTROL SERUM (20 x1 ML) | 112500 | 20% | East Diagnostics d.o.o. | 105-5/24 | 08.10.2024 | 08.10.2025
Reagensi, izuzev za transfuziju | 404-1-110/24-44 | 65 | Reagensi za sisteme za kapilarnu elektroforezu Octa (SEBIA) | 9 | HYPERGAMMA CONTROL SERUM (5x1 ML) | RGN231111 | pakovanje | 5 x 1 ml | Sebia, Francuska | HYPERGAMMA CONTROL SERUM (5x1 ML) | 29100 | 20% | East Diagnostics d.o.o. | 105-5/24 | 08.10.2024 | 08.10.2025
Reagensi, izuzev za transfuziju | 404-1-110/24-44 | 65 | Reagensi za sisteme za kapilarnu elektroforezu Octa (SEBIA) | 10 | DTT DILUENT (IF/IT) | RGN231112 | pakovanje | kom | Sebia, Francuska | DTT DILUENT (IF/IT) | 7000 | 20% | East Diagnostics d.o.o. | 105-5/24 | 08.10.2024 | 08.10.2025
Reagensi, izuzev za transfuziju | 404-1-110/24-44 | 65 | Reagensi za sisteme za kapilarnu elektroforezu Octa (SEBIA) | 11 | CAPI 3 BINS FOR REAG. CUPS (5) | RGN231113 | pakovanje | 5 kom | Sebia, Francuska | CAPI 3 BINS FOR REAG. CUPS (5) | 6200 | 20% | East Diagnostics d.o.o. | 105-5/24 | 08.10.2024 | 08.10.2025
Reagensi, izuzev za transfuziju | 404-1-110/24-44 | 65 | Reagensi za sisteme za kapilarnu elektroforezu Octa (SEBIA) | 12 | REAGENT CUPS FOR CAPI 3 (24x14) | RGN231114 | pakovanje | 24 x 14 | Sebia, Francuska | REAGENT CUPS FOR CAPI 3 (24x14) | 10500 | 20% | East Diagnostics d.o.o. | 105-5/24 | 08.10.2024 | 08.10.2025
Reagensi, izuzev za transfuziju | 404-1-110/24-44 | 65 | Reagensi za sisteme za kapilarnu elektroforezu Octa (SEBIA) | 13 | CAPICLEAN CAPILLARYS 3 | RGN231115 | pakovanje | kit | Sebia, Francuska | CAPICLEAN CAPILLARYS 3 | 10350 | 20% | East Diagnostics d.o.o. | 105-5/24 | 08.10.2024 | 08.10.2025
Reagensi, izuzev za transfuziju | 404-1-110/24-44 | 65 | Reagensi za sisteme za kapilarnu elektroforezu Octa (SEBIA) | 14 | CAPI 3 WASH SOLUTION | RGN231116 | pakovanje | kom | Sebia, Francuska | CAPI 3 WASH SOLUTION | 3600 | 20% | East Diagnostics d.o.o. | 105-5/24 | 08.10.2024 | 08.10.2025
Reagensi, izuzev za transfuziju | 404-1-110/24-44 | 65 | Reagensi za sisteme za kapilarnu elektroforezu Octa (SEBIA) | 15 | CLEANPROTECT (5ML) | RGN231117 | pakovanje | 5 ml | Sebia, Francuska | CLEANPROTECT (5ML) | 7950 | 20% | East Diagnostics d.o.o. | 105-5/24 | 08.10.2024 | 08.10.2025
Reagensi, izuzev za transfuziju | 404-1-110/24-44 | 65 | Reagensi za sisteme za kapilarnu elektroforezu Octa (SEBIA) | 16 | SAMPES TUBES (200) | RGN231118 | pakovanje | 200 kom | Sebia, Francuska | SAMPES TUBES (200) | 6450 | 20% | East Diagnostics d.o.o. | 105-5/24 | 08.10.2024 | 08.10.2025
Reagensi, izuzev za transfuziju | 404-1-110/24-44 | 65 | Reagensi za sisteme za kapilarnu elektroforezu Octa (SEBIA) | 17 | CAPI 3 & MC SWITCH RACK FOR PROT (1) | RGN231119 | pakovanje | kom | Sebia, Francuska | CAPI 3 & MC SWITCH RACK FOR PROT (1) | 9150 | 20% | East Diagnostics d.o.o. | 105-5/24 | 08.10.2024 | 08.10.2025
Reagensi, izuzev za transfuziju | 404-1-110/24-44 | 65 | Reagensi za sisteme za kapilarnu elektroforezu Octa (SEBIA) | 18 | CAPI 3 IT | RGN231120 | pakovanje | kit | Sebia, Francuska | CAPI 3 IT | 101250 | 20% | East Diagnostics d.o.o. | 105-5/24 | 08.10.2024 | 08.10.2025
Reagensi, izuzev za transfuziju | 404-1-110/24-44 | 65 | Reagensi za sisteme za kapilarnu elektroforezu Octa (SEBIA) | 19 | IT/IF CONTROL (1 ML) | RGN231121 | pakovanje | 1 ml | Sebia, Francuska | IT/IF CONTROL (1 ML) | 14550 | 20% | East Diagnostics d.o.o. | 105-5/24 | 08.10.2024 | 08.10.2025
Reagensi, izuzev za transfuziju | 404-1-110/24-44 | 65 | Reagensi za sisteme za kapilarnu elektroforezu Octa (SEBIA) | 20 | CAPI 3 & MC SWITCH RACK FOR IT (1) | RGN231122 | pakovanje | kom | Sebia, Francuska | CAPI 3 & MC SWITCH RACK FOR IT (1) | 9150 | 20% | East Diagnostics d.o.o. | 105-5/24 | 08.10.2024 | 08.10.2025
Reagensi, izuzev za transfuziju | 404-1-110/24-44 | 65 | Reagensi za sisteme za kapilarnu elektroforezu Octa (SEBIA) | 21 | Hb A2 NORMAL CONTROL (5x1 ML) | RGN231123 | pakovanje | 5x1 ml | Sebia, Francuska | Hb A2 NORMAL CONTROL (5x1 ML) | 92850 | 20% | East Diagnostics d.o.o. | 105-5/24 | 08.10.2024 | 08.10.2025
Reagensi, izuzev za transfuziju | 404-1-110/24-44 | 65 | Reagensi za sisteme za kapilarnu elektroforezu Octa (SEBIA) | 22 | PATHOLOGICAL HbA2 CONTROL (1 ML) | RGN231124 | pakovanje | 1 ml | Sebia, Francuska | PATHOLOGICAL HbA2 CONTROL (1 ML) | 27600 | 20% | East Diagnostics d.o.o. | 105-5/24 | 08.10.2024 | 08.10.2025
Reagensi, izuzev za transfuziju | 404-1-110/24-44 | 65 | Reagensi za sisteme za kapilarnu elektroforezu Octa (SEBIA) | 23 | Hb AFSC CONTROL ( ML) | RGN231125 | pakovanje | kom | Sebia, Francuska | Hb AFSC CONTROL ( ML) | 27900 | 20% | East Diagnostics d.o.o. | 105-5/24 | 08.10.2024 | 08.10.2025
Reagensi, izuzev za transfuziju | 404-1-110/24-44 | 65 | Reagensi za sisteme za kapilarnu elektroforezu Octa (SEBIA) | 24 | TUBES/CAPS FOR CONTROLS (20) | RGN231126 | pakovanje | 20 kom | Sebia, Francuska | TUBES/CAPS FOR CONTROLS (20) | 6000 | 20% | East Diagnostics d.o.o. | 105-5/24 | 08.10.2024 | 08.10.2025
Reagensi, izuzev za transfuziju | 404-1-110/24-44 | 65 | Reagensi za sisteme za kapilarnu elektroforezu Octa (SEBIA) | 25 | TUBES/CAPS FOR CONTROLS (500) | RGN231127 | pakovanje | 500 kom | Sebia, Francuska | TUBES/CAPS FOR CONTROLS (500) | 113100 | 20% | East Diagnostics d.o.o. | 105-5/24 | 08.10.2024 | 08.10.2025
Reagensi, izuzev za transfuziju | 404-1-110/24-44 | 65 | Reagensi za sisteme za kapilarnu elektroforezu Octa (SEBIA) | 26 | CAPI 3 & MC SWITCH RACK FOR HB (1) | RGN231128 | pakovanje | kom | Sebia, Francuska | CAPI 3 & MC SWITCH RACK FOR HB (1) | 9150 | 20% | East Diagnostics d.o.o. | 105-5/24 | 08.10.2024 | 08.10.2025
Reagensi, izuzev za transfuziju | 404-1-110/24-44 | 65 | Reagensi za sisteme za kapilarnu elektroforezu Octa (SEBIA) | 27 | HBA1C CAPILLARY CALIBRATORS (2) | RGN231129 | pakovanje | 2 ml | Sebia, Francuska | HBA1C CAPILLARY CALIBRATORS (2) | 24375 | 20% | East Diagnostics d.o.o. | 105-5/24 | 08.10.2024 | 08.10.2025
Reagensi, izuzev za transfuziju | 404-1-110/24-44 | 65 | Reagensi za sisteme za kapilarnu elektroforezu Octa (SEBIA) | 28 | HBA1C CAPILLARY CALIBRATORS (5x2) | RGN231130 | pakovanje | 5 x 2 ml | Sebia, Francuska | HBA1C CAPILLARY CALIBRATORS (5x2) | 121675 | 20% | East Diagnostics d.o.o. | 105-5/24 | 08.10.2024 | 08.10.2025
Reagensi, izuzev za transfuziju | 404-1-110/24-44 | 65 | Reagensi za sisteme za kapilarnu elektroforezu Octa (SEBIA) | 29 | HBA1C CAPILLARY CONTROL MUTI SYSTEM (10x2) | RGN231131 | pakovanje | 1 ml | Sebia, Francuska | HBA1C CAPILLARY CONTROL MUTI SYSTEM (10x2) | 91700 | 20% | East Diagnostics d.o.o. | 105-5/24 | 08.10.2024 | 08.10.2025
Reagensi, izuzev za transfuziju | 404-1-110/24-44 | 65 | Reagensi za sisteme za kapilarnu elektroforezu Octa (SEBIA) | 30 | HBA1C CAPILLARY CONTROL MUTI SYSTEM (2) | RGN231132 | pakovanje | 10 x 2 ml | Sebia, Francuska | HBA1C CAPILLARY CONTROL MUTI SYSTEM (2) | 10225 | 20% | East Diagnostics d.o.o. | 105-5/24 | 08.10.2024 | 08.10.2025
Reagensi, izuzev za transfuziju | 404-1-110/24-44 | 65 | Reagensi za sisteme za kapilarnu elektroforezu Octa (SEBIA) | 31 | CAPI 3 & MC SWITCH RACK FOR HBA1C (1) | RGN231133 | pakovanje | kom | Sebia, Francuska | CAPI 3 & MC SWITCH RACK FOR HBA1C (1) | 9150 | 20% | East Diagnostics d.o.o. | 105-5/24 | 08.10.2024 | 08.10.2025
Reagensi, izuzev za transfuziju | 404-1-110/24-44 | 65 | Reagensi za sisteme za kapilarnu elektroforezu Octa (SEBIA) | 32 | CAPI 3 & MC LOW VOLUME RACKS (5) | RGN231134 | pakovanje | 5 kom | Sebia, Francuska | CAPI 3 & MC LOW VOLUME RACKS (5) | 55050 | 20% | East Diagnostics d.o.o. | 105-5/24 | 08.10.2024 | 08.10.2025
Reagensi, izuzev za transfuziju | 404-1-110/24-44 | 65 | Reagensi za sisteme za kapilarnu elektroforezu Octa (SEBIA) | 33 | CDT CAPILLARYS CALIBRATORS (2) | RGN231135 | pakovanje | 2 ml | Sebia, Francuska | CDT CAPILLARYS CALIBRATORS (2) | 32700 | 20% | East Diagnostics d.o.o. | 105-5/24 | 08.10.2024 | 08.10.2025
Reagensi, izuzev za transfuziju | 404-1-110/24-44 | 65 | Reagensi za sisteme za kapilarnu elektroforezu Octa (SEBIA) | 34 | HIGH CDT CONTROL | RGN231136 | pakovanje | kit | Sebia, Francuska | HIGH CDT CONTROL | 7200 | 20% | East Diagnostics d.o.o. | 105-5/24 | 08.10.2024 | 08.10.2025
Reagensi, izuzev za transfuziju | 404-1-110/24-44 | 65 | Reagensi za sisteme za kapilarnu elektroforezu Octa (SEBIA) | 35 | NORMAL CDT CONTROL (5x1 ML) | RGN231137 | pakovanje | 5x1 ml | Sebia, Francuska | NORMAL CDT CONTROL (5x1 ML) | 23850 | 20% | East Diagnostics d.o.o. | 105-5/24 | 08.10.2024 | 08.10.2025
Reagensi, izuzev za transfuziju | 404-1-110/24-44 | 65 | Reagensi za sisteme za kapilarnu elektroforezu Octa (SEBIA) | 36 | CAPI 3 & MC SWITCH RACK FOR CDT (1) | RGN231138 | pakovanje | kom | Sebia, Francuska | CAPI 3 & MC SWITCH RACK FOR CDT (1) | 9150 | 20% | East Diagnostics d.o.o. | 105-5/24 | 08.10.2024 | 08.10.2025
Reagensi, izuzev za transfuziju | 404-1-110/24-44 | 65 | Reagensi za sisteme za kapilarnu elektroforezu Octa (SEBIA) | 37 | CAPI 3 & MC CALIB./CONTROLS RACKS (1) | RGN231139 | pakovanje | kom | Sebia, Francuska | CAPI 3 & MC CALIB./CONTROLS RACKS (1) | 9150 | 20% | East Diagnostics d.o.o. | 105-5/24 | 08.10.2024 | 08.10.2025
Reagensi, izuzev za transfuziju | 404-1-110/24-44 | 65 | Reagensi za sisteme za kapilarnu elektroforezu Octa (SEBIA) | 38 | CAPI 3 & MC CAPILLARY BLOOD RACKS (5) | RGN231140 | pakovanje | 5 kom | Sebia, Francuska | CAPI 3 & MC CAPILLARY BLOOD RACKS (5) | 55050 | 20% | East Diagnostics d.o.o. | 105-5/24 | 08.10.2024 | 08.10.2025
Reagensi, izuzev za transfuziju | 404-1-110/24-44 | 65 | Reagensi za sisteme za kapilarnu elektroforezu Octa (SEBIA) | 39 | CAPI 3 & MC SAMPLE RACK (10) | RGN231141 | pakovanje | 10 kom | Sebia, Francuska | CAPI 3 & MC SAMPLE RACK (10) | 80700 | 20% | East Diagnostics d.o.o. | 105-5/24 | 08.10.2024 | 08.10.2025
Reagensi, izuzev za transfuziju | 404-1-110/24-44 | 65 | Reagensi za sisteme za kapilarnu elektroforezu Octa (SEBIA) | 40 | CAPI 3 & MC SWITCH RACK FOR URINE (1) | RGN231142 | pakovanje | kom | Sebia, Francuska | CAPI 3 & MC SWITCH RACK FOR URINE (1) | 9150 | 20% | East Diagnostics d.o.o. | 105-5/24 | 08.10.2024 | 08.10.2025
Reagensi, izuzev za transfuziju | 404-1-110/24-44 | 65 | Reagensi za sisteme za kapilarnu elektroforezu Octa (SEBIA) | 41 | CAPI 3 & MC SWITCH RACK FOR IT URINE (1) | RGN231143 | pakovanje | kom | Sebia, Francuska | CAPI 3 & MC SWITCH RACK FOR IT URINE (1) | 9150 | 20% | East Diagnostics d.o.o. | 105-5/24 | 08.10.2024 | 08.10.2025
Reagensi, izuzev za transfuziju | 404-1-110/24-44 | 65 | Reagensi za sisteme za kapilarnu elektroforezu Octa (SEBIA) | 42 | CAPI 3 & MC SHUTDOWN RACK (1) | RGN231144 | pakovanje | kom | Sebia, Francuska | CAPI 3 & MC SHUTDOWN RACK (1) | 9150 | 20% | East Diagnostics d.o.o. | 105-5/24 | 08.10.2024 | 08.10.2025
Reagensi, izuzev za transfuziju | 404-1-110/24-44 | 66 | Reagensi i potrošni materijal za aparat Nova Prime Plus | 1 | Senzor kartica 220 | RGN231145 | pakovanje | 220 | Nova Biomedical Corp. | Senzor kartica 220 | 52236.45 | 20% | East Diagnostics d.o.o. | 105-5/24 | 08.10.2024 | 08.10.2025
Reagensi, izuzev za transfuziju | 404-1-110/24-44 | 66 | Reagensi i potrošni materijal za aparat Nova Prime Plus | 2 | Senzor kartica 440 | RGN231146 | pakovanje | 440 | Nova Biomedical Corp. | Senzor kartica 440 | 86000 | 20% | East Diagnostics d.o.o. | 105-5/24 | 08.10.2024 | 08.10.2025
Reagensi, izuzev za transfuziju | 404-1-110/24-44 | 66 | Reagensi i potrošni materijal za aparat Nova Prime Plus | 3 | Senzor kartica sa COOX 220 | RGN231147 | pakovanje | 220 | Nova Biomedical Corp. | Senzor kartica sa COOX 220 | 61120.2 | 20% | East Diagnostics d.o.o. | 105-5/24 | 08.10.2024 | 08.10.2025
Reagensi, izuzev za transfuziju | 404-1-110/24-44 | 66 | Reagensi i potrošni materijal za aparat Nova Prime Plus | 4 | Senzor kartica sa COOX 440 | RGN231148 | pakovanje | 440 | Nova Biomedical Corp. | Senzor kartica sa COOX 440 | 93000 | 20% | East Diagnostics d.o.o. | 105-5/24 | 08.10.2024 | 08.10.2025
Reagensi, izuzev za transfuziju | 404-1-110/24-44 | 66 | Reagensi i potrošni materijal za aparat Nova Prime Plus | 5 | Cal Pack 100 | RGN231149 | pakovanje | 110 | Nova Biomedical Corp. | Cal Pack 100 | 35890.35 | 20% | East Diagnostics d.o.o. | 105-5/24 | 08.10.2024 | 08.10.2025
Reagensi, izuzev za transfuziju | 404-1-110/24-44 | 66 | Reagensi i potrošni materijal za aparat Nova Prime Plus | 6 | Cal Pack 200 | RGN231150 | pakovanje | 220 | Nova Biomedical Corp. | Cal Pack 200 | 40020 | 20% | East Diagnostics d.o.o. | 105-5/24 | 08.10.2024 | 08.10.2025
Reagensi, izuzev za transfuziju | 404-1-110/24-44 | 66 | Reagensi i potrošni materijal za aparat Nova Prime Plus | 7 | Cal Pack 300 | RGN231151 | pakovanje | 330 | Nova Biomedical Corp. | Cal Pack 300 | 41220.6 | 20% | East Diagnostics d.o.o. | 105-5/24 | 08.10.2024 | 08.10.2025
Reagensi, izuzev za transfuziju | 404-1-110/24-44 | 66 | Reagensi i potrošni materijal za aparat Nova Prime Plus | 8 | Cal Pack 400 | RGN231152 | pakovanje | 440 | Nova Biomedical Corp. | Cal Pack 400 | 52236.45 | 20% | East Diagnostics d.o.o. | 105-5/24 | 08.10.2024 | 08.10.2025
Reagensi, izuzev za transfuziju | 404-1-110/24-44 | 66 | Reagensi i potrošni materijal za aparat Nova Prime Plus | 9 | Cal Pack 500 | RGN231153 | pakovanje | 550 | Nova Biomedical Corp. | Cal Pack 500 | 57566.7 | 20% | East Diagnostics d.o.o. | 105-5/24 | 08.10.2024 | 08.10.2025
Reagensi, izuzev za transfuziju | 404-1-110/24-44 | 66 | Reagensi i potrošni materijal za aparat Nova Prime Plus | 10 | Cal Pack 100 sa Bun/Creat | RGN231154 | pakovanje | 110 | Nova Biomedical Corp. | Cal Pack 100 sa Bun/Creat | 35890.35 | 20% | East Diagnostics d.o.o. | 105-5/24 | 08.10.2024 | 08.10.2025
Reagensi, izuzev za transfuziju | 404-1-110/24-44 | 66 | Reagensi i potrošni materijal za aparat Nova Prime Plus | 11 | Cal Pack 200 sa Bun/Creat | RGN231155 | pakovanje | 220 | Nova Biomedical Corp. | Cal Pack 200 sa Bun/Creat | 41220.6 | 20% | East Diagnostics d.o.o. | 105-5/24 | 08.10.2024 | 08.10.2025
Reagensi, izuzev za transfuziju | 404-1-110/24-44 | 66 | Reagensi i potrošni materijal za aparat Nova Prime Plus | 12 | Cal Pack 300 sa Bun/Creat | RGN231156 | pakovanje | 330 | Nova Biomedical Corp. | Cal Pack 300 sa Bun/Creat | 46906.2 | 20% | East Diagnostics d.o.o. | 105-5/24 | 08.10.2024 | 08.10.2025
Reagensi, izuzev za transfuziju | 404-1-110/24-44 | 66 | Reagensi i potrošni materijal za aparat Nova Prime Plus | 13 | Cal Pack 400 sa Bun/Creat | RGN231157 | pakovanje | 440 | Nova Biomedical Corp. | Cal Pack 400 sa Bun/Creat | 52236.45 | 20% | East Diagnostics d.o.o. | 105-5/24 | 08.10.2024 | 08.10.2025
Reagensi, izuzev za transfuziju | 404-1-110/24-44 | 66 | Reagensi i potrošni materijal za aparat Nova Prime Plus | 14 | Cal Pack 500 sa Bun/Creat | RGN231158 | pakovanje | 550 | Nova Biomedical Corp. | Cal Pack 500 sa Bun/Creat | 57566.7 | 20% | East Diagnostics d.o.o. | 105-5/24 | 08.10.2024 | 08.10.2025
Reagensi, izuzev za transfuziju | 404-1-110/24-44 | 66 | Reagensi i potrošni materijal za aparat Nova Prime Plus | 15 | QC Pack 160 | RGN231159 | pakovanje | 160 | Nova Biomedical Corp. | QC Pack 160 | 28783.35 | 20% | East Diagnostics d.o.o. | 105-5/24 | 08.10.2024 | 08.10.2025
Reagensi, izuzev za transfuziju | 404-1-110/24-44 | 66 | Reagensi i potrošni materijal za aparat Nova Prime Plus | 16 | QC Pack 320 | RGN231160 | pakovanje | 320 | Nova Biomedical Corp. | QC Pack 320 | 32336.85 | 20% | East Diagnostics d.o.o. | 105-5/24 | 08.10.2024 | 08.10.2025
Reagensi, izuzev za transfuziju | 404-1-110/24-44 | 66 | Reagensi i potrošni materijal za aparat Nova Prime Plus | 17 | QC Pack 480 | RGN231161 | pakovanje | 480 | Nova Biomedical Corp. | QC Pack 480 | 35890.35 | 20% | East Diagnostics d.o.o. | 105-5/24 | 08.10.2024 | 08.10.2025
Reagensi, izuzev za transfuziju | 404-1-110/24-44 | 66 | Reagensi i potrošni materijal za aparat Nova Prime Plus | 18 | QC Pack 100 sa Bun/Creat | RGN231162 | pakovanje | 110 | Nova Biomedical Corp. | QC Pack 100 sa Bun/Creat | 28779.9 | 20% | East Diagnostics d.o.o. | 105-5/24 | 08.10.2024 | 08.10.2025
Reagensi, izuzev za transfuziju | 404-1-110/24-44 | 66 | Reagensi i potrošni materijal za aparat Nova Prime Plus | 19 | QC Pack 200 sa Bun/Creat | RGN231163 | pakovanje | 220 | Nova Biomedical Corp. | QC Pack 200 sa Bun/Creat | 32336.85 | 20% | East Diagnostics d.o.o. | 105-5/24 | 08.10.2024 | 08.10.2025
Reagensi, izuzev za transfuziju | 404-1-110/24-44 | 66 | Reagensi i potrošni materijal za aparat Nova Prime Plus | 20 | QC Pack 300 sa Bun/Creat | RGN231164 | pakovanje | 330 | Nova Biomedical Corp. | QC Pack 300 sa Bun/Creat | 34845 | 20% | East Diagnostics d.o.o. | 105-5/24 | 08.10.2024 | 08.10.2025
Reagensi, izuzev za transfuziju | 404-1-110/24-44 | 66 | Reagensi i potrošni materijal za aparat Nova Prime Plus | 21 | Senzor kartica Bun/Creat | RGN231165 | pakovanje | 220 | Nova Biomedical Corp. | Senzor kartica Bun/Creat | 23000 | 20% | East Diagnostics d.o.o. | 105-5/24 | 08.10.2024 | 08.10.2025
Reagensi, izuzev za transfuziju | 404-1-110/24-44 | 66 | Reagensi i potrošni materijal za aparat Nova Prime Plus | 22 | Reference Sensor Cartridge | RGN231166 | pakovanje | 1 | Nova Biomedical Corp. | Reference Sensor Cartridge | 27000 | 20% | East Diagnostics d.o.o. | 105-5/24 | 08.10.2024 | 08.10.2025
Reagensi, izuzev za transfuziju | 404-1-110/24-44 | 66 | Reagensi i potrošni materijal za aparat Nova Prime Plus | 23 | Printer Paper 6 Pk | RGN231167 | pakovanje | 6 | Nova Biomedical Corp. | Printer Paper 6 Pk | 7935 | 20% | East Diagnostics d.o.o. | 105-5/24 | 08.10.2024 | 08.10.2025
Reagensi, izuzev za transfuziju | 404-1-110/24-44 | 66 | Reagensi i potrošni materijal za aparat Nova Prime Plus | 24 | Prime Safety Sample 5 pk | RGN231168 | pakovanje | 5 | Nova Biomedical Corp. | Prime Safety Sample 5 pk | 8970 | 20% | East Diagnostics d.o.o. | 105-5/24 | 08.10.2024 | 08.10.2025
Reagensi, izuzev za transfuziju | 404-1-110/24-44 | 66 | Reagensi i potrošni materijal za aparat Nova Prime Plus | 25 | Stat Profile Prime Plus Chem level 4,5 | RGN231169 | pakovanje | 1 | Nova Biomedical Corp. | Stat Profile Prime Plus Chem level 4,5 | 8625 | 20% | East Diagnostics d.o.o. | 105-5/24 | 08.10.2024 | 08.10.2025
Reagensi, izuzev za transfuziju | 404-1-110/24-44 | 67 | Reagensi i potrošni materijal za aparate: BCS XP, CA 101, CA 104, CA 620, CA 660, CA 1500, CS 1600, CS 2100i, CS 2000i, CS 2500, CS 5100, CN 3000, CN 6000, BFTII, PFA 100, Innovance PFA-200, Xprecia Stride i Xprecia Prime | 1 | Dade Ci-Trol 1 | RGN210308 | pakovanje | 10 x 1 ml | Siemens Healthcare Diagnostics Products GmbH, Nemačka | Dade Ci-Trol Level 1 | 13575 | 20% | YTE | 105-34/24 | 08.10.2024 | 08.10.2025
Reagensi, izuzev za transfuziju | 404-1-110/24-44 | 67 | Reagensi i potrošni materijal za aparate: BCS XP, CA 101, CA 104, CA 620, CA 660, CA 1500, CS 1600, CS 2100i, CS 2000i, CS 2500, CS 5100, CN 3000, CN 6000, BFTII, PFA 100, Innovance PFA-200, Xprecia Stride i Xprecia Prime | 2 | Dade Ci-Trol 2 | RGN210309 | pakovanje | 10 x 1 ml | Siemens Healthcare Diagnostics Products GmbH, Nemačka | Dade Ci-Trol Level 2 | 13575 | 20% | YTE | 105-34/24 | 08.10.2024 | 08.10.2025
Reagensi, izuzev za transfuziju | 404-1-110/24-44 | 67 | Reagensi i potrošni materijal za aparate: BCS XP, CA 101, CA 104, CA 620, CA 660, CA 1500, CS 1600, CS 2100i, CS 2000i, CS 2500, CS 5100, CN 3000, CN 6000, BFTII, PFA 100, Innovance PFA-200, Xprecia Stride i Xprecia Prime | 3 | Dade Ci-Trol 3 | RGN210310 | pakovanje | 10 x 1 ml | Siemens Healthcare Diagnostics Products GmbH, Nemačka | Dade Ci-Trol Level 3 | 13575 | 20% | YTE | 105-34/24 | 08.10.2024 | 08.10.2025
Reagensi, izuzev za transfuziju | 404-1-110/24-44 | 67 | Reagensi i potrošni materijal za aparate: BCS XP, CA 101, CA 104, CA 620, CA 660, CA 1500, CS 1600, CS 2100i, CS 2000i, CS 2500, CS 5100, CN 3000, CN 6000, BFTII, PFA 100, Innovance PFA-200, Xprecia Stride i Xprecia Prime | 4 | SLD Mini Cup | RGN210311 | pakovanje | 500 | Sysmex Europe SE, Nemačka | SLD mini Cup | 89780 | 20% | YTE | 105-34/24 | 08.10.2024 | 08.10.2025
Reagensi, izuzev za transfuziju | 404-1-110/24-44 | 67 | Reagensi i potrošni materijal za aparate: BCS XP, CA 101, CA 104, CA 620, CA 660, CA 1500, CS 1600, CS 2100i, CS 2000i, CS 2500, CS 5100, CN 3000, CN 6000, BFTII, PFA 100, Innovance PFA-200, Xprecia Stride i Xprecia Prime | 5 | Cuvettes SB | RGN210312 | pakovanje | 144 | Sysmex Corporation, Japan | SB Cuvette | 73857.6 | 20% | YTE | 105-34/24 | 08.10.2024 | 08.10.2025
Reagensi, izuzev za transfuziju | 404-1-110/24-44 | 67 | Reagensi i potrošni materijal za aparate: BCS XP, CA 101, CA 104, CA 620, CA 660, CA 1500, CS 1600, CS 2100i, CS 2000i, CS 2500, CS 5100, CN 3000, CN 6000, BFTII, PFA 100, Innovance PFA-200, Xprecia Stride i Xprecia Prime | 6 | Cuvettes for CS Systems | RGN210313 | pakovanje | 3000 | Sysmex Corporation, Japan | CUVETTE SUC-400A | 105313.4 | 20% | YTE | 105-34/24 | 08.10.2024 | 08.10.2025
Reagensi, izuzev za transfuziju | 404-1-110/24-44 | 67 | Reagensi i potrošni materijal za aparate: BCS XP, CA 101, CA 104, CA 620, CA 660, CA 1500, CS 1600, CS 2100i, CS 2000i, CS 2500, CS 5100, CN 3000, CN 6000, BFTII, PFA 100, Innovance PFA-200, Xprecia Stride i Xprecia Prime | 7 | Thermal paper (for CA-600 Printer CL5840) | RGN210314 | pakovanje | pack | Sysmex Europe SE, Nemačka | Thermal Paper CL5840 (5 rolls) | 6590.6 | 20% | YTE | 105-34/24 | 08.10.2024 | 08.10.2025
Reagensi, izuzev za transfuziju | 404-1-110/24-44 | 67 | Reagensi i potrošni materijal za aparate: BCS XP, CA 101, CA 104, CA 620, CA 660, CA 1500, CS 1600, CS 2100i, CS 2000i, CS 2500, CS 5100, CN 3000, CN 6000, BFTII, PFA 100, Innovance PFA-200, Xprecia Stride i Xprecia Prime | 8 | Conical 4 mL (Sample Cup 4 mL) | RGN220779 | pakovanje | 100 | Sysmex Europe SE, Nemačka | Conical 4 mL (Sample Cup 4 mL) | 2640 | 20% | YTE | 105-34/24 | 08.10.2024 | 08.10.2025
Reagensi, izuzev za transfuziju | 404-1-110/24-44 | 67 | Reagensi i potrošni materijal za aparate: BCS XP, CA 101, CA 104, CA 620, CA 660, CA 1500, CS 1600, CS 2100i, CS 2000i, CS 2500, CS 5100, CN 3000, CN 6000, BFTII, PFA 100, Innovance PFA-200, Xprecia Stride i Xprecia Prime | 9 | Reaction Tube for CA Systems | RGN210318 | pakovanje | 3000 | Sysmex Corporation, Japan | REACTION TUBE SU-40 | 94470.6 | 20% | YTE | 105-34/24 | 08.10.2024 | 08.10.2025
Reagensi, izuzev za transfuziju | 404-1-110/24-44 | 67 | Reagensi i potrošni materijal za aparate: BCS XP, CA 101, CA 104, CA 620, CA 660, CA 1500, CS 1600, CS 2100i, CS 2000i, CS 2500, CS 5100, CN 3000, CN 6000, BFTII, PFA 100, Innovance PFA-200, Xprecia Stride i Xprecia Prime | 10 | CA Clean II | RGN210319 | pakovanje | 500 ml | Sysmex Corporation, Japan | CA CLEAN II | 7788.8 | 20% | YTE | 105-34/24 | 08.10.2024 | 08.10.2025
Reagensi, izuzev za transfuziju | 404-1-110/24-44 | 67 | Reagensi i potrošni materijal za aparate: BCS XP, CA 101, CA 104, CA 620, CA 660, CA 1500, CS 1600, CS 2100i, CS 2000i, CS 2500, CS 5100, CN 3000, CN 6000, BFTII, PFA 100, Innovance PFA-200, Xprecia Stride i Xprecia Prime | 11 | CA Clean I | RGN210320 | pakovanje | 50 ml | Sysmex Corporation, Japan | CA CLEAN I | 3948.6 | 20% | YTE | 105-34/24 | 08.10.2024 | 08.10.2025
Reagensi, izuzev za transfuziju | 404-1-110/24-44 | 67 | Reagensi i potrošni materijal za aparate: BCS XP, CA 101, CA 104, CA 620, CA 660, CA 1500, CS 1600, CS 2100i, CS 2000i, CS 2500, CS 5100, CN 3000, CN 6000, BFTII, PFA 100, Innovance PFA-200, Xprecia Stride i Xprecia Prime | 12 | Sample Plate | RGN210321 | pakovanje | 50 x 50 Wells | Sysmex Corporation, Japan | SAMPLE PLATE SAP-400A | 30658 | 20% | YTE | 105-34/24 | 08.10.2024 | 08.10.2025
Reagensi, izuzev za transfuziju | 404-1-110/24-44 | 67 | Reagensi i potrošni materijal za aparate: BCS XP, CA 101, CA 104, CA 620, CA 660, CA 1500, CS 1600, CS 2100i, CS 2000i, CS 2500, CS 5100, CN 3000, CN 6000, BFTII, PFA 100, Innovance PFA-200, Xprecia Stride i Xprecia Prime | 13 | Trash Box Liner CS2 | RGN210322 | pakovanje | 20 | Sysmex Europe SE, Nemačka | TRASH BOX LINER CS2 | 28909.8 | 20% | YTE | 105-34/24 | 08.10.2024 | 08.10.2025
Reagensi, izuzev za transfuziju | 404-1-110/24-44 | 67 | Reagensi i potrošni materijal za aparate: BCS XP, CA 101, CA 104, CA 620, CA 660, CA 1500, CS 1600, CS 2100i, CS 2000i, CS 2500, CS 5100, CN 3000, CN 6000, BFTII, PFA 100, Innovance PFA-200, Xprecia Stride i Xprecia Prime | 14 | Dade PFA Collagen/EPI Test Cardridge | RGN210323 | pakovanje | 20 komada | Siemens Healthcare Diagnostics Products GmbH, Nemačka | Dade PFA Collagen/EPI Test Cartridge | 43122.4 | 20% | YTE | 105-34/24 | 08.10.2024 | 08.10.2025
Reagensi, izuzev za transfuziju | 404-1-110/24-44 | 67 | Reagensi i potrošni materijal za aparate: BCS XP, CA 101, CA 104, CA 620, CA 660, CA 1500, CS 1600, CS 2100i, CS 2000i, CS 2500, CS 5100, CN 3000, CN 6000, BFTII, PFA 100, Innovance PFA-200, Xprecia Stride i Xprecia Prime | 15 | Dade PFA Colagen/ADP Test Cardridge | RGN210324 | pakovanje | 20 komada | Siemens Healthcare Diagnostics Products GmbH, Nemačka | Dade PFA Collagen/ADP Test Cartridge | 43122.4 | 20% | YTE | 105-34/24 | 08.10.2024 | 08.10.2025
Reagensi, izuzev za transfuziju | 404-1-110/24-44 | 67 | Reagensi i potrošni materijal za aparate: BCS XP, CA 101, CA 104, CA 620, CA 660, CA 1500, CS 1600, CS 2100i, CS 2000i, CS 2500, CS 5100, CN 3000, CN 6000, BFTII, PFA 100, Innovance PFA-200, Xprecia Stride i Xprecia Prime | 16 | INNOVANCE PFA P2Y | RGN210325 | pakovanje | 20 komada | Siemens Healthcare Diagnostics Products GmbH, Nemačka | INNOVANCE PFA P2Y | 51218 | 20% | YTE | 105-34/24 | 08.10.2024 | 08.10.2025
Reagensi, izuzev za transfuziju | 404-1-110/24-44 | 67 | Reagensi i potrošni materijal za aparate: BCS XP, CA 101, CA 104, CA 620, CA 660, CA 1500, CS 1600, CS 2100i, CS 2000i, CS 2500, CS 5100, CN 3000, CN 6000, BFTII, PFA 100, Innovance PFA-200, Xprecia Stride i Xprecia Prime | 17 | Dade PFA Trigger Solution | RGN210326 | pakovanje | 3 x 11 ml | Siemens Healthcare Diagnostics Products GmbH, Nemačka | Dade PFA Trigger Solution | 7674.4 | 20% | YTE | 105-34/24 | 08.10.2024 | 08.10.2025
Reagensi, izuzev za transfuziju | 404-1-110/24-44 | 67 | Reagensi i potrošni materijal za aparate: BCS XP, CA 101, CA 104, CA 620, CA 660, CA 1500, CS 1600, CS 2100i, CS 2000i, CS 2500, CS 5100, CN 3000, CN 6000, BFTII, PFA 100, Innovance PFA-200, Xprecia Stride i Xprecia Prime | 18 | PFA-100 Printer paper | RGN210327 | pakovanje | 10 komada | Siemens Healthcare Diagnostics Products GmbH, Nemačka | PFA-100 Printer Paper | 6230.8 | 20% | YTE | 105-34/24 | 08.10.2024 | 08.10.2025
Reagensi, izuzev za transfuziju | 404-1-110/24-44 | 67 | Reagensi i potrošni materijal za aparate: BCS XP, CA 101, CA 104, CA 620, CA 660, CA 1500, CS 1600, CS 2100i, CS 2000i, CS 2500, CS 5100, CN 3000, CN 6000, BFTII, PFA 100, Innovance PFA-200, Xprecia Stride i Xprecia Prime | 19 | PFA-100 Printer Ribbon | RGN210328 | pakovanje | 1 komad | Siemens Healthcare Diagnostics Products GmbH, Nemačka | PFA-100 Printer Ribbon | 6230.8 | 20% | YTE | 105-34/24 | 08.10.2024 | 08.10.2025
Reagensi, izuzev za transfuziju | 404-1-110/24-44 | 67 | Reagensi i potrošni materijal za aparate: BCS XP, CA 101, CA 104, CA 620, CA 660, CA 1500, CS 1600, CS 2100i, CS 2000i, CS 2500, CS 5100, CN 3000, CN 6000, BFTII, PFA 100, Innovance PFA-200, Xprecia Stride i Xprecia Prime | 20 | PFA-100 Cleaning Pads | RGN210329 | pakovanje | 35 komada | Siemens Healthcare Diagnostics Products GmbH, Nemačka | PFA-100 Cleaning Pads | 8801.4 | 20% | YTE | 105-34/24 | 08.10.2024 | 08.10.2025
Reagensi, izuzev za transfuziju | 404-1-110/24-44 | 67 | Reagensi i potrošni materijal za aparate: BCS XP, CA 101, CA 104, CA 620, CA 660, CA 1500, CS 1600, CS 2100i, CS 2000i, CS 2500, CS 5100, CN 3000, CN 6000, BFTII, PFA 100, Innovance PFA-200, Xprecia Stride i Xprecia Prime | 21 | Dade PFA Priming Cartridges | RGN210330 | pakovanje | 10 komada | Siemens Healthcare Diagnostics Products GmbH, Nemačka | Dade PFA Priming Cartridges | 6992 | 20% | YTE | 105-34/24 | 08.10.2024 | 08.10.2025
Reagensi, izuzev za transfuziju | 404-1-110/24-44 | 67 | Reagensi i potrošni materijal za aparate: BCS XP, CA 101, CA 104, CA 620, CA 660, CA 1500, CS 1600, CS 2100i, CS 2000i, CS 2500, CS 5100, CN 3000, CN 6000, BFTII, PFA 100, Innovance PFA-200, Xprecia Stride i Xprecia Prime | 22 | Dade PFA Vacum Cups | RGN210331 | pakovanje | 35 komada | Siemens Healthcare Diagnostics Products GmbH, Nemačka | Dade PFA Vacuum Cups | 3590.8 | 20% | YTE | 105-34/24 | 08.10.2024 | 08.10.2025
Reagensi, izuzev za transfuziju | 404-1-110/24-44 | 67 | Reagensi i potrošni materijal za aparate: BCS XP, CA 101, CA 104, CA 620, CA 660, CA 1500, CS 1600, CS 2100i, CS 2000i, CS 2500, CS 5100, CN 3000, CN 6000, BFTII, PFA 100, Innovance PFA-200, Xprecia Stride i Xprecia Prime | 23 | Dade Innovin | RGN210332 | pakovanje | 10 x 10 ml | Siemens Healthcare Diagnostics Products GmbH, Nemačka | Dade Innovin | 24787.8 | 20% | YTE | 105-34/24 | 08.10.2024 | 08.10.2025
Reagensi, izuzev za transfuziju | 404-1-110/24-44 | 67 | Reagensi i potrošni materijal za aparate: BCS XP, CA 101, CA 104, CA 620, CA 660, CA 1500, CS 1600, CS 2100i, CS 2000i, CS 2500, CS 5100, CN 3000, CN 6000, BFTII, PFA 100, Innovance PFA-200, Xprecia Stride i Xprecia Prime | 24 | Dade Actin FS Activated PTT Reagent | RGN210333 | pakovanje | 10 x 10 ml | Siemens Healthcare Diagnostics Products GmbH, Nemačka | Dade Actin FS Activated PTT Reagent | 45542.8 | 20% | YTE | 105-34/24 | 08.10.2024 | 08.10.2025
Reagensi, izuzev za transfuziju | 404-1-110/24-44 | 67 | Reagensi i potrošni materijal za aparate: BCS XP, CA 101, CA 104, CA 620, CA 660, CA 1500, CS 1600, CS 2100i, CS 2000i, CS 2500, CS 5100, CN 3000, CN 6000, BFTII, PFA 100, Innovance PFA-200, Xprecia Stride i Xprecia Prime | 25 | Dade Actin FS Activated PTT Reagent | RGN210334 | pakovanje | 10 x 2 ml | Siemens Healthcare Diagnostics Products GmbH, Nemačka | Dade Actin FS Activated PTT Reagent | 13835.8 | 20% | YTE | 105-34/24 | 08.10.2024 | 08.10.2025
Reagensi, izuzev za transfuziju | 404-1-110/24-44 | 67 | Reagensi i potrošni materijal za aparate: BCS XP, CA 101, CA 104, CA 620, CA 660, CA 1500, CS 1600, CS 2100i, CS 2000i, CS 2500, CS 5100, CN 3000, CN 6000, BFTII, PFA 100, Innovance PFA-200, Xprecia Stride i Xprecia Prime | 26 | Dade Actin FSL Activated PTT Reagent (lupus sensitive) | RGN210335 | pakovanje | 10 x 2 ml | Siemens Healthcare Diagnostics Products GmbH, Nemačka | Dade Actin FSL Activated PTT Reagent | 14157.6 | 20% | YTE | 105-34/24 | 08.10.2024 | 08.10.2025
Reagensi, izuzev za transfuziju | 404-1-110/24-44 | 67 | Reagensi i potrošni materijal za aparate: BCS XP, CA 101, CA 104, CA 620, CA 660, CA 1500, CS 1600, CS 2100i, CS 2000i, CS 2500, CS 5100, CN 3000, CN 6000, BFTII, PFA 100, Innovance PFA-200, Xprecia Stride i Xprecia Prime | 27 | Dade Actin FSL Activated PTT Reagent | RGN210336 | pakovanje | 10 x 10 ml | Siemens Healthcare Diagnostics Products GmbH, Nemačka | Dade Actin FSL Activated PTT Reagent | 55356.6 | 20% | YTE | 105-34/24 | 08.10.2024 | 08.10.2025
Reagensi, izuzev za transfuziju | 404-1-110/24-44 | 67 | Reagensi i potrošni materijal za aparate: BCS XP, CA 101, CA 104, CA 620, CA 660, CA 1500, CS 1600, CS 2100i, CS 2000i, CS 2500, CS 5100, CN 3000, CN 6000, BFTII, PFA 100, Innovance PFA-200, Xprecia Stride i Xprecia Prime | 28 | Dade Thrombin Reagent | RGN210337 | pakovanje | 10 x 1 ml | Siemens Healthcare Diagnostics Products GmbH, Nemačka | Dade Thrombin Reagent | 11635.4 | 20% | YTE | 105-34/24 | 08.10.2024 | 08.10.2025
Reagensi, izuzev za transfuziju | 404-1-110/24-44 | 67 | Reagensi i potrošni materijal za aparate: BCS XP, CA 101, CA 104, CA 620, CA 660, CA 1500, CS 1600, CS 2100i, CS 2000i, CS 2500, CS 5100, CN 3000, CN 6000, BFTII, PFA 100, Innovance PFA-200, Xprecia Stride i Xprecia Prime | 29 | Dade Thrombin Reagent | RGN210338 | pakovanje | 10 x 5 ml | Siemens Healthcare Diagnostics Products GmbH, Nemačka | Dade Thrombin Reagent | 39355.2 | 20% | YTE | 105-34/24 | 08.10.2024 | 08.10.2025
Reagensi, izuzev za transfuziju | 404-1-110/24-44 | 67 | Reagensi i potrošni materijal za aparate: BCS XP, CA 101, CA 104, CA 620, CA 660, CA 1500, CS 1600, CS 2100i, CS 2000i, CS 2500, CS 5100, CN 3000, CN 6000, BFTII, PFA 100, Innovance PFA-200, Xprecia Stride i Xprecia Prime | 30 | Dade Owren's Veronal-Buffer | RGN210339 | pakovanje | 10 x 15 ml | Siemens Healthcare Diagnostics Products GmbH, Nemačka | Dade Owren's Veronal Buffer | 6989 | 20% | YTE | 105-34/24 | 08.10.2024 | 08.10.2025
Reagensi, izuzev za transfuziju | 404-1-110/24-44 | 67 | Reagensi i potrošni materijal za aparate: BCS XP, CA 101, CA 104, CA 620, CA 660, CA 1500, CS 1600, CS 2100i, CS 2000i, CS 2500, CS 5100, CN 3000, CN 6000, BFTII, PFA 100, Innovance PFA-200, Xprecia Stride i Xprecia Prime | 31 | Factor VIII Chromogenic Assay | RGN210340 | pakovanje | 1 kit | Siemens Healthcare Diagnostics Products GmbH, Nemačka | Factor VIII Chromogenic Assay | 48747.2 | 20% | YTE | 105-34/24 | 08.10.2024 | 08.10.2025
Reagensi, izuzev za transfuziju | 404-1-110/24-44 | 67 | Reagensi i potrošni materijal za aparate: BCS XP, CA 101, CA 104, CA 620, CA 660, CA 1500, CS 1600, CS 2100i, CS 2000i, CS 2500, CS 5100, CN 3000, CN 6000, BFTII, PFA 100, Innovance PFA-200, Xprecia Stride i Xprecia Prime | 32 | Dade® CA System Buffer | RGN210341 | pakovanje | 8 x 250 ml | Siemens Healthcare Diagnostics Products GmbH, Nemačka | Dade CA System Buffer | 13742.8 | 20% | YTE | 105-34/24 | 08.10.2024 | 08.10.2025
Reagensi, izuzev za transfuziju | 404-1-110/24-44 | 67 | Reagensi i potrošni materijal za aparate: BCS XP, CA 101, CA 104, CA 620, CA 660, CA 1500, CS 1600, CS 2100i, CS 2000i, CS 2500, CS 5100, CN 3000, CN 6000, BFTII, PFA 100, Innovance PFA-200, Xprecia Stride i Xprecia Prime | 33 | CS Trash Box Liner CS-5100 | RGN210342 | pakovanje | 50 komada | Sysmex Europe SE, Nemačka | TRASH BAG (CS-5100) COMPLETE | 29856.8 | 20% | YTE | 105-34/24 | 08.10.2024 | 08.10.2025
Reagensi, izuzev za transfuziju | 404-1-110/24-44 | 67 | Reagensi i potrošni materijal za aparate: BCS XP, CA 101, CA 104, CA 620, CA 660, CA 1500, CS 1600, CS 2100i, CS 2000i, CS 2500, CS 5100, CN 3000, CN 6000, BFTII, PFA 100, Innovance PFA-200, Xprecia Stride i Xprecia Prime | 34 | Reagent Cap L | RGN210343 | pakovanje | 100 | Sysmex Europe SE, Nemačka | Reagent CAP L (CSL-400A) | 46930.6 | 20% | YTE | 105-34/24 | 08.10.2024 | 08.10.2025
Reagensi, izuzev za transfuziju | 404-1-110/24-44 | 67 | Reagensi i potrošni materijal za aparate: BCS XP, CA 101, CA 104, CA 620, CA 660, CA 1500, CS 1600, CS 2100i, CS 2000i, CS 2500, CS 5100, CN 3000, CN 6000, BFTII, PFA 100, Innovance PFA-200, Xprecia Stride i Xprecia Prime | 35 | Reagent Cap S | RGN210344 | pakovanje | 200 | Sysmex Europe SE, Nemačka | Reagent CAP S (CSS-400A) | 39113.2 | 20% | YTE | 105-34/24 | 08.10.2024 | 08.10.2025
Reagensi, izuzev za transfuziju | 404-1-110/24-44 | 67 | Reagensi i potrošni materijal za aparate: BCS XP, CA 101, CA 104, CA 620, CA 660, CA 1500, CS 1600, CS 2100i, CS 2000i, CS 2500, CS 5100, CN 3000, CN 6000, BFTII, PFA 100, Innovance PFA-200, Xprecia Stride i Xprecia Prime | 36 | CA Cal S | RGN210345 | pakovanje | 3 x 3 ml | Sysmex Corporation, Japan | CA CAL S | 18177 | 20% | YTE | 105-34/24 | 08.10.2024 | 08.10.2025
Reagensi, izuzev za transfuziju | 404-1-110/24-44 | 67 | Reagensi i potrošni materijal za aparate: BCS XP, CA 101, CA 104, CA 620, CA 660, CA 1500, CS 1600, CS 2100i, CS 2000i, CS 2500, CS 5100, CN 3000, CN 6000, BFTII, PFA 100, Innovance PFA-200, Xprecia Stride i Xprecia Prime | 37 | vWF Ag | RGN210346 | pakovanje | 1 Kit | Siemens Healthcare Diagnostics Products GmbH, Nemačka | vWF Ag | 187458.2 | 20% | YTE | 105-34/24 | 08.10.2024 | 08.10.2025
Reagensi, izuzev za transfuziju | 404-1-110/24-44 | 67 | Reagensi i potrošni materijal za aparate: BCS XP, CA 101, CA 104, CA 620, CA 660, CA 1500, CS 1600, CS 2100i, CS 2000i, CS 2500, CS 5100, CN 3000, CN 6000, BFTII, PFA 100, Innovance PFA-200, Xprecia Stride i Xprecia Prime | 38 | Protein S Ac | RGN210347 | pakovanje | 1 Kit | Siemens Healthcare Diagnostics Products GmbH, Nemačka | Protein S Ac | 55220.8 | 20% | YTE | 105-34/24 | 08.10.2024 | 08.10.2025
Reagensi, izuzev za transfuziju | 404-1-110/24-44 | 67 | Reagensi i potrošni materijal za aparate: BCS XP, CA 101, CA 104, CA 620, CA 660, CA 1500, CS 1600, CS 2100i, CS 2000i, CS 2500, CS 5100, CN 3000, CN 6000, BFTII, PFA 100, Innovance PFA-200, Xprecia Stride i Xprecia Prime | 39 | PT-Multi Calibrator (6 Levels) | RGN210348 | pakovanje | 6 x 1 ml | Siemens Healthcare Diagnostics Products GmbH, Nemačka | PT - Multi Calibrator | 21440.4 | 20% | YTE | 105-34/24 | 08.10.2024 | 08.10.2025
Reagensi, izuzev za transfuziju | 404-1-110/24-44 | 67 | Reagensi i potrošni materijal za aparate: BCS XP, CA 101, CA 104, CA 620, CA 660, CA 1500, CS 1600, CS 2100i, CS 2000i, CS 2500, CS 5100, CN 3000, CN 6000, BFTII, PFA 100, Innovance PFA-200, Xprecia Stride i Xprecia Prime | 40 | Pro C AC R | RGN210349 | pakovanje | 1 Kit | Siemens Healthcare Diagnostics Products GmbH, Nemačka | ProC Ac R | 87660.2 | 20% | YTE | 105-34/24 | 08.10.2024 | 08.10.2025
Reagensi, izuzev za transfuziju | 404-1-110/24-44 | 67 | Reagensi i potrošni materijal za aparate: BCS XP, CA 101, CA 104, CA 620, CA 660, CA 1500, CS 1600, CS 2100i, CS 2000i, CS 2500, CS 5100, CN 3000, CN 6000, BFTII, PFA 100, Innovance PFA-200, Xprecia Stride i Xprecia Prime | 41 | INNOVANCE® D-Dimer (3x4 ml) | RGN210350 | pakovanje | 1 Kit | Siemens Healthcare Diagnostics Products GmbH, Nemačka | INNOVANCE D-Dimer | 114452 | 20% | YTE | 105-34/24 | 08.10.2024 | 08.10.2025
Reagensi, izuzev za transfuziju | 404-1-110/24-44 | 67 | Reagensi i potrošni materijal za aparate: BCS XP, CA 101, CA 104, CA 620, CA 660, CA 1500, CS 1600, CS 2100i, CS 2000i, CS 2500, CS 5100, CN 3000, CN 6000, BFTII, PFA 100, Innovance PFA-200, Xprecia Stride i Xprecia Prime | 42 | INNOVANCE® D-Dimer (6x4 ml) | RGN210351 | pakovanje | 1 Kit | Siemens Healthcare Diagnostics Products GmbH, Nemačka | INNOVANCE D-Dimer | 213715 | 20% | YTE | 105-34/24 | 08.10.2024 | 08.10.2025
Reagensi, izuzev za transfuziju | 404-1-110/24-44 | 67 | Reagensi i potrošni materijal za aparate: BCS XP, CA 101, CA 104, CA 620, CA 660, CA 1500, CS 1600, CS 2100i, CS 2000i, CS 2500, CS 5100, CN 3000, CN 6000, BFTII, PFA 100, Innovance PFA-200, Xprecia Stride i Xprecia Prime | 43 | INNOVANCE D-Dimer Sample Diluent | RGN210352 | pakovanje | 10 x 5 ml | Siemens Healthcare Diagnostics Products GmbH, Nemačka | INNOVANCE D-DIMER Sample Diluent | 14976 | 20% | YTE | 105-34/24 | 08.10.2024 | 08.10.2025
Reagensi, izuzev za transfuziju | 404-1-110/24-44 | 67 | Reagensi i potrošni materijal za aparate: BCS XP, CA 101, CA 104, CA 620, CA 660, CA 1500, CS 1600, CS 2100i, CS 2000i, CS 2500, CS 5100, CN 3000, CN 6000, BFTII, PFA 100, Innovance PFA-200, Xprecia Stride i Xprecia Prime | 44 | INNOVANCE® D-Dimer Controls | RGN210359 | pakovanje | 2 x 5 x1 ml | Siemens Healthcare Diagnostics Products GmbH, Nemačka | INNOVANCE D-Dimer Controls | 34374 | 20% | YTE | 105-34/24 | 08.10.2024 | 08.10.2025
Reagensi, izuzev za transfuziju | 404-1-110/24-44 | 67 | Reagensi i potrošni materijal za aparate: BCS XP, CA 101, CA 104, CA 620, CA 660, CA 1500, CS 1600, CS 2100i, CS 2000i, CS 2500, CS 5100, CN 3000, CN 6000, BFTII, PFA 100, Innovance PFA-200, Xprecia Stride i Xprecia Prime | 45 | INNOVANCE Antithrombin (4x2.7mL) | RGN210360 | pakovanje | 1 Kit | Siemens Healthcare Diagnostics Products GmbH, Nemačka | INNOVANCE Antithrombin | 29949.4 | 20% | YTE | 105-34/24 | 08.10.2024 | 08.10.2025
Reagensi, izuzev za transfuziju | 404-1-110/24-44 | 67 | Reagensi i potrošni materijal za aparate: BCS XP, CA 101, CA 104, CA 620, CA 660, CA 1500, CS 1600, CS 2100i, CS 2000i, CS 2500, CS 5100, CN 3000, CN 6000, BFTII, PFA 100, Innovance PFA-200, Xprecia Stride i Xprecia Prime | 46 | INNOVANCE Antithrombin (6x6.5mL) | RGN210361 | pakovanje | 1 Kit | Siemens Healthcare Diagnostics Products GmbH, Nemačka | INNOVANCE Antithrombin | 79493.4 | 20% | YTE | 105-34/24 | 08.10.2024 | 08.10.2025
Reagensi, izuzev za transfuziju | 404-1-110/24-44 | 67 | Reagensi i potrošni materijal za aparate: BCS XP, CA 101, CA 104, CA 620, CA 660, CA 1500, CS 1600, CS 2100i, CS 2000i, CS 2500, CS 5100, CN 3000, CN 6000, BFTII, PFA 100, Innovance PFA-200, Xprecia Stride i Xprecia Prime | 47 | Innovance Free PS Ag | RGN210364 | pakovanje | 1 Kit | Siemens Healthcare Diagnostics Products GmbH, Nemačka | Innovance Free PS Ag | 159885.6 | 20% | YTE | 105-34/24 | 08.10.2024 | 08.10.2025
Reagensi, izuzev za transfuziju | 404-1-110/24-44 | 67 | Reagensi i potrošni materijal za aparate: BCS XP, CA 101, CA 104, CA 620, CA 660, CA 1500, CS 1600, CS 2100i, CS 2000i, CS 2500, CS 5100, CN 3000, CN 6000, BFTII, PFA 100, Innovance PFA-200, Xprecia Stride i Xprecia Prime | 48 | INNOVANCE vWF Ac | RGN210365 | pakovanje | 1 Kit | Siemens Healthcare Diagnostics Products GmbH, Nemačka | INNOVANCE VWF Ac | 133992 | 20% | YTE | 105-34/24 | 08.10.2024 | 08.10.2025
Reagensi, izuzev za transfuziju | 404-1-110/24-44 | 67 | Reagensi i potrošni materijal za aparate: BCS XP, CA 101, CA 104, CA 620, CA 660, CA 1500, CS 1600, CS 2100i, CS 2000i, CS 2500, CS 5100, CN 3000, CN 6000, BFTII, PFA 100, Innovance PFA-200, Xprecia Stride i Xprecia Prime | 49 | INNOVANCE® PFA-200 Printer paper roll | RGN210366 | pakovanje | 5 komada | Siemens Healthcare Diagnostics Products GmbH, Nemačka | Innovance PFA-200 Printer Paper | 8010.4 | 20% | YTE | 105-34/24 | 08.10.2024 | 08.10.2025
Reagensi, izuzev za transfuziju | 404-1-110/24-44 | 67 | Reagensi i potrošni materijal za aparate: BCS XP, CA 101, CA 104, CA 620, CA 660, CA 1500, CS 1600, CS 2100i, CS 2000i, CS 2500, CS 5100, CN 3000, CN 6000, BFTII, PFA 100, Innovance PFA-200, Xprecia Stride i Xprecia Prime | 50 | Innovance Heparin | RGN210367 | pakovanje | 1 kit | Siemens Healthcare Diagnostics Products GmbH, Nemačka | Innovance Heparin | 77770 | 20% | YTE | 105-34/24 | 08.10.2024 | 08.10.2025
Reagensi, izuzev za transfuziju | 404-1-110/24-44 | 67 | Reagensi i potrošni materijal za aparate: BCS XP, CA 101, CA 104, CA 620, CA 660, CA 1500, CS 1600, CS 2100i, CS 2000i, CS 2500, CS 5100, CN 3000, CN 6000, BFTII, PFA 100, Innovance PFA-200, Xprecia Stride i Xprecia Prime | 51 | Innovance Heparin Calibrator | RGN210368 | pakovanje | 5 x (1x1 ml) | Siemens Healthcare Diagnostics Products GmbH, Nemačka | Innovance Heparin Calibrator | 58144.5 | 20% | YTE | 105-34/24 | 08.10.2024 | 08.10.2025
Reagensi, izuzev za transfuziju | 404-1-110/24-44 | 67 | Reagensi i potrošni materijal za aparate: BCS XP, CA 101, CA 104, CA 620, CA 660, CA 1500, CS 1600, CS 2100i, CS 2000i, CS 2500, CS 5100, CN 3000, CN 6000, BFTII, PFA 100, Innovance PFA-200, Xprecia Stride i Xprecia Prime | 52 | Innovance Heparin UF Control Tip 1 | RGN210369 | pakovanje | 5x1 ml | Siemens Healthcare Diagnostics Products GmbH, Nemačka | Innovance Heparin Control UF Control 1 | 48642.2 | 20% | YTE | 105-34/24 | 08.10.2024 | 08.10.2025
Reagensi, izuzev za transfuziju | 404-1-110/24-44 | 67 | Reagensi i potrošni materijal za aparate: BCS XP, CA 101, CA 104, CA 620, CA 660, CA 1500, CS 1600, CS 2100i, CS 2000i, CS 2500, CS 5100, CN 3000, CN 6000, BFTII, PFA 100, Innovance PFA-200, Xprecia Stride i Xprecia Prime | 53 | Innovance Heparin UF Control Tip 2 | RGN210370 | pakovanje | 5x1 ml | Siemens Healthcare Diagnostics Products GmbH, Nemačka | Innovance Heparin Control UF Control 2 | 48642.2 | 20% | YTE | 105-34/24 | 08.10.2024 | 08.10.2025
Reagensi, izuzev za transfuziju | 404-1-110/24-44 | 67 | Reagensi i potrošni materijal za aparate: BCS XP, CA 101, CA 104, CA 620, CA 660, CA 1500, CS 1600, CS 2100i, CS 2000i, CS 2500, CS 5100, CN 3000, CN 6000, BFTII, PFA 100, Innovance PFA-200, Xprecia Stride i Xprecia Prime | 54 | Innovance Heparin LMW Control Tip 1 | RGN210371 | pakovanje | 5x1 ml | Siemens Healthcare Diagnostics Products GmbH, Nemačka | Innovance Heparin Control LMW Control 1 | 48642.2 | 20% | YTE | 105-34/24 | 08.10.2024 | 08.10.2025
Reagensi, izuzev za transfuziju | 404-1-110/24-44 | 67 | Reagensi i potrošni materijal za aparate: BCS XP, CA 101, CA 104, CA 620, CA 660, CA 1500, CS 1600, CS 2100i, CS 2000i, CS 2500, CS 5100, CN 3000, CN 6000, BFTII, PFA 100, Innovance PFA-200, Xprecia Stride i Xprecia Prime | 55 | Innovance Heparin LMW Control Tip 2 | RGN210372 | pakovanje | 5x1 ml | Siemens Healthcare Diagnostics Products GmbH, Nemačka | Innovance Heparin Control LMW Control 2 | 48642.2 | 20% | YTE | 105-34/24 | 08.10.2024 | 08.10.2025
Reagensi, izuzev za transfuziju | 404-1-110/24-44 | 67 | Reagensi i potrošni materijal za aparate: BCS XP, CA 101, CA 104, CA 620, CA 660, CA 1500, CS 1600, CS 2100i, CS 2000i, CS 2500, CS 5100, CN 3000, CN 6000, BFTII, PFA 100, Innovance PFA-200, Xprecia Stride i Xprecia Prime | 56 | INNOVANCE Dabigatran (DTI) | RGN210373 | pakovanje | 4 x 5 ml | Siemens Healthcare Diagnostics Products GmbH, Nemačka | INNOVANCE DTI Assay | 162108 | 20% | YTE | 105-34/24 | 08.10.2024 | 08.10.2025
Reagensi, izuzev za transfuziju | 404-1-110/24-44 | 67 | Reagensi i potrošni materijal za aparate: BCS XP, CA 101, CA 104, CA 620, CA 660, CA 1500, CS 1600, CS 2100i, CS 2000i, CS 2500, CS 5100, CN 3000, CN 6000, BFTII, PFA 100, Innovance PFA-200, Xprecia Stride i Xprecia Prime | 57 | INNOVANCE Dabigatran Controls 1+2 | RGN210374 | pakovanje | 2 x 5 x 1ml | Siemens Healthcare Diagnostics Products GmbH, Nemačka | Dabigatran Controls | 43991.6 | 20% | YTE | 105-34/24 | 08.10.2024 | 08.10.2025
Reagensi, izuzev za transfuziju | 404-1-110/24-44 | 67 | Reagensi i potrošni materijal za aparate: BCS XP, CA 101, CA 104, CA 620, CA 660, CA 1500, CS 1600, CS 2100i, CS 2000i, CS 2500, CS 5100, CN 3000, CN 6000, BFTII, PFA 100, Innovance PFA-200, Xprecia Stride i Xprecia Prime | 58 | INNOVANCE Dabigatran Calibrator | RGN210375 | pakovanje | 2 x 3 x 1 ml | Siemens Healthcare Diagnostics Products GmbH, Nemačka | Dabigatran Standards | 43991.6 | 20% | YTE | 105-34/24 | 08.10.2024 | 08.10.2025
Reagensi, izuzev za transfuziju | 404-1-110/24-44 | 67 | Reagensi i potrošni materijal za aparate: BCS XP, CA 101, CA 104, CA 620, CA 660, CA 1500, CS 1600, CS 2100i, CS 2000i, CS 2500, CS 5100, CN 3000, CN 6000, BFTII, PFA 100, Innovance PFA-200, Xprecia Stride i Xprecia Prime | 59 | Imidazol-Buffer | RGN210376 | pakovanje | 6 x 15 ml | Siemens Healthcare Diagnostics Products GmbH, Nemačka | Imidazole Buffer Solution | 6816.2 | 20% | YTE | 105-34/24 | 08.10.2024 | 08.10.2025
Reagensi, izuzev za transfuziju | 404-1-110/24-44 | 67 | Reagensi i potrošni materijal za aparate: BCS XP, CA 101, CA 104, CA 620, CA 660, CA 1500, CS 1600, CS 2100i, CS 2000i, CS 2500, CS 5100, CN 3000, CN 6000, BFTII, PFA 100, Innovance PFA-200, Xprecia Stride i Xprecia Prime | 60 | Kaolin Suspension | RGN210377 | pakovanje | 1 x 50 ml | Siemens Healthcare Diagnostics Products GmbH, Nemačka | Kaolin Suspension | 4814 | 20% | YTE | 105-34/24 | 08.10.2024 | 08.10.2025
Reagensi, izuzev za transfuziju | 404-1-110/24-44 | 67 | Reagensi i potrošni materijal za aparate: BCS XP, CA 101, CA 104, CA 620, CA 660, CA 1500, CS 1600, CS 2100i, CS 2000i, CS 2500, CS 5100, CN 3000, CN 6000, BFTII, PFA 100, Innovance PFA-200, Xprecia Stride i Xprecia Prime | 61 | LA 1 Screening Reagent | RGN210378 | pakovanje | 10 x 2 ml | Siemens Healthcare Diagnostics Products GmbH, Nemačka | LA1 Screening Reagent | 34841.2 | 20% | YTE | 105-34/24 | 08.10.2024 | 08.10.2025
Reagensi, izuzev za transfuziju | 404-1-110/24-44 | 67 | Reagensi i potrošni materijal za aparate: BCS XP, CA 101, CA 104, CA 620, CA 660, CA 1500, CS 1600, CS 2100i, CS 2000i, CS 2500, CS 5100, CN 3000, CN 6000, BFTII, PFA 100, Innovance PFA-200, Xprecia Stride i Xprecia Prime | 62 | LA 2 Confirmation Reagent | RGN210379 | pakovanje | 10 x 1 ml | Siemens Healthcare Diagnostics Products GmbH, Nemačka | LA2 Confirmation Reagent | 29491.5 | 20% | YTE | 105-34/24 | 08.10.2024 | 08.10.2025
Reagensi, izuzev za transfuziju | 404-1-110/24-44 | 67 | Reagensi i potrošni materijal za aparate: BCS XP, CA 101, CA 104, CA 620, CA 660, CA 1500, CS 1600, CS 2100i, CS 2000i, CS 2500, CS 5100, CN 3000, CN 6000, BFTII, PFA 100, Innovance PFA-200, Xprecia Stride i Xprecia Prime | 63 | Pathromtin SL | RGN210380 | pakovanje | 10 x 5 ml | Siemens Healthcare Diagnostics Products GmbH, Nemačka | Pathromtin SL | 23146.6 | 20% | YTE | 105-34/24 | 08.10.2024 | 08.10.2025
Reagensi, izuzev za transfuziju | 404-1-110/24-44 | 67 | Reagensi i potrošni materijal za aparate: BCS XP, CA 101, CA 104, CA 620, CA 660, CA 1500, CS 1600, CS 2100i, CS 2000i, CS 2500, CS 5100, CN 3000, CN 6000, BFTII, PFA 100, Innovance PFA-200, Xprecia Stride i Xprecia Prime | 64 | Pathromtin SL | RGN210381 | pakovanje | 20 x 5 ml | Siemens Healthcare Diagnostics Products GmbH, Nemačka | Pathromtin SL | 46299 | 20% | YTE | 105-34/24 | 08.10.2024 | 08.10.2025
Reagensi, izuzev za transfuziju | 404-1-110/24-44 | 67 | Reagensi i potrošni materijal za aparate: BCS XP, CA 101, CA 104, CA 620, CA 660, CA 1500, CS 1600, CS 2100i, CS 2000i, CS 2500, CS 5100, CN 3000, CN 6000, BFTII, PFA 100, Innovance PFA-200, Xprecia Stride i Xprecia Prime | 65 | ProC Control plasma | RGN210382 | pakovanje | 6 x 1 ml | Siemens Healthcare Diagnostics Products GmbH, Nemačka | ProC Control Plasma | 28759.6 | 20% | YTE | 105-34/24 | 08.10.2024 | 08.10.2025
Reagensi, izuzev za transfuziju | 404-1-110/24-44 | 67 | Reagensi i potrošni materijal za aparate: BCS XP, CA 101, CA 104, CA 620, CA 660, CA 1500, CS 1600, CS 2100i, CS 2000i, CS 2500, CS 5100, CN 3000, CN 6000, BFTII, PFA 100, Innovance PFA-200, Xprecia Stride i Xprecia Prime | 66 | ProC Global | RGN210383 | pakovanje | 1 Kit | Siemens Healthcare Diagnostics Products GmbH, Nemačka | ProC Global | 51579.6 | 20% | YTE | 105-34/24 | 08.10.2024 | 08.10.2025
Reagensi, izuzev za transfuziju | 404-1-110/24-44 | 67 | Reagensi i potrošni materijal za aparate: BCS XP, CA 101, CA 104, CA 620, CA 660, CA 1500, CS 1600, CS 2100i, CS 2000i, CS 2500, CS 5100, CN 3000, CN 6000, BFTII, PFA 100, Innovance PFA-200, Xprecia Stride i Xprecia Prime | 67 | BC validation kit | RGN210384 | pakovanje | 1 Kit | Siemens Healthcare Diagnostics Products GmbH, Nemačka | BC Validation Kit | 15427.6 | 20% | YTE | 105-34/24 | 08.10.2024 | 08.10.2025
Reagensi, izuzev za transfuziju | 404-1-110/24-44 | 67 | Reagensi i potrošni materijal za aparate: BCS XP, CA 101, CA 104, CA 620, CA 660, CA 1500, CS 1600, CS 2100i, CS 2000i, CS 2500, CS 5100, CN 3000, CN 6000, BFTII, PFA 100, Innovance PFA-200, Xprecia Stride i Xprecia Prime | 68 | Cleaner SCS | RGN210385 | pakovanje | 6 x 5 ml | Siemens Healthcare Diagnostics Products GmbH, Nemačka | Cleaner SCS | 5401.8 | 20% | YTE | 105-34/24 | 08.10.2024 | 08.10.2025
Reagensi, izuzev za transfuziju | 404-1-110/24-44 | 67 | Reagensi i potrošni materijal za aparate: BCS XP, CA 101, CA 104, CA 620, CA 660, CA 1500, CS 1600, CS 2100i, CS 2000i, CS 2500, CS 5100, CN 3000, CN 6000, BFTII, PFA 100, Innovance PFA-200, Xprecia Stride i Xprecia Prime | 69 | Fibrinogen Calibrator Kit | RGN210386 | pakovanje | 6 x 1 ml | Siemens Healthcare Diagnostics Products GmbH, Nemačka | Fibrinogen Calibrator Kit | 29625.2 | 20% | YTE | 105-34/24 | 08.10.2024 | 08.10.2025
Reagensi, izuzev za transfuziju | 404-1-110/24-44 | 67 | Reagensi i potrošni materijal za aparate: BCS XP, CA 101, CA 104, CA 620, CA 660, CA 1500, CS 1600, CS 2100i, CS 2000i, CS 2500, CS 5100, CN 3000, CN 6000, BFTII, PFA 100, Innovance PFA-200, Xprecia Stride i Xprecia Prime | 70 | LA Control Tip:High | RGN210387 | pakovanje | 6 x 1 ml | Siemens Healthcare Diagnostics Products GmbH, Nemačka | LA Control High | 31334.6 | 20% | YTE | 105-34/24 | 08.10.2024 | 08.10.2025
Reagensi, izuzev za transfuziju | 404-1-110/24-44 | 67 | Reagensi i potrošni materijal za aparate: BCS XP, CA 101, CA 104, CA 620, CA 660, CA 1500, CS 1600, CS 2100i, CS 2000i, CS 2500, CS 5100, CN 3000, CN 6000, BFTII, PFA 100, Innovance PFA-200, Xprecia Stride i Xprecia Prime | 71 | LA Control Tip: Low | RGN210388 | pakovanje | 6 x 1 ml | Siemens Healthcare Diagnostics Products GmbH, Nemačka | LA Control Low | 31334.6 | 20% | YTE | 105-34/24 | 08.10.2024 | 08.10.2025
Reagensi, izuzev za transfuziju | 404-1-110/24-44 | 67 | Reagensi i potrošni materijal za aparate: BCS XP, CA 101, CA 104, CA 620, CA 660, CA 1500, CS 1600, CS 2100i, CS 2000i, CS 2500, CS 5100, CN 3000, CN 6000, BFTII, PFA 100, Innovance PFA-200, Xprecia Stride i Xprecia Prime | 72 | Calcium Chloride Solution 0.025 mol/l | RGN210389 | pakovanje | 10 x 15 ml | Siemens Healthcare Diagnostics Products GmbH, Nemačka | Calcium Chloride Solution | 5831.8 | 20% | YTE | 105-34/24 | 08.10.2024 | 08.10.2025
Reagensi, izuzev za transfuziju | 404-1-110/24-44 | 67 | Reagensi i potrošni materijal za aparate: BCS XP, CA 101, CA 104, CA 620, CA 660, CA 1500, CS 1600, CS 2100i, CS 2000i, CS 2500, CS 5100, CN 3000, CN 6000, BFTII, PFA 100, Innovance PFA-200, Xprecia Stride i Xprecia Prime | 73 | Control Plasma N | RGN210390 | pakovanje | 10 x 1 ml | Siemens Healthcare Diagnostics Products GmbH, Nemačka | Control Plasma N | 20074.4 | 20% | YTE | 105-34/24 | 08.10.2024 | 08.10.2025
Reagensi, izuzev za transfuziju | 404-1-110/24-44 | 67 | Reagensi i potrošni materijal za aparate: BCS XP, CA 101, CA 104, CA 620, CA 660, CA 1500, CS 1600, CS 2100i, CS 2000i, CS 2500, CS 5100, CN 3000, CN 6000, BFTII, PFA 100, Innovance PFA-200, Xprecia Stride i Xprecia Prime | 74 | Standard Human Plasma | RGN210391 | pakovanje | 10 x 1 ml | Siemens Healthcare Diagnostics Products GmbH, Nemačka | Standard Human Plasma | 30625.4 | 20% | YTE | 105-34/24 | 08.10.2024 | 08.10.2025
Reagensi, izuzev za transfuziju | 404-1-110/24-44 | 67 | Reagensi i potrošni materijal za aparate: BCS XP, CA 101, CA 104, CA 620, CA 660, CA 1500, CS 1600, CS 2100i, CS 2000i, CS 2500, CS 5100, CN 3000, CN 6000, BFTII, PFA 100, Innovance PFA-200, Xprecia Stride i Xprecia Prime | 75 | Coagulation Factor V Deficient Plasma | RGN210392 | pakovanje | 8 x 1 ml | Siemens Healthcare Diagnostics Products GmbH, Nemačka | Coagulation Factor V Deficient Plasma | 31512 | 20% | YTE | 105-34/24 | 08.10.2024 | 08.10.2025
Reagensi, izuzev za transfuziju | 404-1-110/24-44 | 67 | Reagensi i potrošni materijal za aparate: BCS XP, CA 101, CA 104, CA 620, CA 660, CA 1500, CS 1600, CS 2100i, CS 2000i, CS 2500, CS 5100, CN 3000, CN 6000, BFTII, PFA 100, Innovance PFA-200, Xprecia Stride i Xprecia Prime | 76 | Coagulation Factor XI Deficient Plasma | RGN210393 | pakovanje | 3 x 1 ml | Siemens Healthcare Diagnostics Products GmbH, Nemačka | Coagulation Factor XI Deficient Plasma | 18629.2 | 20% | YTE | 105-34/24 | 08.10.2024 | 08.10.2025
Reagensi, izuzev za transfuziju | 404-1-110/24-44 | 67 | Reagensi i potrošni materijal za aparate: BCS XP, CA 101, CA 104, CA 620, CA 660, CA 1500, CS 1600, CS 2100i, CS 2000i, CS 2500, CS 5100, CN 3000, CN 6000, BFTII, PFA 100, Innovance PFA-200, Xprecia Stride i Xprecia Prime | 77 | Coagulation Factor XII Deficient Plasma | RGN210394 | pakovanje | 3 x 1 ml | Siemens Healthcare Diagnostics Products GmbH, Nemačka | Coagulation Factor XII Deficient Plasma | 18796.8 | 20% | YTE | 105-34/24 | 08.10.2024 | 08.10.2025
Reagensi, izuzev za transfuziju | 404-1-110/24-44 | 67 | Reagensi i potrošni materijal za aparate: BCS XP, CA 101, CA 104, CA 620, CA 660, CA 1500, CS 1600, CS 2100i, CS 2000i, CS 2500, CS 5100, CN 3000, CN 6000, BFTII, PFA 100, Innovance PFA-200, Xprecia Stride i Xprecia Prime | 78 | Coagulation Factor II Deficient Plasma | RGN210395 | pakovanje | 3 x 1 ml | Siemens Healthcare Diagnostics Products GmbH, Nemačka | Coagulation Factor II Deficient Plasma | 14524.8 | 20% | YTE | 105-34/24 | 08.10.2024 | 08.10.2025
Reagensi, izuzev za transfuziju | 404-1-110/24-44 | 67 | Reagensi i potrošni materijal za aparate: BCS XP, CA 101, CA 104, CA 620, CA 660, CA 1500, CS 1600, CS 2100i, CS 2000i, CS 2500, CS 5100, CN 3000, CN 6000, BFTII, PFA 100, Innovance PFA-200, Xprecia Stride i Xprecia Prime | 79 | Coagulation Factor VII Deficient Plasma | RGN210396 | pakovanje | 3 x 1 ml | Siemens Healthcare Diagnostics Products GmbH, Nemačka | Coagulation Factor VII Deficient Plasma | 20677.2 | 20% | YTE | 105-34/24 | 08.10.2024 | 08.10.2025
Reagensi, izuzev za transfuziju | 404-1-110/24-44 | 67 | Reagensi i potrošni materijal za aparate: BCS XP, CA 101, CA 104, CA 620, CA 660, CA 1500, CS 1600, CS 2100i, CS 2000i, CS 2500, CS 5100, CN 3000, CN 6000, BFTII, PFA 100, Innovance PFA-200, Xprecia Stride i Xprecia Prime | 80 | Coagulation Factor VIII Deficient Plasma | RGN210397 | pakovanje | 8 x 1 ml | Siemens Healthcare Diagnostics Products GmbH, Nemačka | Coagulation Factor VIII Deficient Plasma | 29228.6 | 20% | YTE | 105-34/24 | 08.10.2024 | 08.10.2025
Reagensi, izuzev za transfuziju | 404-1-110/24-44 | 67 | Reagensi i potrošni materijal za aparate: BCS XP, CA 101, CA 104, CA 620, CA 660, CA 1500, CS 1600, CS 2100i, CS 2000i, CS 2500, CS 5100, CN 3000, CN 6000, BFTII, PFA 100, Innovance PFA-200, Xprecia Stride i Xprecia Prime | 81 | Coagulation Factor IX Deficient Plasma | RGN210398 | pakovanje | 8 x 1 ml | Siemens Healthcare Diagnostics Products GmbH, Nemačka | Coagulation Factor IX Deficient Plasma | 26135.2 | 20% | YTE | 105-34/24 | 08.10.2024 | 08.10.2025
Reagensi, izuzev za transfuziju | 404-1-110/24-44 | 67 | Reagensi i potrošni materijal za aparate: BCS XP, CA 101, CA 104, CA 620, CA 660, CA 1500, CS 1600, CS 2100i, CS 2000i, CS 2500, CS 5100, CN 3000, CN 6000, BFTII, PFA 100, Innovance PFA-200, Xprecia Stride i Xprecia Prime | 82 | Coagulation Factor X Deficient Plasma | RGN210399 | pakovanje | 3 x 1 ml | Siemens Healthcare Diagnostics Products GmbH, Nemačka | Coagulation Factor X Deficient Plasma | 15589 | 20% | YTE | 105-34/24 | 08.10.2024 | 08.10.2025
Reagensi, izuzev za transfuziju | 404-1-110/24-44 | 67 | Reagensi i potrošni materijal za aparate: BCS XP, CA 101, CA 104, CA 620, CA 660, CA 1500, CS 1600, CS 2100i, CS 2000i, CS 2500, CS 5100, CN 3000, CN 6000, BFTII, PFA 100, Innovance PFA-200, Xprecia Stride i Xprecia Prime | 83 | BC von Willebrand Reagent | RGN210401 | pakovanje | 5 x 4 ml | Siemens Healthcare Diagnostics Products GmbH, Nemačka | BC von Willebrand Reagent | 61360.8 | 20% | YTE | 105-34/24 | 08.10.2024 | 08.10.2025
Reagensi, izuzev za transfuziju | 404-1-110/24-44 | 67 | Reagensi i potrošni materijal za aparate: BCS XP, CA 101, CA 104, CA 620, CA 660, CA 1500, CS 1600, CS 2100i, CS 2000i, CS 2500, CS 5100, CN 3000, CN 6000, BFTII, PFA 100, Innovance PFA-200, Xprecia Stride i Xprecia Prime | 84 | Berichrom α2 Antiplasmin | RGN210402 | pakovanje | 1 Kit | Siemens Healthcare Diagnostics Products GmbH, Nemačka | Berichrom α2-Antiplasmin | 24537.4 | 20% | YTE | 105-34/24 | 08.10.2024 | 08.10.2025
Reagensi, izuzev za transfuziju | 404-1-110/24-44 | 67 | Reagensi i potrošni materijal za aparate: BCS XP, CA 101, CA 104, CA 620, CA 660, CA 1500, CS 1600, CS 2100i, CS 2000i, CS 2500, CS 5100, CN 3000, CN 6000, BFTII, PFA 100, Innovance PFA-200, Xprecia Stride i Xprecia Prime | 85 | Berichrom Plasminogen | RGN210403 | pakovanje | 1 Kit | Siemens Healthcare Diagnostics Products GmbH, Nemačka | Berichrom Plasminogen | 21613.6 | 20% | YTE | 105-34/24 | 08.10.2024 | 08.10.2025
Reagensi, izuzev za transfuziju | 404-1-110/24-44 | 67 | Reagensi i potrošni materijal za aparate: BCS XP, CA 101, CA 104, CA 620, CA 660, CA 1500, CS 1600, CS 2100i, CS 2000i, CS 2500, CS 5100, CN 3000, CN 6000, BFTII, PFA 100, Innovance PFA-200, Xprecia Stride i Xprecia Prime | 86 | Thromborel S | RGN210404 | pakovanje | 10 x 4 ml | Siemens Healthcare Diagnostics Products GmbH, Nemačka | Thromborel S | 12450 | 20% | YTE | 105-34/24 | 08.10.2024 | 08.10.2025
Reagensi, izuzev za transfuziju | 404-1-110/24-44 | 67 | Reagensi i potrošni materijal za aparate: BCS XP, CA 101, CA 104, CA 620, CA 660, CA 1500, CS 1600, CS 2100i, CS 2000i, CS 2500, CS 5100, CN 3000, CN 6000, BFTII, PFA 100, Innovance PFA-200, Xprecia Stride i Xprecia Prime | 87 | Thromborel S | RGN210405 | pakovanje | 10 x 10 ml | Siemens Healthcare Diagnostics Products GmbH, Nemačka | Thromborel S | 28350 | 20% | YTE | 105-34/24 | 08.10.2024 | 08.10.2025
Reagensi, izuzev za transfuziju | 404-1-110/24-44 | 67 | Reagensi i potrošni materijal za aparate: BCS XP, CA 101, CA 104, CA 620, CA 660, CA 1500, CS 1600, CS 2100i, CS 2000i, CS 2500, CS 5100, CN 3000, CN 6000, BFTII, PFA 100, Innovance PFA-200, Xprecia Stride i Xprecia Prime | 88 | Berichrom C1 Inhibitor | RGN210406 | pakovanje | 1 Kit | Siemens Healthcare Diagnostics Products GmbH, Nemačka | Berichrom C1-Inhibitor | 65427.4 | 20% | YTE | 105-34/24 | 08.10.2024 | 08.10.2025
Reagensi, izuzev za transfuziju | 404-1-110/24-44 | 67 | Reagensi i potrošni materijal za aparate: BCS XP, CA 101, CA 104, CA 620, CA 660, CA 1500, CS 1600, CS 2100i, CS 2000i, CS 2500, CS 5100, CN 3000, CN 6000, BFTII, PFA 100, Innovance PFA-200, Xprecia Stride i Xprecia Prime | 89 | Batroxobin Reagent | RGN210407 | pakovanje | 2 x 5 ml | Siemens Healthcare Diagnostics Products GmbH, Nemačka | Batroxobin Reagent | 93601.8 | 20% | YTE | 105-34/24 | 08.10.2024 | 08.10.2025
Reagensi, izuzev za transfuziju | 404-1-110/24-44 | 67 | Reagensi i potrošni materijal za aparate: BCS XP, CA 101, CA 104, CA 620, CA 660, CA 1500, CS 1600, CS 2100i, CS 2000i, CS 2500, CS 5100, CN 3000, CN 6000, BFTII, PFA 100, Innovance PFA-200, Xprecia Stride i Xprecia Prime | 90 | Control Plasma P | RGN210408 | pakovanje | 10 x 1 ml | Siemens Healthcare Diagnostics Products GmbH, Nemačka | Control Plasma P | 24509.2 | 20% | YTE | 105-34/24 | 08.10.2024 | 08.10.2025
Reagensi, izuzev za transfuziju | 404-1-110/24-44 | 67 | Reagensi i potrošni materijal za aparate: BCS XP, CA 101, CA 104, CA 620, CA 660, CA 1500, CS 1600, CS 2100i, CS 2000i, CS 2500, CS 5100, CN 3000, CN 6000, BFTII, PFA 100, Innovance PFA-200, Xprecia Stride i Xprecia Prime | 91 | Berichrom Protein C (3x10mL) | RGN210409 | pakovanje | 1 Kit | Siemens Healthcare Diagnostics Products GmbH, Nemačka | Berichrom Protein C | 99045 | 20% | YTE | 105-34/24 | 08.10.2024 | 08.10.2025
Reagensi, izuzev za transfuziju | 404-1-110/24-44 | 67 | Reagensi i potrošni materijal za aparate: BCS XP, CA 101, CA 104, CA 620, CA 660, CA 1500, CS 1600, CS 2100i, CS 2000i, CS 2500, CS 5100, CN 3000, CN 6000, BFTII, PFA 100, Innovance PFA-200, Xprecia Stride i Xprecia Prime | 92 | Berichrom Protein C (4x5mL) | RGN210410 | pakovanje | 1 Kit | Siemens Healthcare Diagnostics Products GmbH, Nemačka | Berichrom Protein C | 66255.6 | 20% | YTE | 105-34/24 | 08.10.2024 | 08.10.2025
Reagensi, izuzev za transfuziju | 404-1-110/24-44 | 67 | Reagensi i potrošni materijal za aparate: BCS XP, CA 101, CA 104, CA 620, CA 660, CA 1500, CS 1600, CS 2100i, CS 2000i, CS 2500, CS 5100, CN 3000, CN 6000, BFTII, PFA 100, Innovance PFA-200, Xprecia Stride i Xprecia Prime | 93 | BCS System Cuvette rotors | RGN210411 | pakovanje | 9 x 14 Rotors | Siemens Healthcare Diagnostics Products GmbH, Nemačka | BCS System Cuvette Rotors | 104762.7 | 20% | YTE | 105-34/24 | 08.10.2024 | 08.10.2025
Reagensi, izuzev za transfuziju | 404-1-110/24-44 | 67 | Reagensi i potrošni materijal za aparate: BCS XP, CA 101, CA 104, CA 620, CA 660, CA 1500, CS 1600, CS 2100i, CS 2000i, CS 2500, CS 5100, CN 3000, CN 6000, BFTII, PFA 100, Innovance PFA-200, Xprecia Stride i Xprecia Prime | 94 | Behring Coagulations Cups | RGN210412 | pakovanje | 2 x 250 komada | Siemens Healthcare Diagnostics Products GmbH, Nemačka | Behring Coagulation Cup | 17112.2 | 20% | YTE | 105-34/24 | 08.10.2024 | 08.10.2025
Reagensi, izuzev za transfuziju | 404-1-110/24-44 | 67 | Reagensi i potrošni materijal za aparate: BCS XP, CA 101, CA 104, CA 620, CA 660, CA 1500, CS 1600, CS 2100i, CS 2000i, CS 2500, CS 5100, CN 3000, CN 6000, BFTII, PFA 100, Innovance PFA-200, Xprecia Stride i Xprecia Prime | 95 | BC Vial Kit | RGN210413 | pakovanje | 45 x 5 ml | Siemens Healthcare Diagnostics Products GmbH, Nemačka | BC Vial kit | 5623.6 | 20% | YTE | 105-34/24 | 08.10.2024 | 08.10.2025
Reagensi, izuzev za transfuziju | 404-1-110/24-44 | 67 | Reagensi i potrošni materijal za aparate: BCS XP, CA 101, CA 104, CA 620, CA 660, CA 1500, CS 1600, CS 2100i, CS 2000i, CS 2500, CS 5100, CN 3000, CN 6000, BFTII, PFA 100, Innovance PFA-200, Xprecia Stride i Xprecia Prime | 96 | BC Vial Kit | RGN210414 | pakovanje | 45 x 15 ml | Siemens Healthcare Diagnostics Products GmbH, Nemačka | BC Vial kit | 6248.2 | 20% | YTE | 105-34/24 | 08.10.2024 | 08.10.2025
Reagensi, izuzev za transfuziju | 404-1-110/24-44 | 67 | Reagensi i potrošni materijal za aparate: BCS XP, CA 101, CA 104, CA 620, CA 660, CA 1500, CS 1600, CS 2100i, CS 2000i, CS 2500, CS 5100, CN 3000, CN 6000, BFTII, PFA 100, Innovance PFA-200, Xprecia Stride i Xprecia Prime | 97 | BFT II Dispo System (BFTII kiveta sa opiljkom) | RGN210415 | pakovanje | 5 x 100 komada | Siemens Healthcare Diagnostics Products GmbH, Nemačka | BFT II Analyzer "Dispo System" | 18988.2 | 20% | YTE | 105-34/24 | 08.10.2024 | 08.10.2025
Reagensi, izuzev za transfuziju | 404-1-110/24-44 | 67 | Reagensi i potrošni materijal za aparate: BCS XP, CA 101, CA 104, CA 620, CA 660, CA 1500, CS 1600, CS 2100i, CS 2000i, CS 2500, CS 5100, CN 3000, CN 6000, BFTII, PFA 100, Innovance PFA-200, Xprecia Stride i Xprecia Prime | 98 | Printer Paper for Behring Fibrintimer II® | RGN210416 | pakovanje | 10 komada | Siemens Healthcare Diagnostics Products GmbH, Nemačka | Printer Paper for Behring Fibrintimer II® | 4676 | 20% | YTE | 105-34/24 | 08.10.2024 | 08.10.2025
Reagensi, izuzev za transfuziju | 404-1-110/24-44 | 67 | Reagensi i potrošni materijal za aparate: BCS XP, CA 101, CA 104, CA 620, CA 660, CA 1500, CS 1600, CS 2100i, CS 2000i, CS 2500, CS 5100, CN 3000, CN 6000, BFTII, PFA 100, Innovance PFA-200, Xprecia Stride i Xprecia Prime | 99 | Test Thrombin Reagent | RGN210417 | pakovanje | 10 x 5 ml | Siemens Healthcare Diagnostics Products GmbH, Nemačka | Test Thrombin Reagent | 12702.9 | 20% | YTE | 105-34/24 | 08.10.2024 | 08.10.2025
Reagensi, izuzev za transfuziju | 404-1-110/24-44 | 67 | Reagensi i potrošni materijal za aparate: BCS XP, CA 101, CA 104, CA 620, CA 660, CA 1500, CS 1600, CS 2100i, CS 2000i, CS 2500, CS 5100, CN 3000, CN 6000, BFTII, PFA 100, Innovance PFA-200, Xprecia Stride i Xprecia Prime | 100 | BC Thrombin Reagent | RGN210419 | pakovanje | 10 x 5 ml | Siemens Healthcare Diagnostics Products GmbH, Nemačka | BC Thrombin Reagent | 15637.7 | 20% | YTE | 105-34/24 | 08.10.2024 | 08.10.2025
Reagensi, izuzev za transfuziju | 404-1-110/24-44 | 67 | Reagensi i potrošni materijal za aparate: BCS XP, CA 101, CA 104, CA 620, CA 660, CA 1500, CS 1600, CS 2100i, CS 2000i, CS 2500, CS 5100, CN 3000, CN 6000, BFTII, PFA 100, Innovance PFA-200, Xprecia Stride i Xprecia Prime | 101 | Berichrom Factor XIII | RGN210421 | pakovanje | 1 Kit | Siemens Healthcare Diagnostics Products GmbH, Nemačka | Berichrom F XIII | 86315 | 20% | YTE | 105-34/24 | 08.10.2024 | 08.10.2025
Reagensi, izuzev za transfuziju | 404-1-110/24-44 | 67 | Reagensi i potrošni materijal za aparate: BCS XP, CA 101, CA 104, CA 620, CA 660, CA 1500, CS 1600, CS 2100i, CS 2000i, CS 2500, CS 5100, CN 3000, CN 6000, BFTII, PFA 100, Innovance PFA-200, Xprecia Stride i Xprecia Prime | 102 | Berichrom Antithrombin III (A) (6x15ml) | RGN210422 | pakovanje | 1 Kit | Siemens Healthcare Diagnostics Products GmbH, Nemačka | Berichrom Antithrombin III (A) | 76069.2 | 20% | YTE | 105-34/24 | 08.10.2024 | 08.10.2025
Reagensi, izuzev za transfuziju | 404-1-110/24-44 | 67 | Reagensi i potrošni materijal za aparate: BCS XP, CA 101, CA 104, CA 620, CA 660, CA 1500, CS 1600, CS 2100i, CS 2000i, CS 2500, CS 5100, CN 3000, CN 6000, BFTII, PFA 100, Innovance PFA-200, Xprecia Stride i Xprecia Prime | 103 | Berichrom Antithrombin III (A) (6x5ml) | RGN210423 | pakovanje | 1 Kit | Siemens Healthcare Diagnostics Products GmbH, Nemačka | Berichrom Antithrombin III (A) | 32392.8 | 20% | YTE | 105-34/24 | 08.10.2024 | 08.10.2025
Reagensi, izuzev za transfuziju | 404-1-110/24-44 | 67 | Reagensi i potrošni materijal za aparate: BCS XP, CA 101, CA 104, CA 620, CA 660, CA 1500, CS 1600, CS 2100i, CS 2000i, CS 2500, CS 5100, CN 3000, CN 6000, BFTII, PFA 100, Innovance PFA-200, Xprecia Stride i Xprecia Prime | 104 | Washing solution for Coagulation Analyzer | RGN210424 | pakovanje | 10 x 15 ml | Siemens Healthcare Diagnostics Products GmbH, Nemačka | Washing Solution for Coaguation Analyzers | 6443.8 | 20% | YTE | 105-34/24 | 08.10.2024 | 08.10.2025
Reagensi, izuzev za transfuziju | 404-1-110/24-44 | 67 | Reagensi i potrošni materijal za aparate: BCS XP, CA 101, CA 104, CA 620, CA 660, CA 1500, CS 1600, CS 2100i, CS 2000i, CS 2500, CS 5100, CN 3000, CN 6000, BFTII, PFA 100, Innovance PFA-200, Xprecia Stride i Xprecia Prime | 105 | Multifibren U | RGN210425 | pakovanje | 10 x 5 ml | Siemens Healthcare Diagnostics Products GmbH, Nemačka | Multifibren U | 18828.8 | 20% | YTE | 105-34/24 | 08.10.2024 | 08.10.2025
Reagensi, izuzev za transfuziju | 404-1-110/24-44 | 67 | Reagensi i potrošni materijal za aparate: BCS XP, CA 101, CA 104, CA 620, CA 660, CA 1500, CS 1600, CS 2100i, CS 2000i, CS 2500, CS 5100, CN 3000, CN 6000, BFTII, PFA 100, Innovance PFA-200, Xprecia Stride i Xprecia Prime | 106 | Xprecia Stride™ Stride PT/INR Test Strips | RGN232166 | pakovanje | 100 traka (4 bočice po 25) | Universal Biosensors Pty. Ltd., Australija | Xprecia Stride PT/INR Test Strips | 56267 | 20% | YTE | 105-34/24 | 08.10.2024 | 08.10.2025
Reagensi, izuzev za transfuziju | 404-1-110/24-44 | 67 | Reagensi i potrošni materijal za aparate: BCS XP, CA 101, CA 104, CA 620, CA 660, CA 1500, CS 1600, CS 2100i, CS 2000i, CS 2500, CS 5100, CN 3000, CN 6000, BFTII, PFA 100, Innovance PFA-200, Xprecia Stride i Xprecia Prime | 107 | Xprecia Prime PT/INR Test Strips | RGN241368 | pakovanje | 100 Strips (4 vials of 25) | Universal Biosensors Pty. Ltd., Australija | Xprecia Prime PT/INR Test Strips | 56267 | 20% | YTE | 105-34/24 | 08.10.2024 | 08.10.2025
Reagensi, izuzev za transfuziju | 404-1-110/24-44 | 67 | Reagensi i potrošni materijal za aparate: BCS XP, CA 101, CA 104, CA 620, CA 660, CA 1500, CS 1600, CS 2100i, CS 2000i, CS 2500, CS 5100, CN 3000, CN 6000, BFTII, PFA 100, Innovance PFA-200, Xprecia Stride i Xprecia Prime | 108 | Xprecia Systems PT Controls | RGN241369 | pakovanje | 4 x 2 nivoa | Universal Biosensors Pty. Ltd., Australija | Xprecia Systems PT Controls | 10855 | 20% | YTE | 105-34/24 | 08.10.2024 | 08.10.2025
Reagensi, izuzev za transfuziju | 404-1-110/24-44 | 67 | Reagensi i potrošni materijal za aparate: BCS XP, CA 101, CA 104, CA 620, CA 660, CA 1500, CS 1600, CS 2100i, CS 2000i, CS 2500, CS 5100, CN 3000, CN 6000, BFTII, PFA 100, Innovance PFA-200, Xprecia Stride i Xprecia Prime | 109 | Dade Innovin | RGN210429 | pakovanje | 10 x 4 ml | Siemens Healthcare Diagnostics Products GmbH, Nemačka | Dade Innovin | 11177.2 | 20% | YTE | 105-34/24 | 08.10.2024 | 08.10.2025
Reagensi, izuzev za transfuziju | 404-1-110/24-44 | 67 | Reagensi i potrošni materijal za aparate: BCS XP, CA 101, CA 104, CA 620, CA 660, CA 1500, CS 1600, CS 2100i, CS 2000i, CS 2500, CS 5100, CN 3000, CN 6000, BFTII, PFA 100, Innovance PFA-200, Xprecia Stride i Xprecia Prime | 110 | Thromboclotin | RGN210430 | pakovanje | 10 x 10 ml | Siemens Healthcare Diagnostics Products GmbH, Nemačka | Thromboclotin | 23787.2 | 20% | YTE | 105-34/24 | 08.10.2024 | 08.10.2025
Reagensi, izuzev za transfuziju | 404-1-110/24-44 | 67 | Reagensi i potrošni materijal za aparate: BCS XP, CA 101, CA 104, CA 620, CA 660, CA 1500, CS 1600, CS 2100i, CS 2000i, CS 2500, CS 5100, CN 3000, CN 6000, BFTII, PFA 100, Innovance PFA-200, Xprecia Stride i Xprecia Prime | 111 | INNOVANCE Antithrombin (4x2.7mL) for CS Systems | RGN210431 | pakovanje | 1 kit | Siemens Healthcare Diagnostics Products GmbH, Nemačka | INNOVANCE Antithrombin | 28523.4 | 20% | YTE | 105-34/24 | 08.10.2024 | 08.10.2025
Reagensi, izuzev za transfuziju | 404-1-110/24-44 | 67 | Reagensi i potrošni materijal za aparate: BCS XP, CA 101, CA 104, CA 620, CA 660, CA 1500, CS 1600, CS 2100i, CS 2000i, CS 2500, CS 5100, CN 3000, CN 6000, BFTII, PFA 100, Innovance PFA-200, Xprecia Stride i Xprecia Prime | 112 | Imidazole buffer | RGN232167 | pakovanje | 1 x 15 mL | HYPHEN BioMed, Francuska | Imidazole buffer | 2582 | 20% | YTE | 105-34/24 | 08.10.2024 | 08.10.2025
Reagensi, izuzev za transfuziju | 404-1-110/24-44 | 67 | Reagensi i potrošni materijal za aparate: BCS XP, CA 101, CA 104, CA 620, CA 660, CA 1500, CS 1600, CS 2100i, CS 2000i, CS 2500, CS 5100, CN 3000, CN 6000, BFTII, PFA 100, Innovance PFA-200, Xprecia Stride i Xprecia Prime | 113 | Imidazole buffer | RGN232168 | pakovanje | 3 x 15 mL | HYPHEN BioMed, Francuska | Imidazole buffer | 3849.2 | 20% | YTE | 105-34/24 | 08.10.2024 | 08.10.2025
Reagensi, izuzev za transfuziju | 404-1-110/24-44 | 67 | Reagensi i potrošni materijal za aparate: BCS XP, CA 101, CA 104, CA 620, CA 660, CA 1500, CS 1600, CS 2100i, CS 2000i, CS 2500, CS 5100, CN 3000, CN 6000, BFTII, PFA 100, Innovance PFA-200, Xprecia Stride i Xprecia Prime | 114 | Imidazole buffer | RGN232169 | pakovanje | 12 x 15 mL | HYPHEN BioMed, Francuska | Imidazole buffer | 8621 | 20% | YTE | 105-34/24 | 08.10.2024 | 08.10.2025
Reagensi, izuzev za transfuziju | 404-1-110/24-44 | 67 | Reagensi i potrošni materijal za aparate: BCS XP, CA 101, CA 104, CA 620, CA 660, CA 1500, CS 1600, CS 2100i, CS 2000i, CS 2500, CS 5100, CN 3000, CN 6000, BFTII, PFA 100, Innovance PFA-200, Xprecia Stride i Xprecia Prime | 115 | Calcium Chloride 0.025M | RGN232170 | pakovanje | 3 x 15 mL | HYPHEN BioMed, Francuska | Calcium Chloride 0.025M | 2663.2 | 20% | YTE | 105-34/24 | 08.10.2024 | 08.10.2025
Reagensi, izuzev za transfuziju | 404-1-110/24-44 | 67 | Reagensi i potrošni materijal za aparate: BCS XP, CA 101, CA 104, CA 620, CA 660, CA 1500, CS 1600, CS 2100i, CS 2000i, CS 2500, CS 5100, CN 3000, CN 6000, BFTII, PFA 100, Innovance PFA-200, Xprecia Stride i Xprecia Prime | 116 | Calcium Chloride 0.025M | RGN232171 | pakovanje | 12 x 15 mL | HYPHEN BioMed, Francuska | Calcium Chloride 0.025M | 7184.2 | 20% | YTE | 105-34/24 | 08.10.2024 | 08.10.2025
Reagensi, izuzev za transfuziju | 404-1-110/24-44 | 67 | Reagensi i potrošni materijal za aparate: BCS XP, CA 101, CA 104, CA 620, CA 660, CA 1500, CS 1600, CS 2100i, CS 2000i, CS 2500, CS 5100, CN 3000, CN 6000, BFTII, PFA 100, Innovance PFA-200, Xprecia Stride i Xprecia Prime | 117 | Calcium Chloride 0.025M | RGN232172 | pakovanje | 12 x 25 mL | HYPHEN BioMed, Francuska | Calcium Chloride 0.025M | 5580.4 | 20% | YTE | 105-34/24 | 08.10.2024 | 08.10.2025
Reagensi, izuzev za transfuziju | 404-1-110/24-44 | 67 | Reagensi i potrošni materijal za aparate: BCS XP, CA 101, CA 104, CA 620, CA 660, CA 1500, CS 1600, CS 2100i, CS 2000i, CS 2500, CS 5100, CN 3000, CN 6000, BFTII, PFA 100, Innovance PFA-200, Xprecia Stride i Xprecia Prime | 118 | Tris-NaCl EDTA buffer, pH 7.85 | RGN232173 | pakovanje | 1 x 20 mL | HYPHEN BioMed, Francuska | Tris-NaCl EDTA buffer, pH 7.85 | 5280 | 20% | YTE | 105-34/24 | 08.10.2024 | 08.10.2025
Reagensi, izuzev za transfuziju | 404-1-110/24-44 | 67 | Reagensi i potrošni materijal za aparate: BCS XP, CA 101, CA 104, CA 620, CA 660, CA 1500, CS 1600, CS 2100i, CS 2000i, CS 2500, CS 5100, CN 3000, CN 6000, BFTII, PFA 100, Innovance PFA-200, Xprecia Stride i Xprecia Prime | 119 | Tris-NaCl EDTA buffer, pH 7.85 | RGN232174 | pakovanje | 4 x 20 mL | HYPHEN BioMed, Francuska | Tris-NaCl EDTA buffer, pH 7.85 | 12751.2 | 20% | YTE | 105-34/24 | 08.10.2024 | 08.10.2025
Reagensi, izuzev za transfuziju | 404-1-110/24-44 | 67 | Reagensi i potrošni materijal za aparate: BCS XP, CA 101, CA 104, CA 620, CA 660, CA 1500, CS 1600, CS 2100i, CS 2000i, CS 2500, CS 5100, CN 3000, CN 6000, BFTII, PFA 100, Innovance PFA-200, Xprecia Stride i Xprecia Prime | 120 | Argatroban Plasma Calibrator | RGN232175 | pakovanje | C1: 4 x 1 mL; C2: 4 x 1 mL; C3: 4 x 1 mL; C4: 4 x 1 mL; C5: 4 x 1 mL | HYPHEN BioMed, Francuska | Argatroban Plasma Calibrator | 48470.4 | 20% | YTE | 105-34/24 | 08.10.2024 | 08.10.2025
Reagensi, izuzev za transfuziju | 404-1-110/24-44 | 67 | Reagensi i potrošni materijal za aparate: BCS XP, CA 101, CA 104, CA 620, CA 660, CA 1500, CS 1600, CS 2100i, CS 2000i, CS 2500, CS 5100, CN 3000, CN 6000, BFTII, PFA 100, Innovance PFA-200, Xprecia Stride i Xprecia Prime | 121 | Argatroban Control Plasma | RGN232176 | pakovanje | C1: 6 x 1 mL; C2: 6 x 1 mL | HYPHEN BioMed, Francuska | Argatroban Control Plasma | 29161.4 | 20% | YTE | 105-34/24 | 08.10.2024 | 08.10.2025
Reagensi, izuzev za transfuziju | 404-1-110/24-44 | 67 | Reagensi i potrošni materijal za aparate: BCS XP, CA 101, CA 104, CA 620, CA 660, CA 1500, CS 1600, CS 2100i, CS 2000i, CS 2500, CS 5100, CN 3000, CN 6000, BFTII, PFA 100, Innovance PFA-200, Xprecia Stride i Xprecia Prime | 122 | BIOPHEN™ Abnormal Control Plasma | RGN232177 | pakovanje | 12 x 1 mL | HYPHEN BioMed, Francuska | BIOPHEN™ Abnormal Control Plasma | 21344.4 | 20% | YTE | 105-34/24 | 08.10.2024 | 08.10.2025
Reagensi, izuzev za transfuziju | 404-1-110/24-44 | 67 | Reagensi i potrošni materijal za aparate: BCS XP, CA 101, CA 104, CA 620, CA 660, CA 1500, CS 1600, CS 2100i, CS 2000i, CS 2500, CS 5100, CN 3000, CN 6000, BFTII, PFA 100, Innovance PFA-200, Xprecia Stride i Xprecia Prime | 123 | BIOPHEN™ Apixaban Calibrator Low | RGN232178 | pakovanje | CI: 4 x 1 mL; CII: 4 x 1 mL; CIII: 4 x 1 mL | HYPHEN BioMed, Francuska | BIOPHEN™ Apixaban Calibrator Low | 29161.4 | 20% | YTE | 105-34/24 | 08.10.2024 | 08.10.2025
Reagensi, izuzev za transfuziju | 404-1-110/24-44 | 67 | Reagensi i potrošni materijal za aparate: BCS XP, CA 101, CA 104, CA 620, CA 660, CA 1500, CS 1600, CS 2100i, CS 2000i, CS 2500, CS 5100, CN 3000, CN 6000, BFTII, PFA 100, Innovance PFA-200, Xprecia Stride i Xprecia Prime | 124 | BIOPHEN™ Apixaban Control Low | RGN232179 | pakovanje | CI: 6 x 1 mL; CII: 6 x 1 mL | HYPHEN BioMed, Francuska | BIOPHEN™ Apixaban Control Low | 27941.8 | 20% | YTE | 105-34/24 | 08.10.2024 | 08.10.2025
Reagensi, izuzev za transfuziju | 404-1-110/24-44 | 67 | Reagensi i potrošni materijal za aparate: BCS XP, CA 101, CA 104, CA 620, CA 660, CA 1500, CS 1600, CS 2100i, CS 2000i, CS 2500, CS 5100, CN 3000, CN 6000, BFTII, PFA 100, Innovance PFA-200, Xprecia Stride i Xprecia Prime | 125 | BIOPHEN™ Apixaban Calibrator | RGN232180 | pakovanje | C1: 4 x 1 mL; C2: 4 x 1 mL; C3: 4 x 1 mL | HYPHEN BioMed, Francuska | BIOPHEN™ Apixaban Calibrator | 29161.4 | 20% | YTE | 105-34/24 | 08.10.2024 | 08.10.2025
Reagensi, izuzev za transfuziju | 404-1-110/24-44 | 67 | Reagensi i potrošni materijal za aparate: BCS XP, CA 101, CA 104, CA 620, CA 660, CA 1500, CS 1600, CS 2100i, CS 2000i, CS 2500, CS 5100, CN 3000, CN 6000, BFTII, PFA 100, Innovance PFA-200, Xprecia Stride i Xprecia Prime | 126 | BIOPHEN™ Apixaban Control | RGN232181 | pakovanje | C1: 6 x 1 mL; C2: 6 x 1 mL | HYPHEN BioMed, Francuska | BIOPHEN™ Apixaban Control | 27941.8 | 20% | YTE | 105-34/24 | 08.10.2024 | 08.10.2025
Reagensi, izuzev za transfuziju | 404-1-110/24-44 | 67 | Reagensi i potrošni materijal za aparate: BCS XP, CA 101, CA 104, CA 620, CA 660, CA 1500, CS 1600, CS 2100i, CS 2000i, CS 2500, CS 5100, CN 3000, CN 6000, BFTII, PFA 100, Innovance PFA-200, Xprecia Stride i Xprecia Prime | 127 | BIOPHEN™ Arixtra Calibrator | RGN232182 | pakovanje | C1: 3 x 1 mL; C2: 3 x 1 mL; C3: 3 x 1 mL; C4: 3 x 1 mL | HYPHEN BioMed, Francuska | BIOPHEN™ Arixtra Calibrator | 29161.4 | 20% | YTE | 105-34/24 | 08.10.2024 | 08.10.2025
Reagensi, izuzev za transfuziju | 404-1-110/24-44 | 67 | Reagensi i potrošni materijal za aparate: BCS XP, CA 101, CA 104, CA 620, CA 660, CA 1500, CS 1600, CS 2100i, CS 2000i, CS 2500, CS 5100, CN 3000, CN 6000, BFTII, PFA 100, Innovance PFA-200, Xprecia Stride i Xprecia Prime | 128 | BIOPHEN™ Arixtra Control Plasma | RGN232183 | pakovanje | C1: 6 x 1 mL; C2: 6 x 1 mL | HYPHEN BioMed, Francuska | BIOPHEN™ Arixtra Control Plasma | 28459.2 | 20% | YTE | 105-34/24 | 08.10.2024 | 08.10.2025
Reagensi, izuzev za transfuziju | 404-1-110/24-44 | 67 | Reagensi i potrošni materijal za aparate: BCS XP, CA 101, CA 104, CA 620, CA 660, CA 1500, CS 1600, CS 2100i, CS 2000i, CS 2500, CS 5100, CN 3000, CN 6000, BFTII, PFA 100, Innovance PFA-200, Xprecia Stride i Xprecia Prime | 129 | BIOPHEN™ Bivalirudin Calibrator | RGN232184 | pakovanje | C1: 2 x 1 mL; C2: 2 x 1 mL; C3: 2 x 1 mL; C4: 2 x 1 mL; C5: 2 x 1 mL | HYPHEN BioMed, Francuska | BIOPHEN™ Bivalirudin Calibrator | 36337 | 20% | YTE | 105-34/24 | 08.10.2024 | 08.10.2025
Reagensi, izuzev za transfuziju | 404-1-110/24-44 | 67 | Reagensi i potrošni materijal za aparate: BCS XP, CA 101, CA 104, CA 620, CA 660, CA 1500, CS 1600, CS 2100i, CS 2000i, CS 2500, CS 5100, CN 3000, CN 6000, BFTII, PFA 100, Innovance PFA-200, Xprecia Stride i Xprecia Prime | 130 | BIOPHEN™ Bivalirudin Control | RGN232185 | pakovanje | C1: 3 x 1 mL; C2: 3 x 1 mL | HYPHEN BioMed, Francuska | BIOPHEN™ Bivalirudin Control | 30508 | 20% | YTE | 105-34/24 | 08.10.2024 | 08.10.2025
Reagensi, izuzev za transfuziju | 404-1-110/24-44 | 67 | Reagensi i potrošni materijal za aparate: BCS XP, CA 101, CA 104, CA 620, CA 660, CA 1500, CS 1600, CS 2100i, CS 2000i, CS 2500, CS 5100, CN 3000, CN 6000, BFTII, PFA 100, Innovance PFA-200, Xprecia Stride i Xprecia Prime | 131 | BIOPHEN™ Dabigatran Calibrator Low | RGN232186 | pakovanje | CI: 4 x 1 mL; CII: 4 x 1 mL; CIII: 4 x 1 mL | HYPHEN BioMed, Francuska | BIOPHEN™ Dabigatran Calibrator Low | 29689.4 | 20% | YTE | 105-34/24 | 08.10.2024 | 08.10.2025
Reagensi, izuzev za transfuziju | 404-1-110/24-44 | 67 | Reagensi i potrošni materijal za aparate: BCS XP, CA 101, CA 104, CA 620, CA 660, CA 1500, CS 1600, CS 2100i, CS 2000i, CS 2500, CS 5100, CN 3000, CN 6000, BFTII, PFA 100, Innovance PFA-200, Xprecia Stride i Xprecia Prime | 132 | BIOPHEN™ Dabigatran Control Low | RGN232187 | pakovanje | CI: 6 x 1 mL; CII: 6 x 1 mL | HYPHEN BioMed, Francuska | BIOPHEN™ Dabigatran Control Low | 28459.2 | 20% | YTE | 105-34/24 | 08.10.2024 | 08.10.2025
Reagensi, izuzev za transfuziju | 404-1-110/24-44 | 67 | Reagensi i potrošni materijal za aparate: BCS XP, CA 101, CA 104, CA 620, CA 660, CA 1500, CS 1600, CS 2100i, CS 2000i, CS 2500, CS 5100, CN 3000, CN 6000, BFTII, PFA 100, Innovance PFA-200, Xprecia Stride i Xprecia Prime | 133 | BIOPHEN™ Dabigatran Plasma Calibrator | RGN232188 | pakovanje | C1: 4 x 1 mL; C2: 4 x 1 mL; C3: 4 x 1 mL | HYPHEN BioMed, Francuska | BIOPHEN™ Dabigatran Plasma Calibrator | 29689.4 | 20% | YTE | 105-34/24 | 08.10.2024 | 08.10.2025
Reagensi, izuzev za transfuziju | 404-1-110/24-44 | 67 | Reagensi i potrošni materijal za aparate: BCS XP, CA 101, CA 104, CA 620, CA 660, CA 1500, CS 1600, CS 2100i, CS 2000i, CS 2500, CS 5100, CN 3000, CN 6000, BFTII, PFA 100, Innovance PFA-200, Xprecia Stride i Xprecia Prime | 134 | BIOPHEN™ Dabigatran Control Plasma | RGN232189 | pakovanje | C1: 6 x 1 mL; C2: 6 x 1 mL | HYPHEN BioMed, Francuska | BIOPHEN™ Dabigatran Control Plasma | 28459.2 | 20% | YTE | 105-34/24 | 08.10.2024 | 08.10.2025
Reagensi, izuzev za transfuziju | 404-1-110/24-44 | 67 | Reagensi i potrošni materijal za aparate: BCS XP, CA 101, CA 104, CA 620, CA 660, CA 1500, CS 1600, CS 2100i, CS 2000i, CS 2500, CS 5100, CN 3000, CN 6000, BFTII, PFA 100, Innovance PFA-200, Xprecia Stride i Xprecia Prime | 135 | BIOPHEN™ DiXaI | RGN232190 | pakovanje | R1: 3 x 2.5 mL ; R2: 3 x 2.5 mL; R3 : 4 x 20 mL | HYPHEN BioMed, Francuska | BIOPHEN™ DiXaI | 36162.8 | 20% | YTE | 105-34/24 | 08.10.2024 | 08.10.2025
Reagensi, izuzev za transfuziju | 404-1-110/24-44 | 67 | Reagensi i potrošni materijal za aparate: BCS XP, CA 101, CA 104, CA 620, CA 660, CA 1500, CS 1600, CS 2100i, CS 2000i, CS 2500, CS 5100, CN 3000, CN 6000, BFTII, PFA 100, Innovance PFA-200, Xprecia Stride i Xprecia Prime | 136 | BIOPHEN™ DTI | RGN232191 | pakovanje | R1: 2 x 2.5 mL; R2: 2 x 2.5 mL; R3: 2 x 2.5 mL | HYPHEN BioMed, Francuska | BIOPHEN™ DTI | 24450 | 20% | YTE | 105-34/24 | 08.10.2024 | 08.10.2025
Reagensi, izuzev za transfuziju | 404-1-110/24-44 | 67 | Reagensi i potrošni materijal za aparate: BCS XP, CA 101, CA 104, CA 620, CA 660, CA 1500, CS 1600, CS 2100i, CS 2000i, CS 2500, CS 5100, CN 3000, CN 6000, BFTII, PFA 100, Innovance PFA-200, Xprecia Stride i Xprecia Prime | 137 | BIOPHEN™ Edoxaban Calibrator Low | RGN232192 | pakovanje | CI: 4 x 1 mL; CII: 4 x 1 mL; CIII: 4 x 1 mL | HYPHEN BioMed, Francuska | BIOPHEN™ Edoxaban Calibrator Low | 37324.4 | 20% | YTE | 105-34/24 | 08.10.2024 | 08.10.2025
Reagensi, izuzev za transfuziju | 404-1-110/24-44 | 67 | Reagensi i potrošni materijal za aparate: BCS XP, CA 101, CA 104, CA 620, CA 660, CA 1500, CS 1600, CS 2100i, CS 2000i, CS 2500, CS 5100, CN 3000, CN 6000, BFTII, PFA 100, Innovance PFA-200, Xprecia Stride i Xprecia Prime | 138 | BIOPHEN™ Edoxaban Control Low | RGN232193 | pakovanje | CI: 6 x 1 mL; CII: 6 x 1 mL | HYPHEN BioMed, Francuska | BIOPHEN™ Edoxaban Control Low | 31263 | 20% | YTE | 105-34/24 | 08.10.2024 | 08.10.2025
Reagensi, izuzev za transfuziju | 404-1-110/24-44 | 67 | Reagensi i potrošni materijal za aparate: BCS XP, CA 101, CA 104, CA 620, CA 660, CA 1500, CS 1600, CS 2100i, CS 2000i, CS 2500, CS 5100, CN 3000, CN 6000, BFTII, PFA 100, Innovance PFA-200, Xprecia Stride i Xprecia Prime | 139 | BIOPHEN™ Edoxaban Calibrator | RGN232194 | pakovanje | C1: 4 x 1 mL; C2: 4 x 1 mL; C3: 4 x 1 mL | HYPHEN BioMed, Francuska | BIOPHEN™ Edoxaban Calibrator | 37324.4 | 20% | YTE | 105-34/24 | 08.10.2024 | 08.10.2025
Reagensi, izuzev za transfuziju | 404-1-110/24-44 | 67 | Reagensi i potrošni materijal za aparate: BCS XP, CA 101, CA 104, CA 620, CA 660, CA 1500, CS 1600, CS 2100i, CS 2000i, CS 2500, CS 5100, CN 3000, CN 6000, BFTII, PFA 100, Innovance PFA-200, Xprecia Stride i Xprecia Prime | 140 | BIOPHEN™ Edoxaban Control | RGN232195 | pakovanje | C1: 6 x 1 mL; C2: 6 x 1 mL | HYPHEN BioMed, Francuska | BIOPHEN™ Edoxaban Control | 31263 | 20% | YTE | 105-34/24 | 08.10.2024 | 08.10.2025
Reagensi, izuzev za transfuziju | 404-1-110/24-44 | 67 | Reagensi i potrošni materijal za aparate: BCS XP, CA 101, CA 104, CA 620, CA 660, CA 1500, CS 1600, CS 2100i, CS 2000i, CS 2500, CS 5100, CN 3000, CN 6000, BFTII, PFA 100, Innovance PFA-200, Xprecia Stride i Xprecia Prime | 141 | BIOPHEN™ Heparin Calibrator | RGN232196 | pakovanje | C1: 4 x 1 mL; C2: 4 x 1 mL; C3: 4 x 1 mL; C4: 4 x 1 mL; C5: 4 x 1 mL | HYPHEN BioMed, Francuska | BIOPHEN™ Heparin Calibrator | 46020.5 | 20% | YTE | 105-34/24 | 08.10.2024 | 08.10.2025
Reagensi, izuzev za transfuziju | 404-1-110/24-44 | 67 | Reagensi i potrošni materijal za aparate: BCS XP, CA 101, CA 104, CA 620, CA 660, CA 1500, CS 1600, CS 2100i, CS 2000i, CS 2500, CS 5100, CN 3000, CN 6000, BFTII, PFA 100, Innovance PFA-200, Xprecia Stride i Xprecia Prime | 142 | BIOPHEN™ Heparin LRT | RGN232197 | pakovanje | R1: 4 x 7.5 mL; R2: 4 x 7.5 mL | HYPHEN BioMed, Francuska | BIOPHEN™ Heparin LRT | 72723.4 | 20% | YTE | 105-34/24 | 08.10.2024 | 08.10.2025
Reagensi, izuzev za transfuziju | 404-1-110/24-44 | 67 | Reagensi i potrošni materijal za aparate: BCS XP, CA 101, CA 104, CA 620, CA 660, CA 1500, CS 1600, CS 2100i, CS 2000i, CS 2500, CS 5100, CN 3000, CN 6000, BFTII, PFA 100, Innovance PFA-200, Xprecia Stride i Xprecia Prime | 143 | BIOPHEN™ Heparin LRT | RGN232198 | pakovanje | R1: 3 x 3 mL; R2: 3 x 3 mL | HYPHEN BioMed, Francuska | BIOPHEN™ Heparin LRT | 27147.2 | 20% | YTE | 105-34/24 | 08.10.2024 | 08.10.2025
Reagensi, izuzev za transfuziju | 404-1-110/24-44 | 67 | Reagensi i potrošni materijal za aparate: BCS XP, CA 101, CA 104, CA 620, CA 660, CA 1500, CS 1600, CS 2100i, CS 2000i, CS 2500, CS 5100, CN 3000, CN 6000, BFTII, PFA 100, Innovance PFA-200, Xprecia Stride i Xprecia Prime | 144 | BIOPHEN™ Heparin LRT | RGN232199 | pakovanje | R1: 4 x 5 mL; R2: 4 x 5 mL | HYPHEN BioMed, Francuska | BIOPHEN™ Heparin LRT | 48482.4 | 20% | YTE | 105-34/24 | 08.10.2024 | 08.10.2025
Reagensi, izuzev za transfuziju | 404-1-110/24-44 | 67 | Reagensi i potrošni materijal za aparate: BCS XP, CA 101, CA 104, CA 620, CA 660, CA 1500, CS 1600, CS 2100i, CS 2000i, CS 2500, CS 5100, CN 3000, CN 6000, BFTII, PFA 100, Innovance PFA-200, Xprecia Stride i Xprecia Prime | 145 | BIOPHEN™ LMWH Control | RGN232200 | pakovanje | C3: 6 x 1 mL; C4: 6 x 1 mL | HYPHEN BioMed, Francuska | BIOPHEN™ LMWH Control | 25516.4 | 20% | YTE | 105-34/24 | 08.10.2024 | 08.10.2025
Reagensi, izuzev za transfuziju | 404-1-110/24-44 | 67 | Reagensi i potrošni materijal za aparate: BCS XP, CA 101, CA 104, CA 620, CA 660, CA 1500, CS 1600, CS 2100i, CS 2000i, CS 2500, CS 5100, CN 3000, CN 6000, BFTII, PFA 100, Innovance PFA-200, Xprecia Stride i Xprecia Prime | 146 | BIOPHEN™ LMWH Control | RGN232201 | pakovanje | C3: 12 x 1 mL | HYPHEN BioMed, Francuska | BIOPHEN™ LMWH Control | 24901.8 | 20% | YTE | 105-34/24 | 08.10.2024 | 08.10.2025
Reagensi, izuzev za transfuziju | 404-1-110/24-44 | 67 | Reagensi i potrošni materijal za aparate: BCS XP, CA 101, CA 104, CA 620, CA 660, CA 1500, CS 1600, CS 2100i, CS 2000i, CS 2500, CS 5100, CN 3000, CN 6000, BFTII, PFA 100, Innovance PFA-200, Xprecia Stride i Xprecia Prime | 147 | BIOPHEN™ LMWH Control | RGN232202 | pakovanje | C4: 12 x 1 mL | HYPHEN BioMed, Francuska | BIOPHEN™ LMWH Control | 24901.8 | 20% | YTE | 105-34/24 | 08.10.2024 | 08.10.2025
Reagensi, izuzev za transfuziju | 404-1-110/24-44 | 67 | Reagensi i potrošni materijal za aparate: BCS XP, CA 101, CA 104, CA 620, CA 660, CA 1500, CS 1600, CS 2100i, CS 2000i, CS 2500, CS 5100, CN 3000, CN 6000, BFTII, PFA 100, Innovance PFA-200, Xprecia Stride i Xprecia Prime | 148 | BIOPHEN™ LMWH Control Low | RGN232203 | pakovanje | CI: 6 x 1 mL; CII: 6 x 1 mL | HYPHEN BioMed, Francuska | BIOPHEN™ LMWH Control Low | 25516.4 | 20% | YTE | 105-34/24 | 08.10.2024 | 08.10.2025
Reagensi, izuzev za transfuziju | 404-1-110/24-44 | 67 | Reagensi i potrošni materijal za aparate: BCS XP, CA 101, CA 104, CA 620, CA 660, CA 1500, CS 1600, CS 2100i, CS 2000i, CS 2500, CS 5100, CN 3000, CN 6000, BFTII, PFA 100, Innovance PFA-200, Xprecia Stride i Xprecia Prime | 149 | BIOPHEN™ LMWH Control Low | RGN232204 | pakovanje | CI: 12 x 1 mL | HYPHEN BioMed, Francuska | BIOPHEN™ LMWH Control Low | 24901.8 | 20% | YTE | 105-34/24 | 08.10.2024 | 08.10.2025
Reagensi, izuzev za transfuziju | 404-1-110/24-44 | 67 | Reagensi i potrošni materijal za aparate: BCS XP, CA 101, CA 104, CA 620, CA 660, CA 1500, CS 1600, CS 2100i, CS 2000i, CS 2500, CS 5100, CN 3000, CN 6000, BFTII, PFA 100, Innovance PFA-200, Xprecia Stride i Xprecia Prime | 150 | BIOPHEN™ LMWH Control Low | RGN232205 | pakovanje | CII: 12 x 1 mL | HYPHEN BioMed, Francuska | BIOPHEN™ LMWH Control Low | 24901.8 | 20% | YTE | 105-34/24 | 08.10.2024 | 08.10.2025
Reagensi, izuzev za transfuziju | 404-1-110/24-44 | 67 | Reagensi i potrošni materijal za aparate: BCS XP, CA 101, CA 104, CA 620, CA 660, CA 1500, CS 1600, CS 2100i, CS 2000i, CS 2500, CS 5100, CN 3000, CN 6000, BFTII, PFA 100, Innovance PFA-200, Xprecia Stride i Xprecia Prime | 151 | BIOPHEN™ Normal Control Plasma | RGN232206 | pakovanje | 12 x 1 mL | HYPHEN BioMed, Francuska | BIOPHEN™ Normal Control Plasma | 21344.4 | 20% | YTE | 105-34/24 | 08.10.2024 | 08.10.2025
Reagensi, izuzev za transfuziju | 404-1-110/24-44 | 67 | Reagensi i potrošni materijal za aparate: BCS XP, CA 101, CA 104, CA 620, CA 660, CA 1500, CS 1600, CS 2100i, CS 2000i, CS 2500, CS 5100, CN 3000, CN 6000, BFTII, PFA 100, Innovance PFA-200, Xprecia Stride i Xprecia Prime | 152 | BIOPHEN™ Orgaran Calibrator | RGN232207 | pakovanje | C1: 4 x 1 mL; C2: 4 x 1 mL; C3: 4 x 1 mL; C4: 4 x 1 mL; C5: 4 x 1 mL | HYPHEN BioMed, Francuska | BIOPHEN™ Orgaran Calibrator | 46020.5 | 20% | YTE | 105-34/24 | 08.10.2024 | 08.10.2025
Reagensi, izuzev za transfuziju | 404-1-110/24-44 | 67 | Reagensi i potrošni materijal za aparate: BCS XP, CA 101, CA 104, CA 620, CA 660, CA 1500, CS 1600, CS 2100i, CS 2000i, CS 2500, CS 5100, CN 3000, CN 6000, BFTII, PFA 100, Innovance PFA-200, Xprecia Stride i Xprecia Prime | 153 | BIOPHEN™ Orgaran Control | RGN232208 | pakovanje | C1: 6 x 1 mL; C2: 6 x 1 mL | HYPHEN BioMed, Francuska | BIOPHEN™ Orgaran Control | 31611.4 | 20% | YTE | 105-34/24 | 08.10.2024 | 08.10.2025
Reagensi, izuzev za transfuziju | 404-1-110/24-44 | 67 | Reagensi i potrošni materijal za aparate: BCS XP, CA 101, CA 104, CA 620, CA 660, CA 1500, CS 1600, CS 2100i, CS 2000i, CS 2500, CS 5100, CN 3000, CN 6000, BFTII, PFA 100, Innovance PFA-200, Xprecia Stride i Xprecia Prime | 154 | BIOPHEN™ Plasma Calibrator | RGN232209 | pakovanje | 12 x 1 mL | HYPHEN BioMed, Francuska | BIOPHEN™ Plasma Calibrator | 44617.4 | 20% | YTE | 105-34/24 | 08.10.2024 | 08.10.2025
Reagensi, izuzev za transfuziju | 404-1-110/24-44 | 67 | Reagensi i potrošni materijal za aparate: BCS XP, CA 101, CA 104, CA 620, CA 660, CA 1500, CS 1600, CS 2100i, CS 2000i, CS 2500, CS 5100, CN 3000, CN 6000, BFTII, PFA 100, Innovance PFA-200, Xprecia Stride i Xprecia Prime | 155 | BIOPHEN™ Rivaroxaban Calibrator Low | RGN232210 | pakovanje | CI: 4 x 1 mL; CII: 4 x 1 mL; CIII: 4 x 1 mL | HYPHEN BioMed, Francuska | BIOPHEN™ Rivaroxaban Calibrator Low | 29161.4 | 20% | YTE | 105-34/24 | 08.10.2024 | 08.10.2025
Reagensi, izuzev za transfuziju | 404-1-110/24-44 | 67 | Reagensi i potrošni materijal za aparate: BCS XP, CA 101, CA 104, CA 620, CA 660, CA 1500, CS 1600, CS 2100i, CS 2000i, CS 2500, CS 5100, CN 3000, CN 6000, BFTII, PFA 100, Innovance PFA-200, Xprecia Stride i Xprecia Prime | 156 | BIOPHEN™ Rivaroxaban Control Low | RGN232211 | pakovanje | CI: 6 x 1 mL; CII: 6 x 1 mL | HYPHEN BioMed, Francuska | BIOPHEN™ Rivaroxaban Control Low | 27941.8 | 20% | YTE | 105-34/24 | 08.10.2024 | 08.10.2025
Reagensi, izuzev za transfuziju | 404-1-110/24-44 | 67 | Reagensi i potrošni materijal za aparate: BCS XP, CA 101, CA 104, CA 620, CA 660, CA 1500, CS 1600, CS 2100i, CS 2000i, CS 2500, CS 5100, CN 3000, CN 6000, BFTII, PFA 100, Innovance PFA-200, Xprecia Stride i Xprecia Prime | 157 | BIOPHEN™ Rivaroxaban Calibrator | RGN232212 | pakovanje | C1: 4 x 1 mL; C2: 4 x 1 mL; C3: 4 x 1 mL | HYPHEN BioMed, Francuska | BIOPHEN™ Rivaroxaban Calibrator | 29161.4 | 20% | YTE | 105-34/24 | 08.10.2024 | 08.10.2025
Reagensi, izuzev za transfuziju | 404-1-110/24-44 | 67 | Reagensi i potrošni materijal za aparate: BCS XP, CA 101, CA 104, CA 620, CA 660, CA 1500, CS 1600, CS 2100i, CS 2000i, CS 2500, CS 5100, CN 3000, CN 6000, BFTII, PFA 100, Innovance PFA-200, Xprecia Stride i Xprecia Prime | 158 | BIOPHEN™ Rivaroxaban Control | RGN232213 | pakovanje | C1: 6 x 1 mL; C2: 6 x 1 mL | HYPHEN BioMed, Francuska | BIOPHEN™ Rivaroxaban Control | 27941.8 | 20% | YTE | 105-34/24 | 08.10.2024 | 08.10.2025
Reagensi, izuzev za transfuziju | 404-1-110/24-44 | 67 | Reagensi i potrošni materijal za aparate: BCS XP, CA 101, CA 104, CA 620, CA 660, CA 1500, CS 1600, CS 2100i, CS 2000i, CS 2500, CS 5100, CN 3000, CN 6000, BFTII, PFA 100, Innovance PFA-200, Xprecia Stride i Xprecia Prime | 159 | BIOPHEN™ UFH Calibrator | RGN232214 | pakovanje | C1: 4 x 1 mL; C2: 4 x 1 mL; C3: 4 x 1 mL; C4: 4 x 1 mL; C5: 4 x 1 mL | HYPHEN BioMed, Francuska | BIOPHEN™ UFH Calibrator | 46020.5 | 20% | YTE | 105-34/24 | 08.10.2024 | 08.10.2025
Reagensi, izuzev za transfuziju | 404-1-110/24-44 | 67 | Reagensi i potrošni materijal za aparate: BCS XP, CA 101, CA 104, CA 620, CA 660, CA 1500, CS 1600, CS 2100i, CS 2000i, CS 2500, CS 5100, CN 3000, CN 6000, BFTII, PFA 100, Innovance PFA-200, Xprecia Stride i Xprecia Prime | 160 | BIOPHEN™ UFH Control | RGN232215 | pakovanje | C1: 6 x 1 mL; C2: 6 x 1 mL | HYPHEN BioMed, Francuska | BIOPHEN™ UFH Control | 25516.4 | 20% | YTE | 105-34/24 | 08.10.2024 | 08.10.2025
Reagensi, izuzev za transfuziju | 404-1-110/24-44 | 67 | Reagensi i potrošni materijal za aparate: BCS XP, CA 101, CA 104, CA 620, CA 660, CA 1500, CS 1600, CS 2100i, CS 2000i, CS 2500, CS 5100, CN 3000, CN 6000, BFTII, PFA 100, Innovance PFA-200, Xprecia Stride i Xprecia Prime | 161 | BIOPHEN™ UFH Control | RGN232216 | pakovanje | C1: 12 x 1 mL | HYPHEN BioMed, Francuska | BIOPHEN™ UFH Control | 24901.8 | 20% | YTE | 105-34/24 | 08.10.2024 | 08.10.2025
Reagensi, izuzev za transfuziju | 404-1-110/24-44 | 67 | Reagensi i potrošni materijal za aparate: BCS XP, CA 101, CA 104, CA 620, CA 660, CA 1500, CS 1600, CS 2100i, CS 2000i, CS 2500, CS 5100, CN 3000, CN 6000, BFTII, PFA 100, Innovance PFA-200, Xprecia Stride i Xprecia Prime | 162 | BIOPHEN™ UFH Control | RGN232217 | pakovanje | C2: 12 x 1 mL | HYPHEN BioMed, Francuska | BIOPHEN™ UFH Control | 24901.8 | 20% | YTE | 105-34/24 | 08.10.2024 | 08.10.2025
Reagensi, izuzev za transfuziju | 404-1-110/24-44 | 67 | Reagensi i potrošni materijal za aparate: BCS XP, CA 101, CA 104, CA 620, CA 660, CA 1500, CS 1600, CS 2100i, CS 2000i, CS 2500, CS 5100, CN 3000, CN 6000, BFTII, PFA 100, Innovance PFA-200, Xprecia Stride i Xprecia Prime | 163 | BIOPHEN™ V-L Control Plasma | RGN232218 | pakovanje | 12 x 0.5 mL | HYPHEN BioMed, Francuska | BIOPHEN™ V-L Control Plasma | 28731.8 | 20% | YTE | 105-34/24 | 08.10.2024 | 08.10.2025
Reagensi, izuzev za transfuziju | 404-1-110/24-44 | 67 | Reagensi i potrošni materijal za aparate: BCS XP, CA 101, CA 104, CA 620, CA 660, CA 1500, CS 1600, CS 2100i, CS 2000i, CS 2500, CS 5100, CN 3000, CN 6000, BFTII, PFA 100, Innovance PFA-200, Xprecia Stride i Xprecia Prime | 164 | BIOPHEN™ V-L Plasma Calibrator | RGN232219 | pakovanje | C1:3 x 0,5 mL; C2: 3 x 0,5 mL; C3: 3 x 0,5 mL | HYPHEN BioMed, Francuska | BIOPHEN™ V-L Plasma Calibrator | 15260 | 20% | YTE | 105-34/24 | 08.10.2024 | 08.10.2025
Reagensi, izuzev za transfuziju | 404-1-110/24-44 | 67 | Reagensi i potrošni materijal za aparate: BCS XP, CA 101, CA 104, CA 620, CA 660, CA 1500, CS 1600, CS 2100i, CS 2000i, CS 2500, CS 5100, CN 3000, CN 6000, BFTII, PFA 100, Innovance PFA-200, Xprecia Stride i Xprecia Prime | 165 | CEPHEN™ LRT | RGN232220 | pakovanje | 6 x 1 mL | HYPHEN BioMed, Francuska | CEPHEN™ | 3675 | 20% | YTE | 105-34/24 | 08.10.2024 | 08.10.2025
Reagensi, izuzev za transfuziju | 404-1-110/24-44 | 67 | Reagensi i potrošni materijal za aparate: BCS XP, CA 101, CA 104, CA 620, CA 660, CA 1500, CS 1600, CS 2100i, CS 2000i, CS 2500, CS 5100, CN 3000, CN 6000, BFTII, PFA 100, Innovance PFA-200, Xprecia Stride i Xprecia Prime | 166 | CEPHEN™ LRT | RGN232221 | pakovanje | 6 x 2.5 mL | HYPHEN BioMed, Francuska | CEPHEN™ | 7084.4 | 20% | YTE | 105-34/24 | 08.10.2024 | 08.10.2025
Reagensi, izuzev za transfuziju | 404-1-110/24-44 | 67 | Reagensi i potrošni materijal za aparate: BCS XP, CA 101, CA 104, CA 620, CA 660, CA 1500, CS 1600, CS 2100i, CS 2000i, CS 2500, CS 5100, CN 3000, CN 6000, BFTII, PFA 100, Innovance PFA-200, Xprecia Stride i Xprecia Prime | 167 | CEPHEN™ LRT | RGN232222 | pakovanje | 8 x 5 mL | HYPHEN BioMed, Francuska | CEPHEN™ | 16358.8 | 20% | YTE | 105-34/24 | 08.10.2024 | 08.10.2025
Reagensi, izuzev za transfuziju | 404-1-110/24-44 | 67 | Reagensi i potrošni materijal za aparate: BCS XP, CA 101, CA 104, CA 620, CA 660, CA 1500, CS 1600, CS 2100i, CS 2000i, CS 2500, CS 5100, CN 3000, CN 6000, BFTII, PFA 100, Innovance PFA-200, Xprecia Stride i Xprecia Prime | 168 | CEPHEN™ LRT | RGN232223 | pakovanje | 12 x 5 mL | HYPHEN BioMed, Francuska | CEPHEN™ | 23708.6 | 20% | YTE | 105-34/24 | 08.10.2024 | 08.10.2025
Reagensi, izuzev za transfuziju | 404-1-110/24-44 | 67 | Reagensi i potrošni materijal za aparate: BCS XP, CA 101, CA 104, CA 620, CA 660, CA 1500, CS 1600, CS 2100i, CS 2000i, CS 2500, CS 5100, CN 3000, CN 6000, BFTII, PFA 100, Innovance PFA-200, Xprecia Stride i Xprecia Prime | 169 | CEPHEN™ LS | RGN232224 | pakovanje | 6 x 1 mL | HYPHEN BioMed, Francuska | CEPHEN™ LS | 4288.8 | 20% | YTE | 105-34/24 | 08.10.2024 | 08.10.2025
Reagensi, izuzev za transfuziju | 404-1-110/24-44 | 67 | Reagensi i potrošni materijal za aparate: BCS XP, CA 101, CA 104, CA 620, CA 660, CA 1500, CS 1600, CS 2100i, CS 2000i, CS 2500, CS 5100, CN 3000, CN 6000, BFTII, PFA 100, Innovance PFA-200, Xprecia Stride i Xprecia Prime | 170 | CEPHEN™ LS | RGN232225 | pakovanje | 6 x 2.5 mL | HYPHEN BioMed, Francuska | CEPHEN™ LS | 7611.2 | 20% | YTE | 105-34/24 | 08.10.2024 | 08.10.2025
Reagensi, izuzev za transfuziju | 404-1-110/24-44 | 67 | Reagensi i potrošni materijal za aparate: BCS XP, CA 101, CA 104, CA 620, CA 660, CA 1500, CS 1600, CS 2100i, CS 2000i, CS 2500, CS 5100, CN 3000, CN 6000, BFTII, PFA 100, Innovance PFA-200, Xprecia Stride i Xprecia Prime | 171 | EASYPLASMA™ Calibrator | RGN232226 | pakovanje | 6 x 1 mL | HYPHEN BioMed, Francuska | EASYPLASMA™ Calibrator | 7930.6 | 20% | YTE | 105-34/24 | 08.10.2024 | 08.10.2025
Reagensi, izuzev za transfuziju | 404-1-110/24-44 | 67 | Reagensi i potrošni materijal za aparate: BCS XP, CA 101, CA 104, CA 620, CA 660, CA 1500, CS 1600, CS 2100i, CS 2000i, CS 2500, CS 5100, CN 3000, CN 6000, BFTII, PFA 100, Innovance PFA-200, Xprecia Stride i Xprecia Prime | 172 | EASYPLASMA™ Control Set | RGN232227 | pakovanje | C1: 6 x 1 mL; C2: 6 x 1 mL | HYPHEN BioMed, Francuska | EASYPLASMA™ Control Set | 13416.5 | 20% | YTE | 105-34/24 | 08.10.2024 | 08.10.2025
Reagensi, izuzev za transfuziju | 404-1-110/24-44 | 67 | Reagensi i potrošni materijal za aparate: BCS XP, CA 101, CA 104, CA 620, CA 660, CA 1500, CS 1600, CS 2100i, CS 2000i, CS 2500, CS 5100, CN 3000, CN 6000, BFTII, PFA 100, Innovance PFA-200, Xprecia Stride i Xprecia Prime | 173 | Fibriphen™ LRT | RGN232228 | pakovanje | 6 x 5 mL | HYPHEN BioMed, Francuska | Fibriphen™ LRT | 22045.4 | 20% | YTE | 105-34/24 | 08.10.2024 | 08.10.2025
Reagensi, izuzev za transfuziju | 404-1-110/24-44 | 67 | Reagensi i potrošni materijal za aparate: BCS XP, CA 101, CA 104, CA 620, CA 660, CA 1500, CS 1600, CS 2100i, CS 2000i, CS 2500, CS 5100, CN 3000, CN 6000, BFTII, PFA 100, Innovance PFA-200, Xprecia Stride i Xprecia Prime | 174 | HEMOCLOT™ Quanti. VL | RGN232229 | pakovanje | R1: 3 x 2 mL; R2: 3 x 1 mL | HYPHEN BioMed, Francuska | HEMOCLOT™ Quanti. VL | 42411.6 | 20% | YTE | 105-34/24 | 08.10.2024 | 08.10.2025
Reagensi, izuzev za transfuziju | 404-1-110/24-44 | 67 | Reagensi i potrošni materijal za aparate: BCS XP, CA 101, CA 104, CA 620, CA 660, CA 1500, CS 1600, CS 2100i, CS 2000i, CS 2500, CS 5100, CN 3000, CN 6000, BFTII, PFA 100, Innovance PFA-200, Xprecia Stride i Xprecia Prime | 175 | HEMOCLOT™ Thrombin Inhibitors | RGN232230 | pakovanje | R1: 3 x 1 mL; R2: 3 x 1 mL | HYPHEN BioMed, Francuska | HEMOCLOT™ Thrombin Inhibitors | 22746.2 | 20% | YTE | 105-34/24 | 08.10.2024 | 08.10.2025
Reagensi, izuzev za transfuziju | 404-1-110/24-44 | 67 | Reagensi i potrošni materijal za aparate: BCS XP, CA 101, CA 104, CA 620, CA 660, CA 1500, CS 1600, CS 2100i, CS 2000i, CS 2500, CS 5100, CN 3000, CN 6000, BFTII, PFA 100, Innovance PFA-200, Xprecia Stride i Xprecia Prime | 176 | HEMOCLOT™ Thrombin Inhibitors | RGN232231 | pakovanje | R1: 3 x 2.5 mL; R2: 3 x 2.5 mL | HYPHEN BioMed, Francuska | HEMOCLOT™ Thrombin Inhibitors | 43570.6 | 20% | YTE | 105-34/24 | 08.10.2024 | 08.10.2025
Reagensi, izuzev za transfuziju | 404-1-110/24-44 | 67 | Reagensi i potrošni materijal za aparate: BCS XP, CA 101, CA 104, CA 620, CA 660, CA 1500, CS 1600, CS 2100i, CS 2000i, CS 2500, CS 5100, CN 3000, CN 6000, BFTII, PFA 100, Innovance PFA-200, Xprecia Stride i Xprecia Prime | 177 | HEMOCLOT™ Thrombin Time LRT | RGN232232 | pakovanje | 6 x 5 mL | HYPHEN BioMed, Francuska | HEMOCLOT™ Thrombin Time LRT | 11024.6 | 20% | YTE | 105-34/24 | 08.10.2024 | 08.10.2025
Reagensi, izuzev za transfuziju | 404-1-110/24-44 | 67 | Reagensi i potrošni materijal za aparate: BCS XP, CA 101, CA 104, CA 620, CA 660, CA 1500, CS 1600, CS 2100i, CS 2000i, CS 2500, CS 5100, CN 3000, CN 6000, BFTII, PFA 100, Innovance PFA-200, Xprecia Stride i Xprecia Prime | 178 | PT Calibrator Set | RGN232233 | pakovanje | C1: 2 x 1 mL; C2: 2 x 1 mL; C3: 2 x 1 mL; C4: 2 x 1 mL; C5: 2 x 1 mL | HYPHEN BioMed, Francuska | PT Calibrator Set | 20412.5 | 20% | YTE | 105-34/24 | 08.10.2024 | 08.10.2025
Reagensi, izuzev za transfuziju | 404-1-110/24-44 | 67 | Reagensi i potrošni materijal za aparate: BCS XP, CA 101, CA 104, CA 620, CA 660, CA 1500, CS 1600, CS 2100i, CS 2000i, CS 2500, CS 5100, CN 3000, CN 6000, BFTII, PFA 100, Innovance PFA-200, Xprecia Stride i Xprecia Prime | 179 | PT-Phen™ LRT | RGN232234 | pakovanje | 6 x 5 mL | HYPHEN BioMed, Francuska | PT-Phen™ LRT | 6169.8 | 20% | YTE | 105-34/24 | 08.10.2024 | 08.10.2025
Reagensi, izuzev za transfuziju | 404-1-110/24-44 | 67 | Reagensi i potrošni materijal za aparate: BCS XP, CA 101, CA 104, CA 620, CA 660, CA 1500, CS 1600, CS 2100i, CS 2000i, CS 2500, CS 5100, CN 3000, CN 6000, BFTII, PFA 100, Innovance PFA-200, Xprecia Stride i Xprecia Prime | 180 | PT-Phen™ LRT | RGN232235 | pakovanje | 12 x 5 mL | HYPHEN BioMed, Francuska | PT-Phen™ LRT | 11111.8 | 20% | YTE | 105-34/24 | 08.10.2024 | 08.10.2025
Reagensi, izuzev za transfuziju | 404-1-110/24-44 | 67 | Reagensi i potrošni materijal za aparate: BCS XP, CA 101, CA 104, CA 620, CA 660, CA 1500, CS 1600, CS 2100i, CS 2000i, CS 2500, CS 5100, CN 3000, CN 6000, BFTII, PFA 100, Innovance PFA-200, Xprecia Stride i Xprecia Prime | 181 | PT-Phen™ LRT | RGN232236 | pakovanje | 6 x 20 mL | HYPHEN BioMed, Francuska | PT-Phen™ LRT | 19511 | 20% | YTE | 105-34/24 | 08.10.2024 | 08.10.2025
Reagensi, izuzev za transfuziju | 404-1-110/24-44 | 67 | Reagensi i potrošni materijal za aparate: BCS XP, CA 101, CA 104, CA 620, CA 660, CA 1500, CS 1600, CS 2100i, CS 2000i, CS 2500, CS 5100, CN 3000, CN 6000, BFTII, PFA 100, Innovance PFA-200, Xprecia Stride i Xprecia Prime | 182 | PT-Phen™ LRT | RGN232237 | pakovanje | 12 x 20 mL | HYPHEN BioMed, Francuska | PT-Phen™ LRT | 36919.2 | 20% | YTE | 105-34/24 | 08.10.2024 | 08.10.2025
Reagensi, izuzev za transfuziju | 404-1-110/24-44 | 67 | Reagensi i potrošni materijal za aparate: BCS XP, CA 101, CA 104, CA 620, CA 660, CA 1500, CS 1600, CS 2100i, CS 2000i, CS 2500, CS 5100, CN 3000, CN 6000, BFTII, PFA 100, Innovance PFA-200, Xprecia Stride i Xprecia Prime | 183 | RevohemTM ADP | RGN232238 | pakovanje | 3 x 0.625 mL | HYPHEN BioMed, Francuska | REVOHEMTM ADP | 21991.2 | 20% | YTE | 105-34/24 | 08.10.2024 | 08.10.2025
Reagensi, izuzev za transfuziju | 404-1-110/24-44 | 67 | Reagensi i potrošni materijal za aparate: BCS XP, CA 101, CA 104, CA 620, CA 660, CA 1500, CS 1600, CS 2100i, CS 2000i, CS 2500, CS 5100, CN 3000, CN 6000, BFTII, PFA 100, Innovance PFA-200, Xprecia Stride i Xprecia Prime | 184 | RevohemTM Arachidonic acid | RGN232239 | pakovanje | 3 x 0.625 mL | HYPHEN BioMed, Francuska | REVOHEMTM Arachidonic acid | 31907 | 20% | YTE | 105-34/24 | 08.10.2024 | 08.10.2025
Reagensi, izuzev za transfuziju | 404-1-110/24-44 | 67 | Reagensi i potrošni materijal za aparate: BCS XP, CA 101, CA 104, CA 620, CA 660, CA 1500, CS 1600, CS 2100i, CS 2000i, CS 2500, CS 5100, CN 3000, CN 6000, BFTII, PFA 100, Innovance PFA-200, Xprecia Stride i Xprecia Prime | 185 | RevohemTM Collagen | RGN232240 | pakovanje | R: 3 x 0.625 mL; D: 3 x 12 mL | HYPHEN BioMed, Francuska | REVOHEMTM Collagen | 23680.8 | 20% | YTE | 105-34/24 | 08.10.2024 | 08.10.2025
Reagensi, izuzev za transfuziju | 404-1-110/24-44 | 67 | Reagensi i potrošni materijal za aparate: BCS XP, CA 101, CA 104, CA 620, CA 660, CA 1500, CS 1600, CS 2100i, CS 2000i, CS 2500, CS 5100, CN 3000, CN 6000, BFTII, PFA 100, Innovance PFA-200, Xprecia Stride i Xprecia Prime | 186 | RevohemTM Epinephrine | RGN232241 | pakovanje | 3 x 0.625 mL | HYPHEN BioMed, Francuska | REVOHEMTM Epinephrine | 15512.6 | 20% | YTE | 105-34/24 | 08.10.2024 | 08.10.2025
Reagensi, izuzev za transfuziju | 404-1-110/24-44 | 67 | Reagensi i potrošni materijal za aparate: BCS XP, CA 101, CA 104, CA 620, CA 660, CA 1500, CS 1600, CS 2100i, CS 2000i, CS 2500, CS 5100, CN 3000, CN 6000, BFTII, PFA 100, Innovance PFA-200, Xprecia Stride i Xprecia Prime | 187 | RevohemTM Ristocetin | RGN232242 | pakovanje | 3 x 0.625 mL | HYPHEN BioMed, Francuska | REVOHEMTM Ristocetin | 36220.8 | 20% | YTE | 105-34/24 | 08.10.2024 | 08.10.2025
Reagensi, izuzev za transfuziju | 404-1-110/24-44 | 68 | Reagensi i potrošni materijal za aparat Thrombostat, Trombotimer, Behnk Elektronik | 1 | Technoplastin HIS - PT iz venskog uzorka | RGN210432 | pakovanje | 12x2ml | Technoclone, Austrija | Technoplastin HIS | 9800 | 20% | Vicor d.o.o. | 105-25/24 | 08.10.2024 | 08.10.2025
Reagensi, izuzev za transfuziju | 404-1-110/24-44 | 68 | Reagensi i potrošni materijal za aparat Thrombostat, Trombotimer, Behnk Elektronik | 2 | Technoclot PT PLUS - PT iz venskog uzorka | RGN210433 | pakovanje | 5x4ml | Technoclone, Austrija | Technoclot PT Plus | 6400 | 20% | Vicor d.o.o. | 105-25/24 | 08.10.2024 | 08.10.2025
Reagensi, izuzev za transfuziju | 404-1-110/24-44 | 68 | Reagensi i potrošni materijal za aparat Thrombostat, Trombotimer, Behnk Elektronik | 3 | PT Owren manual - PT iz kapilarnog uzorka | RGN210434 | pakovanje | 10x4ml | Technoclone, Austrija | Technoclot PT Owren | 16500 | 20% | Vicor d.o.o. | 105-25/24 | 08.10.2024 | 08.10.2025
Reagensi, izuzev za transfuziju | 404-1-110/24-44 | 68 | Reagensi i potrošni materijal za aparat Thrombostat, Trombotimer, Behnk Elektronik | 4 | PT Owren manual - PT iz kapilarnog uzorka | RGN210435 | pakovanje | 10x10ml | Technoclone, Austrija | Technoclot PT Owren | 41500 | 20% | Vicor d.o.o. | 105-25/24 | 08.10.2024 | 08.10.2025
Reagensi, izuzev za transfuziju | 404-1-110/24-44 | 68 | Reagensi i potrošni materijal za aparat Thrombostat, Trombotimer, Behnk Elektronik | 5 | PT Owren Capilllary Calibr.Set | RGN210436 | pakovanje | 6x1ml | Technoclone, Austrija | Technoclot PT Owren Capillary Calibr.Set | 11000 | 20% | Vicor d.o.o. | 105-25/24 | 08.10.2024 | 08.10.2025
Reagensi, izuzev za transfuziju | 404-1-110/24-44 | 68 | Reagensi i potrošni materijal za aparat Thrombostat, Trombotimer, Behnk Elektronik | 6 | PT Owren Capillary Control Set | RGN210437 | pakovanje | 6x1ml | Technoclone, Austrija | Technoclot PT Owren Capillary Control Set | 6500 | 20% | Vicor d.o.o. | 105-25/24 | 08.10.2024 | 08.10.2025
Reagensi, izuzev za transfuziju | 404-1-110/24-44 | 68 | Reagensi i potrošni materijal za aparat Thrombostat, Trombotimer, Behnk Elektronik | 7 | Daptin TC - aPTT | RGN210438 | pakovanje | 5x2ml | Technoclone, Austrija | Dapttin TC | 7100 | 20% | Vicor d.o.o. | 105-25/24 | 08.10.2024 | 08.10.2025
Reagensi, izuzev za transfuziju | 404-1-110/24-44 | 68 | Reagensi i potrošni materijal za aparat Thrombostat, Trombotimer, Behnk Elektronik | 8 | Siron aPTT | RGN210439 | pakovanje | 2x4ml | Technoclone, Austrija | Siron LS | 6900 | 20% | Vicor d.o.o. | 105-25/24 | 08.10.2024 | 08.10.2025
Reagensi, izuzev za transfuziju | 404-1-110/24-44 | 68 | Reagensi i potrošni materijal za aparat Thrombostat, Trombotimer, Behnk Elektronik | 9 | Siron aPTT | RGN210440 | pakovanje | 10x4ml | Technoclone, Austrija | Siron LS | 11500 | 20% | Vicor d.o.o. | 105-25/24 | 08.10.2024 | 08.10.2025
Reagensi, izuzev za transfuziju | 404-1-110/24-44 | 68 | Reagensi i potrošni materijal za aparat Thrombostat, Trombotimer, Behnk Elektronik | 10 | Ca-Chloride 25 mmol 100ml | RGN210441 | pakovanje | 100ml | Technoclone, Austrija | Ca chloride solution | 2200 | 20% | Vicor d.o.o. | 105-25/24 | 08.10.2024 | 08.10.2025
Reagensi, izuzev za transfuziju | 404-1-110/24-44 | 68 | Reagensi i potrošni materijal za aparat Thrombostat, Trombotimer, Behnk Elektronik | 11 | Fibrinogen reagens | RGN210442 | pakovanje | 5x2ml | Technoclone, Austrija | Fibrinogen reagent | 6800 | 20% | Vicor d.o.o. | 105-25/24 | 08.10.2024 | 08.10.2025
Reagensi, izuzev za transfuziju | 404-1-110/24-44 | 68 | Reagensi i potrošni materijal za aparat Thrombostat, Trombotimer, Behnk Elektronik | 12 | Fibrinogen reagens | RGN210443 | pakovanje | 5x5ml | Technoclone, Austrija | Fibrinogen reagent | 15500 | 20% | Vicor d.o.o. | 105-25/24 | 08.10.2024 | 08.10.2025
Reagensi, izuzev za transfuziju | 404-1-110/24-44 | 68 | Reagensi i potrošni materijal za aparat Thrombostat, Trombotimer, Behnk Elektronik | 13 | Imidazol pufer | RGN232243 | pakovanje | 90ml | Technoclone, Austrija | Imidazole buffer | 2900 | 20% | Vicor d.o.o. | 105-25/24 | 08.10.2024 | 08.10.2025
Reagensi, izuzev za transfuziju | 404-1-110/24-44 | 68 | Reagensi i potrošni materijal za aparat Thrombostat, Trombotimer, Behnk Elektronik | 14 | Lupus anticoagulans screen | RGN210445 | pakovanje | 5X2ml | Technoclone, Austrija | Technoclot LA Screen | 16100 | 20% | Vicor d.o.o. | 105-25/24 | 08.10.2024 | 08.10.2025
Reagensi, izuzev za transfuziju | 404-1-110/24-44 | 68 | Reagensi i potrošni materijal za aparat Thrombostat, Trombotimer, Behnk Elektronik | 15 | Lupus Anticoagulans confirm | RGN210446 | pakovanje | 5x1ml | Technoclone, Austrija | Technoclot LA Confirm | 13800 | 20% | Vicor d.o.o. | 105-25/24 | 08.10.2024 | 08.10.2025
Reagensi, izuzev za transfuziju | 404-1-110/24-44 | 68 | Reagensi i potrošni materijal za aparat Thrombostat, Trombotimer, Behnk Elektronik | 16 | Coagulation control N | RGN210447 | pakovanje | 1ml | Technoclone, Austrija | Coagulation control N | 1500 | 20% | Vicor d.o.o. | 105-25/24 | 08.10.2024 | 08.10.2025
Reagensi, izuzev za transfuziju | 404-1-110/24-44 | 68 | Reagensi i potrošni materijal za aparat Thrombostat, Trombotimer, Behnk Elektronik | 17 | Coagulation control A | RGN210448 | pakovanje | 1ml | Technoclone, Austrija | Coagulation control A | 1500 | 20% | Vicor d.o.o. | 105-25/24 | 08.10.2024 | 08.10.2025
Reagensi, izuzev za transfuziju | 404-1-110/24-44 | 68 | Reagensi i potrošni materijal za aparat Thrombostat, Trombotimer, Behnk Elektronik | 18 | AK Calibrant | RGN210449 | pakovanje | 4x1ml | Technoclone, Austrija | AK Calibrant | 12000 | 20% | Vicor d.o.o. | 105-25/24 | 08.10.2024 | 08.10.2025
Reagensi, izuzev za transfuziju | 404-1-110/24-44 | 68 | Reagensi i potrošni materijal za aparat Thrombostat, Trombotimer, Behnk Elektronik | 19 | Čačice i kuglice za Thrombostat, 500 komada | RGN210450 | pakovanje | 500 komada | Behnk Elektronik, Nemačka | Cuvettes and balls for Thrombostat | 12000 | 20% | Vicor d.o.o. | 105-25/24 | 08.10.2024 | 08.10.2025
Reagensi, izuzev za transfuziju | 404-1-110/24-44 | 68 | Reagensi i potrošni materijal za aparat Thrombostat, Trombotimer, Behnk Elektronik | 20 | Hemoplastin | RGN210451 | pakovanje | 6x5ml | RAL Technica, Španija | Hemoplastin | 8000 | 20% | Vicor d.o.o. | 105-25/24 | 08.10.2024 | 08.10.2025
Reagensi, izuzev za transfuziju | 404-1-110/24-44 | 68 | Reagensi i potrošni materijal za aparat Thrombostat, Trombotimer, Behnk Elektronik | 21 | AK controla | RGN210452 | pakovanje | 5x1 ml | Technoclone, Austrija | Coagulation control AK | 10350 | 20% | Vicor d.o.o. | 105-25/24 | 08.10.2024 | 08.10.2025
Reagensi, izuzev za transfuziju | 404-1-110/24-44 | 68 | Reagensi i potrošni materijal za aparat Thrombostat, Trombotimer, Behnk Elektronik | 22 | Technoplastin HIS - PT iz venskog uzorka | RGN210453 | pakovanje | 6x10ml | Technoclone, Austrija | Technoplastin HIS | 18000 | 20% | Vicor d.o.o. | 105-25/24 | 08.10.2024 | 08.10.2025
Reagensi, izuzev za transfuziju | 404-1-110/24-44 | 68 | Reagensi i potrošni materijal za aparat Thrombostat, Trombotimer, Behnk Elektronik | 23 | Technoclot PT PLUS - PT iz venskog uzorka | RGN210454 | pakovanje | 10x10ml | Technoclone, Austrija | Technoclot PT Plus | 23000 | 20% | Vicor d.o.o. | 105-25/24 | 08.10.2024 | 08.10.2025
Reagensi, izuzev za transfuziju | 404-1-110/24-44 | 68 | Reagensi i potrošni materijal za aparat Thrombostat, Trombotimer, Behnk Elektronik | 24 | Kaolin Suspension 3g/l 100ml | RGN210460 | pakovanje | 100ml | Behnk Elektronik, Nemačka | Kaolin Suspension | 2300 | 20% | Vicor d.o.o. | 105-25/24 | 08.10.2024 | 08.10.2025
Reagensi, izuzev za transfuziju | 404-1-110/24-44 | 68 | Reagensi i potrošni materijal za aparat Thrombostat, Trombotimer, Behnk Elektronik | 25 | Čašice mikro, 800 komad | RGN210463 | pakovanje | 800 komada | Behnk Elektronik, Nemačka | Cuvettes for Thrombotimer | 7300 | 20% | Vicor d.o.o. | 105-25/24 | 08.10.2024 | 08.10.2025
Reagensi, izuzev za transfuziju | 404-1-110/24-44 | 68 | Reagensi i potrošni materijal za aparat Thrombostat, Trombotimer, Behnk Elektronik | 26 | Kuglice mikro, 800 komad | RGN210464 | pakovanje | 800 komada | Behnk Elektronik, Nemačka | Balls for Thrombotimer | 5000 | 20% | Vicor d.o.o. | 105-25/24 | 08.10.2024 | 08.10.2025
Reagensi, izuzev za transfuziju | 404-1-110/24-44 | 69 | Reagensi i potrošni materijal za aparat Thrombolyzer Compact X, Behnk Elektronik | 1 | Technoclot PT PLUS - PT iz venskog uzorka | RGN210473 | pakovanje | 5x4ml | Technoclone, Austrija | Technoclot PT Plus | 28750 | 20% | Vicor d.o.o. | 105-25/24 | 08.10.2024 | 08.10.2025
Reagensi, izuzev za transfuziju | 404-1-110/24-44 | 69 | Reagensi i potrošni materijal za aparat Thrombolyzer Compact X, Behnk Elektronik | 2 | Siron LS aPTT | RGN210474 | pakovanje | 2x4ml | Technoclone, Austrija | Siron LS | 17600 | 20% | Vicor d.o.o. | 105-25/24 | 08.10.2024 | 08.10.2025
Reagensi, izuzev za transfuziju | 404-1-110/24-44 | 69 | Reagensi i potrošni materijal za aparat Thrombolyzer Compact X, Behnk Elektronik | 3 | Ca-Chloride 25 mmol 100ml | RGN210475 | pakovanje | 100ml | Technoclone, Austrija | Ca chloride solution | 2200 | 20% | Vicor d.o.o. | 105-25/24 | 08.10.2024 | 08.10.2025
Reagensi, izuzev za transfuziju | 404-1-110/24-44 | 69 | Reagensi i potrošni materijal za aparat Thrombolyzer Compact X, Behnk Elektronik | 4 | Imidazol pufer | RGN233732 | pakovanje | 90ml | Technoclone, Austrija | Imidazole buffer | 2900 | 20% | Vicor d.o.o. | 105-25/24 | 08.10.2024 | 08.10.2025
Reagensi, izuzev za transfuziju | 404-1-110/24-44 | 69 | Reagensi i potrošni materijal za aparat Thrombolyzer Compact X, Behnk Elektronik | 5 | Kaolin Suspension 3g/l 100ml | RGN210477 | pakovanje | 100ml | Behnk Elektronik, Nemačka | Kaolin Suspension | 2300 | 20% | Vicor d.o.o. | 105-25/24 | 08.10.2024 | 08.10.2025
Reagensi, izuzev za transfuziju | 404-1-110/24-44 | 69 | Reagensi i potrošni materijal za aparat Thrombolyzer Compact X, Behnk Elektronik | 6 | D-Dimer Latex Kit 50 T | RGN210478 | pakovanje | 50 T | Technoclone, Austrija | Technoleia D-dimer Latex Kit | 43500 | 20% | Vicor d.o.o. | 105-25/24 | 08.10.2024 | 08.10.2025
Reagensi, izuzev za transfuziju | 404-1-110/24-44 | 69 | Reagensi i potrošni materijal za aparat Thrombolyzer Compact X, Behnk Elektronik | 7 | D-Dimer Control High 1 ml | RGN210479 | pakovanje | 1ml | Technoclone, Austrija | Technoleia D-dimer control High | 3650 | 20% | Vicor d.o.o. | 105-25/24 | 08.10.2024 | 08.10.2025
Reagensi, izuzev za transfuziju | 404-1-110/24-44 | 69 | Reagensi i potrošni materijal za aparat Thrombolyzer Compact X, Behnk Elektronik | 8 | D-Dimer Control Low 1 ml | RGN210480 | pakovanje | 1ml | Technoclone, Austrija | Technoleia D-dimer control Low | 3650 | 20% | Vicor d.o.o. | 105-25/24 | 08.10.2024 | 08.10.2025
Reagensi, izuzev za transfuziju | 404-1-110/24-44 | 69 | Reagensi i potrošni materijal za aparat Thrombolyzer Compact X, Behnk Elektronik | 9 | D-Dimer CAL-3000ng/ml 2x1ml | RGN210481 | pakovanje | 2x1ml | Technoclone, Austrija | Technoleia D-dimer CAL | 8000 | 20% | Vicor d.o.o. | 105-25/24 | 08.10.2024 | 08.10.2025
Reagensi, izuzev za transfuziju | 404-1-110/24-44 | 69 | Reagensi i potrošni materijal za aparat Thrombolyzer Compact X, Behnk Elektronik | 10 | D-Dimer CAL 0 ng/ml 2x1 ml | RGN210482 | pakovanje | 2x1ml | Technoclone, Austrija | Technoleia D-dimer CAL | 8000 | 20% | Vicor d.o.o. | 105-25/24 | 08.10.2024 | 08.10.2025
Reagensi, izuzev za transfuziju | 404-1-110/24-44 | 69 | Reagensi i potrošni materijal za aparat Thrombolyzer Compact X, Behnk Elektronik | 11 | Coagulation control N | RGN210483 | pakovanje | 1ml | Technoclone, Austrija | Coagulation Control N | 1500 | 20% | Vicor d.o.o. | 105-25/24 | 08.10.2024 | 08.10.2025
Reagensi, izuzev za transfuziju | 404-1-110/24-44 | 69 | Reagensi i potrošni materijal za aparat Thrombolyzer Compact X, Behnk Elektronik | 12 | Coagulation control A | RGN210484 | pakovanje | 1ml | Technoclone, Austrija | Coagulation Control A | 1500 | 20% | Vicor d.o.o. | 105-25/24 | 08.10.2024 | 08.10.2025
Reagensi, izuzev za transfuziju | 404-1-110/24-44 | 69 | Reagensi i potrošni materijal za aparat Thrombolyzer Compact X, Behnk Elektronik | 13 | AK Calibrant | RGN210485 | pakovanje | 4x1ml | Technoclone, Austrija | AK Calibrant | 13800 | 20% | Vicor d.o.o. | 105-25/24 | 08.10.2024 | 08.10.2025
Reagensi, izuzev za transfuziju | 404-1-110/24-44 | 69 | Reagensi i potrošni materijal za aparat Thrombolyzer Compact X, Behnk Elektronik | 14 | Coagulation Reference 5x1 ml | RGN210486 | pakovanje | 5x1ml | Technoclone, Austrija | Coagulation Reference | 13800 | 20% | Vicor d.o.o. | 105-25/24 | 08.10.2024 | 08.10.2025
Reagensi, izuzev za transfuziju | 404-1-110/24-44 | 69 | Reagensi i potrošni materijal za aparat Thrombolyzer Compact X, Behnk Elektronik | 15 | BE Clean Cleaning Solution | RGN210487 | pakovanje | 16x15 ml | Behnk Elektronik, Nemačka | BE Clean Solution | 7100 | 20% | Vicor d.o.o. | 105-25/24 | 08.10.2024 | 08.10.2025
Reagensi, izuzev za transfuziju | 404-1-110/24-44 | 69 | Reagensi i potrošni materijal za aparat Thrombolyzer Compact X, Behnk Elektronik | 16 | Cuvette racks | RGN210488 | pakovanje | 2320 | Behnk Elektronik, Nemačka | Cuvette Racks | 41000 | 20% | Vicor d.o.o. | 105-25/24 | 08.10.2024 | 08.10.2025
Reagensi, izuzev za transfuziju | 404-1-110/24-44 | 69 | Reagensi i potrošni materijal za aparat Thrombolyzer Compact X, Behnk Elektronik | 17 | Cuvettes for pre-dilutio | RGN210489 | pakovanje | 800 | Behnk Elektronik, Nemačka | Predilution Cuvettes | 4000 | 20% | Vicor d.o.o. | 105-25/24 | 08.10.2024 | 08.10.2025
Reagensi, izuzev za transfuziju | 404-1-110/24-44 | 69 | Reagensi i potrošni materijal za aparat Thrombolyzer Compact X, Behnk Elektronik | 18 | D-Dimer Latex Kit 150 T | RGN210490 | pakovanje | 150 T | Technoclone, Austrija | Technoleia D-dimer Latex Kit | 102000 | 20% | Vicor d.o.o. | 105-25/24 | 08.10.2024 | 08.10.2025
Reagensi, izuzev za transfuziju | 404-1-110/24-44 | 69 | Reagensi i potrošni materijal za aparat Thrombolyzer Compact X, Behnk Elektronik | 19 | Technoclot PT PLUS - PT iz venskog uzorka | RGN210491 | pakovanje | 10x10ml | Technoclone, Austrija | Technoclot PT Plus | 109000 | 20% | Vicor d.o.o. | 105-25/24 | 08.10.2024 | 08.10.2025
Reagensi, izuzev za transfuziju | 404-1-110/24-44 | 69 | Reagensi i potrošni materijal za aparat Thrombolyzer Compact X, Behnk Elektronik | 20 | Technoplastin HIS - PT iz venskog uzorka | RGN210492 | pakovanje | 6x10ml | Technoclone, Austrija | Technoplastin HIS | 80000 | 20% | Vicor d.o.o. | 105-25/24 | 08.10.2024 | 08.10.2025
Reagensi, izuzev za transfuziju | 404-1-110/24-44 | 69 | Reagensi i potrošni materijal za aparat Thrombolyzer Compact X, Behnk Elektronik | 21 | Siron LS aPTT | RGN210493 | pakovanje | 10x4ml | Technoclone, Austrija | Siron LS | 44500 | 20% | Vicor d.o.o. | 105-25/24 | 08.10.2024 | 08.10.2025
Reagensi, izuzev za transfuziju | 404-1-110/24-44 | 69 | Reagensi i potrošni materijal za aparat Thrombolyzer Compact X, Behnk Elektronik | 22 | Daptin TC | RGN210494 | pakovanje | 5x2ml | Technoclone, Austrija | Dapttin TC | 16100 | 20% | Vicor d.o.o. | 105-25/24 | 08.10.2024 | 08.10.2025
Reagensi, izuzev za transfuziju | 404-1-110/24-44 | 69 | Reagensi i potrošni materijal za aparat Thrombolyzer Compact X, Behnk Elektronik | 23 | Fibrinogen reagens | RGN210495 | pakovanje | 5x2ml | Technoclone, Austrija | Fibrinogen reagent | 28500 | 20% | Vicor d.o.o. | 105-25/24 | 08.10.2024 | 08.10.2025
Reagensi, izuzev za transfuziju | 404-1-110/24-44 | 69 | Reagensi i potrošni materijal za aparat Thrombolyzer Compact X, Behnk Elektronik | 24 | Fibrinogen reagens | RGN210496 | pakovanje | 5x5ml | Technoclone, Austrija | Fibrinogen reagent | 48500 | 20% | Vicor d.o.o. | 105-25/24 | 08.10.2024 | 08.10.2025
Reagensi, izuzev za transfuziju | 404-1-110/24-44 | 69 | Reagensi i potrošni materijal za aparat Thrombolyzer Compact X, Behnk Elektronik | 25 | Thrombin Reagent 6x6 ml | RGN210497 | pakovanje | 6x6ml | Technoclone, Austrija | Thrombin reagent | 21500 | 20% | Vicor d.o.o. | 105-25/24 | 08.10.2024 | 08.10.2025
Reagensi, izuzev za transfuziju | 404-1-110/24-44 | 69 | Reagensi i potrošni materijal za aparat Thrombolyzer Compact X, Behnk Elektronik | 26 | Technochrom AT III Kit - 100 t | RGN210498 | pakovanje | 100 | Technoclone, Austrija | Technochrom AT III Kit | 34500 | 20% | Vicor d.o.o. | 105-25/24 | 08.10.2024 | 08.10.2025
Reagensi, izuzev za transfuziju | 404-1-110/24-44 | 69 | Reagensi i potrošni materijal za aparat Thrombolyzer Compact X, Behnk Elektronik | 27 | Technochrom anti Xa KIT80T | RGN210499 | pakovanje | 80 | Technoclone, Austrija | Technochrom anti Xa KIT | 34500 | 20% | Vicor d.o.o. | 105-25/24 | 08.10.2024 | 08.10.2025
Reagensi, izuzev za transfuziju | 404-1-110/24-44 | 69 | Reagensi i potrošni materijal za aparat Thrombolyzer Compact X, Behnk Elektronik | 28 | Technochrom Protein C 30T | RGN210500 | pakovanje | 30 | Technoclone, Austrija | Technochrom Protein C | 33350 | 20% | Vicor d.o.o. | 105-25/24 | 08.10.2024 | 08.10.2025
Reagensi, izuzev za transfuziju | 404-1-110/24-44 | 69 | Reagensi i potrošni materijal za aparat Thrombolyzer Compact X, Behnk Elektronik | 29 | APC Resistance Kit 40T | RGN210501 | pakovanje | 40T | Technoclone, Austrija | APC Resistance Kit | 29000 | 20% | Vicor d.o.o. | 105-25/24 | 08.10.2024 | 08.10.2025
Reagensi, izuzev za transfuziju | 404-1-110/24-44 | 69 | Reagensi i potrošni materijal za aparat Thrombolyzer Compact X, Behnk Elektronik | 30 | Technochrom C1 Inhibitor 30T | RGN210502 | pakovanje | 30 | Technoclone, Austrija | Technochrom C1 Inhibitor | 25300 | 20% | Vicor d.o.o. | 105-25/24 | 08.10.2024 | 08.10.2025
Reagensi, izuzev za transfuziju | 404-1-110/24-44 | 69 | Reagensi i potrošni materijal za aparat Thrombolyzer Compact X, Behnk Elektronik | 31 | Lupus anticoagul.screen 5x2ml | RGN210503 | pakovanje | 5x2ml | Technoclone, Austrija | Technoclot LA Screen | 20000 | 20% | Vicor d.o.o. | 105-25/24 | 08.10.2024 | 08.10.2025
Reagensi, izuzev za transfuziju | 404-1-110/24-44 | 69 | Reagensi i potrošni materijal za aparat Thrombolyzer Compact X, Behnk Elektronik | 32 | Lupus Anticoagul.confirm 5x1ml | RGN210504 | pakovanje | 5x1ml | Technoclone, Austrija | Technoclot LA Confirm | 16000 | 20% | Vicor d.o.o. | 105-25/24 | 08.10.2024 | 08.10.2025
Reagensi, izuzev za transfuziju | 404-1-110/24-44 | 69 | Reagensi i potrošni materijal za aparat Thrombolyzer Compact X, Behnk Elektronik | 33 | Technoview UFH CAL | RGN210505 | pakovanje | 5x1ml | Technoclone, Austrija | Technoview UFH Calibrator Set | 21000 | 20% | Vicor d.o.o. | 105-25/24 | 08.10.2024 | 08.10.2025
Reagensi, izuzev za transfuziju | 404-1-110/24-44 | 69 | Reagensi i potrošni materijal za aparat Thrombolyzer Compact X, Behnk Elektronik | 34 | Technoview UFH CONT L | RGN210506 | pakovanje | 1 ml | Technoclone, Austrija | Technoview UFH control Low | 3800 | 20% | Vicor d.o.o. | 105-25/24 | 08.10.2024 | 08.10.2025
Reagensi, izuzev za transfuziju | 404-1-110/24-44 | 69 | Reagensi i potrošni materijal za aparat Thrombolyzer Compact X, Behnk Elektronik | 35 | Technoview UFH CONT H | RGN210507 | pakovanje | 1 ml | Technoclone, Austrija | Technoview UFH control High | 3800 | 20% | Vicor d.o.o. | 105-25/24 | 08.10.2024 | 08.10.2025
Reagensi, izuzev za transfuziju | 404-1-110/24-44 | 69 | Reagensi i potrošni materijal za aparat Thrombolyzer Compact X, Behnk Elektronik | 36 | Technoview Apixaban CAL 5x1 ml | RGN210508 | pakovanje | 5x1ml | Technoclone, Austrija | Technoview Apixaban Calibrator Set | 21000 | 20% | Vicor d.o.o. | 105-25/24 | 08.10.2024 | 08.10.2025
Reagensi, izuzev za transfuziju | 404-1-110/24-44 | 69 | Reagensi i potrošni materijal za aparat Thrombolyzer Compact X, Behnk Elektronik | 37 | Technoview Apixaban CONT H | RGN210509 | pakovanje | 1 ml | Technoclone, Austrija | Technoview Apixaban control High | 3800 | 20% | Vicor d.o.o. | 105-25/24 | 08.10.2024 | 08.10.2025
Reagensi, izuzev za transfuziju | 404-1-110/24-44 | 69 | Reagensi i potrošni materijal za aparat Thrombolyzer Compact X, Behnk Elektronik | 38 | Technoview Apixaban CONT L | RGN210510 | pakovanje | 1 ml | Technoclone, Austrija | Technoview Apixaban control Low | 3800 | 20% | Vicor d.o.o. | 105-25/24 | 08.10.2024 | 08.10.2025
Reagensi, izuzev za transfuziju | 404-1-110/24-44 | 69 | Reagensi i potrošni materijal za aparat Thrombolyzer Compact X, Behnk Elektronik | 39 | Technoview Rivaroxaban Calibrator Set 5x1 ml | RGN210511 | pakovanje | 5x1ml | Technoclone, Austrija | Technoview Rivaroxaban Calibrator Set | 34500 | 20% | Vicor d.o.o. | 105-25/24 | 08.10.2024 | 08.10.2025
Reagensi, izuzev za transfuziju | 404-1-110/24-44 | 69 | Reagensi i potrošni materijal za aparat Thrombolyzer Compact X, Behnk Elektronik | 40 | Technoview Rivaroxaban Calibrator High Set 5x1 ml | RGN210512 | pakovanje | 5x1ml | Technoclone, Austrija | Technoview Rivaroxaban Calibrator Set | 34500 | 20% | Vicor d.o.o. | 105-25/24 | 08.10.2024 | 08.10.2025
Reagensi, izuzev za transfuziju | 404-1-110/24-44 | 69 | Reagensi i potrošni materijal za aparat Thrombolyzer Compact X, Behnk Elektronik | 41 | Technoview Rivaroxaban Low Control | RGN210513 | pakovanje | 1 ml | Technoclone, Austrija | Technoview Rivaroxaban Control Low | 6800 | 20% | Vicor d.o.o. | 105-25/24 | 08.10.2024 | 08.10.2025
Reagensi, izuzev za transfuziju | 404-1-110/24-44 | 69 | Reagensi i potrošni materijal za aparat Thrombolyzer Compact X, Behnk Elektronik | 42 | Technoview Rivaroxaban Medium Control | RGN210514 | pakovanje | 1 ml | Technoclone, Austrija | Technoview Rivaroxaban Control Medium | 6800 | 20% | Vicor d.o.o. | 105-25/24 | 08.10.2024 | 08.10.2025
Reagensi, izuzev za transfuziju | 404-1-110/24-44 | 69 | Reagensi i potrošni materijal za aparat Thrombolyzer Compact X, Behnk Elektronik | 43 | Technoview Rivaroxaban High Control | RGN210515 | pakovanje | 1 ml | Technoclone, Austrija | Technoview Rivaroxaban Control High | 6800 | 20% | Vicor d.o.o. | 105-25/24 | 08.10.2024 | 08.10.2025
Reagensi, izuzev za transfuziju | 404-1-110/24-44 | 69 | Reagensi i potrošni materijal za aparat Thrombolyzer Compact X, Behnk Elektronik | 44 | Technoclot DTI Kit | RGN210516 | pakovanje | 2x20 T | Technoclone, Austrija | Technoclot DTI Kit | 11000 | 20% | Vicor d.o.o. | 105-25/24 | 08.10.2024 | 08.10.2025
Reagensi, izuzev za transfuziju | 404-1-110/24-44 | 69 | Reagensi i potrošni materijal za aparat Thrombolyzer Compact X, Behnk Elektronik | 45 | Technoview Dabigatran CAL 5x1 ml | RGN210517 | pakovanje | 5x1ml | Technoclone, Austrija | Technoview Dabigatran CAL | 21000 | 20% | Vicor d.o.o. | 105-25/24 | 08.10.2024 | 08.10.2025
Reagensi, izuzev za transfuziju | 404-1-110/24-44 | 69 | Reagensi i potrošni materijal za aparat Thrombolyzer Compact X, Behnk Elektronik | 46 | Technoview Dabigatran CONT H | RGN210518 | pakovanje | 1 ml | Technoclone, Austrija | Technoview Dabigatran control High | 3800 | 20% | Vicor d.o.o. | 105-25/24 | 08.10.2024 | 08.10.2025
Reagensi, izuzev za transfuziju | 404-1-110/24-44 | 69 | Reagensi i potrošni materijal za aparat Thrombolyzer Compact X, Behnk Elektronik | 47 | Technoview Dabigatran CONT L | RGN210519 | pakovanje | 1 ml | Technoclone, Austrija | Technoview Dabigatran control Low | 3800 | 20% | Vicor d.o.o. | 105-25/24 | 08.10.2024 | 08.10.2025
Reagensi, izuzev za transfuziju | 404-1-110/24-44 | 69 | Reagensi i potrošni materijal za aparat Thrombolyzer Compact X, Behnk Elektronik | 48 | Technoplastin HIS | RGN230031 | pakovanje | 20x10ml | Technoclone, Austrija | Technoplastin HIS | 125000 | 20% | Vicor d.o.o. | 105-25/24 | 08.10.2024 | 08.10.2025
Reagensi, izuzev za transfuziju | 404-1-110/24-44 | 69 | Reagensi i potrošni materijal za aparat Thrombolyzer Compact X, Behnk Elektronik | 49 | Technoplastin HIS | RGN230030 | pakovanje | 12x2ml | Technoclone, Austrija | Technoplastin HIS | 25000 | 20% | Vicor d.o.o. | 105-25/24 | 08.10.2024 | 08.10.2025
Reagensi, izuzev za transfuziju | 404-1-110/24-44 | 69 | Reagensi i potrošni materijal za aparat Thrombolyzer Compact X, Behnk Elektronik | 50 | TECHNOVIEW LMW CAL 5X1 ml | RGN241241 | pakovanje | 5x1ml | Technoclone, Austrija | Technoview LMW Calibrator Set | 21000 | 20% | Vicor d.o.o. | 105-25/24 | 08.10.2024 | 08.10.2025
Reagensi, izuzev za transfuziju | 404-1-110/24-44 | 69 | Reagensi i potrošni materijal za aparat Thrombolyzer Compact X, Behnk Elektronik | 51 | TECHNOVIEW LMW Low CONT 1 ml | RGN241242 | pakovanje | 1ml | Technoclone, Austrija | Technoview LMW control Low | 3800 | 20% | Vicor d.o.o. | 105-25/24 | 08.10.2024 | 08.10.2025
Reagensi, izuzev za transfuziju | 404-1-110/24-44 | 69 | Reagensi i potrošni materijal za aparat Thrombolyzer Compact X, Behnk Elektronik | 52 | TECHNOVIEW LMW Medium CONT 1 ml | RGN241243 | pakovanje | 1ml | Technoclone, Austrija | Technoview LMW control Medium | 3800 | 20% | Vicor d.o.o. | 105-25/24 | 08.10.2024 | 08.10.2025
Reagensi, izuzev za transfuziju | 404-1-110/24-44 | 69 | Reagensi i potrošni materijal za aparat Thrombolyzer Compact X, Behnk Elektronik | 53 | TECHNOVIEW LMW High CONT 1 ml | RGN241244 | pakovanje | 1ml | Technoclone, Austrija | Technoview LMW control High | 3800 | 20% | Vicor d.o.o. | 105-25/24 | 08.10.2024 | 08.10.2025
Reagensi, izuzev za transfuziju | 404-1-110/24-44 | 69 | Reagensi i potrošni materijal za aparat Thrombolyzer Compact X, Behnk Elektronik | 54 | APC Resistance Kit | RGN232244 | pakovanje | 120T | Technoclone, Austrija | APC Resistance Kit | 66000 | 20% | Vicor d.o.o. | 105-25/24 | 08.10.2024 | 08.10.2025
Reagensi, izuzev za transfuziju | 404-1-110/24-44 | 70 | Reagensi i potrošni materijal za aparate Ceveron alpha, c100 Technoclone | 1 | Technoplastin HIS - PT iz venskog uzorka | RGN210520 | pakovanje | 20x20ml | Technoclone, Austrija | Techoplastin HIS | 138000 | 20% | Vicor d.o.o. | 105-25/24 | 08.10.2024 | 08.10.2025
Reagensi, izuzev za transfuziju | 404-1-110/24-44 | 70 | Reagensi i potrošni materijal za aparate Ceveron alpha, c100 Technoclone | 2 | Siron LS aPTT | RGN210521 | pakovanje | 2x4ml | Technoclone, Austrija | Siron LS | 17600 | 20% | Vicor d.o.o. | 105-25/24 | 08.10.2024 | 08.10.2025
Reagensi, izuzev za transfuziju | 404-1-110/24-44 | 70 | Reagensi i potrošni materijal za aparate Ceveron alpha, c100 Technoclone | 3 | Siron LS aPTT | RGN210522 | pakovanje | 10x4ml | Technoclone, Austrija | Siron LS | 44500 | 20% | Vicor d.o.o. | 105-25/24 | 08.10.2024 | 08.10.2025
Reagensi, izuzev za transfuziju | 404-1-110/24-44 | 70 | Reagensi i potrošni materijal za aparate Ceveron alpha, c100 Technoclone | 4 | Ca-Chloride 25 mmol 100ml | RGN210523 | pakovanje | 100ml | Technoclone, Austrija | Ca chloride solution | 2200 | 20% | Vicor d.o.o. | 105-25/24 | 08.10.2024 | 08.10.2025
Reagensi, izuzev za transfuziju | 404-1-110/24-44 | 70 | Reagensi i potrošni materijal za aparate Ceveron alpha, c100 Technoclone | 5 | Ca-Chloride 25 mmol 25ml | RGN210524 | pakovanje | 25ml | Technoclone, Austrija | Ca chloride solution | 1500 | 20% | Vicor d.o.o. | 105-25/24 | 08.10.2024 | 08.10.2025
Reagensi, izuzev za transfuziju | 404-1-110/24-44 | 70 | Reagensi i potrošni materijal za aparate Ceveron alpha, c100 Technoclone | 6 | Fibrinogen reagens | RGN210525 | pakovanje | 5x5ml | Technoclone, Austrija | Fibrinogen reagent | 48500 | 20% | Vicor d.o.o. | 105-25/24 | 08.10.2024 | 08.10.2025
Reagensi, izuzev za transfuziju | 404-1-110/24-44 | 70 | Reagensi i potrošni materijal za aparate Ceveron alpha, c100 Technoclone | 7 | Imidazol pufer | RGN233733 | pakovanje | 90ml | Technoclone, Austrija | Imidazole buffer | 2900 | 20% | Vicor d.o.o. | 105-25/24 | 08.10.2024 | 08.10.2025
Reagensi, izuzev za transfuziju | 404-1-110/24-44 | 70 | Reagensi i potrošni materijal za aparate Ceveron alpha, c100 Technoclone | 8 | Imidazol pufer | RGN210527 | pakovanje | 25ml | Technoclone, Austrija | Imidazole buffer | 1800 | 20% | Vicor d.o.o. | 105-25/24 | 08.10.2024 | 08.10.2025
Reagensi, izuzev za transfuziju | 404-1-110/24-44 | 70 | Reagensi i potrošni materijal za aparate Ceveron alpha, c100 Technoclone | 9 | D-Dimer Latex Kit 50 T | RGN210528 | pakovanje | 50 T | Technoclone, Austrija | Technoleia D-dimer Latex Kit | 31000 | 20% | Vicor d.o.o. | 105-25/24 | 08.10.2024 | 08.10.2025
Reagensi, izuzev za transfuziju | 404-1-110/24-44 | 70 | Reagensi i potrošni materijal za aparate Ceveron alpha, c100 Technoclone | 10 | D-Dimer Control High 1 ml | RGN210529 | pakovanje | 1ml | Technoclone, Austrija | Technoleia D-dimer control High | 3650 | 20% | Vicor d.o.o. | 105-25/24 | 08.10.2024 | 08.10.2025
Reagensi, izuzev za transfuziju | 404-1-110/24-44 | 70 | Reagensi i potrošni materijal za aparate Ceveron alpha, c100 Technoclone | 11 | D-Dimer Control Low 1 ml | RGN210530 | pakovanje | 1ml | Technoclone, Austrija | Technoleia D-dimer control Low | 3650 | 20% | Vicor d.o.o. | 105-25/24 | 08.10.2024 | 08.10.2025
Reagensi, izuzev za transfuziju | 404-1-110/24-44 | 70 | Reagensi i potrošni materijal za aparate Ceveron alpha, c100 Technoclone | 12 | D-Dimer CAL-3000ng/ml 2x1ml | RGN210531 | pakovanje | 2x1ml | Technoclone, Austrija | Technoleia D-dimer CAL | 8000 | 20% | Vicor d.o.o. | 105-25/24 | 08.10.2024 | 08.10.2025
Reagensi, izuzev za transfuziju | 404-1-110/24-44 | 70 | Reagensi i potrošni materijal za aparate Ceveron alpha, c100 Technoclone | 13 | D-Dimer CAL 0 ng/ml 2x1 ml | RGN210532 | pakovanje | 2x1ml | Technoclone, Austrija | Technoleia D-dimer CAL | 8000 | 20% | Vicor d.o.o. | 105-25/24 | 08.10.2024 | 08.10.2025
Reagensi, izuzev za transfuziju | 404-1-110/24-44 | 70 | Reagensi i potrošni materijal za aparate Ceveron alpha, c100 Technoclone | 14 | Thrombin Reagent 6x6 ml | RGN210533 | pakovanje | 6x6ml | Technoclone, Austrija | Thrombin reagent | 21500 | 20% | Vicor d.o.o. | 105-25/24 | 08.10.2024 | 08.10.2025
Reagensi, izuzev za transfuziju | 404-1-110/24-44 | 70 | Reagensi i potrošni materijal za aparate Ceveron alpha, c100 Technoclone | 15 | Technochrom AT III Kit - 100 t | RGN210534 | pakovanje | 100 | Technoclone, Austrija | Technochrom AT III Kit | 34500 | 20% | Vicor d.o.o. | 105-25/24 | 08.10.2024 | 08.10.2025
Reagensi, izuzev za transfuziju | 404-1-110/24-44 | 70 | Reagensi i potrošni materijal za aparate Ceveron alpha, c100 Technoclone | 16 | Technochrom anti Xa KIT80T | RGN210535 | pakovanje | 80 | Technoclone, Austrija | Technochrom anti Xa KIT | 34500 | 20% | Vicor d.o.o. | 105-25/24 | 08.10.2024 | 08.10.2025
Reagensi, izuzev za transfuziju | 404-1-110/24-44 | 70 | Reagensi i potrošni materijal za aparate Ceveron alpha, c100 Technoclone | 17 | Technochrom Protein C 30T | RGN210536 | pakovanje | 30 | Technoclone, Austrija | Technochrom Protein C | 33350 | 20% | Vicor d.o.o. | 105-25/24 | 08.10.2024 | 08.10.2025
Reagensi, izuzev za transfuziju | 404-1-110/24-44 | 70 | Reagensi i potrošni materijal za aparate Ceveron alpha, c100 Technoclone | 18 | APC Resistance Kit | RGN210537 | pakovanje | 40 | Technoclone, Austrija | APC Resistance Kit | 29000 | 20% | Vicor d.o.o. | 105-25/24 | 08.10.2024 | 08.10.2025
Reagensi, izuzev za transfuziju | 404-1-110/24-44 | 70 | Reagensi i potrošni materijal za aparate Ceveron alpha, c100 Technoclone | 19 | Lupus anticoagul.screen 5x2ml | RGN210538 | pakovanje | 5x2ml | Technoclone, Austrija | Technoclot LA Screen | 20000 | 20% | Vicor d.o.o. | 105-25/24 | 08.10.2024 | 08.10.2025
Reagensi, izuzev za transfuziju | 404-1-110/24-44 | 70 | Reagensi i potrošni materijal za aparate Ceveron alpha, c100 Technoclone | 20 | Lupus Anticoagul.confirm 5x1ml | RGN210539 | pakovanje | 5x1ml | Technoclone, Austrija | Technoclot LA Confirm | 16000 | 20% | Vicor d.o.o. | 105-25/24 | 08.10.2024 | 08.10.2025
Reagensi, izuzev za transfuziju | 404-1-110/24-44 | 70 | Reagensi i potrošni materijal za aparate Ceveron alpha, c100 Technoclone | 21 | Coagulation control N for Ceveron | RGN210540 | pakovanje | 1ml | Technoclone, Austrija | Coagulation control N | 1500 | 20% | Vicor d.o.o. | 105-25/24 | 08.10.2024 | 08.10.2025
Reagensi, izuzev za transfuziju | 404-1-110/24-44 | 70 | Reagensi i potrošni materijal za aparate Ceveron alpha, c100 Technoclone | 22 | Coagulation control A for Ceveron | RGN210541 | pakovanje | 1ml | Technoclone, Austrija | Coagulation control A | 1500 | 20% | Vicor d.o.o. | 105-25/24 | 08.10.2024 | 08.10.2025
Reagensi, izuzev za transfuziju | 404-1-110/24-44 | 70 | Reagensi i potrošni materijal za aparate Ceveron alpha, c100 Technoclone | 23 | AK Calibrant | RGN210542 | pakovanje | 4x1ml | Technoclone, Austrija | AK Calibrant | 13800 | 20% | Vicor d.o.o. | 105-25/24 | 08.10.2024 | 08.10.2025
Reagensi, izuzev za transfuziju | 404-1-110/24-44 | 70 | Reagensi i potrošni materijal za aparate Ceveron alpha, c100 Technoclone | 24 | Coagulation Reference 5x1 ml for Ceveron | RGN210543 | pakovanje | 5x1ml | Technoclone, Austrija | Coagulation Reference | 13800 | 20% | Vicor d.o.o. | 105-25/24 | 08.10.2024 | 08.10.2025
Reagensi, izuzev za transfuziju | 404-1-110/24-44 | 70 | Reagensi i potrošni materijal za aparate Ceveron alpha, c100 Technoclone | 25 | Ceveron System Solution 750ml | RGN210544 | pakovanje | 750ml | Technoclone, Austrija | Ceveron System Solution | 3450 | 20% | Vicor d.o.o. | 105-25/24 | 08.10.2024 | 08.10.2025
Reagensi, izuzev za transfuziju | 404-1-110/24-44 | 70 | Reagensi i potrošni materijal za aparate Ceveron alpha, c100 Technoclone | 26 | Ceveron Cleaning Sol. 3% 25ml | RGN210545 | pakovanje | 25ml | Technoclone, Austrija | Ceveron Cleaning Solution | 2500 | 20% | Vicor d.o.o. | 105-25/24 | 08.10.2024 | 08.10.2025
Reagensi, izuzev za transfuziju | 404-1-110/24-44 | 70 | Reagensi i potrošni materijal za aparate Ceveron alpha, c100 Technoclone | 27 | Ceveron Wash Solution 30ml | RGN210546 | pakovanje | 30ml | Technoclone, Austrija | Ceveron Wash Solution | 2500 | 20% | Vicor d.o.o. | 105-25/24 | 08.10.2024 | 08.10.2025
Reagensi, izuzev za transfuziju | 404-1-110/24-44 | 70 | Reagensi i potrošni materijal za aparate Ceveron alpha, c100 Technoclone | 28 | Cuvette segments 50x12 racks | RGN210547 | pakovanje | 50x12 komada | Technoclone, Austrija | Ceveron Cuvette Segmets | 11500 | 20% | Vicor d.o.o. | 105-25/24 | 08.10.2024 | 08.10.2025
Reagensi, izuzev za transfuziju | 404-1-110/24-44 | 70 | Reagensi i potrošni materijal za aparate Ceveron alpha, c100 Technoclone | 29 | Cev.Sample Cups 3ml 1000pc | RGN210548 | pakovanje | 1000 komada | Technoclone, Austrija | Ceveron Sample cup | 9200 | 20% | Vicor d.o.o. | 105-25/24 | 08.10.2024 | 08.10.2025
Reagensi, izuzev za transfuziju | 404-1-110/24-44 | 70 | Reagensi i potrošni materijal za aparate Ceveron alpha, c100 Technoclone | 30 | D-Dimer Latex Kit 150 T | RGN210549 | pakovanje | 150 T | Technoclone, Austrija | Technoleia D-dimer Latex Kit | 92000 | 20% | Vicor d.o.o. | 105-25/24 | 08.10.2024 | 08.10.2025
Reagensi, izuzev za transfuziju | 404-1-110/24-44 | 70 | Reagensi i potrošni materijal za aparate Ceveron alpha, c100 Technoclone | 31 | Fibrinogen reagens | RGN210550 | pakovanje | 5x2ml | Technoclone, Austrija | Fibrinogen reagent | 28500 | 20% | Vicor d.o.o. | 105-25/24 | 08.10.2024 | 08.10.2025
Reagensi, izuzev za transfuziju | 404-1-110/24-44 | 70 | Reagensi i potrošni materijal za aparate Ceveron alpha, c100 Technoclone | 32 | Daptin TC | RGN210551 | pakovanje | 5x2ml | Technoclone, Austrija | Dapttin TC | 16100 | 20% | Vicor d.o.o. | 105-25/24 | 08.10.2024 | 08.10.2025
Reagensi, izuzev za transfuziju | 404-1-110/24-44 | 70 | Reagensi i potrošni materijal za aparate Ceveron alpha, c100 Technoclone | 33 | Technochrom C1 Inhibitor 30T | RGN210552 | pakovanje | 30 | Technoclone, Austrija | Technochrom C1 Inhibitor | 25300 | 20% | Vicor d.o.o. | 105-25/24 | 08.10.2024 | 08.10.2025
Reagensi, izuzev za transfuziju | 404-1-110/24-44 | 70 | Reagensi i potrošni materijal za aparate Ceveron alpha, c100 Technoclone | 34 | Technoview UFH CAL | RGN210553 | pakovanje | 5x1ml | Technoclone, Austrija | Technoview UFH Calibrator Set | 21000 | 20% | Vicor d.o.o. | 105-25/24 | 08.10.2024 | 08.10.2025
Reagensi, izuzev za transfuziju | 404-1-110/24-44 | 70 | Reagensi i potrošni materijal za aparate Ceveron alpha, c100 Technoclone | 35 | Technoview UFH CONT L | RGN210554 | pakovanje | 1 ml | Technoclone, Austrija | Technoview UFH control Low | 3800 | 20% | Vicor d.o.o. | 105-25/24 | 08.10.2024 | 08.10.2025
Reagensi, izuzev za transfuziju | 404-1-110/24-44 | 70 | Reagensi i potrošni materijal za aparate Ceveron alpha, c100 Technoclone | 36 | Technoview UFH CONT H | RGN210555 | pakovanje | 1 ml | Technoclone, Austrija | Technoview UFH control Hgh | 3800 | 20% | Vicor d.o.o. | 105-25/24 | 08.10.2024 | 08.10.2025
Reagensi, izuzev za transfuziju | 404-1-110/24-44 | 70 | Reagensi i potrošni materijal za aparate Ceveron alpha, c100 Technoclone | 37 | Technoview Apixaban CAL 5x1 ml | RGN210556 | pakovanje | 5x1ml | Technoclone, Austrija | Technoview Apixaban Calibrator Set | 21000 | 20% | Vicor d.o.o. | 105-25/24 | 08.10.2024 | 08.10.2025
Reagensi, izuzev za transfuziju | 404-1-110/24-44 | 70 | Reagensi i potrošni materijal za aparate Ceveron alpha, c100 Technoclone | 38 | Technoview Apixaban CONT H | RGN210557 | pakovanje | 1 ml | Technoclone, Austrija | Technoview Apixaban control High | 3800 | 20% | Vicor d.o.o. | 105-25/24 | 08.10.2024 | 08.10.2025
Reagensi, izuzev za transfuziju | 404-1-110/24-44 | 70 | Reagensi i potrošni materijal za aparate Ceveron alpha, c100 Technoclone | 39 | Technoview Apixaban CONT L | RGN210558 | pakovanje | 1 ml | Technoclone, Austrija | Technoview Apixaban control Low | 3800 | 20% | Vicor d.o.o. | 105-25/24 | 08.10.2024 | 08.10.2025
Reagensi, izuzev za transfuziju | 404-1-110/24-44 | 70 | Reagensi i potrošni materijal za aparate Ceveron alpha, c100 Technoclone | 40 | Technoview Rivaroxaban Calibrator Set 5x1 ml | RGN210559 | pakovanje | 5x1ml | Technoclone, Austrija | Technoview Rivaroxaban Calibrator Set | 34500 | 20% | Vicor d.o.o. | 105-25/24 | 08.10.2024 | 08.10.2025
Reagensi, izuzev za transfuziju | 404-1-110/24-44 | 70 | Reagensi i potrošni materijal za aparate Ceveron alpha, c100 Technoclone | 41 | Technoview Rivaroxaban Calibrator High Set 5x1 ml | RGN210560 | pakovanje | 5x1ml | Technoclone, Austrija | Technoview Rivaroxaban Calibrator Set | 34500 | 20% | Vicor d.o.o. | 105-25/24 | 08.10.2024 | 08.10.2025
Reagensi, izuzev za transfuziju | 404-1-110/24-44 | 70 | Reagensi i potrošni materijal za aparate Ceveron alpha, c100 Technoclone | 42 | Technoview Rivaroxaban Low Control | RGN210561 | pakovanje | 1 ml | Technoclone, Austrija | Technoview Rivaroxaban Control Low | 6800 | 20% | Vicor d.o.o. | 105-25/24 | 08.10.2024 | 08.10.2025
Reagensi, izuzev za transfuziju | 404-1-110/24-44 | 70 | Reagensi i potrošni materijal za aparate Ceveron alpha, c100 Technoclone | 43 | Technoview Rivaroxaban Medium Control | RGN210562 | pakovanje | 1 ml | Technoclone, Austrija | Technoview Rivaroxaban Control Medium | 6800 | 20% | Vicor d.o.o. | 105-25/24 | 08.10.2024 | 08.10.2025
Reagensi, izuzev za transfuziju | 404-1-110/24-44 | 70 | Reagensi i potrošni materijal za aparate Ceveron alpha, c100 Technoclone | 44 | Technoview Rivaroxaban High Control | RGN210563 | pakovanje | 1 ml | Technoclone, Austrija | Technoview Rivaroxaban Control High | 6800 | 20% | Vicor d.o.o. | 105-25/24 | 08.10.2024 | 08.10.2025
Reagensi, izuzev za transfuziju | 404-1-110/24-44 | 70 | Reagensi i potrošni materijal za aparate Ceveron alpha, c100 Technoclone | 45 | Technoclot DTI Kit | RGN210564 | pakovanje | 2x20 T | Technoclone, Austrija | Technoclot DTI Kit | 11000 | 20% | Vicor d.o.o. | 105-25/24 | 08.10.2024 | 08.10.2025
Reagensi, izuzev za transfuziju | 404-1-110/24-44 | 70 | Reagensi i potrošni materijal za aparate Ceveron alpha, c100 Technoclone | 46 | Technoview Dabigatran CAL 5x1 ml | RGN210565 | pakovanje | 5x1ml | Technoclone, Austrija | Technoview Dabigatran CAL | 21000 | 20% | Vicor d.o.o. | 105-25/24 | 08.10.2024 | 08.10.2025
Reagensi, izuzev za transfuziju | 404-1-110/24-44 | 70 | Reagensi i potrošni materijal za aparate Ceveron alpha, c100 Technoclone | 47 | Technoview Dabigatran CONT H | RGN210566 | pakovanje | 1 ml | Technoclone, Austrija | Technoview Dabigatran control High | 3800 | 20% | Vicor d.o.o. | 105-25/24 | 08.10.2024 | 08.10.2025
Reagensi, izuzev za transfuziju | 404-1-110/24-44 | 70 | Reagensi i potrošni materijal za aparate Ceveron alpha, c100 Technoclone | 48 | Technoview Dabigatran CONT L | RGN210567 | pakovanje | 1 ml | Technoclone, Austrija | Technoview Dabigatran control Low | 3800 | 20% | Vicor d.o.o. | 105-25/24 | 08.10.2024 | 08.10.2025
Reagensi, izuzev za transfuziju | 404-1-110/24-44 | 70 | Reagensi i potrošni materijal za aparate Ceveron alpha, c100 Technoclone | 49 | Ceveron cuvettes 50x12 | RGN230034 | pakovanje | 50x12 | Technoclone, Austrija | Ceveron C Cuvette Segmets | 11500 | 20% | Vicor d.o.o. | 105-25/24 | 08.10.2024 | 08.10.2025
Reagensi, izuzev za transfuziju | 404-1-110/24-44 | 70 | Reagensi i potrošni materijal za aparate Ceveron alpha, c100 Technoclone | 50 | System Solution for Ceveron 100 750ml | RGN230035 | pakovanje | 750ml | Technoclone, Austrija | Ceveron C System Solution | 5200 | 20% | Vicor d.o.o. | 105-25/24 | 08.10.2024 | 08.10.2025
Reagensi, izuzev za transfuziju | 404-1-110/24-44 | 70 | Reagensi i potrošni materijal za aparate Ceveron alpha, c100 Technoclone | 51 | TECHNOVIEW LMW CAL 5X1 ml | RGN232245 | pakovanje | 5x1ml | Technoclone, Austrija | Technoview LMW Calibrator Set | 21000 | 20% | Vicor d.o.o. | 105-25/24 | 08.10.2024 | 08.10.2025
Reagensi, izuzev za transfuziju | 404-1-110/24-44 | 70 | Reagensi i potrošni materijal za aparate Ceveron alpha, c100 Technoclone | 52 | TECHNOVIEW LMW Low CONT 1 ml | RGN232246 | pakovanje | 1ml | Technoclone, Austrija | Technoview LMW control Low | 3800 | 20% | Vicor d.o.o. | 105-25/24 | 08.10.2024 | 08.10.2025
Reagensi, izuzev za transfuziju | 404-1-110/24-44 | 70 | Reagensi i potrošni materijal za aparate Ceveron alpha, c100 Technoclone | 53 | TECHNOVIEW LMW Medium CONT 1 ml | RGN232247 | pakovanje | 1ml | Technoclone, Austrija | Technoview LMW control Medium | 3800 | 20% | Vicor d.o.o. | 105-25/24 | 08.10.2024 | 08.10.2025
Reagensi, izuzev za transfuziju | 404-1-110/24-44 | 70 | Reagensi i potrošni materijal za aparate Ceveron alpha, c100 Technoclone | 54 | TECHNOVIEW LMW High CONT 1 ml | RGN232248 | pakovanje | 1ml | Technoclone, Austrija | Technoview LMW control High | 3800 | 20% | Vicor d.o.o. | 105-25/24 | 08.10.2024 | 08.10.2025
Reagensi, izuzev za transfuziju | 404-1-110/24-44 | 70 | Reagensi i potrošni materijal za aparate Ceveron alpha, c100 Technoclone | 55 | APC Resistance Kit | RGN233734 | pakovanje | 120T | Technoclone, Austrija | APC Resistance Kit | 66000 | 20% | Vicor d.o.o. | 105-25/24 | 08.10.2024 | 08.10.2025
Reagensi, izuzev za transfuziju | 404-1-110/24-44 | 70 | Reagensi i potrošni materijal za aparate Ceveron alpha, c100 Technoclone | 56 | TECHNOSCREEN ADAMTS-13 | RGN232249 | pakovanje | 10T | Technoclone, Austrija | Technoscreen ADAMTS-13 Activity | 100000 | 20% | Vicor d.o.o. | 105-25/24 | 08.10.2024 | 08.10.2025
Reagensi, izuzev za transfuziju | 404-1-110/24-44 | 71 | Reagensi i potrošni materijal za aparat STA Satellite, Stago | 1 | NEOPTIMAL 5 | RGN220781 | pakovanje | 6x5 ml; 6x5ml | DIAGNOSTICA STAGO SAS | STA NeoPTimal 5 | 6536 | 20% | Magna Pharmacia d.o.o. | 105-15/24 | 08.10.2024 | 08.10.2025
Reagensi, izuzev za transfuziju | 404-1-110/24-44 | 71 | Reagensi i potrošni materijal za aparat STA Satellite, Stago | 2 | STA -SATELLITE CUVETTES | RGN210672 | pakovanje | 6x220 | DIAGNOSTICA STAGO SAS | STA Satellite Cuvettes | 43861 | 20% | Magna Pharmacia d.o.o. | 105-15/24 | 08.10.2024 | 08.10.2025
Reagensi, izuzev za transfuziju | 404-1-110/24-44 | 71 | Reagensi i potrošni materijal za aparat STA Satellite, Stago | 3 | STA- LIQUID FIB | RGN210673 | pakovanje | 12x4mL | DIAGNOSTICA STAGO SAS | STA Liquid Fib | 54501 | 20% | Magna Pharmacia d.o.o. | 105-15/24 | 08.10.2024 | 08.10.2025
Reagensi, izuzev za transfuziju | 404-1-110/24-44 | 71 | Reagensi i potrošni materijal za aparat STA Satellite, Stago | 4 | STA- LIATEST D-DI PLUS | RGN210674 | pakovanje | 6x6mL 6x5mL | DIAGNOSTICA STAGO SAS | STA-Liatest D-Di Plus | 158461 | 20% | Magna Pharmacia d.o.o. | 105-15/24 | 08.10.2024 | 08.10.2025
Reagensi, izuzev za transfuziju | 404-1-110/24-44 | 71 | Reagensi i potrošni materijal za aparat STA Satellite, Stago | 5 | STA- CaCl2 0,025M | RGN210675 | pakovanje | 24x15mL | DIAGNOSTICA STAGO SAS | STA- Ca Cl2 0,025 M | 7754 | 20% | Magna Pharmacia d.o.o. | 105-15/24 | 08.10.2024 | 08.10.2025
Reagensi, izuzev za transfuziju | 404-1-110/24-44 | 71 | Reagensi i potrošni materijal za aparat STA Satellite, Stago | 6 | STA- CLEANER SOLUTION | RGN210676 | pakovanje | 6x2,5l | DIAGNOSTICA STAGO SAS | STA- Cleaner solution | 21657 | 20% | Magna Pharmacia d.o.o. | 105-15/24 | 08.10.2024 | 08.10.2025
Reagensi, izuzev za transfuziju | 404-1-110/24-44 | 71 | Reagensi i potrošni materijal za aparat STA Satellite, Stago | 7 | STA- DESORB U | RGN210677 | pakovanje | 24x15ml | DIAGNOSTICA STAGO SAS | STA Desorb U | 14472 | 20% | Magna Pharmacia d.o.o. | 105-15/24 | 08.10.2024 | 08.10.2025
Reagensi, izuzev za transfuziju | 404-1-110/24-44 | 71 | Reagensi i potrošni materijal za aparat STA Satellite, Stago | 8 | STA- OWREN KOLLER | RGN210678 | pakovanje | 24x15ml | DIAGNOSTICA STAGO SAS | STA- Owren-Koller | 8616 | 20% | Magna Pharmacia d.o.o. | 105-15/24 | 08.10.2024 | 08.10.2025
Reagensi, izuzev za transfuziju | 404-1-110/24-44 | 71 | Reagensi i potrošni materijal za aparat STA Satellite, Stago | 9 | FDP PLAZMA | RGN210679 | pakovanje | 1x1,3mL | DIAGNOSTICA STAGO SAS | FDP Plasma | 45701 | 20% | Magna Pharmacia d.o.o. | 105-15/24 | 08.10.2024 | 08.10.2025
Reagensi, izuzev za transfuziju | 404-1-110/24-44 | 71 | Reagensi i potrošni materijal za aparat STA Satellite, Stago | 10 | STA - CEPHASCREEN 4 | RGN210680 | pakovanje | 12x4mL | DIAGNOSTICA STAGO SAS | STA- Cephascreen | 29178 | 20% | Magna Pharmacia d.o.o. | 105-15/24 | 08.10.2024 | 08.10.2025
Reagensi, izuzev za transfuziju | 404-1-110/24-44 | 71 | Reagensi i potrošni materijal za aparat STA Satellite, Stago | 11 | STA - COAG CONTROL N+P | RGN210681 | pakovanje | 2x12x1mL | DIAGNOSTICA STAGO SAS | STA-Coag Control N+P | 23057 | 20% | Magna Pharmacia d.o.o. | 105-15/24 | 08.10.2024 | 08.10.2025
Reagensi, izuzev za transfuziju | 404-1-110/24-44 | 71 | Reagensi i potrošni materijal za aparat STA Satellite, Stago | 12 | STA-Thrombin 2 | RGN210682 | pakovanje | 12x2ml | DIAGNOSTICA STAGO SAS | STA-Trombin | 11100 | 20% | Magna Pharmacia d.o.o. | 105-15/24 | 08.10.2024 | 08.10.2025
Reagensi, izuzev za transfuziju | 404-1-110/24-44 | 71 | Reagensi i potrošni materijal za aparat STA Satellite, Stago | 13 | STA - LIATEST CONTROL N+P | RGN210683 | pakovanje | 12x2x1 mL | DIAGNOSTICA STAGO SAS | STA-Liatest Control N+P | 36360 | 20% | Magna Pharmacia d.o.o. | 105-15/24 | 08.10.2024 | 08.10.2025
Reagensi, izuzev za transfuziju | 404-1-110/24-44 | 72 | Reagensi i potrošni materijal za aparat CYAN Coag 1 CH | 1 | Kivete sa kuglicama | RGN210684 | pakovanje | 500 komada | Cypress Diagnostics | Cuvettes and balls for 500 tests | 20130 | 20% | Yunycom d.o.o. | 105-26/24 | 08.10.2024 | 08.10.2025
Reagensi, izuzev za transfuziju | 404-1-110/24-44 | 72 | Reagensi i potrošni materijal za aparat CYAN Coag 1 CH | 2 | INR Diagen (Rabbit Brain Capillary Reagent) | RGN210685 | pakovanje | 6x5 mL | Diagnostic Reagents Ltd | Rabbit Brain Capillary Reagent | 14740 | 20% | Yunycom d.o.o. | 105-26/24 | 08.10.2024 | 08.10.2025
Reagensi, izuzev za transfuziju | 404-1-110/24-44 | 72 | Reagensi i potrošni materijal za aparat CYAN Coag 1 CH | 3 | Normalna kontrola za reagens za određjivanje INR iz kapilarnog uzorka | RGN232268 | pakovanje | 0.5 mL | Diagnostic Reagents Ltd | Normal Finger Prick Control Plasma | 2020 | 20% | Yunycom d.o.o. | 105-26/24 | 08.10.2024 | 08.10.2025
Reagensi, izuzev za transfuziju | 404-1-110/24-44 | 72 | Reagensi i potrošni materijal za aparat CYAN Coag 1 CH | 4 | Abnormalna kontrola za reagens za određjivanje INR iz kapilarnog uzorka | RGN232269 | pakovanje | 0.5 mL | Diagnostic Reagents Ltd | Abnormal Finger Prick Control Plasma | 2020 | 20% | Yunycom d.o.o. | 105-26/24 | 08.10.2024 | 08.10.2025
Reagensi, izuzev za transfuziju | 404-1-110/24-44 | 72 | Reagensi i potrošni materijal za aparat CYAN Coag 1 CH | 5 | Calcium Chloride 6mm | RGN232270 | pakovanje | 250 ml | Diagnostic Reagents Ltd | Calcium Chloride Solution | 2990 | 20% | Yunycom d.o.o. | 105-26/24 | 08.10.2024 | 08.10.2025
Reagensi, izuzev za transfuziju | 404-1-110/24-44 | 72 | Reagensi i potrošni materijal za aparat CYAN Coag 1 CH | 6 | Fibrinogen kit | RGN210689 | pakovanje | 100 testova | DIALAB GmbH | Fibrinogen Kit | 17250 | 20% | Yunycom d.o.o. | 105-26/24 | 08.10.2024 | 08.10.2025
Reagensi, izuzev za transfuziju | 404-1-110/24-44 | 72 | Reagensi i potrošni materijal za aparat CYAN Coag 1 CH | 7 | APTT EA LIQUID | RGN210690 | pakovanje | 5x8 mL | DIALAB GmbH | APTT-EA liquid | 34330 | 20% | Yunycom d.o.o. | 105-26/24 | 08.10.2024 | 08.10.2025
Reagensi, izuzev za transfuziju | 404-1-110/24-44 | 72 | Reagensi i potrošni materijal za aparat CYAN Coag 1 CH | 8 | Kontrolna plazma N | RGN232271 | pakovanje | 1x1ml | DIALAB GmbH | Normal Coagulation Control Plasma | 3910 | 20% | Yunycom d.o.o. | 105-26/24 | 08.10.2024 | 08.10.2025
Reagensi, izuzev za transfuziju | 404-1-110/24-44 | 72 | Reagensi i potrošni materijal za aparat CYAN Coag 1 CH | 9 | Kontrolna plazma P | RGN210692 | pakovanje | 1x1ml | DIALAB GmbH | Abnormal Coagulation Control Plasma | 3910 | 20% | Yunycom d.o.o. | 105-26/24 | 08.10.2024 | 08.10.2025
Reagensi, izuzev za transfuziju | 404-1-110/24-44 | 72 | Reagensi i potrošni materijal za aparat CYAN Coag 1 CH | 10 | Thromboplastin S | RGN232272 | pakovanje | 10x4ml | DIALAB GmbH | Thromboplastin-S | 16100 | 20% | Yunycom d.o.o. | 105-26/24 | 08.10.2024 | 08.10.2025
Reagensi, izuzev za transfuziju | 404-1-110/24-44 | 72 | Reagensi i potrošni materijal za aparat CYAN Coag 1 CH | 11 | Calcium Chloride 0.020m | RGN210694 | pakovanje | 5x10 mL | DIALAB GmbH | Calcium Chloride, 0.020M | 3050 | 20% | Yunycom d.o.o. | 105-26/24 | 08.10.2024 | 08.10.2025
Reagensi, izuzev za transfuziju | 404-1-110/24-44 | 73 | Reagensi i potrošni materijal za aparat TROMBOTRACK SOLO | 1 | APTT EA LIQUID | RGN210695 | pakovanje | 5x8 mL | DIALAB GmbH | APTT-EA liquid | 34330 | 20% | Yunycom d.o.o. | 105-26/24 | 08.10.2024 | 08.10.2025
Reagensi, izuzev za transfuziju | 404-1-110/24-44 | 73 | Reagensi i potrošni materijal za aparat TROMBOTRACK SOLO | 2 | Calcium Chloride 0.020m | RGN210696 | pakovanje | 5x10 mL | DIALAB GmbH | Calcium Chloride, 0.020M | 3050 | 20% | Yunycom d.o.o. | 105-26/24 | 08.10.2024 | 08.10.2025
Reagensi, izuzev za transfuziju | 404-1-110/24-44 | 73 | Reagensi i potrošni materijal za aparat TROMBOTRACK SOLO | 3 | Kivete i čelične kuglice za thrombotrack | RGN210697 | pakovanje | 500 komadа | Cypress Diagnostics | Cuvettes and balls for 500 tests | 20130 | 20% | Yunycom d.o.o. | 105-26/24 | 08.10.2024 | 08.10.2025
Reagensi, izuzev za transfuziju | 404-1-110/24-44 | 73 | Reagensi i potrošni materijal za aparat TROMBOTRACK SOLO | 4 | INR Diagen (Rabbit Brain Capillary Reagent) | RGN210698 | pakovanje | 6x5 mL | Diagnostic Reagents Ltd | Rabbit Brain Capillary Reagent | 14740 | 20% | Yunycom d.o.o. | 105-26/24 | 08.10.2024 | 08.10.2025
Reagensi, izuzev za transfuziju | 404-1-110/24-44 | 73 | Reagensi i potrošni materijal za aparat TROMBOTRACK SOLO | 5 | Normalna kontrola za reagens za određjivanje INR iz kapilarnog uzorka | RGN210699 | pakovanje | 0.5 mL | Diagnostic Reagents Ltd | Normal Finger Prick Control Plasma | 2020 | 20% | Yunycom d.o.o. | 105-26/24 | 08.10.2024 | 08.10.2025
Reagensi, izuzev za transfuziju | 404-1-110/24-44 | 73 | Reagensi i potrošni materijal za aparat TROMBOTRACK SOLO | 6 | Fibrinogen kit | RGN210700 | pakovanje | 5x2ml ili odgovarajući | DIALAB GmbH | Fibrinogen Kit | 17250 | 20% | Yunycom d.o.o. | 105-26/24 | 08.10.2024 | 08.10.2025
Reagensi, izuzev za transfuziju | 404-1-110/24-44 | 73 | Reagensi i potrošni materijal za aparat TROMBOTRACK SOLO | 7 | Abnormalna kontrola za reagens za određjivanje INR iz kapilarnog uzorka | RGN210701 | pakovanje | 0.5 mL | Diagnostic Reagents Ltd | Abnormal Finger Prick Control Plasma | 2020 | 20% | Yunycom d.o.o. | 105-26/24 | 08.10.2024 | 08.10.2025
Reagensi, izuzev za transfuziju | 404-1-110/24-44 | 73 | Reagensi i potrošni materijal za aparat TROMBOTRACK SOLO | 8 | Calcium Chloride 6mm | RGN232273 | pakovanje | 250ml | Diagnostic Reagents Ltd | Calcium Chloride Solution | 2990 | 20% | Yunycom d.o.o. | 105-26/24 | 08.10.2024 | 08.10.2025
Reagensi, izuzev za transfuziju | 404-1-110/24-44 | 73 | Reagensi i potrošni materijal za aparat TROMBOTRACK SOLO | 9 | Kontrolna plazma N | RGN210703 | pakovanje | 1x1ml | DIALAB GmbH | Normal Coagulation Control Plasma | 3910 | 20% | Yunycom d.o.o. | 105-26/24 | 08.10.2024 | 08.10.2025
Reagensi, izuzev za transfuziju | 404-1-110/24-44 | 73 | Reagensi i potrošni materijal za aparat TROMBOTRACK SOLO | 10 | Kontrolna plazma P | RGN210704 | pakovanje | 1x1ml | DIALAB GmbH | Abnormal Coagulation Control Plasma | 3910 | 20% | Yunycom d.o.o. | 105-26/24 | 08.10.2024 | 08.10.2025
Reagensi, izuzev za transfuziju | 404-1-110/24-44 | 73 | Reagensi i potrošni materijal za aparat TROMBOTRACK SOLO | 11 | Tromboplastin S | RGN233735 | pakovanje | 10x4 mL | DIALAB GmbH | Thromboplastin-S | 16100 | 20% | Yunycom d.o.o. | 105-26/24 | 08.10.2024 | 08.10.2025
Reagensi, izuzev za transfuziju | 404-1-110/24-44 | 74 | Reagensi i potrošni materijal za aparat Human Clot Junior Human | 1 | Reagens za protrombinsko vreme - "Human" | RGN210706 | pakovanje | 6x2 ml | HUMAN GmbH Nemačka | HemoStat Thromboplastin | 3800 | 20% | SCOR medicinska oprema i tehnologija d.o.o. | 105-22/24 | 08.10.2024 | 08.10.2025
Reagensi, izuzev za transfuziju | 404-1-110/24-44 | 74 | Reagensi i potrošni materijal za aparat Human Clot Junior Human | 2 | Kontrolna plazma N - "Human" | RGN210707 | pakovanje | 6x1ml | HUMAN GmbH Nemačka | HemoStat Control Plasma | 4500 | 20% | SCOR medicinska oprema i tehnologija d.o.o. | 105-22/24 | 08.10.2024 | 08.10.2025
Reagensi, izuzev za transfuziju | 404-1-110/24-44 | 74 | Reagensi i potrošni materijal za aparat Human Clot Junior Human | 3 | Fibrinogen - "Human" | RGN210708 | pakovanje | 5x2ml | HUMAN GmbH Nemačka | HemoStat Fibrinogen | 4900 | 20% | SCOR medicinska oprema i tehnologija d.o.o. | 105-22/24 | 08.10.2024 | 08.10.2025
Reagensi, izuzev za transfuziju | 404-1-110/24-44 | 74 | Reagensi i potrošni materijal za aparat Human Clot Junior Human | 4 | aPTT-EL Complet kit - "Human" | RGN210709 | pakovanje | 6 x 4 ml | HUMAN GmbH Nemačka | HemoStat Aptt-el | 5100 | 20% | SCOR medicinska oprema i tehnologija d.o.o. | 105-22/24 | 08.10.2024 | 08.10.2025
Reagensi, izuzev za transfuziju | 404-1-110/24-44 | 74 | Reagensi i potrošni materijal za aparat Human Clot Junior Human | 5 | Cuvette Clean - "Human" | RGN210710 | pakovanje | 6 x 55 ml | HUMAN GmbH Nemačka | Cuvette Clean - "Human" | 5600 | 20% | SCOR medicinska oprema i tehnologija d.o.o. | 105-22/24 | 08.10.2024 | 08.10.2025
Reagensi, izuzev za transfuziju | 404-1-110/24-44 | 74 | Reagensi i potrošni materijal za aparat Human Clot Junior Human | 6 | HemoStat D-Dimer | RGN232274 | pakovanje | 2 x 1ml | HUMAN GmbH Nemačka | HemoStat D-Dimer | 28800 | 20% | SCOR medicinska oprema i tehnologija d.o.o. | 105-22/24 | 08.10.2024 | 08.10.2025
Reagensi, izuzev za transfuziju | 404-1-110/24-44 | 74 | Reagensi i potrošni materijal za aparat Human Clot Junior Human | 7 | HemoStat D-Dimer control high/low | RGN232275 | pakovanje | 4 x 1ml | HUMAN GmbH Nemačka | HemoStat D-Dimer control high/low | 15000 | 20% | SCOR medicinska oprema i tehnologija d.o.o. | 105-22/24 | 08.10.2024 | 08.10.2025
Reagensi, izuzev za transfuziju | 404-1-110/24-44 | 75 | Reagensi i potrošni materijal za aparat Thrombi-stat MC1 | 1 | PT/INR Manchester Capillary PT test kit | RGN210711 | pakovanje | 5x6 ml | Hart Biologicals Ltd. | PT/INR Manchester Capillary PT test kit | 21000 | 20% | East Diagnostics d.o.o. | 105-5/24 | 08.10.2024 | 08.10.2025
Reagensi, izuzev za transfuziju | 404-1-110/24-44 | 75 | Reagensi i potrošni materijal za aparat Thrombi-stat MC1 | 2 | Kivete i kuglice | RGN210712 | pakovanje | 1000 | Hart Biologicals Ltd. | Cuvettes and Balls | 45600 | 20% | East Diagnostics d.o.o. | 105-5/24 | 08.10.2024 | 08.10.2025
Reagensi, izuzev za transfuziju | 404-1-110/24-44 | 75 | Reagensi i potrošni materijal za aparat Thrombi-stat MC1 | 3 | Capillary precision control plasma | RGN210713 | pakovanje | 10x0,5 ml | Hart Biologicals Ltd. | Capillary precision control plasma N, L1, L2 | 10500 | 20% | East Diagnostics d.o.o. | 105-5/24 | 08.10.2024 | 08.10.2025
Reagensi, izuzev za transfuziju | 404-1-110/24-44 | 76 | Reagensi za analizator COA02 | 1 | PT LIQUID | RGN210714 | pakovanje | 14x2ml | MTD Diagnostics Italy | PT LIQUID Model 2 | 20000 | 20% | Mediaktiva d.o.o. | 105-17/24 | 08.10.2024 | 08.10.2025
Reagensi, izuzev za transfuziju | 404-1-110/24-44 | 76 | Reagensi za analizator COA02 | 2 | FIB + IMIDAZOL | RGN210715 | pakovanje | 6x2ml+2x40ml | MTD Diagnostics Italy | FIB+Imidazol | 18000 | 20% | Mediaktiva d.o.o. | 105-17/24 | 08.10.2024 | 08.10.2025
Reagensi, izuzev za transfuziju | 404-1-110/24-44 | 76 | Reagensi za analizator COA02 | 3 | PTT lyo+CaCl2 | RGN210716 | pakovanje | 10x4ml+1x40ml | MTD Diagnostics Italy | PTT lyo+CaCl2 | 25000 | 20% | Mediaktiva d.o.o. | 105-17/24 | 08.10.2024 | 08.10.2025
Reagensi, izuzev za transfuziju | 404-1-110/24-44 | 76 | Reagensi za analizator COA02 | 4 | Plasma control I i II | RGN210717 | pakovanje | 7+7x1ml | MTD Diagnostics Italy | Plasma CONT I-II | 30000 | 20% | Mediaktiva d.o.o. | 105-17/24 | 08.10.2024 | 08.10.2025
Reagensi, izuzev za transfuziju | 404-1-110/24-44 | 76 | Reagensi za analizator COA02 | 5 | Reakcione čašice za koagulometar | RGN210718 | pakovanje | 1000kom | Biobase Biodustry Co., Ltd | Consumables for coagulation Analyzer Reaction Cuvettes | 19200 | 20% | Mediaktiva d.o.o. | 105-17/24 | 08.10.2024 | 08.10.2025
Reagensi, izuzev za transfuziju | 404-1-110/24-44 | 77 | Reagensi i potrošni materijal za aparat STAGO STA Compact | 1 | STA - CUVETTES | RGN213140 | pakovanje | 6000 komad | DIAGNOSTICA STAGO SAS | STA-Cuvettes | 185981 | 20% | Magna Pharmacia d.o.o. | 105-15/24 | 08.10.2024 | 08.10.2025
Reagensi, izuzev za transfuziju | 404-1-110/24-44 | 77 | Reagensi i potrošni materijal za aparat STAGO STA Compact | 2 | STA - CLEANER SOLUTION | RGN213141 | pakovanje | 6 x 2.5 l | DIAGNOSTICA STAGO SAS | STA- Cleaner solution | 21657 | 20% | Magna Pharmacia d.o.o. | 105-15/24 | 08.10.2024 | 08.10.2025
Reagensi, izuzev za transfuziju | 404-1-110/24-44 | 77 | Reagensi i potrošni materijal za aparat STAGO STA Compact | 3 | STA - LIQUID FIB | RGN213142 | pakovanje | 12 x 4 ml | DIAGNOSTICA STAGO SAS | STA- Liquid Fib | 54501 | 20% | Magna Pharmacia d.o.o. | 105-15/24 | 08.10.2024 | 08.10.2025
Reagensi, izuzev za transfuziju | 404-1-110/24-44 | 77 | Reagensi i potrošni materijal za aparat STAGO STA Compact | 4 | STA- CaCl2 0,025M | RGN213143 | pakovanje | 24 x 15 ml | DIAGNOSTICA STAGO SAS | STA-CaCl2 0,025 M | 7754 | 20% | Magna Pharmacia d.o.o. | 105-15/24 | 08.10.2024 | 08.10.2025
Reagensi, izuzev za transfuziju | 404-1-110/24-44 | 77 | Reagensi i potrošni materijal za aparat STAGO STA Compact | 5 | STA - COAG CONTROL N+P | RGN220814 | pakovanje | 2x12x1 ml | DIAGNOSTICA STAGO SAS | STA- Coag Control N+P | 23057 | 20% | Magna Pharmacia d.o.o. | 105-15/24 | 08.10.2024 | 08.10.2025
Reagensi, izuzev za transfuziju | 404-1-110/24-44 | 77 | Reagensi i potrošni materijal za aparat STAGO STA Compact | 6 | STA - C.K. Prest 5 | RGN232276 | pakovanje | 6x5ml | DIAGNOSTICA STAGO SAS | STA - C.K. Prest 5 | 15705 | 20% | Magna Pharmacia d.o.o. | 105-15/24 | 08.10.2024 | 08.10.2025
Reagensi, izuzev za transfuziju | 404-1-110/24-44 | 77 | Reagensi i potrošni materijal za aparat STAGO STA Compact | 7 | STA - PTT Automate 5 | RGN232277 | pakovanje | 12x5ml | DIAGNOSTICA STAGO SAS | STA - PTT Automate 5 | 48250 | 20% | Magna Pharmacia d.o.o. | 105-15/24 | 08.10.2024 | 08.10.2025
Reagensi, izuzev za transfuziju | 404-1-110/24-44 | 77 | Reagensi i potrošni materijal za aparat STAGO STA Compact | 8 | STA - LIATEST D-DI PLUS | RGN213146 | pakovanje | 6x6mL 6x5mL | DIAGNOSTICA STAGO SAS | STA- Liatest D-Di Plus | 158461 | 20% | Magna Pharmacia d.o.o. | 105-15/24 | 08.10.2024 | 08.10.2025
Reagensi, izuzev za transfuziju | 404-1-110/24-44 | 77 | Reagensi i potrošni materijal za aparat STAGO STA Compact | 9 | STA - LIATEST CONTROL N+P | RGN220815 | pakovanje | 2x12x1 ml | DIAGNOSTICA STAGO SAS | STA- Liatest Control N+P | 36360 | 20% | Magna Pharmacia d.o.o. | 105-15/24 | 08.10.2024 | 08.10.2025
Reagensi, izuzev za transfuziju | 404-1-110/24-44 | 77 | Reagensi i potrošni materijal za aparat STAGO STA Compact | 10 | STA - DESORB U | RGN213148 | pakovanje | 24x15 mL | DIAGNOSTICA STAGO SAS | STA Desorb U | 14472 | 20% | Magna Pharmacia d.o.o. | 105-15/24 | 08.10.2024 | 08.10.2025
Reagensi, izuzev za transfuziju | 404-1-110/24-44 | 77 | Reagensi i potrošni materijal za aparat STAGO STA Compact | 11 | STA - NEOPTIMAL 5 | RGN220816 | pakovanje | 2 x 6 x5 ml | DIAGNOSTICA STAGO SAS | STA- NeoPTimal 5 | 6536 | 20% | Magna Pharmacia d.o.o. | 105-15/24 | 08.10.2024 | 08.10.2025
Reagensi, izuzev za transfuziju | 404-1-110/24-44 | 77 | Reagensi i potrošni materijal za aparat STAGO STA Compact | 12 | STA - OWREN COLLER | RGN213150 | pakovanje | 24x15 mL | DIAGNOSTICA STAGO SAS | STA- Owren- Koller | 8616 | 20% | Magna Pharmacia d.o.o. | 105-15/24 | 08.10.2024 | 08.10.2025
Reagensi, izuzev za transfuziju | 404-1-110/24-44 | 77 | Reagensi i potrošni materijal za aparat STAGO STA Compact | 13 | STA - LIQUID ANTI-Xa 4 | RGN220817 | pakovanje | 2 x 6 x4 ml | DIAGNOSTICA STAGO SAS | STA- Liquid Anti-Xa | 52175 | 20% | Magna Pharmacia d.o.o. | 105-15/24 | 08.10.2024 | 08.10.2025
Reagensi, izuzev za transfuziju | 404-1-110/24-44 | 77 | Reagensi i potrošni materijal za aparat STAGO STA Compact | 14 | STA - RIVAROXABAN CALIBRATOR | RGN213152 | pakovanje | 3x4x1mL | DIAGNOSTICA STAGO SAS | STA-Rivaroxaban Calibrator | 63834 | 20% | Magna Pharmacia d.o.o. | 105-15/24 | 08.10.2024 | 08.10.2025
Reagensi, izuzev za transfuziju | 404-1-110/24-44 | 77 | Reagensi i potrošni materijal za aparat STAGO STA Compact | 15 | STA - RIVAROXABAN CONTROL | RGN213153 | pakovanje | 3 x 2 x 1 ml | DIAGNOSTICA STAGO SAS | STA Rivaroxaban Control | 35676 | 20% | Magna Pharmacia d.o.o. | 105-15/24 | 08.10.2024 | 08.10.2025
Reagensi, izuzev za transfuziju | 404-1-110/24-44 | 77 | Reagensi i potrošni materijal za aparat STAGO STA Compact | 16 | STA Multi Hep Calibrator | RGN213154 | pakovanje | 4x5x1mL | DIAGNOSTICA STAGO SAS | STA- Multi Hep Calibrator | 41575 | 20% | Magna Pharmacia d.o.o. | 105-15/24 | 08.10.2024 | 08.10.2025
Reagensi, izuzev za transfuziju | 404-1-110/24-44 | 77 | Reagensi i potrošni materijal za aparat STAGO STA Compact | 17 | STA Staclot APC R | RGN213155 | pakovanje | 4x2 ml | DIAGNOSTICA STAGO SAS | STA- Staclot APC-R | 119057 | 20% | Magna Pharmacia d.o.o. | 105-15/24 | 08.10.2024 | 08.10.2025
Reagensi, izuzev za transfuziju | 404-1-110/24-44 | 77 | Reagensi i potrošni materijal za aparat STAGO STA Compact | 18 | STA Apixaban Calibrator | RGN213157 | pakovanje | 3x4x1mL | DIAGNOSTICA STAGO SAS | STA- Apixaban Calibrator | 60760 | 20% | Magna Pharmacia d.o.o. | 105-15/24 | 08.10.2024 | 08.10.2025
Reagensi, izuzev za transfuziju | 404-1-110/24-44 | 77 | Reagensi i potrošni materijal za aparat STAGO STA Compact | 19 | STA Apixaban Control | RGN213158 | pakovanje | 3x2x1mL | DIAGNOSTICA STAGO SAS | STA- Apixaban Control | 34123 | 20% | Magna Pharmacia d.o.o. | 105-15/24 | 08.10.2024 | 08.10.2025
Reagensi, izuzev za transfuziju | 404-1-110/24-44 | 77 | Reagensi i potrošni materijal za aparat STAGO STA Compact | 20 | STA Quality HNF/UFH | RGN213159 | pakovanje | 6x2x1mL | DIAGNOSTICA STAGO SAS | STA- Quality HNF/UFH | 14936 | 20% | Magna Pharmacia d.o.o. | 105-15/24 | 08.10.2024 | 08.10.2025
Reagensi, izuzev za transfuziju | 404-1-110/24-44 | 77 | Reagensi i potrošni materijal za aparat STAGO STA Compact | 21 | STA Quality HBPM/LMWH | RGN213160 | pakovanje | 6x2x1mL | DIAGNOSTICA STAGO SAS | STA- Quality HBPM/LMWH | 16255 | 20% | Magna Pharmacia d.o.o. | 105-15/24 | 08.10.2024 | 08.10.2025
Reagensi, izuzev za transfuziju | 404-1-110/24-44 | 77 | Reagensi i potrošni materijal za aparat STAGO STA Compact | 22 | STA Stachrom AT III 3 | RGN213161 | pakovanje | 4 X 3 ml | DIAGNOSTICA STAGO SAS | STA- Stachrom AT III | 62862 | 20% | Magna Pharmacia d.o.o. | 105-15/24 | 08.10.2024 | 08.10.2025
Reagensi, izuzev za transfuziju | 404-1-110/24-44 | 77 | Reagensi i potrošni materijal za aparat STAGO STA Compact | 23 | STA SYSTEM CONTROL N+P | RGN220818 | pakovanje | 2x12x1 ml | DIAGNOSTICA STAGO SAS | STA- System Control N+P | 41440 | 20% | Magna Pharmacia d.o.o. | 105-15/24 | 08.10.2024 | 08.10.2025
Reagensi, izuzev za transfuziju | 404-1-110/24-44 | 77 | Reagensi i potrošni materijal za aparat STAGO STA Compact | 24 | STA UNICALIBRATOR | RGN213163 | pakovanje | 6 x 1 ml | DIAGNOSTICA STAGO SAS | STA- Unicalibrator | 17937 | 20% | Magna Pharmacia d.o.o. | 105-15/24 | 08.10.2024 | 08.10.2025
Reagensi, izuzev za transfuziju | 404-1-110/24-44 | 77 | Reagensi i potrošni materijal za aparat STAGO STA Compact | 25 | K-AssayF XIII-set | RGN213164 | pakovanje | 2x9.5mL 1x6mL | DIAGNOSTICA STAGO SAS | K-Assay Factor XIII | 92164 | 20% | Magna Pharmacia d.o.o. | 105-15/24 | 08.10.2024 | 08.10.2025
Reagensi, izuzev za transfuziju | 404-1-110/24-44 | 77 | Reagensi i potrošni materijal za aparat STAGO STA Compact | 26 | K-AssayF XIII-Calibrator | RGN213165 | pakovanje | 5x1 mL 1x40 mL | DIAGNOSTICA STAGO SAS | K-Assay Factor XIII Calibrator | 46132 | 20% | Magna Pharmacia d.o.o. | 105-15/24 | 08.10.2024 | 08.10.2025
Reagensi, izuzev za transfuziju | 404-1-110/24-44 | 77 | Reagensi i potrošni materijal za aparat STAGO STA Compact | 27 | K-AssayF XIII-Coagulation Control | RGN213166 | pakovanje | 5x2x0.5 mL | DIAGNOSTICA STAGO SAS | K- Assay Factor XIII Control | 44841 | 20% | Magna Pharmacia d.o.o. | 105-15/24 | 08.10.2024 | 08.10.2025
Reagensi, izuzev za transfuziju | 404-1-110/24-44 | 77 | Reagensi i potrošni materijal za aparat STAGO STA Compact | 28 | STA -NEOPTIMAL 10 | RGN213167 | pakovanje | 2x6x10ml | DIAGNOSTICA STAGO SAS | STA- NeoPTimal 10 | 19101 | 20% | Magna Pharmacia d.o.o. | 105-15/24 | 08.10.2024 | 08.10.2025
Reagensi, izuzev za transfuziju | 404-1-110/24-44 | 77 | Reagensi i potrošni materijal za aparat STAGO STA Compact | 29 | STA - Staclot DRVV Screen 2 | RGN213168 | pakovanje | 12x2ml | DIAGNOSTICA STAGO SAS | STA- Staclot dRVV Screen | 43941 | 20% | Magna Pharmacia d.o.o. | 105-15/24 | 08.10.2024 | 08.10.2025
Reagensi, izuzev za transfuziju | 404-1-110/24-44 | 77 | Reagensi i potrošni materijal za aparat STAGO STA Compact | 30 | STA - Staclot DRVV Confirm | RGN213169 | pakovanje | 12x2ml | DIAGNOSTICA STAGO SAS | STA-Staclot dRVV Confirm | 86790 | 20% | Magna Pharmacia d.o.o. | 105-15/24 | 08.10.2024 | 08.10.2025
Reagensi, izuzev za transfuziju | 404-1-110/24-44 | 77 | Reagensi i potrošni materijal za aparat STAGO STA Compact | 31 | PTT - LA | RGN213170 | pakovanje | 6x2 mL | DIAGNOSTICA STAGO SAS | PTT-LA | 11091 | 20% | Magna Pharmacia d.o.o. | 105-15/24 | 08.10.2024 | 08.10.2025
Reagensi, izuzev za transfuziju | 404-1-110/24-44 | 77 | Reagensi i potrošni materijal za aparat STAGO STA Compact | 32 | STA Control LA 1+2 | RGN213171 | pakovanje | 3x2x1mL | DIAGNOSTICA STAGO SAS | STA -Control LA 1+2 | 17704 | 20% | Magna Pharmacia d.o.o. | 105-15/24 | 08.10.2024 | 08.10.2025
Reagensi, izuzev za transfuziju | 404-1-110/24-44 | 77 | Reagensi i potrošni materijal za aparat STAGO STA Compact | 33 | STA-Staclot Protein C1 | RGN213172 | pakovanje | 6x1 mL | DIAGNOSTICA STAGO SAS | STA-Staclot Protein C | 96025 | 20% | Magna Pharmacia d.o.o. | 105-15/24 | 08.10.2024 | 08.10.2025
Reagensi, izuzev za transfuziju | 404-1-110/24-44 | 77 | Reagensi i potrošni materijal za aparat STAGO STA Compact | 34 | Stic Expert HIT 5 | RGN213173 | pakovanje | 1x5 | DIAGNOSTICA STAGO SAS | STIC Expert HIT | 54906 | 20% | Magna Pharmacia d.o.o. | 105-15/24 | 08.10.2024 | 08.10.2025
Reagensi, izuzev za transfuziju | 404-1-110/24-44 | 77 | Reagensi i potrošni materijal za aparat STAGO STA Compact | 35 | STA-Liatest FM | RGN213174 | pakovanje | 6x4mL 6x2mL | DIAGNOSTICA STAGO SAS | STA-Liatest FM | 107902 | 20% | Magna Pharmacia d.o.o. | 105-15/24 | 08.10.2024 | 08.10.2025
Reagensi, izuzev za transfuziju | 404-1-110/24-44 | 77 | Reagensi i potrošni materijal za aparat STAGO STA Compact | 36 | STA-FM Calibrator | RGN213175 | pakovanje | 2x5x1mL | DIAGNOSTICA STAGO SAS | STA-FM Calibrator | 58793 | 20% | Magna Pharmacia d.o.o. | 105-15/24 | 08.10.2024 | 08.10.2025
Reagensi, izuzev za transfuziju | 404-1-110/24-44 | 77 | Reagensi i potrošni materijal za aparat STAGO STA Compact | 37 | STA-FM Control | RGN213176 | pakovanje | 6x2x1mL | DIAGNOSTICA STAGO SAS | STA-FM Control | 32801 | 20% | Magna Pharmacia d.o.o. | 105-15/24 | 08.10.2024 | 08.10.2025
Reagensi, izuzev za transfuziju | 404-1-110/24-44 | 77 | Reagensi i potrošni materijal za aparat STAGO STA Compact | 38 | STA-Thrombin 2 | RGN213177 | pakovanje | 12x2ml | DIAGNOSTICA STAGO SAS | STA-Thrombin | 11100 | 20% | Magna Pharmacia d.o.o. | 105-15/24 | 08.10.2024 | 08.10.2025
Reagensi, izuzev za transfuziju | 404-1-110/24-44 | 77 | Reagensi i potrošni materijal za aparat STAGO STA Compact | 39 | STA-Liatest VWF:Ag | RGN213178 | pakovanje | 4x5mL | DIAGNOSTICA STAGO SAS | STA-Liatest VWF:Ag | 123507 | 20% | Magna Pharmacia d.o.o. | 105-15/24 | 08.10.2024 | 08.10.2025
Reagensi, izuzev za transfuziju | 404-1-110/24-44 | 77 | Reagensi i potrošni materijal za aparat STAGO STA Compact | 40 | STA VWF:Ag Calibrator | RGN213179 | pakovanje | 6x1mL | DIAGNOSTICA STAGO SAS | STA VWF:Ag Calibrator | 19375 | 20% | Magna Pharmacia d.o.o. | 105-15/24 | 08.10.2024 | 08.10.2025
Reagensi, izuzev za transfuziju | 404-1-110/24-44 | 77 | Reagensi i potrošni materijal za aparat STAGO STA Compact | 41 | STA-C.K. Prest 5 | RGN213180 | pakovanje | 6x5mL | DIAGNOSTICA STAGO SAS | STA-C.K. Prest 5 | 15705 | 20% | Magna Pharmacia d.o.o. | 105-15/24 | 08.10.2024 | 08.10.2025
Reagensi, izuzev za transfuziju | 404-1-110/24-44 | 77 | Reagensi i potrošni materijal za aparat STAGO STA Compact | 42 | STA ECA II | RGN213181 | pakovanje | 2x3.5+2x2+2x2 ml | DIAGNOSTICA STAGO SAS | STA ECA II | 66056 | 20% | Magna Pharmacia d.o.o. | 105-15/24 | 08.10.2024 | 08.10.2025
Reagensi, izuzev za transfuziju | 404-1-110/24-44 | 77 | Reagensi i potrošni materijal za aparat STAGO STA Compact | 43 | STA Dabigatran Cal. | RGN213182 | pakovanje | 2 x 5 x 1 ml | DIAGNOSTICA STAGO SAS | STA Dabigatran Calibrator | 34684 | 20% | Magna Pharmacia d.o.o. | 105-15/24 | 08.10.2024 | 08.10.2025
Reagensi, izuzev za transfuziju | 404-1-110/24-44 | 77 | Reagensi i potrošni materijal za aparat STAGO STA Compact | 44 | STA Dabigatran Control | RGN213183 | pakovanje | 3 x 2 x 1 ml | DIAGNOSTICA STAGO SAS | STA Dabigatran Control | 18538 | 20% | Magna Pharmacia d.o.o. | 105-15/24 | 08.10.2024 | 08.10.2025
Reagensi, izuzev za transfuziju | 404-1-110/24-44 | 77 | Reagensi i potrošni materijal za aparat STAGO STA Compact | 45 | STA IMMUNODEF XII | RGN213184 | pakovanje | 6x1 ml | DIAGNOSTICA STAGO SAS | STA-ImmunoDef XII | 68885 | 20% | Magna Pharmacia d.o.o. | 105-15/24 | 08.10.2024 | 08.10.2025
Reagensi, izuzev za transfuziju | 404-1-110/24-44 | 77 | Reagensi i potrošni materijal za aparat STAGO STA Compact | 46 | STA DEFICIENT IX | RGN213185 | pakovanje | 6x1 ml | DIAGNOSTICA STAGO SAS | STA-Deficient IX | 30820 | 20% | Magna Pharmacia d.o.o. | 105-15/24 | 08.10.2024 | 08.10.2025
Reagensi, izuzev za transfuziju | 404-1-110/24-44 | 77 | Reagensi i potrošni materijal za aparat STAGO STA Compact | 47 | STA DEFICIENT VIII | RGN213186 | pakovanje | 6x1 ml | DIAGNOSTICA STAGO SAS | STA- Deficient VIII | 29900 | 20% | Magna Pharmacia d.o.o. | 105-15/24 | 08.10.2024 | 08.10.2025
Reagensi, izuzev za transfuziju | 404-1-110/24-44 | 77 | Reagensi i potrošni materijal za aparat STAGO STA Compact | 48 | STA IMMUNODEF VIII | RGN213187 | pakovanje | 6x1 ml | DIAGNOSTICA STAGO SAS | STA- ImmunoDef VIII | 29900 | 20% | Magna Pharmacia d.o.o. | 105-15/24 | 08.10.2024 | 08.10.2025
Reagensi, izuzev za transfuziju | 404-1-110/24-44 | 77 | Reagensi i potrošni materijal za aparat STAGO STA Compact | 49 | STA IMMUNODEF IX | RGN213188 | pakovanje | 6x1 ml | DIAGNOSTICA STAGO SAS | STA- ImmunoDef IX | 30820 | 20% | Magna Pharmacia d.o.o. | 105-15/24 | 08.10.2024 | 08.10.2025
Reagensi, izuzev za transfuziju | 404-1-110/24-44 | 77 | Reagensi i potrošni materijal za aparat STAGO STA Compact | 50 | STA IMMUNODEF XI | RGN213189 | pakovanje | 6x1 ml | DIAGNOSTICA STAGO SAS | STA- ImmunoDef XI | 55775 | 20% | Magna Pharmacia d.o.o. | 105-15/24 | 08.10.2024 | 08.10.2025
Reagensi, izuzev za transfuziju | 404-1-110/24-44 | 77 | Reagensi i potrošni materijal za aparat STAGO STA Compact | 51 | STA DEFICIENT X | RGN213190 | pakovanje | 6x1 ml | DIAGNOSTICA STAGO SAS | STA- Deficient X | 18342 | 20% | Magna Pharmacia d.o.o. | 105-15/24 | 08.10.2024 | 08.10.2025
Reagensi, izuzev za transfuziju | 404-1-110/24-44 | 77 | Reagensi i potrošni materijal za aparat STAGO STA Compact | 52 | STA IMMUNODEF II | RGN213191 | pakovanje | 6x1 ml | DIAGNOSTICA STAGO SAS | STA-ImmunoDef II | 31625 | 20% | Magna Pharmacia d.o.o. | 105-15/24 | 08.10.2024 | 08.10.2025
Reagensi, izuzev za transfuziju | 404-1-110/24-44 | 77 | Reagensi i potrošni materijal za aparat STAGO STA Compact | 53 | STA DEFICIENT VII | RGN213192 | pakovanje | 6x1 ml | DIAGNOSTICA STAGO SAS | STA- Deficient VII | 53762 | 20% | Magna Pharmacia d.o.o. | 105-15/24 | 08.10.2024 | 08.10.2025
Reagensi, izuzev za transfuziju | 404-1-110/24-44 | 77 | Reagensi i potrošni materijal za aparat STAGO STA Compact | 54 | STA DEFICIENT V | RGN213193 | pakovanje | 6x1 ml | DIAGNOSTICA STAGO SAS | STA- Deficient V | 6612 | 20% | Magna Pharmacia d.o.o. | 105-15/24 | 08.10.2024 | 08.10.2025
Reagensi, izuzev za transfuziju | 404-1-110/24-44 | 77 | Reagensi i potrošni materijal za aparat STAGO STA Compact | 55 | STA DEFICIENT II | RGN213194 | pakovanje | 6x1 ml | DIAGNOSTICA STAGO SAS | STA- Deficient II | 9188 | 20% | Magna Pharmacia d.o.o. | 105-15/24 | 08.10.2024 | 08.10.2025
Reagensi, izuzev za transfuziju | 404-1-110/24-44 | 77 | Reagensi i potrošni materijal za aparat STAGO STA Compact | 56 | STA STACHROM PROTEIN C | RGN213195 | pakovanje | 6x6 ml | DIAGNOSTICA STAGO SAS | STA-Stachrom Protein C | 160885 | 20% | Magna Pharmacia d.o.o. | 105-15/24 | 08.10.2024 | 08.10.2025
Reagensi, izuzev za transfuziju | 404-1-110/24-44 | 77 | Reagensi i potrošni materijal za aparat STAGO STA Compact | 57 | STA LIATEST FREE PS 2 | RGN213196 | pakovanje | 3x2 ml | DIAGNOSTICA STAGO SAS | STA-Liatest Free Protein S | 83375 | 20% | Magna Pharmacia d.o.o. | 105-15/24 | 08.10.2024 | 08.10.2025
Reagensi, izuzev za transfuziju | 404-1-110/24-44 | 77 | Reagensi i potrošni materijal za aparat STAGO STA Compact | 58 | STA STACLOT PROTEIN S | RGN213197 | pakovanje | 2x1 ml | DIAGNOSTICA STAGO SAS | STA-Staclot Protein S | 67275 | 20% | Magna Pharmacia d.o.o. | 105-15/24 | 08.10.2024 | 08.10.2025
Reagensi, izuzev za transfuziju | 404-1-110/24-44 | 77 | Reagensi i potrošni materijal za aparat STAGO STA Compact | 59 | STA LIATEST FDP | RGN213198 | pakovanje | 6x5 ml 6x5 ml | DIAGNOSTICA STAGO SAS | STA -Liatest FDP | 194062 | 20% | Magna Pharmacia d.o.o. | 105-15/24 | 08.10.2024 | 08.10.2025
Reagensi, izuzev za transfuziju | 404-1-110/24-44 | 77 | Reagensi i potrošni materijal za aparat STAGO STA Compact | 60 | STA FDP Calibrator | RGN213199 | pakovanje | 2x5x1 ml | DIAGNOSTICA STAGO SAS | STA -FDP Calibrator | 64687 | 20% | Magna Pharmacia d.o.o. | 105-15/24 | 08.10.2024 | 08.10.2025
Reagensi, izuzev za transfuziju | 404-1-110/24-44 | 77 | Reagensi i potrošni materijal za aparat STAGO STA Compact | 61 | STA FDP Control | RGN213200 | pakovanje | 6x2x1.5 ml | DIAGNOSTICA STAGO SAS | STA -FDP Control | 48875 | 20% | Magna Pharmacia d.o.o. | 105-15/24 | 08.10.2024 | 08.10.2025
Reagensi, izuzev za transfuziju | 404-1-110/24-44 | 77 | Reagensi i potrošni materijal za aparat STAGO STA Compact | 62 | Staclot LA | RGN213201 | pakovanje | 10 testova | DIAGNOSTICA STAGO SAS | Staclot LA | 34787 | 20% | Magna Pharmacia d.o.o. | 105-15/24 | 08.10.2024 | 08.10.2025
Reagensi, izuzev za transfuziju | 404-1-110/24-44 | 77 | Reagensi i potrošni materijal za aparat STAGO STA Compact | 63 | STA PTT Automate 5 | RGN213202 | pakovanje | 12x5 ml | DIAGNOSTICA STAGO SAS | STA-PTT Automate 5 | 55487 | 20% | Magna Pharmacia d.o.o. | 105-15/24 | 08.10.2024 | 08.10.2025
Reagensi, izuzev za transfuziju | 404-1-110/24-44 | 77 | Reagensi i potrošni materijal za aparat STAGO STA Compact | 64 | POOL NORM | RGN213203 | pakovanje | 12x1 ml | DIAGNOSTICA STAGO SAS | Pool norm | 21275 | 20% | Magna Pharmacia d.o.o. | 105-15/24 | 08.10.2024 | 08.10.2025
Reagensi, izuzev za transfuziju | 404-1-110/24-44 | 77 | Reagensi i potrošni materijal za aparat STAGO STA Compact | 65 | STA Stachrom Plasminogen | RGN232278 | pakovanje | 2x6x3ml | DIAGNOSTICA STAGO SAS | STA Stachrom Plasminogen | 69083 | 20% | Magna Pharmacia d.o.o. | 105-15/24 | 08.10.2024 | 08.10.2025
Reagensi, izuzev za transfuziju | 404-1-110/24-44 | 77 | Reagensi i potrošni materijal za aparat STAGO STA Compact | 66 | Micro Reducer | RGN232279 | pakovanje | 100 komada | DIAGNOSTICA STAGO SAS | Micro Reducer | 21600 | 20% | Magna Pharmacia d.o.o. | 105-15/24 | 08.10.2024 | 08.10.2025
Reagensi, izuzev za transfuziju | 404-1-110/24-44 | 77 | Reagensi i potrošni materijal za aparat STAGO STA Compact | 67 | Maxi Reducer | RGN232280 | pakovanje | 100 komada | DIAGNOSTICA STAGO SAS | Maxi Reducer | 20400 | 20% | Magna Pharmacia d.o.o. | 105-15/24 | 08.10.2024 | 08.10.2025
Reagensi, izuzev za transfuziju | 404-1-110/24-44 | 77 | Reagensi i potrošni materijal za aparat STAGO STA Compact | 68 | Mini Reducer | RGN232281 | pakovanje | 100 komada | DIAGNOSTICA STAGO SAS | Mini Reducer | 21600 | 20% | Magna Pharmacia d.o.o. | 105-15/24 | 08.10.2024 | 08.10.2025
Reagensi, izuzev za transfuziju | 404-1-110/24-44 | 77 | Reagensi i potrošni materijal za aparat STAGO STA Compact | 69 | Routine QC | RGN232282 | pakovanje | 12x2x2ml | DIAGNOSTICA STAGO SAS | Routine QC | 24258 | 20% | Magna Pharmacia d.o.o. | 105-15/24 | 08.10.2024 | 08.10.2025
Reagensi, izuzev za transfuziju | 404-1-110/24-44 | 78 | Reagensi i potrošni materijal za aparat STAGO STA R Max | 1 | STA - CUVETTES | RGN213204 | pakovanje | 6000 komada | DIAGNOSTICA STAGO SAS | STA - CUVETTES | 185981 | 20% | Magna Pharmacia d.o.o. | 105-15/24 | 08.10.2024 | 08.10.2025
Reagensi, izuzev za transfuziju | 404-1-110/24-44 | 78 | Reagensi i potrošni materijal za aparat STAGO STA R Max | 2 | STA - CLEANER SOLUTION | RGN213205 | pakovanje | 6x2.5 L | DIAGNOSTICA STAGO SAS | STA - CLEANER SOLUTION | 21657 | 20% | Magna Pharmacia d.o.o. | 105-15/24 | 08.10.2024 | 08.10.2025
Reagensi, izuzev za transfuziju | 404-1-110/24-44 | 78 | Reagensi i potrošni materijal za aparat STAGO STA R Max | 3 | STA - LIQUID FIB | RGN213206 | pakovanje | 12x4 mL | DIAGNOSTICA STAGO SAS | STA - LIQUID FIB | 54501 | 20% | Magna Pharmacia d.o.o. | 105-15/24 | 08.10.2024 | 08.10.2025
Reagensi, izuzev za transfuziju | 404-1-110/24-44 | 78 | Reagensi i potrošni materijal za aparat STAGO STA R Max | 4 | STA- CaCl2 0,025M | RGN213207 | pakovanje | 24x15 mL | DIAGNOSTICA STAGO SAS | STA- CaCl2 0,025M | 7754 | 20% | Magna Pharmacia d.o.o. | 105-15/24 | 08.10.2024 | 08.10.2025
Reagensi, izuzev za transfuziju | 404-1-110/24-44 | 78 | Reagensi i potrošni materijal za aparat STAGO STA R Max | 5 | STA - COAG CONTROL N+P | RGN220819 | pakovanje | 2x12x1 ml | DIAGNOSTICA STAGO SAS | STA - COAG CONTROL N+P | 23057 | 20% | Magna Pharmacia d.o.o. | 105-15/24 | 08.10.2024 | 08.10.2025
Reagensi, izuzev za transfuziju | 404-1-110/24-44 | 78 | Reagensi i potrošni materijal za aparat STAGO STA R Max | 6 | STA - C.K. Prest 5 | RGN232283 | pakovanje | 6x5ml | DIAGNOSTICA STAGO SAS | STA -C.K. Prest 5 | 15705 | 20% | Magna Pharmacia d.o.o. | 105-15/24 | 08.10.2024 | 08.10.2025
Reagensi, izuzev za transfuziju | 404-1-110/24-44 | 78 | Reagensi i potrošni materijal za aparat STAGO STA R Max | 7 | STA - PTT Automate 5 | RGN232284 | pakovanje | 12x5ml | DIAGNOSTICA STAGO SAS | STA-PTT Automate 5 | 48250 | 20% | Magna Pharmacia d.o.o. | 105-15/24 | 08.10.2024 | 08.10.2025
Reagensi, izuzev za transfuziju | 404-1-110/24-44 | 78 | Reagensi i potrošni materijal za aparat STAGO STA R Max | 8 | STA - LIATEST D-DI PLUS | RGN213210 | pakovanje | 6x6mL 6x5mL | DIAGNOSTICA STAGO SAS | STA - LIATEST D-DI PLUS | 158461 | 20% | Magna Pharmacia d.o.o. | 105-15/24 | 08.10.2024 | 08.10.2025
Reagensi, izuzev za transfuziju | 404-1-110/24-44 | 78 | Reagensi i potrošni materijal za aparat STAGO STA R Max | 9 | STA - LIATEST CONTROL N+P | RGN220820 | pakovanje | 2x12x1 ml | DIAGNOSTICA STAGO SAS | STA - LIATEST CONTROL N+P | 36360 | 20% | Magna Pharmacia d.o.o. | 105-15/24 | 08.10.2024 | 08.10.2025
Reagensi, izuzev za transfuziju | 404-1-110/24-44 | 78 | Reagensi i potrošni materijal za aparat STAGO STA R Max | 10 | STA - DESORB U | RGN213212 | pakovanje | 24x15 mL | DIAGNOSTICA STAGO SAS | STA - DESORB U | 14472 | 20% | Magna Pharmacia d.o.o. | 105-15/24 | 08.10.2024 | 08.10.2025
Reagensi, izuzev za transfuziju | 404-1-110/24-44 | 78 | Reagensi i potrošni materijal za aparat STAGO STA R Max | 11 | STA - OWREN COLLER | RGN213213 | pakovanje | 24x15 mL | DIAGNOSTICA STAGO SAS | STA - OWREN COLLER | 8616 | 20% | Magna Pharmacia d.o.o. | 105-15/24 | 08.10.2024 | 08.10.2025
Reagensi, izuzev za transfuziju | 404-1-110/24-44 | 78 | Reagensi i potrošni materijal za aparat STAGO STA R Max | 12 | STA Stachrom AT III 3 | RGN213214 | pakovanje | 4 X 3 ml | DIAGNOSTICA STAGO SAS | STA Stachrom AT III 3 | 62862 | 20% | Magna Pharmacia d.o.o. | 105-15/24 | 08.10.2024 | 08.10.2025
Reagensi, izuzev za transfuziju | 404-1-110/24-44 | 78 | Reagensi i potrošni materijal za aparat STAGO STA R Max | 13 | STA UNICALIBRATOR | RGN213215 | pakovanje | 6 x 1 ml | DIAGNOSTICA STAGO SAS | STA UNICALIBRATOR | 17937 | 20% | Magna Pharmacia d.o.o. | 105-15/24 | 08.10.2024 | 08.10.2025
Reagensi, izuzev za transfuziju | 404-1-110/24-44 | 78 | Reagensi i potrošni materijal za aparat STAGO STA R Max | 14 | STA -NEOPTIMAL 10 | RGN213216 | pakovanje | 12x10 mL | DIAGNOSTICA STAGO SAS | STA -NEOPTIMAL 10 | 19101 | 20% | Magna Pharmacia d.o.o. | 105-15/24 | 08.10.2024 | 08.10.2025
Reagensi, izuzev za transfuziju | 404-1-110/24-44 | 78 | Reagensi i potrošni materijal za aparat STAGO STA R Max | 15 | STA Stachrom Plasminogen | RGN233736 | pakovanje | 2x6x3ml | DIAGNOSTICA STAGO SAS | STA Stachrom Plasminogen | 69083 | 20% | Magna Pharmacia d.o.o. | 105-15/24 | 08.10.2024 | 08.10.2025
Reagensi, izuzev za transfuziju | 404-1-110/24-44 | 78 | Reagensi i potrošni materijal za aparat STAGO STA R Max | 16 | Micro Reducer | RGN233737 | pakovanje | 100 komada | DIAGNOSTICA STAGO SAS | Micro Reducer | 21600 | 20% | Magna Pharmacia d.o.o. | 105-15/24 | 08.10.2024 | 08.10.2025
Reagensi, izuzev za transfuziju | 404-1-110/24-44 | 78 | Reagensi i potrošni materijal za aparat STAGO STA R Max | 17 | Maxi Reducer | RGN233738 | pakovanje | 100 komada | DIAGNOSTICA STAGO SAS | Maxi Reducer | 20400 | 20% | Magna Pharmacia d.o.o. | 105-15/24 | 08.10.2024 | 08.10.2025
Reagensi, izuzev za transfuziju | 404-1-110/24-44 | 78 | Reagensi i potrošni materijal za aparat STAGO STA R Max | 18 | Mini Reducer | RGN233739 | pakovanje | 100 komada | DIAGNOSTICA STAGO SAS | Mini Reducer | 21600 | 20% | Magna Pharmacia d.o.o. | 105-15/24 | 08.10.2024 | 08.10.2025
Reagensi, izuzev za transfuziju | 404-1-110/24-44 | 78 | Reagensi i potrošni materijal za aparat STAGO STA R Max | 19 | Routine QC | RGN233740 | pakovanje | 12x2x2ml | DIAGNOSTICA STAGO SAS | Routine QC | 24258 | 20% | Magna Pharmacia d.o.o. | 105-15/24 | 08.10.2024 | 08.10.2025
Reagensi, izuzev za transfuziju | 404-1-110/24-44 | 80 | Reagensi i potrošni materijal za aparat koagulometar Diagon Coag 2D I Coag 4D | 1 | Dia PT Liquid | RGN210569 | pakovanje | 12x2ml | Diagon Ltd., Mađarska | Dia-PT LIQUID | 7680 | 20% | East Diagnostics d.o.o. | 105-5/24 | 08.10.2024 | 08.10.2025
Reagensi, izuzev za transfuziju | 404-1-110/24-44 | 80 | Reagensi i potrošni materijal za aparat koagulometar Diagon Coag 2D I Coag 4D | 2 | Dia PT 5 | RGN210570 | pakovanje | 10x5ml | Diagon Ltd., Mađarska | Dia-PT 5 | 8400 | 20% | East Diagnostics d.o.o. | 105-5/24 | 08.10.2024 | 08.10.2025
Reagensi, izuzev za transfuziju | 404-1-110/24-44 | 80 | Reagensi i potrošni materijal za aparat koagulometar Diagon Coag 2D I Coag 4D | 3 | Dia -PTT Liquid | RGN210571 | pakovanje | 6x2ml | Diagon Ltd., Mađarska | Dia-PTT LIQUID | 5120 | 20% | East Diagnostics d.o.o. | 105-5/24 | 08.10.2024 | 08.10.2025
Reagensi, izuzev za transfuziju | 404-1-110/24-44 | 80 | Reagensi i potrošni materijal za aparat koagulometar Diagon Coag 2D I Coag 4D | 4 | Fibrinogen | RGN210572 | pakovanje | 12x2ml | Diagon Ltd., Mađarska | Dia-FIB | 9350 | 20% | East Diagnostics d.o.o. | 105-5/24 | 08.10.2024 | 08.10.2025
Reagensi, izuzev za transfuziju | 404-1-110/24-44 | 80 | Reagensi i potrošni materijal za aparat koagulometar Diagon Coag 2D I Coag 4D | 5 | Fibrinogen | RGN210573 | pakovanje | 12x5 ml | Diagon Ltd., Mađarska | Dia-FIB | 22200 | 20% | East Diagnostics d.o.o. | 105-5/24 | 08.10.2024 | 08.10.2025
Reagensi, izuzev za transfuziju | 404-1-110/24-44 | 80 | Reagensi i potrošni materijal za aparat koagulometar Diagon Coag 2D I Coag 4D | 6 | Dia Ca hlorid | RGN210574 | pakovanje | 12x4ml | Diagon Ltd., Mađarska | Dia-CaCl2 | 1380 | 20% | East Diagnostics d.o.o. | 105-5/24 | 08.10.2024 | 08.10.2025
Reagensi, izuzev za transfuziju | 404-1-110/24-44 | 80 | Reagensi i potrošni materijal za aparat koagulometar Diagon Coag 2D I Coag 4D | 7 | Dia Imidazol | RGN210575 | pakovanje | 12x15 ml | Diagon Ltd., Mađarska | Dia-IMIDAZOL | 2500 | 20% | East Diagnostics d.o.o. | 105-5/24 | 08.10.2024 | 08.10.2025
Reagensi, izuzev za transfuziju | 404-1-110/24-44 | 80 | Reagensi i potrošni materijal za aparat koagulometar Diagon Coag 2D I Coag 4D | 8 | Kontrolna plazma I-II | RGN210576 | pakovanje | 20x1ml | Diagon Ltd., Mađarska | Dia-CONT I.II | 11400 | 20% | East Diagnostics d.o.o. | 105-5/24 | 08.10.2024 | 08.10.2025
Reagensi, izuzev za transfuziju | 404-1-110/24-44 | 80 | Reagensi i potrošni materijal za aparat koagulometar Diagon Coag 2D I Coag 4D | 9 | Kontrolna plazma I-II | RGN210577 | pakovanje | 10x1ml | Diagon Ltd., Mađarska | Dia-CONT I.II | 5700 | 20% | East Diagnostics d.o.o. | 105-5/24 | 08.10.2024 | 08.10.2025
Reagensi, izuzev za transfuziju | 404-1-110/24-44 | 80 | Reagensi i potrošni materijal za aparat koagulometar Diagon Coag 2D I Coag 4D | 10 | Kivete za koagulometar 2D,4D | RGN210578 | pakovanje | 1000 komada | Diagon Ltd., Mađarska | Coag D Cuvettes | 6500 | 20% | East Diagnostics d.o.o. | 105-5/24 | 08.10.2024 | 08.10.2025
Reagensi, izuzev za transfuziju | 404-1-110/24-44 | 80 | Reagensi i potrošni materijal za aparat koagulometar Diagon Coag 2D I Coag 4D | 11 | Dia -PTT Liquid | RGN210579 | pakovanje | 12x2ml | Diagon Ltd., Mađarska | Dia-PTT LIQUID | 10240 | 20% | East Diagnostics d.o.o. | 105-5/24 | 08.10.2024 | 08.10.2025
Reagensi, izuzev za transfuziju | 404-1-110/24-44 | 80 | Reagensi i potrošni materijal za aparat koagulometar Diagon Coag 2D I Coag 4D | 12 | Dia-D-Dimer | RGN210580 | pakovanje | 3x2,5ml | Diagon Ltd., Mađarska | Dia-D-DIMER | 52000 | 20% | East Diagnostics d.o.o. | 105-5/24 | 08.10.2024 | 08.10.2025
Reagensi, izuzev za transfuziju | 404-1-110/24-44 | 80 | Reagensi i potrošni materijal za aparat koagulometar Diagon Coag 2D I Coag 4D | 13 | 2. Dia-Cont DDimer I-II | RGN210581 | pakovanje | 2x5x1ml | Diagon Ltd., Mađarska | Dia-CONT Ddi I-II | 10800 | 20% | East Diagnostics d.o.o. | 105-5/24 | 08.10.2024 | 08.10.2025
Reagensi, izuzev za transfuziju | 404-1-110/24-44 | 80 | Reagensi i potrošni materijal za aparat koagulometar Diagon Coag 2D I Coag 4D | 14 | Coag Cleaner 4,5l | RGN233758 | pakovanje | 4,5 l | Diagon Ltd., Mađarska | Coag Cleaner 4,5l | 6700 | 20% | East Diagnostics d.o.o. | 105-5/24 | 08.10.2024 | 08.10.2025
Reagensi, izuzev za transfuziju | 404-1-110/24-44 | 80 | Reagensi i potrošni materijal za aparat koagulometar Diagon Coag 2D I Coag 4D | 15 | Dia-SORB (12x15ml) | RGN233759 | pakovanje | 12 x 15mL | Diagon Ltd., Mađarska | Dia-SORB | 4800 | 20% | East Diagnostics d.o.o. | 105-5/24 | 08.10.2024 | 08.10.2025
Reagensi, izuzev za transfuziju | 404-1-110/24-44 | 80 | Reagensi i potrošni materijal za aparat koagulometar Diagon Coag 2D I Coag 4D | 16 | Dia-WASH (12x15ml) | RGN233760 | pakovanje | 12 x 15mL | Diagon Ltd., Mađarska | Dia-WASH | 4000 | 20% | East Diagnostics d.o.o. | 105-5/24 | 08.10.2024 | 08.10.2025
Reagensi, izuzev za transfuziju | 404-1-110/24-44 | 80 | Reagensi i potrošni materijal za aparat koagulometar Diagon Coag 2D I Coag 4D | 17 | Cellaclean 50ml | RGN233761 | pakovanje | 50 mL | Diagon Ltd., Mađarska | Cellaclean 50ml | 3400 | 20% | East Diagnostics d.o.o. | 105-5/24 | 08.10.2024 | 08.10.2025
Reagensi, izuzev za transfuziju | 404-1-110/24-44 | 80 | Reagensi i potrošni materijal za aparat koagulometar Diagon Coag 2D I Coag 4D | 18 | Dia-AT III (FIIa) | RGN233762 | pakovanje | 4 x 3+3+7 mL | Diagon Ltd., Mađarska | Dia-AT III (FIIa) | 29500 | 20% | East Diagnostics d.o.o. | 105-5/24 | 08.10.2024 | 08.10.2025
Reagensi, izuzev za transfuziju | 404-1-110/24-44 | 80 | Reagensi i potrošni materijal za aparat koagulometar Diagon Coag 2D I Coag 4D | 19 | Dia-AT III | RGN233763 | pakovanje | 6 x 6 mL + 3 x 3 mL | Diagon Ltd., Mađarska | Dia-AT III | 56640 | 20% | East Diagnostics d.o.o. | 105-5/24 | 08.10.2024 | 08.10.2025
Reagensi, izuzev za transfuziju | 404-1-110/24-44 | 80 | Reagensi i potrošni materijal za aparat koagulometar Diagon Coag 2D I Coag 4D | 20 | Dia-DEF II | RGN233764 | pakovanje | 5 x 1 mL | Diagon Ltd., Mađarska | Dia-DEF II | 30150 | 20% | East Diagnostics d.o.o. | 105-5/24 | 08.10.2024 | 08.10.2025
Reagensi, izuzev za transfuziju | 404-1-110/24-44 | 80 | Reagensi i potrošni materijal za aparat koagulometar Diagon Coag 2D I Coag 4D | 21 | Dia-DEF V | RGN233765 | pakovanje | 5 x 1 mL | Diagon Ltd., Mađarska | Dia-DEF V | 26100 | 20% | East Diagnostics d.o.o. | 105-5/24 | 08.10.2024 | 08.10.2025
Reagensi, izuzev za transfuziju | 404-1-110/24-44 | 80 | Reagensi i potrošni materijal za aparat koagulometar Diagon Coag 2D I Coag 4D | 22 | Dia-DEF VII | RGN233766 | pakovanje | 5 x 1 mL | Diagon Ltd., Mađarska | Dia-DEF VII | 30080 | 20% | East Diagnostics d.o.o. | 105-5/24 | 08.10.2024 | 08.10.2025
Reagensi, izuzev za transfuziju | 404-1-110/24-44 | 80 | Reagensi i potrošni materijal za aparat koagulometar Diagon Coag 2D I Coag 4D | 23 | Dia-DEF X | RGN233767 | pakovanje | 5 x 1 mL | Diagon Ltd., Mađarska | Dia-DEF X | 30080 | 20% | East Diagnostics d.o.o. | 105-5/24 | 08.10.2024 | 08.10.2025
Reagensi, izuzev za transfuziju | 404-1-110/24-44 | 80 | Reagensi i potrošni materijal za aparat koagulometar Diagon Coag 2D I Coag 4D | 24 | Dia-DEF VIII | RGN233768 | pakovanje | 5 x 1 mL | Diagon Ltd., Mađarska | Dia-DEF VIII | 30080 | 20% | East Diagnostics d.o.o. | 105-5/24 | 08.10.2024 | 08.10.2025
Reagensi, izuzev za transfuziju | 404-1-110/24-44 | 80 | Reagensi i potrošni materijal za aparat koagulometar Diagon Coag 2D I Coag 4D | 25 | Dia-DEF IX | RGN233769 | pakovanje | 5 x 1 mL | Diagon Ltd., Mađarska | Dia-DEF IX | 23290 | 20% | East Diagnostics d.o.o. | 105-5/24 | 08.10.2024 | 08.10.2025
Reagensi, izuzev za transfuziju | 404-1-110/24-44 | 80 | Reagensi i potrošni materijal za aparat koagulometar Diagon Coag 2D I Coag 4D | 26 | Dia-DEF XI | RGN233770 | pakovanje | 5 x 1 mL | Diagon Ltd., Mađarska | Dia-DEF XI | 36110 | 20% | East Diagnostics d.o.o. | 105-5/24 | 08.10.2024 | 08.10.2025
Reagensi, izuzev za transfuziju | 404-1-110/24-44 | 80 | Reagensi i potrošni materijal za aparat koagulometar Diagon Coag 2D I Coag 4D | 27 | Dia-DEF XII | RGN233771 | pakovanje | 5 x 1 mL | Diagon Ltd., Mađarska | Dia-DEF XII | 36110 | 20% | East Diagnostics d.o.o. | 105-5/24 | 08.10.2024 | 08.10.2025
Reagensi, izuzev za transfuziju | 404-1-110/24-44 | 80 | Reagensi i potrošni materijal za aparat koagulometar Diagon Coag 2D I Coag 4D | 28 | Dia-PC Chrom | RGN233772 | pakovanje | 2 x (1,5+3+3 mL) | Diagon Ltd., Mađarska | Dia-PC Chrom | 29960 | 20% | East Diagnostics d.o.o. | 105-5/24 | 08.10.2024 | 08.10.2025
Reagensi, izuzev za transfuziju | 404-1-110/24-44 | 80 | Reagensi i potrošni materijal za aparat koagulometar Diagon Coag 2D I Coag 4D | 29 | Dia-PS Clot | RGN233773 | pakovanje | 4 x (3+1,5+2+2 mL) + 2 x 2 mL | Diagon Ltd., Mađarska | Dia-PS Clot | 29960 | 20% | East Diagnostics d.o.o. | 105-5/24 | 08.10.2024 | 08.10.2025
Reagensi, izuzev za transfuziju | 404-1-110/24-44 | 80 | Reagensi i potrošni materijal za aparat koagulometar Diagon Coag 2D I Coag 4D | 30 | Dia-APC-R Clot | RGN233774 | pakovanje | 2 x (4+4+2+2+4+1+0,5 mL) | Diagon Ltd., Mađarska | Dia-APC-R Clot | 22230 | 20% | East Diagnostics d.o.o. | 105-5/24 | 08.10.2024 | 08.10.2025
Reagensi, izuzev za transfuziju | 404-1-110/24-44 | 80 | Reagensi i potrošni materijal za aparat koagulometar Diagon Coag 2D I Coag 4D | 31 | Dia-Protein C (4x2ml) | RGN233775 | pakovanje | 4 x (2+2 mL) + 2 x 5 mL | Diagon Ltd., Mađarska | Dia-Protein C (4x2ml) | 111510 | 20% | East Diagnostics d.o.o. | 105-5/24 | 08.10.2024 | 08.10.2025
Reagensi, izuzev za transfuziju | 404-1-110/24-44 | 80 | Reagensi i potrošni materijal za aparat koagulometar Diagon Coag 2D I Coag 4D | 32 | Dia-Protein S (4x1ml) | RGN233776 | pakovanje | 4x1 ml | Diagon Ltd., Mađarska | Dia-Protein S (4x1ml) | 325210 | 20% | East Diagnostics d.o.o. | 105-5/24 | 08.10.2024 | 08.10.2025
Reagensi, izuzev za transfuziju | 404-1-110/24-44 | 80 | Reagensi i potrošni materijal za aparat koagulometar Diagon Coag 2D I Coag 4D | 33 | Dia-LA Screen | RGN233777 | pakovanje | 5 x 4 mL | Diagon Ltd., Mađarska | Dia-LA Screen | 22360 | 20% | East Diagnostics d.o.o. | 105-5/24 | 08.10.2024 | 08.10.2025
Reagensi, izuzev za transfuziju | 404-1-110/24-44 | 80 | Reagensi i potrošni materijal za aparat koagulometar Diagon Coag 2D I Coag 4D | 34 | Dia-LA Confirm | RGN233778 | pakovanje | 5 x 3 mL | Diagon Ltd., Mađarska | Dia-LA Confirm | 22360 | 20% | East Diagnostics d.o.o. | 105-5/24 | 08.10.2024 | 08.10.2025
Reagensi, izuzev za transfuziju | 404-1-110/24-44 | 80 | Reagensi i potrošni materijal za aparat koagulometar Diagon Coag 2D I Coag 4D | 35 | Dia-DRVVT Screen | RGN233779 | pakovanje | 5 x 2 mL | Diagon Ltd., Mađarska | Dia-DRVVT Screen | 26880 | 20% | East Diagnostics d.o.o. | 105-5/24 | 08.10.2024 | 08.10.2025
Reagensi, izuzev za transfuziju | 404-1-110/24-44 | 80 | Reagensi i potrošni materijal za aparat koagulometar Diagon Coag 2D I Coag 4D | 36 | Dia-DRVVT Confirm | RGN233780 | pakovanje | 5 x 1 mL | Diagon Ltd., Mađarska | Dia-DRVVT Confirm | 30020 | 20% | East Diagnostics d.o.o. | 105-5/24 | 08.10.2024 | 08.10.2025
Reagensi, izuzev za transfuziju | 404-1-110/24-44 | 80 | Reagensi i potrošni materijal za aparat koagulometar Diagon Coag 2D I Coag 4D | 37 | Dia-CONT Spec N | RGN233781 | pakovanje | 5 x 1 mL | Diagon Ltd., Mađarska | Dia-CONT Spec N | 17880 | 20% | East Diagnostics d.o.o. | 105-5/24 | 08.10.2024 | 08.10.2025
Reagensi, izuzev za transfuziju | 404-1-110/24-44 | 80 | Reagensi i potrošni materijal za aparat koagulometar Diagon Coag 2D I Coag 4D | 38 | Dia-CONT Spec P | RGN233782 | pakovanje | 5 x 1 mL | Diagon Ltd., Mađarska | Dia-CONT Spec P | 17880 | 20% | East Diagnostics d.o.o. | 105-5/24 | 08.10.2024 | 08.10.2025
Reagensi, izuzev za transfuziju | 404-1-110/24-44 | 80 | Reagensi i potrošni materijal za aparat koagulometar Diagon Coag 2D I Coag 4D | 39 | Dia-CONT LA P | RGN233783 | pakovanje | 1 x 1 mL | Diagon Ltd., Mađarska | Dia-LA CONT P | 22230 | 20% | East Diagnostics d.o.o. | 105-5/24 | 08.10.2024 | 08.10.2025
Reagensi, izuzev za transfuziju | 404-1-110/24-44 | 80 | Reagensi i potrošni materijal za aparat koagulometar Diagon Coag 2D I Coag 4D | 40 | Dia-LA CONT P | RGN233784 | pakovanje | 5 x 1 mL | Diagon Ltd., Mađarska | Dia-LA CONT P | 22230 | 20% | East Diagnostics d.o.o. | 105-5/24 | 08.10.2024 | 08.10.2025
Reagensi, izuzev za transfuziju | 404-1-110/24-44 | 80 | Reagensi i potrošni materijal za aparat koagulometar Diagon Coag 2D I Coag 4D | 41 | Dia-CAL Spec | RGN233785 | pakovanje | 5 x 1 mL | Diagon Ltd., Mađarska | Dia-CAL Spec | 22230 | 20% | East Diagnostics d.o.o. | 105-5/24 | 08.10.2024 | 08.10.2025
Reagensi, izuzev za transfuziju | 404-1-110/24-44 | 80 | Reagensi i potrošni materijal za aparat koagulometar Diagon Coag 2D I Coag 4D | 42 | Dia-CAL AT III | RGN233786 | pakovanje | 12x1 mL | Diagon Ltd., Mađarska | Dia-CAL AT III | 58880 | 20% | East Diagnostics d.o.o. | 105-5/24 | 08.10.2024 | 08.10.2025
Reagensi, izuzev za transfuziju | 404-1-110/24-44 | 80 | Reagensi i potrošni materijal za aparat koagulometar Diagon Coag 2D I Coag 4D | 43 | Dia-MULTI N | RGN233787 | pakovanje | 12x1 mL | Diagon Ltd., Mađarska | Dia-MULTI N | 41120 | 20% | East Diagnostics d.o.o. | 105-5/24 | 08.10.2024 | 08.10.2025
Reagensi, izuzev za transfuziju | 404-1-110/24-44 | 80 | Reagensi i potrošni materijal za aparat koagulometar Diagon Coag 2D I Coag 4D | 44 | Dia-MULTI P | RGN233788 | pakovanje | 12x1 mL | Diagon Ltd., Mađarska | Dia-MULTI P | 41120 | 20% | East Diagnostics d.o.o. | 105-5/24 | 08.10.2024 | 08.10.2025
Reagensi, izuzev za transfuziju | 404-1-110/24-44 | 83 | Reagensi za polycheck sistem za alergo testove | 1 | INHALATION 20-I 20 ALLERGENS POLYCHECK ALLERGY KIT 24 tests | RGN230370 | pakovanje | 24 testa | BioCheck GmbH | INHALATION 20-I 20 ALLERGENS POLYCHECK ALLERGY KIT 24 tests | 48300 | 20% | Yunycom d.o.o. | 105-26/24 | 08.10.2024 | 08.10.2025
Reagensi, izuzev za transfuziju | 404-1-110/24-44 | 83 | Reagensi za polycheck sistem za alergo testove | 2 | FOOD 20-I Polycheck Allergy Test 24 Cassette | RGN230371 | pakovanje | 24 testa | BioCheck GmbH | FOOD 20-I Polycheck Allergy Test 24 Cassette | 48300 | 20% | Yunycom d.o.o. | 105-26/24 | 08.10.2024 | 08.10.2025
Reagensi, izuzev za transfuziju | 404-1-110/24-44 | 83 | Reagensi za polycheck sistem za alergo testove | 3 | PEDIATRIC 30-I 30 ALLERGENS POLYCHECK ALLERGY KIT 24 tests | RGN230372 | pakovanje | 24 testa | BioCheck GmbH | PEDIATRIC 30-I 30 ALLERGENS POLYCHECK ALLERGY KIT 24 tests | 55200 | 20% | Yunycom d.o.o. | 105-26/24 | 08.10.2024 | 08.10.2025
Reagensi, izuzev za transfuziju | 404-1-110/24-44 | 83 | Reagensi za polycheck sistem za alergo testove | 4 | ATOPIC 20-I Polycheck Allergy Test 24 Cassette | RGN230373 | pakovanje | 24 testa | BioCheck GmbH | ATOPIC 20-I Polycheck Allergy Test 24 Cassette | 48300 | 20% | Yunycom d.o.o. | 105-26/24 | 08.10.2024 | 08.10.2025
Reagensi, izuzev za transfuziju | 404-1-110/24-44 | 83 | Reagensi za polycheck sistem za alergo testove | 5 | ATOPIC 30-I-30 ALLERGENS POLYCHECK ALLERGY KIT 24 tests | RGN230374 | pakovanje | 24 testa | BioCheck GmbH | ATOPIC 30-I-30 ALLERGENS POLYCHECK ALLERGY KIT 24 tests | 55200 | 20% | Yunycom d.o.o. | 105-26/24 | 08.10.2024 | 08.10.2025
Reagensi, izuzev za transfuziju | 404-1-110/24-44 | 83 | Reagensi za polycheck sistem za alergo testove | 6 | ATOPIC 30-II Polycheck Allergy Test 24 Cassette | RGN230375 | pakovanje | 24 testa | BioCheck GmbH | ATOPIC 30-II Polycheck Allergy Test 24 Cassette | 55200 | 20% | Yunycom d.o.o. | 105-26/24 | 08.10.2024 | 08.10.2025
Reagensi, izuzev za transfuziju | 404-1-110/24-44 | 83 | Reagensi za polycheck sistem za alergo testove | 7 | FOOD 30-I Polycheck Allergy Test 24 Cassette | RGN230376 | pakovanje | 24 testa | BioCheck GmbH | FOOD 30-I Polycheck Allergy Test 24 Cassette | 55200 | 20% | Yunycom d.o.o. | 105-26/24 | 08.10.2024 | 08.10.2025
Reagensi, izuzev za transfuziju | 404-1-110/24-44 | 83 | Reagensi za polycheck sistem za alergo testove | 8 | FOOD 30-II, 24 Cassettes | RGN230377 | pakovanje | 24 testa | BioCheck GmbH | FOOD 30-II, 24 Cassettes | 55200 | 20% | Yunycom d.o.o. | 105-26/24 | 08.10.2024 | 08.10.2025
Reagensi, izuzev za transfuziju | 404-1-110/24-44 | 83 | Reagensi za polycheck sistem za alergo testove | 9 | INHALATION 30-I 30 ALLERGENS POLYCHECK ALLERGY KIT 24 tests | RGN230378 | pakovanje | 24 testa | BioCheck GmbH | INHALATION 30-I 30 ALLERGENS POLYCHECK ALLERGY KIT 24 tests | 55200 | 20% | Yunycom d.o.o. | 105-26/24 | 08.10.2024 | 08.10.2025
Reagensi, izuzev za transfuziju | 404-1-110/24-44 | 83 | Reagensi za polycheck sistem za alergo testove | 10 | INHALATION 30-II, 24 Cassettes | RGN230379 | pakovanje | 24 testa | BioCheck GmbH | INHALATION 30-II, 24 Cassettes | 55200 | 20% | Yunycom d.o.o. | 105-26/24 | 08.10.2024 | 08.10.2025
Reagensi, izuzev za transfuziju | 404-1-110/24-44 | 83 | Reagensi za polycheck sistem za alergo testove | 11 | MILK PLUS GLUTEN 6 ALLERGENS POLYCHECK ALLERGY KIT 12 tests | RGN230380 | pakovanje | 12 testa | BioCheck GmbH | MILK PLUS GLUTEN 6 ALLERGENS POLYCHECK ALLERGY KIT 12 tests | 20700 | 20% | Yunycom d.o.o. | 105-26/24 | 08.10.2024 | 08.10.2025
Reagensi, izuzev za transfuziju | 404-1-110/24-44 | 83 | Reagensi za polycheck sistem za alergo testove | 12 | PEDIATRIC 20-I 20 ALLERGENS POLYCHECK ALLERGY KIT 24 tests | RGN230381 | pakovanje | 24 testa | BioCheck GmbH | PEDIATRIC 20-I 20 ALLERGENS POLYCHECK ALLERGY KIT 24 tests | 48300 | 20% | Yunycom d.o.o. | 105-26/24 | 08.10.2024 | 08.10.2025
Reagensi, izuzev za transfuziju | 404-1-110/24-44 | 84 | Reagensi za aparat DRG:HYBRiD XL | 1 | DRG:HYBRiD XL Linezolid | RGN231208 | pakovanje | 40 testova | DRG Instruments GmbH,Nemacka | DRG:HYBRiD XL Linezolid | 90174 | 20% | Alura Med d.o.o. | 105-2/24 | 08.10.2024 | 08.10.2025
Reagensi, izuzev za transfuziju | 404-1-110/24-44 | 84 | Reagensi za aparat DRG:HYBRiD XL | 2 | DRG:HYBRiD XL Ceftazidime | RGN231209 | pakovanje | 40 testova | DRG Instruments GmbH,Nemacka | DRG:HYBRiD XL Ceftazidime | 90174 | 20% | Alura Med d.o.o. | 105-2/24 | 08.10.2024 | 08.10.2025
Reagensi, izuzev za transfuziju | 404-1-110/24-44 | 84 | Reagensi za aparat DRG:HYBRiD XL | 3 | DRG:HYBRiD XL Ciprofloxacin | RGN231210 | pakovanje | 40 testova | DRG Instruments GmbH,Nemacka | DRG:HYBRiD XL Ciprofloxacin | 90174 | 20% | Alura Med d.o.o. | 105-2/24 | 08.10.2024 | 08.10.2025
Reagensi, izuzev za transfuziju | 404-1-110/24-44 | 84 | Reagensi za aparat DRG:HYBRiD XL | 4 | DRG:HYBRiD XL Hepcidin 25 (bioactive) | RGN231211 | pakovanje | 40 testova | DRG Instruments GmbH,Nemacka | DRG:HYBRiD XL Hepcidin 25 (bioactive) | 81360 | 20% | Alura Med d.o.o. | 105-2/24 | 08.10.2024 | 08.10.2025
Reagensi, izuzev za transfuziju | 404-1-110/24-44 | 84 | Reagensi za aparat DRG:HYBRiD XL | 5 | DRG:HYBRiD XL Calprotectin | RGN231212 | pakovanje | 40 testova | DRG Instruments GmbH,Nemacka | DRG:HYBRiD XL Calprotectin | 54240 | 20% | Alura Med d.o.o. | 105-2/24 | 08.10.2024 | 08.10.2025
Reagensi, izuzev za transfuziju | 404-1-110/24-44 | 84 | Reagensi za aparat DRG:HYBRiD XL | 6 | DRG:HYBRiD XL Pancreatic Elastase | RGN231213 | pakovanje | 40 testova | DRG Instruments GmbH,Nemacka | DRG:HYBRiD XL Pancreatic Elastase | 61020 | 20% | Alura Med d.o.o. | 105-2/24 | 08.10.2024 | 08.10.2025
Reagensi, izuzev za transfuziju | 404-1-110/24-44 | 84 | Reagensi za aparat DRG:HYBRiD XL | 7 | Fecal Extraction System 2.6 | RGN231214 | pakovanje | 100 komada | DRG Instruments GmbH,Nemacka | Fecal Extraction System 2.6 | 15480 | 20% | Alura Med d.o.o. | 105-2/24 | 08.10.2024 | 08.10.2025
Reagensi, izuzev za transfuziju | 404-1-110/24-44 | 84 | Reagensi za aparat DRG:HYBRiD XL | 8 | DRG:HYBRiD XL Aldosterone | RGN231215 | pakovanje | 40 testova | DRG Instruments GmbH,Nemacka | DRG:HYBRiD XL Aldosterone | 36884 | 20% | Alura Med d.o.o. | 105-2/24 | 08.10.2024 | 08.10.2025
Reagensi, izuzev za transfuziju | 404-1-110/24-44 | 84 | Reagensi za aparat DRG:HYBRiD XL | 9 | DRG:HYBRiD XL Renin (active) | RGN231216 | pakovanje | 40 testova | DRG Instruments GmbH,Nemacka | DRG:HYBRiD XL Renin (active) | 38510 | 20% | Alura Med d.o.o. | 105-2/24 | 08.10.2024 | 08.10.2025
Reagensi, izuzev za transfuziju | 404-1-110/24-44 | 84 | Reagensi za aparat DRG:HYBRiD XL | 10 | DRG:HYBRiD XL 17-OH Progesterone | RGN231217 | pakovanje | 40 testova | DRG Instruments GmbH,Nemacka | DRG:HYBRiD XL 17-OH Progesterone | 24408 | 20% | Alura Med d.o.o. | 105-2/24 | 08.10.2024 | 08.10.2025
Reagensi, izuzev za transfuziju | 404-1-110/24-44 | 84 | Reagensi za aparat DRG:HYBRiD XL | 11 | DRG:HYBRiD XL Free Testosterone | RGN231218 | pakovanje | 40 testova | DRG Instruments GmbH,Nemacka | DRG:HYBRiD XL Free Testosterone | 27120 | 20% | Alura Med d.o.o. | 105-2/24 | 08.10.2024 | 08.10.2025
Reagensi, izuzev za transfuziju | 404-1-110/24-44 | 84 | Reagensi za aparat DRG:HYBRiD XL | 12 | DRG:HYBRiD XL Anti-t TG IgA | RGN231219 | pakovanje | 40 testova | DRG Instruments GmbH,Nemacka | DRG:HYBRiD XL Anti-t TG IgA | 26670 | 20% | Alura Med d.o.o. | 105-2/24 | 08.10.2024 | 08.10.2025
Reagensi, izuzev za transfuziju | 404-1-110/24-44 | 84 | Reagensi za aparat DRG:HYBRiD XL | 13 | DRG:HYBRiD XL Anti-t TG IgG | RGN231220 | pakovanje | 40 testova | DRG Instruments GmbH,Nemacka | DRG:HYBRiD XL Anti-t TG IgG | 26670 | 20% | Alura Med d.o.o. | 105-2/24 | 08.10.2024 | 08.10.2025
Reagensi, izuzev za transfuziju | 404-1-110/24-44 | 84 | Reagensi za aparat DRG:HYBRiD XL | 14 | DRG:HYBRiD XL Anti-DGP IgA | RGN231221 | pakovanje | 40 testova | DRG Instruments GmbH,Nemacka | DRG:HYBRiD XL Anti-DGP IgA | 22825 | 20% | Alura Med d.o.o. | 105-2/24 | 08.10.2024 | 08.10.2025
Reagensi, izuzev za transfuziju | 404-1-110/24-44 | 84 | Reagensi za aparat DRG:HYBRiD XL | 15 | DRG:HYBRiD XL Anti-DGP IgG | RGN231222 | pakovanje | 40 testova | DRG Instruments GmbH,Nemacka | DRG:HYBRiD XL Anti-DGP IgG | 22825 | 20% | Alura Med d.o.o. | 105-2/24 | 08.10.2024 | 08.10.2025
Reagensi, izuzev za transfuziju | 404-1-110/24-44 | 84 | Reagensi za aparat DRG:HYBRiD XL | 16 | DRG:HYBRiD XL free T4 | RGN231223 | pakovanje | 40 testova | DRG Instruments GmbH,Nemacka | DRG:HYBRiD XL free T4 | 16815 | 20% | Alura Med d.o.o. | 105-2/24 | 08.10.2024 | 08.10.2025
Reagensi, izuzev za transfuziju | 404-1-110/24-44 | 84 | Reagensi za aparat DRG:HYBRiD XL | 17 | DRG:HYBRiD XL Androstenedione | RGN231224 | pakovanje | 40 testova | DRG Instruments GmbH,Nemacka | DRG:HYBRiD XL Androstenedione | 24180 | 20% | Alura Med d.o.o. | 105-2/24 | 08.10.2024 | 08.10.2025
Reagensi, izuzev za transfuziju | 404-1-110/24-44 | 84 | Reagensi za aparat DRG:HYBRiD XL | 18 | DRG:HYBRiD XL T4 | RGN231225 | pakovanje | 40 testova | DRG Instruments GmbH,Nemacka | DRG:HYBRiD XL T4 | 13790 | 20% | Alura Med d.o.o. | 105-2/24 | 08.10.2024 | 08.10.2025
Reagensi, izuzev za transfuziju | 404-1-110/24-44 | 84 | Reagensi za aparat DRG:HYBRiD XL | 19 | DRG:HYBRiD XL 25-OH Vitamin D (total) | RGN231226 | pakovanje | 40 testova | DRG Instruments GmbH,Nemacka | DRG:HYBRiD XL 25-OH Vitamin D (total) | 35710 | 20% | Alura Med d.o.o. | 105-2/24 | 08.10.2024 | 08.10.2025
Reagensi, izuzev za transfuziju | 404-1-110/24-44 | 84 | Reagensi za aparat DRG:HYBRiD XL | 20 | DRG:HYBRiD XL free T3 | RGN231227 | pakovanje | 40 testova | DRG Instruments GmbH,Nemacka | DRG:HYBRiD XL free T3 | 13790 | 20% | Alura Med d.o.o. | 105-2/24 | 08.10.2024 | 08.10.2025
Reagensi, izuzev za transfuziju | 404-1-110/24-44 | 84 | Reagensi za aparat DRG:HYBRiD XL | 21 | DRG:HYBRiD XL TSH | RGN231228 | pakovanje | 40 testova | DRG Instruments GmbH,Nemacka | DRG:HYBRiD XL TSH | 16815 | 20% | Alura Med d.o.o. | 105-2/24 | 08.10.2024 | 08.10.2025
Reagensi, izuzev za transfuziju | 404-1-110/24-44 | 84 | Reagensi za aparat DRG:HYBRiD XL | 22 | DRG:HYBRiD XL Salivary Cortisol | RGN231229 | pakovanje | 40 testova | DRG Instruments GmbH,Nemacka | DRG:HYBRiD XL Salivary Cortisol | 23050 | 20% | Alura Med d.o.o. | 105-2/24 | 08.10.2024 | 08.10.2025
Reagensi, izuzev za transfuziju | 404-1-110/24-44 | 84 | Reagensi za aparat DRG:HYBRiD XL | 23 | DRG:HYBRiD XL Needle Cleaning Solution | RGN231230 | pakovanje | 10 bočica | DRG Instruments GmbH,Nemacka | DRG:HYBRiD XL Needle Cleaning Solution | 14010 | 20% | Alura Med d.o.o. | 105-2/24 | 08.10.2024 | 08.10.2025
Reagensi, izuzev za transfuziju | 404-1-110/24-44 | 84 | Reagensi za aparat DRG:HYBRiD XL | 24 | DRG:HYBRiD XL Wash Buffer | RGN231231 | pakovanje | 10 bočica | DRG Instruments GmbH,Nemacka | DRG:HYBRiD XL Wash Buffer | 14010 | 20% | Alura Med d.o.o. | 105-2/24 | 08.10.2024 | 08.10.2025
Reagensi, izuzev za transfuziju | 404-1-110/24-44 | 84 | Reagensi za aparat DRG:HYBRiD XL | 25 | DRG:HYBRiD XL Cuvettes | RGN231232 | pakovanje | 360 komada | DRG Instruments GmbH,Nemacka | DRG:HYBRiD XL Cuvettes | 13600 | 20% | Alura Med d.o.o. | 105-2/24 | 08.10.2024 | 08.10.2025
Reagensi, izuzev za transfuziju | 404-1-110/24-44 | 84 | Reagensi za aparat DRG:HYBRiD XL | 26 | DRG:HYBRiD XL Cystatin C | RGN231233 | pakovanje | 80 testova | DRG Instruments GmbH,Nemacka | DRG:HYBRiD XL Cystatin C | 53335 | 20% | Alura Med d.o.o. | 105-2/24 | 08.10.2024 | 08.10.2025
Reagensi, izuzev za transfuziju | 404-1-110/24-44 | 84 | Reagensi za aparat DRG:HYBRiD XL | 27 | DRG:HYBRiD XL HbA1C | RGN231234 | pakovanje | 80 testova | DRG Instruments GmbH,Nemacka | DRG:HYBRiD XL HbA1C | 44750 | 20% | Alura Med d.o.o. | 105-2/24 | 08.10.2024 | 08.10.2025
Reagensi, izuzev za transfuziju | 404-1-110/24-44 | 84 | Reagensi za aparat DRG:HYBRiD XL | 28 | DRG:HYBRiD XL Piperacilin | RGN231235 | pakovanje | 40 testova | DRG Instruments GmbH,Nemacka | DRG:HYBRiD XL Piperacilin | 90175 | 20% | Alura Med d.o.o. | 105-2/24 | 08.10.2024 | 08.10.2025
Reagensi, izuzev za transfuziju | 404-1-110/24-44 | 85 | Reagensi i potrošni materijal za imunohemijske analizatore model Tosoh, tip AIA CL-1200/2400 | 1 | CL AIA-PACK TSH | RGN231236 | pakovanje | 96 testova | Tosoh Corporation, Japan | CL AIA-PACK TSH TEST CUP | 16608 | 20% | Euromedicina d.o.o. | 105-8/24 | 08.10.2024 | 08.10.2025
Reagensi, izuzev za transfuziju | 404-1-110/24-44 | 85 | Reagensi i potrošni materijal za imunohemijske analizatore model Tosoh, tip AIA CL-1200/2400 | 2 | CL AIA-PACK T4 | RGN231237 | pakovanje | 96 testova | Tosoh Corporation, Japan | CL AIA-PACK T4 TEST CUP | 15168 | 20% | Euromedicina d.o.o. | 105-8/24 | 08.10.2024 | 08.10.2025
Reagensi, izuzev za transfuziju | 404-1-110/24-44 | 85 | Reagensi i potrošni materijal za imunohemijske analizatore model Tosoh, tip AIA CL-1200/2400 | 3 | CL AIA-PACK T3 | RGN231238 | pakovanje | 96 testova | Tosoh Corporation, Japan | CL AIA-PACK T3 TEST CUP | 16224 | 20% | Euromedicina d.o.o. | 105-8/24 | 08.10.2024 | 08.10.2025
Reagensi, izuzev za transfuziju | 404-1-110/24-44 | 85 | Reagensi i potrošni materijal za imunohemijske analizatore model Tosoh, tip AIA CL-1200/2400 | 4 | CL AIA-PACK FT3 | RGN231239 | pakovanje | 96 testova | Tosoh Corporation, Japan | CL AIA-PACK FT3 TEST CUP | 16608 | 20% | Euromedicina d.o.o. | 105-8/24 | 08.10.2024 | 08.10.2025
Reagensi, izuzev za transfuziju | 404-1-110/24-44 | 85 | Reagensi i potrošni materijal za imunohemijske analizatore model Tosoh, tip AIA CL-1200/2400 | 5 | CL AIA-PACK FT4 | RGN231240 | pakovanje | 96 testova | Tosoh Corporation, Japan | CL AIA-PACK FT4 TEST CUP | 15648 | 20% | Euromedicina d.o.o. | 105-8/24 | 08.10.2024 | 08.10.2025
Reagensi, izuzev za transfuziju | 404-1-110/24-44 | 85 | Reagensi i potrošni materijal za imunohemijske analizatore model Tosoh, tip AIA CL-1200/2400 | 6 | CL AIA-PACK TgAb | RGN231241 | pakovanje | 96 testova | Tosoh Corporation, Japan | CL AIA-PACK TgAb TEST CUP | 27964.8 | 20% | Euromedicina d.o.o. | 105-8/24 | 08.10.2024 | 08.10.2025
Reagensi, izuzev za transfuziju | 404-1-110/24-44 | 85 | Reagensi i potrošni materijal za imunohemijske analizatore model Tosoh, tip AIA CL-1200/2400 | 7 | CL AIA-PACK TPOAb | RGN231242 | pakovanje | 96 testova | Tosoh Corporation, Japan | CL AIA-PACK TPOAb TEST CUP | 28550.4 | 20% | Euromedicina d.o.o. | 105-8/24 | 08.10.2024 | 08.10.2025
Reagensi, izuzev za transfuziju | 404-1-110/24-44 | 85 | Reagensi i potrošni materijal za imunohemijske analizatore model Tosoh, tip AIA CL-1200/2400 | 8 | CL AIA-PACK Thyroglobulin | RGN231243 | pakovanje | 96 testova | Tosoh Corporation, Japan | CL AIA-PACK Thyroglobulin TEST CUP | 30453.12 | 20% | Euromedicina d.o.o. | 105-8/24 | 08.10.2024 | 08.10.2025
Reagensi, izuzev za transfuziju | 404-1-110/24-44 | 85 | Reagensi i potrošni materijal za imunohemijske analizatore model Tosoh, tip AIA CL-1200/2400 | 9 | CL AIA-PACK LH | RGN231244 | pakovanje | 96 testova | Tosoh Corporation, Japan | CL AIA-PACK LH TEST CUP | 15312 | 20% | Euromedicina d.o.o. | 105-8/24 | 08.10.2024 | 08.10.2025
Reagensi, izuzev za transfuziju | 404-1-110/24-44 | 85 | Reagensi i potrošni materijal za imunohemijske analizatore model Tosoh, tip AIA CL-1200/2400 | 10 | CL AIA-PACK FSH | RGN231245 | pakovanje | 96 testova | Tosoh Corporation, Japan | CL AIA-PACK FSH TEST CUP | 15312 | 20% | Euromedicina d.o.o. | 105-8/24 | 08.10.2024 | 08.10.2025
Reagensi, izuzev za transfuziju | 404-1-110/24-44 | 85 | Reagensi i potrošni materijal za imunohemijske analizatore model Tosoh, tip AIA CL-1200/2400 | 11 | CL AIA-PACK BHCG | RGN231246 | pakovanje | 96 testova | Tosoh Corporation, Japan | CL AIA-PACK BHCG TEST CUP | 31777.28 | 20% | Euromedicina d.o.o. | 105-8/24 | 08.10.2024 | 08.10.2025
Reagensi, izuzev za transfuziju | 404-1-110/24-44 | 85 | Reagensi i potrošni materijal za imunohemijske analizatore model Tosoh, tip AIA CL-1200/2400 | 12 | CL AIA-PACK Prolactin II TEST CUP | RGN231247 | pakovanje | 96 testova | Tosoh Corporation, Japan | CL AIA-PACK Prolactin II TEST CUP | 16608 | 20% | Euromedicina d.o.o. | 105-8/24 | 08.10.2024 | 08.10.2025
Reagensi, izuzev za transfuziju | 404-1-110/24-44 | 85 | Reagensi i potrošni materijal za imunohemijske analizatore model Tosoh, tip AIA CL-1200/2400 | 13 | CL AIA-PACK Estradiol | RGN231248 | pakovanje | 96 testova | Tosoh Corporation, Japan | CL AIA-PACK Estradiol TEST CUP | 19008 | 20% | Euromedicina d.o.o. | 105-8/24 | 08.10.2024 | 08.10.2025
Reagensi, izuzev za transfuziju | 404-1-110/24-44 | 85 | Reagensi i potrošni materijal za imunohemijske analizatore model Tosoh, tip AIA CL-1200/2400 | 14 | CL AIA-PACK Progesterone | RGN231249 | pakovanje | 96 testova | Tosoh Corporation, Japan | CL AIA-PACK Progesterone TEST CUP | 19008 | 20% | Euromedicina d.o.o. | 105-8/24 | 08.10.2024 | 08.10.2025
Reagensi, izuzev za transfuziju | 404-1-110/24-44 | 85 | Reagensi i potrošni materijal za imunohemijske analizatore model Tosoh, tip AIA CL-1200/2400 | 15 | CL AIA-PACK Testosterone | RGN231250 | pakovanje | 96 testova | Tosoh Corporation, Japan | CL AIA-PACK Testosterone TEST CUP | 20441.28 | 20% | Euromedicina d.o.o. | 105-8/24 | 08.10.2024 | 08.10.2025
Reagensi, izuzev za transfuziju | 404-1-110/24-44 | 85 | Reagensi i potrošni materijal za imunohemijske analizatore model Tosoh, tip AIA CL-1200/2400 | 16 | CL AIA-PACK DHEA-S | RGN231251 | pakovanje | 96 testova | Tosoh Corporation, Japan | CL AIA-PACK DHEA-S TEST CUP | 50617 | 20% | Euromedicina d.o.o. | 105-8/24 | 08.10.2024 | 08.10.2025
Reagensi, izuzev za transfuziju | 404-1-110/24-44 | 85 | Reagensi i potrošni materijal za imunohemijske analizatore model Tosoh, tip AIA CL-1200/2400 | 17 | CL AIA-PACK AFP | RGN231252 | pakovanje | 96 testova | Tosoh Corporation, Japan | CL AIA-PACK AFP TEST CUP | 19979.52 | 20% | Euromedicina d.o.o. | 105-8/24 | 08.10.2024 | 08.10.2025
Reagensi, izuzev za transfuziju | 404-1-110/24-44 | 85 | Reagensi i potrošni materijal za imunohemijske analizatore model Tosoh, tip AIA CL-1200/2400 | 18 | CL AIA-PACK CEA | RGN231253 | pakovanje | 96 testova | Tosoh Corporation, Japan | CL AIA-PACK CEA TEST CUP | 27168 | 20% | Euromedicina d.o.o. | 105-8/24 | 08.10.2024 | 08.10.2025
Reagensi, izuzev za transfuziju | 404-1-110/24-44 | 85 | Reagensi i potrošni materijal za imunohemijske analizatore model Tosoh, tip AIA CL-1200/2400 | 19 | CL AIA-PACK Sla | RGN231254 | pakovanje | 96 testova | Tosoh Corporation, Japan | CL AIA-PACK Sla TEST CUP | 30048 | 20% | Euromedicina d.o.o. | 105-8/24 | 08.10.2024 | 08.10.2025
Reagensi, izuzev za transfuziju | 404-1-110/24-44 | 85 | Reagensi i potrošni materijal za imunohemijske analizatore model Tosoh, tip AIA CL-1200/2400 | 20 | CL AIA-PACK OVCA | RGN231255 | pakovanje | 96 testova | Tosoh Corporation, Japan | CL AIA-PACK OVCA TEST CUP | 34632.96 | 20% | Euromedicina d.o.o. | 105-8/24 | 08.10.2024 | 08.10.2025
Reagensi, izuzev za transfuziju | 404-1-110/24-44 | 85 | Reagensi i potrošni materijal za imunohemijske analizatore model Tosoh, tip AIA CL-1200/2400 | 21 | CL AIA-PACK 27.29 | RGN231256 | pakovanje | 96 testova | Tosoh Corporation, Japan | CL AIA-PACK 27.29 TEST CUP | 36288 | 20% | Euromedicina d.o.o. | 105-8/24 | 08.10.2024 | 08.10.2025
Reagensi, izuzev za transfuziju | 404-1-110/24-44 | 85 | Reagensi i potrošni materijal za imunohemijske analizatore model Tosoh, tip AIA CL-1200/2400 | 22 | CL AIA-PACK PSA | RGN231257 | pakovanje | 96 testova | Tosoh Corporation, Japan | CL AIA-PACK PSA TEST CUP | 30528 | 20% | Euromedicina d.o.o. | 105-8/24 | 08.10.2024 | 08.10.2025
Reagensi, izuzev za transfuziju | 404-1-110/24-44 | 85 | Reagensi i potrošni materijal za imunohemijske analizatore model Tosoh, tip AIA CL-1200/2400 | 23 | CL AIA-PACK free PSA | RGN231258 | pakovanje | 96 testova | Tosoh Corporation, Japan | CL AIA-PACK free PSA TEST CUP | 31488 | 20% | Euromedicina d.o.o. | 105-8/24 | 08.10.2024 | 08.10.2025
Reagensi, izuzev za transfuziju | 404-1-110/24-44 | 85 | Reagensi i potrošni materijal za imunohemijske analizatore model Tosoh, tip AIA CL-1200/2400 | 24 | CL AIA-PACK Ferritin | RGN231259 | pakovanje | 96 testova | Tosoh Corporation, Japan | CL AIA-PACK Ferritin TEST CUP | 19488 | 20% | Euromedicina d.o.o. | 105-8/24 | 08.10.2024 | 08.10.2025
Reagensi, izuzev za transfuziju | 404-1-110/24-44 | 85 | Reagensi i potrošni materijal za imunohemijske analizatore model Tosoh, tip AIA CL-1200/2400 | 25 | CL AIA-PACK IRI | RGN231260 | pakovanje | 96 testova | Tosoh Corporation, Japan | CL AIA-PACK IRI TEST CUP | 30336 | 20% | Euromedicina d.o.o. | 105-8/24 | 08.10.2024 | 08.10.2025
Reagensi, izuzev za transfuziju | 404-1-110/24-44 | 85 | Reagensi i potrošni materijal za imunohemijske analizatore model Tosoh, tip AIA CL-1200/2400 | 26 | CL AIA-PACK C-Peptide | RGN231261 | pakovanje | 96 testova | Tosoh Corporation, Japan | CL AIA-PACK C-Peptide TEST CUP | 25785.6 | 20% | Euromedicina d.o.o. | 105-8/24 | 08.10.2024 | 08.10.2025
Reagensi, izuzev za transfuziju | 404-1-110/24-44 | 85 | Reagensi i potrošni materijal za imunohemijske analizatore model Tosoh, tip AIA CL-1200/2400 | 27 | CL AIA-PACK Cortisol | RGN231262 | pakovanje | 96 testova | Tosoh Corporation, Japan | CL AIA-PACK Cortisol TEST CUP | 21408 | 20% | Euromedicina d.o.o. | 105-8/24 | 08.10.2024 | 08.10.2025
Reagensi, izuzev za transfuziju | 404-1-110/24-44 | 85 | Reagensi i potrošni materijal za imunohemijske analizatore model Tosoh, tip AIA CL-1200/2400 | 28 | CL AIA-PACK IgE | RGN231263 | pakovanje | 96 testova | Tosoh Corporation, Japan | CL AIA-PACK IgE TEST CUP | 31250 | 20% | Euromedicina d.o.o. | 105-8/24 | 08.10.2024 | 08.10.2025
Reagensi, izuzev za transfuziju | 404-1-110/24-44 | 85 | Reagensi i potrošni materijal za imunohemijske analizatore model Tosoh, tip AIA CL-1200/2400 | 29 | CL AIA-PACK cTnI | RGN231264 | pakovanje | 96 testova | Tosoh Corporation, Japan | CL AIA-PACK cTnI TEST CUP | 31315.2 | 20% | Euromedicina d.o.o. | 105-8/24 | 08.10.2024 | 08.10.2025
Reagensi, izuzev za transfuziju | 404-1-110/24-44 | 85 | Reagensi i potrošni materijal za imunohemijske analizatore model Tosoh, tip AIA CL-1200/2400 | 30 | CL AIA-PACK D Dimer | RGN231265 | pakovanje | 96 testova | Tosoh Corporation, Japan | CL AIA-PACK D-Dimer TEST CUP | 65438 | 20% | Euromedicina d.o.o. | 105-8/24 | 08.10.2024 | 08.10.2025
Reagensi, izuzev za transfuziju | 404-1-110/24-44 | 85 | Reagensi i potrošni materijal za imunohemijske analizatore model Tosoh, tip AIA CL-1200/2400 | 31 | CL AIA-PACK 25-OH VITAMIN D | RGN231266 | pakovanje | 96 testova | Tosoh Corporation, Japan | CL AIA-PACK 25-OH Vitamin D TEST CUP | 62000 | 20% | Euromedicina d.o.o. | 105-8/24 | 08.10.2024 | 08.10.2025
Reagensi, izuzev za transfuziju | 404-1-110/24-44 | 85 | Reagensi i potrošni materijal za imunohemijske analizatore model Tosoh, tip AIA CL-1200/2400 | 32 | CL AIA-PACK Intact PTH | RGN231267 | pakovanje | 96 testova | Tosoh Corporation, Japan | CL AIA-PACK Intact PTH TEST CUP | 40128 | 20% | Euromedicina d.o.o. | 105-8/24 | 08.10.2024 | 08.10.2025
Reagensi, izuzev za transfuziju | 404-1-110/24-44 | 85 | Reagensi i potrošni materijal za imunohemijske analizatore model Tosoh, tip AIA CL-1200/2400 | 33 | CL AIA-PACK BNP | RGN231268 | pakovanje | 96 testova | Tosoh Corporation, Japan | CL AIA-PACK BNP TEST CUP | 77210.88 | 20% | Euromedicina d.o.o. | 105-8/24 | 08.10.2024 | 08.10.2025
Reagensi, izuzev za transfuziju | 404-1-110/24-44 | 85 | Reagensi i potrošni materijal za imunohemijske analizatore model Tosoh, tip AIA CL-1200/2400 | 34 | CL AIA-PACK HCG | RGN231269 | pakovanje | 96 testova | Tosoh Corporation, Japan | CL AIA-PACK HCG TEST CUP | 20521.92 | 20% | Euromedicina d.o.o. | 105-8/24 | 08.10.2024 | 08.10.2025
Reagensi, izuzev za transfuziju | 404-1-110/24-44 | 85 | Reagensi i potrošni materijal za imunohemijske analizatore model Tosoh, tip AIA CL-1200/2400 | 35 | CL AIA-PACK MYO | RGN231270 | pakovanje | 96 testova | Tosoh Corporation, Japan | CL AIA-PACK Myoglobin TEST CUP | 33250.56 | 20% | Euromedicina d.o.o. | 105-8/24 | 08.10.2024 | 08.10.2025
Reagensi, izuzev za transfuziju | 404-1-110/24-44 | 85 | Reagensi i potrošni materijal za imunohemijske analizatore model Tosoh, tip AIA CL-1200/2400 | 36 | CL AIA-PACK ACTH | RGN231271 | pakovanje | 96 testova | Tosoh Corporation, Japan | CL AIA-PACK ACTH TEST CUP | 58900.2 | 20% | Euromedicina d.o.o. | 105-8/24 | 08.10.2024 | 08.10.2025
Reagensi, izuzev za transfuziju | 404-1-110/24-44 | 85 | Reagensi i potrošni materijal za imunohemijske analizatore model Tosoh, tip AIA CL-1200/2400 | 37 | CL AIA-PACK VB12 | RGN231272 | pakovanje | 96 testova | Tosoh Corporation, Japan | CL AIA-PACK Vitamin B12 TEST CUP | 31200 | 20% | Euromedicina d.o.o. | 105-8/24 | 08.10.2024 | 08.10.2025
Reagensi, izuzev za transfuziju | 404-1-110/24-44 | 85 | Reagensi i potrošni materijal za imunohemijske analizatore model Tosoh, tip AIA CL-1200/2400 | 38 | CL AIA-PACK FOL | RGN231273 | pakovanje | 96 testova | Tosoh Corporation, Japan | CL AIA-PACK Folate TEST CUP | 31200 | 20% | Euromedicina d.o.o. | 105-8/24 | 08.10.2024 | 08.10.2025
Reagensi, izuzev za transfuziju | 404-1-110/24-44 | 85 | Reagensi i potrošni materijal za imunohemijske analizatore model Tosoh, tip AIA CL-1200/2400 | 39 | CL AIA-PACK TSH ADJUSTER SET | RGN231274 | pakovanje | 2 x 12 cups | Tosoh Corporation, Japan | CL AIA-PACK TSH ADJUSTER SET | 17419.34 | 20% | Euromedicina d.o.o. | 105-8/24 | 08.10.2024 | 08.10.2025
Reagensi, izuzev za transfuziju | 404-1-110/24-44 | 85 | Reagensi i potrošni materijal za imunohemijske analizatore model Tosoh, tip AIA CL-1200/2400 | 40 | CL AIA-PACK T4 ADJUSTER SET | RGN231275 | pakovanje | 3 x 8 cups | Tosoh Corporation, Japan | CL AIA-PACK T4 ADJUSTER SET | 17419.34 | 20% | Euromedicina d.o.o. | 105-8/24 | 08.10.2024 | 08.10.2025
Reagensi, izuzev za transfuziju | 404-1-110/24-44 | 85 | Reagensi i potrošni materijal za imunohemijske analizatore model Tosoh, tip AIA CL-1200/2400 | 41 | CL AIA-PACK T3 ADJUSTER SET | RGN231276 | pakovanje | 3 x 8 cups | Tosoh Corporation, Japan | CL AIA-PACK T3 ADJUSTER SET | 17419.34 | 20% | Euromedicina d.o.o. | 105-8/24 | 08.10.2024 | 08.10.2025
Reagensi, izuzev za transfuziju | 404-1-110/24-44 | 85 | Reagensi i potrošni materijal za imunohemijske analizatore model Tosoh, tip AIA CL-1200/2400 | 42 | CL AIA-PACK FT3 ADJUSTER SET | RGN231277 | pakovanje | 3 x 8 cups | Tosoh Corporation, Japan | CL AIA-PACK FT3 ADJUSTER SET | 17419.34 | 20% | Euromedicina d.o.o. | 105-8/24 | 08.10.2024 | 08.10.2025
Reagensi, izuzev za transfuziju | 404-1-110/24-44 | 85 | Reagensi i potrošni materijal za imunohemijske analizatore model Tosoh, tip AIA CL-1200/2400 | 43 | CL AIA-PACK FT4 ADJUSTER SET | RGN231278 | pakovanje | 3 x 8 cups | Tosoh Corporation, Japan | CL AIA-PACK FT4 ADJUSTER SET | 17419.34 | 20% | Euromedicina d.o.o. | 105-8/24 | 08.10.2024 | 08.10.2025
Reagensi, izuzev za transfuziju | 404-1-110/24-44 | 85 | Reagensi i potrošni materijal za imunohemijske analizatore model Tosoh, tip AIA CL-1200/2400 | 44 | CL AIA-PACK TgAb ADJUSTER SET | RGN231279 | pakovanje | 2 x 12 cups | Tosoh Corporation, Japan | CL AIA-PACK TgAb ADJUSTER SET | 17419.34 | 20% | Euromedicina d.o.o. | 105-8/24 | 08.10.2024 | 08.10.2025
Reagensi, izuzev za transfuziju | 404-1-110/24-44 | 85 | Reagensi i potrošni materijal za imunohemijske analizatore model Tosoh, tip AIA CL-1200/2400 | 45 | CL AIA-PACK TPOAb ADJUSTER SET | RGN231280 | pakovanje | 2 x 12 cups | Tosoh Corporation, Japan | CL AIA-PACK TPOAb ADJUSTER SET | 17419.34 | 20% | Euromedicina d.o.o. | 105-8/24 | 08.10.2024 | 08.10.2025
Reagensi, izuzev za transfuziju | 404-1-110/24-44 | 85 | Reagensi i potrošni materijal za imunohemijske analizatore model Tosoh, tip AIA CL-1200/2400 | 46 | CL AIA-PACK Thyroglobulin ADJUSTER SET | RGN231281 | pakovanje | 2 x 12 cups | Tosoh Corporation, Japan | CL AIA-PACK Thyroglobulin ADJUSTER SET | 17419.34 | 20% | Euromedicina d.o.o. | 105-8/24 | 08.10.2024 | 08.10.2025
Reagensi, izuzev za transfuziju | 404-1-110/24-44 | 85 | Reagensi i potrošni materijal za imunohemijske analizatore model Tosoh, tip AIA CL-1200/2400 | 47 | CL AIA-PACK LH ADJUSTER SET | RGN231282 | pakovanje | 2 x 12 cups | Tosoh Corporation, Japan | CL AIA-PACK LH ADJUSTER SET | 17419.34 | 20% | Euromedicina d.o.o. | 105-8/24 | 08.10.2024 | 08.10.2025
Reagensi, izuzev za transfuziju | 404-1-110/24-44 | 85 | Reagensi i potrošni materijal za imunohemijske analizatore model Tosoh, tip AIA CL-1200/2400 | 48 | CL AIA-PACK FSH ADJUSTER SET | RGN231283 | pakovanje | 2 x 12 cups | Tosoh Corporation, Japan | CL AIA-PACK FSH ADJUSTER SET | 17419.34 | 20% | Euromedicina d.o.o. | 105-8/24 | 08.10.2024 | 08.10.2025
Reagensi, izuzev za transfuziju | 404-1-110/24-44 | 85 | Reagensi i potrošni materijal za imunohemijske analizatore model Tosoh, tip AIA CL-1200/2400 | 49 | CL AIA-PACK BHCG ADJUSTER SET | RGN231284 | pakovanje | 2 x 12 cups | Tosoh Corporation, Japan | CL AIA-PACK BHCG ADJUSTER SET | 17419.34 | 20% | Euromedicina d.o.o. | 105-8/24 | 08.10.2024 | 08.10.2025
Reagensi, izuzev za transfuziju | 404-1-110/24-44 | 85 | Reagensi i potrošni materijal za imunohemijske analizatore model Tosoh, tip AIA CL-1200/2400 | 50 | CL AIA-PACK Prolactin II ADJUSTER SET | RGN231285 | pakovanje | 2 x 12 cups | Tosoh Corporation, Japan | CL AIA-PACK Prolactin II ADJUSTER SET | 17419.34 | 20% | Euromedicina d.o.o. | 105-8/24 | 08.10.2024 | 08.10.2025
Reagensi, izuzev za transfuziju | 404-1-110/24-44 | 85 | Reagensi i potrošni materijal za imunohemijske analizatore model Tosoh, tip AIA CL-1200/2400 | 51 | CL AIA-PACK Estradiol ADJUSTER SET | RGN231286 | pakovanje | 3 x 8 cups | Tosoh Corporation, Japan | CL AIA-PACK Estradiol ADJUSTER SET | 17419.34 | 20% | Euromedicina d.o.o. | 105-8/24 | 08.10.2024 | 08.10.2025
Reagensi, izuzev za transfuziju | 404-1-110/24-44 | 85 | Reagensi i potrošni materijal za imunohemijske analizatore model Tosoh, tip AIA CL-1200/2400 | 52 | CL AIA-PACK Progesterone ADJUSTER SET | RGN231287 | pakovanje | 3 x 8 cups | Tosoh Corporation, Japan | CL AIA-PACK Progesterone ADJUSTER SET | 17419.34 | 20% | Euromedicina d.o.o. | 105-8/24 | 08.10.2024 | 08.10.2025
Reagensi, izuzev za transfuziju | 404-1-110/24-44 | 85 | Reagensi i potrošni materijal za imunohemijske analizatore model Tosoh, tip AIA CL-1200/2400 | 53 | CL AIA-PACK Testosterone ADJUSTER SET | RGN231288 | pakovanje | 3 x 8 cups | Tosoh Corporation, Japan | CL AIA-PACK Testosterone ADJUSTER SET | 17419.34 | 20% | Euromedicina d.o.o. | 105-8/24 | 08.10.2024 | 08.10.2025
Reagensi, izuzev za transfuziju | 404-1-110/24-44 | 85 | Reagensi i potrošni materijal za imunohemijske analizatore model Tosoh, tip AIA CL-1200/2400 | 54 | CL AIA-PACK DHEA-S ADJUSTER SET | RGN231289 | pakovanje | 3 x 8 cups | Tosoh Corporation, Japan | CL AIA-PACK DHEA-S ADJUSTER SET | 17419.34 | 20% | Euromedicina d.o.o. | 105-8/24 | 08.10.2024 | 08.10.2025
Reagensi, izuzev za transfuziju | 404-1-110/24-44 | 85 | Reagensi i potrošni materijal za imunohemijske analizatore model Tosoh, tip AIA CL-1200/2400 | 55 | CL AIA-PACK AFP ADJUSTER SET | RGN231290 | pakovanje | 2 x 12 cups | Tosoh Corporation, Japan | CL AIA-PACK AFP ADJUSTER SET | 17419.34 | 20% | Euromedicina d.o.o. | 105-8/24 | 08.10.2024 | 08.10.2025
Reagensi, izuzev za transfuziju | 404-1-110/24-44 | 85 | Reagensi i potrošni materijal za imunohemijske analizatore model Tosoh, tip AIA CL-1200/2400 | 56 | CL AIA-PACK CEA ADJUSTER SET | RGN231291 | pakovanje | 2 x 12 cups | Tosoh Corporation, Japan | CL AIA-PACK CEA ADJUSTER SET | 17419.34 | 20% | Euromedicina d.o.o. | 105-8/24 | 08.10.2024 | 08.10.2025
Reagensi, izuzev za transfuziju | 404-1-110/24-44 | 85 | Reagensi i potrošni materijal za imunohemijske analizatore model Tosoh, tip AIA CL-1200/2400 | 57 | CL AIA-PACK SLa ADJUSTER SET | RGN231292 | pakovanje | 2 x 12 cups | Tosoh Corporation, Japan | CL AIA-PACK SLa ADJUSTER SET | 17419.34 | 20% | Euromedicina d.o.o. | 105-8/24 | 08.10.2024 | 08.10.2025
Reagensi, izuzev za transfuziju | 404-1-110/24-44 | 85 | Reagensi i potrošni materijal za imunohemijske analizatore model Tosoh, tip AIA CL-1200/2400 | 58 | CL AIA-PACK OVCA ADJUSTER SET | RGN231293 | pakovanje | 2 x 12 cups | Tosoh Corporation, Japan | CL AIA-PACK OVCA ADJUSTER SET | 17419.34 | 20% | Euromedicina d.o.o. | 105-8/24 | 08.10.2024 | 08.10.2025
Reagensi, izuzev za transfuziju | 404-1-110/24-44 | 85 | Reagensi i potrošni materijal za imunohemijske analizatore model Tosoh, tip AIA CL-1200/2400 | 59 | CL AIA-PACK 27.29 ADJUSTER SET | RGN231294 | pakovanje | 2 x 12 cups | Tosoh Corporation, Japan | CL AIA-PACK 27.29 ADJUSTER SET | 17419.34 | 20% | Euromedicina d.o.o. | 105-8/24 | 08.10.2024 | 08.10.2025
Reagensi, izuzev za transfuziju | 404-1-110/24-44 | 85 | Reagensi i potrošni materijal za imunohemijske analizatore model Tosoh, tip AIA CL-1200/2400 | 60 | CL AIA-PACK PSA ADJUSTER SET | RGN231295 | pakovanje | 2 x 12 cups | Tosoh Corporation, Japan | CL AIA-PACK PSA ADJUSTER SET | 17419.34 | 20% | Euromedicina d.o.o. | 105-8/24 | 08.10.2024 | 08.10.2025
Reagensi, izuzev za transfuziju | 404-1-110/24-44 | 85 | Reagensi i potrošni materijal za imunohemijske analizatore model Tosoh, tip AIA CL-1200/2400 | 61 | CL AIA-PACK free PSA ADJUSTER SET | RGN231296 | pakovanje | 2 x 12 cups | Tosoh Corporation, Japan | CL AIA-PACK free PSA ADJUSTER SET | 17419.34 | 20% | Euromedicina d.o.o. | 105-8/24 | 08.10.2024 | 08.10.2025
Reagensi, izuzev za transfuziju | 404-1-110/24-44 | 85 | Reagensi i potrošni materijal za imunohemijske analizatore model Tosoh, tip AIA CL-1200/2400 | 62 | CL AIA-PACK Ferritin ADJUSTER SET | RGN231297 | pakovanje | 2 x 12 cups | Tosoh Corporation, Japan | CL AIA-PACK Ferritin ADJUSTER SET | 17419.34 | 20% | Euromedicina d.o.o. | 105-8/24 | 08.10.2024 | 08.10.2025
Reagensi, izuzev za transfuziju | 404-1-110/24-44 | 85 | Reagensi i potrošni materijal za imunohemijske analizatore model Tosoh, tip AIA CL-1200/2400 | 63 | CL AIA-PACK IRI ADJUSTER SET | RGN231298 | pakovanje | 2 x 12 cups | Tosoh Corporation, Japan | CL AIA-PACK IRI ADJUSTER SET | 17419.34 | 20% | Euromedicina d.o.o. | 105-8/24 | 08.10.2024 | 08.10.2025
Reagensi, izuzev za transfuziju | 404-1-110/24-44 | 85 | Reagensi i potrošni materijal za imunohemijske analizatore model Tosoh, tip AIA CL-1200/2400 | 64 | CL AIA-PACK C-Peptide ADJUSTER SET | RGN231299 | pakovanje | 2 x 12 cups | Tosoh Corporation, Japan | CL AIA-PACK C-Peptide ADJUSTER SET | 17419.34 | 20% | Euromedicina d.o.o. | 105-8/24 | 08.10.2024 | 08.10.2025
Reagensi, izuzev za transfuziju | 404-1-110/24-44 | 85 | Reagensi i potrošni materijal za imunohemijske analizatore model Tosoh, tip AIA CL-1200/2400 | 65 | CL AIA-PACK Cortisol ADJUSTER SET | RGN231300 | pakovanje | 3 x 8 cups | Tosoh Corporation, Japan | CL AIA-PACK Cortisol ADJUSTER SET | 17419.34 | 20% | Euromedicina d.o.o. | 105-8/24 | 08.10.2024 | 08.10.2025
Reagensi, izuzev za transfuziju | 404-1-110/24-44 | 85 | Reagensi i potrošni materijal za imunohemijske analizatore model Tosoh, tip AIA CL-1200/2400 | 66 | CL AIA-PACK IGE ADJUSTER SET | RGN231301 | pakovanje | 2 x 12 cups | Tosoh Corporation, Japan | CL AIA-PACK IgE ADJUSTER SET | 17419.34 | 20% | Euromedicina d.o.o. | 105-8/24 | 08.10.2024 | 08.10.2025
Reagensi, izuzev za transfuziju | 404-1-110/24-44 | 85 | Reagensi i potrošni materijal za imunohemijske analizatore model Tosoh, tip AIA CL-1200/2400 | 67 | CL AIA-PACK cTnI ADJUSTER SET | RGN231302 | pakovanje | 2 x 12 cups | Tosoh Corporation, Japan | CL AIA-PACK cTnI ADJUSTER SET | 17419.34 | 20% | Euromedicina d.o.o. | 105-8/24 | 08.10.2024 | 08.10.2025
Reagensi, izuzev za transfuziju | 404-1-110/24-44 | 85 | Reagensi i potrošni materijal za imunohemijske analizatore model Tosoh, tip AIA CL-1200/2400 | 68 | CL AIA-PACK D Dimer ADJUSTER SET | RGN231303 | pakovanje | 2 x 12 cups | Tosoh Corporation, Japan | CL AIA-PACK D-Dimer ADJUSTER SET | 17419.34 | 20% | Euromedicina d.o.o. | 105-8/24 | 08.10.2024 | 08.10.2025
Reagensi, izuzev za transfuziju | 404-1-110/24-44 | 85 | Reagensi i potrošni materijal za imunohemijske analizatore model Tosoh, tip AIA CL-1200/2400 | 69 | CL AIA-PACK 25-OH VITAMIN D ADJUSTER SET | RGN231304 | pakovanje | 3 x 8 cups | Tosoh Corporation, Japan | CL AIA-PACK 25-OH Vitamin D ADJUSTER SET | 17419.34 | 20% | Euromedicina d.o.o. | 105-8/24 | 08.10.2024 | 08.10.2025
Reagensi, izuzev za transfuziju | 404-1-110/24-44 | 85 | Reagensi i potrošni materijal za imunohemijske analizatore model Tosoh, tip AIA CL-1200/2400 | 70 | CL AIA-PACK Intact PTH ADJUSTER SET | RGN231305 | pakovanje | 2 x 12 cups | Tosoh Corporation, Japan | CL AIA-PACK Intact PTH ADJUSTER SET | 17419.34 | 20% | Euromedicina d.o.o. | 105-8/24 | 08.10.2024 | 08.10.2025
Reagensi, izuzev za transfuziju | 404-1-110/24-44 | 85 | Reagensi i potrošni materijal za imunohemijske analizatore model Tosoh, tip AIA CL-1200/2400 | 71 | CL AIA-PACK HCG ADJUSTER SET | RGN231306 | pakovanje | 2 x 12 cups | Tosoh Corporation, Japan | CL AIA-PACK HCG ADJUSTER SET | 17419.34 | 20% | Euromedicina d.o.o. | 105-8/24 | 08.10.2024 | 08.10.2025
Reagensi, izuzev za transfuziju | 404-1-110/24-44 | 85 | Reagensi i potrošni materijal za imunohemijske analizatore model Tosoh, tip AIA CL-1200/2400 | 72 | CL AIA-PACK BNP ADJUSTER SET | RGN231307 | pakovanje | 2 x 12 cups | Tosoh Corporation, Japan | CL AIA-PACK BNP ADJUSTER SET | 17419.34 | 20% | Euromedicina d.o.o. | 105-8/24 | 08.10.2024 | 08.10.2025
Reagensi, izuzev za transfuziju | 404-1-110/24-44 | 85 | Reagensi i potrošni materijal za imunohemijske analizatore model Tosoh, tip AIA CL-1200/2400 | 73 | CL AIA-PACK MYO ADJUSTER SET | RGN231308 | pakovanje | 2 x 12 cups | Tosoh Corporation, Japan | CL AIA-PACK Myoglobin ADJUSTER SET | 17419.34 | 20% | Euromedicina d.o.o. | 105-8/24 | 08.10.2024 | 08.10.2025
Reagensi, izuzev za transfuziju | 404-1-110/24-44 | 85 | Reagensi i potrošni materijal za imunohemijske analizatore model Tosoh, tip AIA CL-1200/2400 | 74 | CL AIA-PACK ACTH ADJUSTER SET | RGN231309 | pakovanje | 2 x 12 cups | Tosoh Corporation, Japan | CL AIA-PACK ACTH ADJUSTER SET | 17419.34 | 20% | Euromedicina d.o.o. | 105-8/24 | 08.10.2024 | 08.10.2025
Reagensi, izuzev za transfuziju | 404-1-110/24-44 | 85 | Reagensi i potrošni materijal za imunohemijske analizatore model Tosoh, tip AIA CL-1200/2400 | 75 | CL AIA-PACK FOL ADJUSTER SET | RGN231310 | pakovanje | 3 x 8 cups | Tosoh Corporation, Japan | CL AIA-PACK Folate ADJUSTER SET | 17419.34 | 20% | Euromedicina d.o.o. | 105-8/24 | 08.10.2024 | 08.10.2025
Reagensi, izuzev za transfuziju | 404-1-110/24-44 | 85 | Reagensi i potrošni materijal za imunohemijske analizatore model Tosoh, tip AIA CL-1200/2400 | 76 | CL AIA-PACK VB12 ADJUSTER SET | RGN231311 | pakovanje | 3 x 8 cups | Tosoh Corporation, Japan | CL AIA-PACK Vitamin B12 ADJUSTER SET | 17419.34 | 20% | Euromedicina d.o.o. | 105-8/24 | 08.10.2024 | 08.10.2025
Reagensi, izuzev za transfuziju | 404-1-110/24-44 | 85 | Reagensi i potrošni materijal za imunohemijske analizatore model Tosoh, tip AIA CL-1200/2400 | 77 | CL AIA-PACK SHBG ADJUSTER SET | RGN231312 | pakovanje | 2 x 12 cups | Tosoh Corporation, Japan | CL AIA-PACK SHBG ADJUSTER SET | 17419.34 | 20% | Euromedicina d.o.o. | 105-8/24 | 08.10.2024 | 08.10.2025
Reagensi, izuzev za transfuziju | 404-1-110/24-44 | 85 | Reagensi i potrošni materijal za imunohemijske analizatore model Tosoh, tip AIA CL-1200/2400 | 78 | AIA-PACK MULTI ANALYTE CONTROL | RGN231313 | pakovanje | 2x3x3mL | Tosoh Europe NV | AIA-PACK MULTI ANALYTE CONTROL | 27089.78 | 20% | Euromedicina d.o.o. | 105-8/24 | 08.10.2024 | 08.10.2025
Reagensi, izuzev za transfuziju | 404-1-110/24-44 | 85 | Reagensi i potrošni materijal za imunohemijske analizatore model Tosoh, tip AIA CL-1200/2400 | 79 | AIA-PACK TgAb CONTROL SET | RGN231314 | pakovanje | 2x6x1mL | Tosoh Corporation, Japan | AIA-PACK TgAb CONTROL SET | 10158.67 | 20% | Euromedicina d.o.o. | 105-8/24 | 08.10.2024 | 08.10.2025
Reagensi, izuzev za transfuziju | 404-1-110/24-44 | 85 | Reagensi i potrošni materijal za imunohemijske analizatore model Tosoh, tip AIA CL-1200/2400 | 80 | AIA-PACK TPOAb CONTROL SET | RGN231315 | pakovanje | 2x2x4mL | Tosoh Corporation, Japan | AIA-PACK TPOAb CONTROL SET | 10158.67 | 20% | Euromedicina d.o.o. | 105-8/24 | 08.10.2024 | 08.10.2025
Reagensi, izuzev za transfuziju | 404-1-110/24-44 | 85 | Reagensi i potrošni materijal za imunohemijske analizatore model Tosoh, tip AIA CL-1200/2400 | 81 | ST AIA PACK THYROGLOBULIN CONTROL SET | RGN231316 | pakovanje | 2x2x1mL | Tosoh Corporation, Japan | AIA PACK Thyroglobulin Control Set | 18707.22 | 20% | Euromedicina d.o.o. | 105-8/24 | 08.10.2024 | 08.10.2025
Reagensi, izuzev za transfuziju | 404-1-110/24-44 | 85 | Reagensi i potrošni materijal za imunohemijske analizatore model Tosoh, tip AIA CL-1200/2400 | 82 | ST AIA-PACK DDIMER CONTROL SET | RGN231317 | pakovanje | 2x2x1mL | Tosoh Corporation, Japan | AIA-PACK D Dimer Control Set | 18707.22 | 20% | Euromedicina d.o.o. | 105-8/24 | 08.10.2024 | 08.10.2025
Reagensi, izuzev za transfuziju | 404-1-110/24-44 | 85 | Reagensi i potrošni materijal za imunohemijske analizatore model Tosoh, tip AIA CL-1200/2400 | 83 | ST AIA-PACK ACTH Control Set | RGN231318 | pakovanje | 2x2x1mL | Tosoh Corporation, Japan | AIA-PACK ACTH Control Set | 18803.5 | 20% | Euromedicina d.o.o. | 105-8/24 | 08.10.2024 | 08.10.2025
Reagensi, izuzev za transfuziju | 404-1-110/24-44 | 85 | Reagensi i potrošni materijal za imunohemijske analizatore model Tosoh, tip AIA CL-1200/2400 | 84 | ST AIA-PACK BNP Control Set | RGN231319 | pakovanje | 2x2x1mL | Tosoh Corporation, Japan | AIA-PACK BNP Control Set | 18707.22 | 20% | Euromedicina d.o.o. | 105-8/24 | 08.10.2024 | 08.10.2025
Reagensi, izuzev za transfuziju | 404-1-110/24-44 | 85 | Reagensi i potrošni materijal za imunohemijske analizatore model Tosoh, tip AIA CL-1200/2400 | 85 | CL AIA-PACK SAMPLE DILUTING REAGENT A | RGN231320 | pakovanje | 3x24 cups | Tosoh Corporation, Japan | CL AIA-PACK SAMPLE DILUTING REAGENT A | 20348.06 | 20% | Euromedicina d.o.o. | 105-8/24 | 08.10.2024 | 08.10.2025
Reagensi, izuzev za transfuziju | 404-1-110/24-44 | 85 | Reagensi i potrošni materijal za imunohemijske analizatore model Tosoh, tip AIA CL-1200/2400 | 86 | CL AIA-PACK SAMPLE DILUTING REAGENT B | RGN231321 | pakovanje | 3x24 cups | Tosoh Corporation, Japan | CL AIA-PACK SAMPLE DILUTING REAGENT B | 20348.06 | 20% | Euromedicina d.o.o. | 105-8/24 | 08.10.2024 | 08.10.2025
Reagensi, izuzev za transfuziju | 404-1-110/24-44 | 85 | Reagensi i potrošni materijal za imunohemijske analizatore model Tosoh, tip AIA CL-1200/2400 | 87 | CL AIA-PACK SAMPLE DILUTING REAGENT C | RGN231322 | pakovanje | 3x24 cups | Tosoh Corporation, Japan | CL AIA-PACK SAMPLE DILUTING REAGENT C | 20348.06 | 20% | Euromedicina d.o.o. | 105-8/24 | 08.10.2024 | 08.10.2025
Reagensi, izuzev za transfuziju | 404-1-110/24-44 | 85 | Reagensi i potrošni materijal za imunohemijske analizatore model Tosoh, tip AIA CL-1200/2400 | 88 | CL AIA-PACK SAMPLE DILUTING REAGENT D | RGN231323 | pakovanje | 3x24 cups | Tosoh Corporation, Japan | CL AIA-PACK SAMPLE DILUTING REAGENT D | 20348.06 | 20% | Euromedicina d.o.o. | 105-8/24 | 08.10.2024 | 08.10.2025
Reagensi, izuzev za transfuziju | 404-1-110/24-44 | 85 | Reagensi i potrošni materijal za imunohemijske analizatore model Tosoh, tip AIA CL-1200/2400 | 89 | CL AIA-PACK SAMPLE DILUTING REAGENT I | RGN231324 | pakovanje | 3x24 cups | Tosoh Corporation, Japan | CL AIA-PACK SAMPLE DILUTING REAGENT I | 20348.06 | 20% | Euromedicina d.o.o. | 105-8/24 | 08.10.2024 | 08.10.2025
Reagensi, izuzev za transfuziju | 404-1-110/24-44 | 85 | Reagensi i potrošni materijal za imunohemijske analizatore model Tosoh, tip AIA CL-1200/2400 | 90 | CL AIA-PACK SAMPLE DILUTING REAGENT F | RGN231325 | pakovanje | 3x24 cups | Tosoh Corporation, Japan | CL AIA-PACK SAMPLE DILUTING REAGENT F | 20348.06 | 20% | Euromedicina d.o.o. | 105-8/24 | 08.10.2024 | 08.10.2025
Reagensi, izuzev za transfuziju | 404-1-110/24-44 | 85 | Reagensi i potrošni materijal za imunohemijske analizatore model Tosoh, tip AIA CL-1200/2400 | 91 | CL AIA-PACK Progesterone S. DIL. REAGENT | RGN231326 | pakovanje | 3x24 cups | Tosoh Corporation, Japan | CL AIA-PACK Progesterone SAMPLE DILUTING REAGENT | 20348.06 | 20% | Euromedicina d.o.o. | 105-8/24 | 08.10.2024 | 08.10.2025
Reagensi, izuzev za transfuziju | 404-1-110/24-44 | 85 | Reagensi i potrošni materijal za imunohemijske analizatore model Tosoh, tip AIA CL-1200/2400 | 92 | CL AIA-PACK Testosterone S. DIL. REAGENT | RGN231327 | pakovanje | 3x24 cups | Tosoh Corporation, Japan | CL AIA-PACK Testosterone SAMPLE DILUTING REAGENT | 20348.06 | 20% | Euromedicina d.o.o. | 105-8/24 | 08.10.2024 | 08.10.2025
Reagensi, izuzev za transfuziju | 404-1-110/24-44 | 85 | Reagensi i potrošni materijal za imunohemijske analizatore model Tosoh, tip AIA CL-1200/2400 | 93 | CL AIA-PACK Cortisol S. DIL. REAGENT | RGN231328 | pakovanje | 3x24 cups | Tosoh Corporation, Japan | CL AIA-PACK Cortisol SAMPLE DILUTING REAGENT | 20348.06 | 20% | Euromedicina d.o.o. | 105-8/24 | 08.10.2024 | 08.10.2025
Reagensi, izuzev za transfuziju | 404-1-110/24-44 | 85 | Reagensi i potrošni materijal za imunohemijske analizatore model Tosoh, tip AIA CL-1200/2400 | 94 | CL AIA-PACK 25-OH VITAMIN D Pretreatment | RGN231329 | pakovanje | 3x32 cups | Tosoh Corporation, Japan | CL AIA-PACK 25-OH Vitamin D PRETREATMENT CUP | 20587.8 | 20% | Euromedicina d.o.o. | 105-8/24 | 08.10.2024 | 08.10.2025
Reagensi, izuzev za transfuziju | 404-1-110/24-44 | 85 | Reagensi i potrošni materijal za imunohemijske analizatore model Tosoh, tip AIA CL-1200/2400 | 95 | CL AIA-PACK Folate PRETREATMENT CUP | RGN231330 | pakovanje | 3x32 cups | Tosoh Corporation, Japan | CL AIA-PACK Folate PRETREATMENT CUP | 8299.56 | 20% | Euromedicina d.o.o. | 105-8/24 | 08.10.2024 | 08.10.2025
Reagensi, izuzev za transfuziju | 404-1-110/24-44 | 85 | Reagensi i potrošni materijal za imunohemijske analizatore model Tosoh, tip AIA CL-1200/2400 | 96 | CL AIA-PACK Vit B12 PRETREATMENT REAG-1 | RGN231331 | pakovanje | 3x32 cups | Tosoh Corporation, Japan | CL AIA-PACK Vitamin B12 PRETREATMENT- Reagent 1 | 25894.65 | 20% | Euromedicina d.o.o. | 105-8/24 | 08.10.2024 | 08.10.2025
Reagensi, izuzev za transfuziju | 404-1-110/24-44 | 85 | Reagensi i potrošni materijal za imunohemijske analizatore model Tosoh, tip AIA CL-1200/2400 | 97 | CL AIA-PACK Vit B12 PRETREATMENT REAG-2 | RGN231332 | pakovanje | 1 x 27 mL | Tosoh Corporation, Japan | CL AIA-PACK Vitamin B12 PRETREATMENT- Reagent 2 | 25894.65 | 20% | Euromedicina d.o.o. | 105-8/24 | 08.10.2024 | 08.10.2025
Reagensi, izuzev za transfuziju | 404-1-110/24-44 | 85 | Reagensi i potrošni materijal za imunohemijske analizatore model Tosoh, tip AIA CL-1200/2400 | 98 | CL AIA-PACK SUBSTRATE SET(50ml) | RGN231333 | pakovanje | 2x50mL+2x50mL | Tosoh Corporation, Japan | CL AIA-PACK SUBSTRATE SET | 66501.65 | 20% | Euromedicina d.o.o. | 105-8/24 | 08.10.2024 | 08.10.2025
Reagensi, izuzev za transfuziju | 404-1-110/24-44 | 85 | Reagensi i potrošni materijal za imunohemijske analizatore model Tosoh, tip AIA CL-1200/2400 | 99 | CL AIA-PACK WASH CONCENTRATE(4x150ml) | RGN231334 | pakovanje | 4 x 150 mL | Tosoh Corporation, Japan | CL AIA-PACK WASH CONCENTRATE | 23398.46 | 20% | Euromedicina d.o.o. | 105-8/24 | 08.10.2024 | 08.10.2025
Reagensi, izuzev za transfuziju | 404-1-110/24-44 | 85 | Reagensi i potrošni materijal za imunohemijske analizatore model Tosoh, tip AIA CL-1200/2400 | 100 | CL AIA-PACK DIL.CONCENTRATE(4x60ml)MD | RGN231335 | pakovanje | 4 x 60 mL | Tosoh Corporation, Japan | CL AIA-PACK DILUENT CONCENTRATE | 17218.14 | 20% | Euromedicina d.o.o. | 105-8/24 | 08.10.2024 | 08.10.2025
Reagensi, izuzev za transfuziju | 404-1-110/24-44 | 85 | Reagensi i potrošni materijal za imunohemijske analizatore model Tosoh, tip AIA CL-1200/2400 | 101 | AIA SAMPLE CUPS CUP.H001 HITACHI X500 | RGN231336 | pakovanje | 500 | TOSOH EUROPE NV, Belgija | AIA SAMPLE CUPS CUP.H001 HITACHI X500 | 4818.96 | 20% | Euromedicina d.o.o. | 105-8/24 | 08.10.2024 | 08.10.2025
Reagensi, izuzev za transfuziju | 404-1-110/24-44 | 85 | Reagensi i potrošni materijal za imunohemijske analizatore model Tosoh, tip AIA CL-1200/2400 | 102 | Tip&Rack for AIA-CL | RGN231337 | pakovanje | 5x96 | TOSOH EUROPE NV, Belgija | Tip&Rack for AIA-CL | 36272.31 | 20% | Euromedicina d.o.o. | 105-8/24 | 08.10.2024 | 08.10.2025
Reagensi, izuzev za transfuziju | 404-1-110/24-44 | 85 | Reagensi i potrošni materijal za imunohemijske analizatore model Tosoh, tip AIA CL-1200/2400 | 103 | Waste Bag for AIA-CL1200 | RGN231338 | pakovanje | 10 pcs | TOSOH EUROPE NV, Belgija | Waste Bag for AIA-CL1200 | 16047.14 | 20% | Euromedicina d.o.o. | 105-8/24 | 08.10.2024 | 08.10.2025
Reagensi, izuzev za transfuziju | 404-1-110/24-44 | 85 | Reagensi i potrošni materijal za imunohemijske analizatore model Tosoh, tip AIA CL-1200/2400 | 104 | CL AIA-PACK DETECTOR STANDARDIZATION CUP | RGN231339 | pakovanje | 3x32 cups | Tosoh Corporation, Japan | CL AIA-PACK DETECTOR STANDARDIZATION CUP | 21078.13 | 20% | Euromedicina d.o.o. | 105-8/24 | 08.10.2024 | 08.10.2025
Reagensi, izuzev za transfuziju | 404-1-110/24-44 | 85 | Reagensi i potrošni materijal za imunohemijske analizatore model Tosoh, tip AIA CL-1200/2400 | 105 | ST AIA CL 1200/2400 Maintenence Kit | RGN231340 | pakovanje | 1 komada | TOSOH EUROPE NV, Belgija | ST AIA CL 1200/2400 Maintenence Kit | 207215.28 | 20% | Euromedicina d.o.o. | 105-8/24 | 08.10.2024 | 08.10.2025
Reagensi, izuzev za transfuziju | 404-1-110/24-44 | 85 | Reagensi i potrošni materijal za imunohemijske analizatore model Tosoh, tip AIA CL-1200/2400 | 106 | CL AIA-PACK Diluent Concentrate (4x100mL) | RGN231341 | pakovanje | 4 x 100 mL | Tosoh Corporation, Japan | CL AIA-PACK DILUENT CONCENTRATE | 28926.05 | 20% | Euromedicina d.o.o. | 105-8/24 | 08.10.2024 | 08.10.2025
Reagensi, izuzev za transfuziju | 404-1-110/24-44 | 86 | Reagensi za Imunohemijski Analizator eCL8000 | 1 | Anti-TPO Anti-Thyroid peroxidase (eCLIA) | RGN231342 | pakovanje | 100/1 | Lifotronic Technology Co., Ltd | ANTI TPO - Anti-Thyroid peroxidase (eCLIA) | 32345.5 | 20% | Promedia d.o.o. | 105-21/24 | 08.10.2024 | 08.10.2025
Reagensi, izuzev za transfuziju | 404-1-110/24-44 | 86 | Reagensi za Imunohemijski Analizator eCL8000 | 2 | CA 19-9 Carbohydrate Antigen (eCLIA) | RGN231343 | pakovanje | 100/1 | Lifotronic Technology Co., Ltd | CA 19-9 Carbohydrate Antigen (eCLIA) | 26755.3 | 20% | Promedia d.o.o. | 105-21/24 | 08.10.2024 | 08.10.2025
Reagensi, izuzev za transfuziju | 404-1-110/24-44 | 86 | Reagensi za Imunohemijski Analizator eCL8000 | 3 | CEA Carcinoembryonic Antigen (eCLIA) | RGN231344 | pakovanje | 100/1 | Lifotronic Technology Co., Ltd | CEA Carcinoembryonic Antigen (eCLIA) | 27428.5 | 20% | Promedia d.o.o. | 105-21/24 | 08.10.2024 | 08.10.2025
Reagensi, izuzev za transfuziju | 404-1-110/24-44 | 86 | Reagensi za Imunohemijski Analizator eCL8000 | 4 | FT3 Free Triiodothyronine (eCLIA) | RGN231345 | pakovanje | 100/1 | Lifotronic Technology Co., Ltd | FT3 Free Triiodothyronine (eCLIA) | 15008.4 | 20% | Promedia d.o.o. | 105-21/24 | 08.10.2024 | 08.10.2025
Reagensi, izuzev za transfuziju | 404-1-110/24-44 | 86 | Reagensi za Imunohemijski Analizator eCL8000 | 5 | FT4 Free Thyroxine (Eclia) | RGN231346 | pakovanje | 100/1 | Lifotronic Technology Co., Ltd | FT4 Free Thyroxine (Eclia) | 15008.4 | 20% | Promedia d.o.o. | 105-21/24 | 08.10.2024 | 08.10.2025
Reagensi, izuzev za transfuziju | 404-1-110/24-44 | 86 | Reagensi za Imunohemijski Analizator eCL8000 | 6 | TSH Thyroid-Stimulating Hormone (eCLIA) | RGN231347 | pakovanje | 100/1 | Lifotronic Technology Co., Ltd | TSH-Thyroid-Stimulating Hormone (eCLIA) | 12938.2 | 20% | Promedia d.o.o. | 105-21/24 | 08.10.2024 | 08.10.2025
Reagensi, izuzev za transfuziju | 404-1-110/24-44 | 86 | Reagensi za Imunohemijski Analizator eCL8000 | 7 | T PSA- Total Prostate Specific Antigen (eCLIA) | RGN231348 | pakovanje | 100/1 | Lifotronic Technology Co., Ltd | T PSA- Total Prostate Specific Antigen (eCLIA) | 21806.4 | 20% | Promedia d.o.o. | 105-21/24 | 08.10.2024 | 08.10.2025
Reagensi, izuzev za transfuziju | 404-1-110/24-44 | 86 | Reagensi za Imunohemijski Analizator eCL8000 | 8 | F PSA- Free Prostate Specific Antigen (eCLIA) | RGN231349 | pakovanje | 100/1 | Lifotronic Technology Co., Ltd | F PSA- Free Prostate Specific Antigen (eCLIA) | 22176 | 20% | Promedia d.o.o. | 105-21/24 | 08.10.2024 | 08.10.2025
Reagensi, izuzev za transfuziju | 404-1-110/24-44 | 87 | Reagensi i potrošni materijal za aparat FREND, NanoEntek | 1 | FREND Thyroid Duo | RGN231380 | pakovanje | 20 testova | NanoEnTek Inc., Koreja | Thyroid Duo (TSH/FT4) | 33500 | 20% | Vicor d.o.o. | 105-25/24 | 08.10.2024 | 08.10.2025
Reagensi, izuzev za transfuziju | 404-1-110/24-44 | 87 | Reagensi i potrošni materijal za aparat FREND, NanoEntek | 2 | FREND Vitamin D | RGN231381 | pakovanje | 20 testova | NanoEnTek Inc., Koreja | Vitamin D | 32200 | 20% | Vicor d.o.o. | 105-25/24 | 08.10.2024 | 08.10.2025
Reagensi, izuzev za transfuziju | 404-1-110/24-44 | 87 | Reagensi i potrošni materijal za aparat FREND, NanoEntek | 3 | FREND FLU A&B | RGN231382 | pakovanje | 20 testova | NanoEnTek Inc., Koreja | FLU A&B | 19550 | 20% | Vicor d.o.o. | 105-25/24 | 08.10.2024 | 08.10.2025
Reagensi, izuzev za transfuziju | 404-1-110/24-44 | 87 | Reagensi i potrošni materijal za aparat FREND, NanoEntek | 4 | FREND COVID-19Sp | RGN231383 | pakovanje | 20 testova | NanoEnTek Inc., Koreja | COVID-19 Sp | 19550 | 20% | Vicor d.o.o. | 105-25/24 | 08.10.2024 | 08.10.2025
Reagensi, izuzev za transfuziju | 404-1-110/24-44 | 88 | Reagensi za Vidas 3 imunohemijski analizator | 1 | Vidas 3 Sample tip | RGN231384 | pakovanje | 2304 kom | bioMerieux, Francuska | Vidas 3 Sample tip | 65020 | 20% | Yunycom d.o.o. | 105-26/24 | 08.10.2024 | 08.10.2025
Reagensi, izuzev za transfuziju | 404-1-110/24-44 | 88 | Reagensi za Vidas 3 imunohemijski analizator | 2 | Vidas 3 assay dilution cup | RGN231385 | pakovanje | 44 kom | bioMerieux, Francuska | Vidas 3 assay dilution cup | 9510 | 20% | Yunycom d.o.o. | 105-26/24 | 08.10.2024 | 08.10.2025
Reagensi, izuzev za transfuziju | 404-1-110/24-44 | 88 | Reagensi za Vidas 3 imunohemijski analizator | 3 | Vidas 3 clean liner | RGN231386 | pakovanje | 50 kom | bioMerieux, Francuska | Vidas 3 clean liner | 12750 | 20% | Yunycom d.o.o. | 105-26/24 | 08.10.2024 | 08.10.2025
Reagensi, izuzev za transfuziju | 404-1-110/24-44 | 88 | Reagensi za Vidas 3 imunohemijski analizator | 4 | VIDAS 3 FOT | RGN231387 | komad | 1 kom | bioMerieux, Francuska | VIDAS 3 FOT | 9720 | 20% | Yunycom d.o.o. | 105-26/24 | 08.10.2024 | 08.10.2025
Reagensi, izuzev za transfuziju | 404-1-110/24-44 | 88 | Reagensi za Vidas 3 imunohemijski analizator | 5 | SEALS KIT VIDAS RANGE (X6) | RGN231388 | pakovanje | 6 kom | bioMerieux, Francuska | SEALS KIT VIDAS RANGE (X6) | 10800 | 20% | Yunycom d.o.o. | 105-26/24 | 08.10.2024 | 08.10.2025
Reagensi, izuzev za transfuziju | 404-1-110/24-44 | 88 | Reagensi za Vidas 3 imunohemijski analizator | 6 | VIDAS TB-IGRA 60 TESTS | RGN231389 | pakovanje | 60 testova | bioMerieux, Francuska | VIDAS TB-IGRA 60 TESTS | 81000 | 20% | Yunycom d.o.o. | 105-26/24 | 08.10.2024 | 08.10.2025
Reagensi, izuzev za transfuziju | 404-1-110/24-44 | 88 | Reagensi za Vidas 3 imunohemijski analizator | 7 | VIDAS TOXO IGG AVIDITY 30TESTS | RGN231390 | pakovanje | 30 testova | bioMerieux, Francuska | VIDAS TOXO IGG AVIDITY 30TESTS | 29810 | 20% | Yunycom d.o.o. | 105-26/24 | 08.10.2024 | 08.10.2025
Reagensi, izuzev za transfuziju | 404-1-110/24-44 | 88 | Reagensi za Vidas 3 imunohemijski analizator | 8 | VIDAS TOXO COMPETITION 60 T | RGN231391 | pakovanje | 60 testova | bioMerieux, Francuska | VIDAS TOXO COMPETITION 60 T | 34190 | 20% | Yunycom d.o.o. | 105-26/24 | 08.10.2024 | 08.10.2025
Reagensi, izuzev za transfuziju | 404-1-110/24-44 | 88 | Reagensi za Vidas 3 imunohemijski analizator | 9 | VIDAS PROCALCITONIN | RGN231392 | pakovanje | 60 тестова | bioMerieux, Francuska | VIDAS PROCALCITONIN | 124200 | 20% | Yunycom d.o.o. | 105-26/24 | 08.10.2024 | 08.10.2025
Reagensi, izuzev za transfuziju | 404-1-110/24-44 | 88 | Reagensi za Vidas 3 imunohemijski analizator | 10 | VIDAS D-DIMER | RGN231393 | pakovanje | 60 тестова | bioMerieux, Francuska | VIDAS D-DIMER | 109210 | 20% | Yunycom d.o.o. | 105-26/24 | 08.10.2024 | 08.10.2025
Reagensi, izuzev za transfuziju | 404-1-110/24-44 | 88 | Reagensi za Vidas 3 imunohemijski analizator | 11 | VIDAS NT-PRO BNP | RGN231394 | pakovanje | 60 тестова | bioMerieux, Francuska | VIDAS NT-PRO BNP | 199800 | 20% | Yunycom d.o.o. | 105-26/24 | 08.10.2024 | 08.10.2025
Reagensi, izuzev za transfuziju | 404-1-110/24-44 | 88 | Reagensi za Vidas 3 imunohemijski analizator | 12 | VIDAS HS TROPONIN I | RGN231395 | pakovanje | 60 тестова | bioMerieux, Francuska | VIDAS HS TROPONIN I | 75870 | 20% | Yunycom d.o.o. | 105-26/24 | 08.10.2024 | 08.10.2025
Reagensi, izuzev za transfuziju | 404-1-110/24-44 | 88 | Reagensi za Vidas 3 imunohemijski analizator | 13 | VIDAS VITAMIN D | RGN231396 | pakovanje | 60 тестова | bioMerieux, Francuska | VIDAS VITAMIN D | 45360 | 20% | Yunycom d.o.o. | 105-26/24 | 08.10.2024 | 08.10.2025
Reagensi, izuzev za transfuziju | 404-1-110/24-44 | 88 | Reagensi za Vidas 3 imunohemijski analizator | 14 | VIDAS FERRITIN | RGN231397 | pakovanje | 60 тестова | bioMerieux, Francuska | VIDAS FERRITIN | 35050 | 20% | Yunycom d.o.o. | 105-26/24 | 08.10.2024 | 08.10.2025
Reagensi, izuzev za transfuziju | 404-1-110/24-44 | 88 | Reagensi za Vidas 3 imunohemijski analizator | 15 | VIDAS ANTI-TPO | RGN231398 | pakovanje | 30 тестова | bioMerieux, Francuska | VIDAS ANTI-TPO | 28600 | 20% | Yunycom d.o.o. | 105-26/24 | 08.10.2024 | 08.10.2025
Reagensi, izuzev za transfuziju | 404-1-110/24-44 | 88 | Reagensi za Vidas 3 imunohemijski analizator | 16 | VIDAS H. PYLORI IGG | RGN231399 | pakovanje | 30 тестова | bioMerieux, Francuska | VIDAS H. PYLORI IGG | 31370 | 20% | Yunycom d.o.o. | 105-26/24 | 08.10.2024 | 08.10.2025
Reagensi, izuzev za transfuziju | 404-1-110/24-44 | 89 | Reagensi za aparat HELIOS/GEMINI/HELIA/HELMED AESKU DIAGNOSTIC | 1 | AESKUSLIDES ANCA Ethanol | RGN231400 | pakovanje | 120 testova | Aesku Diagnostic | AESKUSLIDES ANCA Ethanol | 55000 | 20% | Elta 90 MS d.o.o. | 105-7/24 | 08.10.2024 | 08.10.2025
Reagensi, izuzev za transfuziju | 404-1-110/24-44 | 89 | Reagensi za aparat HELIOS/GEMINI/HELIA/HELMED AESKU DIAGNOSTIC | 2 | AESKUSLIDES ANA Hep-2 | RGN231401 | pakovanje | 120 testova | Aesku Diagnostic | AESKUSLIDES ANA Hep-2 | 23500 | 20% | Elta 90 MS d.o.o. | 105-7/24 | 08.10.2024 | 08.10.2025
Reagensi, izuzev za transfuziju | 404-1-110/24-44 | 89 | Reagensi za aparat HELIOS/GEMINI/HELIA/HELMED AESKU DIAGNOSTIC | 3 | AESKUSLIDES rLKS (separated) | RGN231402 | pakovanje | 100 testova | Aesku Diagnostic | AESKUSLIDES rLKS (separated) | 36000 | 20% | Elta 90 MS d.o.o. | 105-7/24 | 08.10.2024 | 08.10.2025
Reagensi, izuzev za transfuziju | 404-1-110/24-44 | 89 | Reagensi za aparat HELIOS/GEMINI/HELIA/HELMED AESKU DIAGNOSTIC | 4 | AESKUSLIDES rLKS (wrapped) | RGN231403 | pakovanje | 100 testova | Aesku Diagnostic | AESKUSLIDES rLKS (wrapped) | 49000 | 20% | Elta 90 MS d.o.o. | 105-7/24 | 08.10.2024 | 08.10.2025
Reagensi, izuzev za transfuziju | 404-1-110/24-44 | 89 | Reagensi za aparat HELIOS/GEMINI/HELIA/HELMED AESKU DIAGNOSTIC | 5 | AESKUSLIDES EMA IgA | RGN231404 | pakovanje | 100 testova | Aesku Diagnostic | AESKUSLIDES EMA IgA | 55000 | 20% | Elta 90 MS d.o.o. | 105-7/24 | 08.10.2024 | 08.10.2025
Reagensi, izuzev za transfuziju | 404-1-110/24-44 | 89 | Reagensi za aparat HELIOS/GEMINI/HELIA/HELMED AESKU DIAGNOSTIC | 6 | AESKUSLIDES nDNA (Crithidia luciliae) | RGN231405 | pakovanje | 100 testova | Aesku Diagnostic | AESKUSLIDES nDNA (Crithidia luciliae) | 28000 | 20% | Elta 90 MS d.o.o. | 105-7/24 | 08.10.2024 | 08.10.2025
Reagensi, izuzev za transfuziju | 404-1-110/24-44 | 89 | Reagensi za aparat HELIOS/GEMINI/HELIA/HELMED AESKU DIAGNOSTIC | 7 | AESKUSLIDES ANCA Formalin | RGN241370 | pakovanje | 120 testova | Aesku Diagnostic | AESKUSLIDES ANCA Formalin | 72450 | 20% | Elta 90 MS d.o.o. | 105-7/24 | 08.10.2024 | 08.10.2025
Reagensi, izuzev za transfuziju | 404-1-110/24-44 | 89 | Reagensi za aparat HELIOS/GEMINI/HELIA/HELMED AESKU DIAGNOSTIC | 8 | AESKULISA Jo-1 | RGN241371 | pakovanje | 96 testova | Aesku Diagnostic | AESKULISA Jo-1 | 19750 | 20% | Elta 90 MS d.o.o. | 105-7/24 | 08.10.2024 | 08.10.2025
Reagensi, izuzev za transfuziju | 404-1-110/24-44 | 89 | Reagensi za aparat HELIOS/GEMINI/HELIA/HELMED AESKU DIAGNOSTIC | 9 | AESKULISA SS-A | RGN241372 | pakovanje | 96 testova | Aesku Diagnostic | AESKULISA SS-A | 19100 | 20% | Elta 90 MS d.o.o. | 105-7/24 | 08.10.2024 | 08.10.2025
Reagensi, izuzev za transfuziju | 404-1-110/24-44 | 89 | Reagensi za aparat HELIOS/GEMINI/HELIA/HELMED AESKU DIAGNOSTIC | 10 | AESKULISA MMP-3 | RGN241373 | pakovanje | 96 testova | Aesku Diagnostic | AESKULISA MMP-3 | 47600 | 20% | Elta 90 MS d.o.o. | 105-7/24 | 08.10.2024 | 08.10.2025
Reagensi, izuzev za transfuziju | 404-1-110/24-44 | 89 | Reagensi za aparat HELIOS/GEMINI/HELIA/HELMED AESKU DIAGNOSTIC | 11 | AESKULISA AMA.M2-G | RGN241374 | pakovanje | 96 testova | Aesku Diagnostic | AESKULISA AMA.M2-G | 27300 | 20% | Elta 90 MS d.o.o. | 105-7/24 | 08.10.2024 | 08.10.2025
Reagensi, izuzev za transfuziju | 404-1-110/24-44 | 89 | Reagensi za aparat HELIOS/GEMINI/HELIA/HELMED AESKU DIAGNOSTIC | 12 | AESKULISA snRNP-C | RGN241375 | pakovanje | 96 testova | Aesku Diagnostic | AESKULISA snRNP-C | 19800 | 20% | Elta 90 MS d.o.o. | 105-7/24 | 08.10.2024 | 08.10.2025
Reagensi, izuzev za transfuziju | 404-1-110/24-44 | 89 | Reagensi za aparat HELIOS/GEMINI/HELIA/HELMED AESKU DIAGNOSTIC | 13 | AESKULISA ANA-Hep-2 | RGN241376 | pakovanje | 96 testova | Aesku Diagnostic | AESKULISA ANA-Hep-2 | 31800 | 20% | Elta 90 MS d.o.o. | 105-7/24 | 08.10.2024 | 08.10.2025
Reagensi, izuzev za transfuziju | 404-1-110/24-44 | 89 | Reagensi za aparat HELIOS/GEMINI/HELIA/HELMED AESKU DIAGNOSTIC | 14 | AESKULISA ASCA-G | RGN241377 | pakovanje | 96 testova | Aesku Diagnostic | AESKULISA ASCA-G | 28650 | 20% | Elta 90 MS d.o.o. | 105-7/24 | 08.10.2024 | 08.10.2025
Reagensi, izuzev za transfuziju | 404-1-110/24-44 | 89 | Reagensi za aparat HELIOS/GEMINI/HELIA/HELMED AESKU DIAGNOSTIC | 15 | AESKULISA Rib-P | RGN241378 | pakovanje | 96 testova | Aesku Diagnostic | AESKULISA Rib-P | 19200 | 20% | Elta 90 MS d.o.o. | 105-7/24 | 08.10.2024 | 08.10.2025
Reagensi, izuzev za transfuziju | 404-1-110/24-44 | 89 | Reagensi za aparat HELIOS/GEMINI/HELIA/HELMED AESKU DIAGNOSTIC | 16 | AESKULISA AMA-M2-Check | RGN241379 | pakovanje | 96 testova | Aesku Diagnostic | AESKULISA AMA-M2-Check | 31300 | 20% | Elta 90 MS d.o.o. | 105-7/24 | 08.10.2024 | 08.10.2025
Reagensi, izuzev za transfuziju | 404-1-110/24-44 | 89 | Reagensi za aparat HELIOS/GEMINI/HELIA/HELMED AESKU DIAGNOSTIC | 17 | AESKULISA HiT II Check | RGN241380 | pakovanje | 96 testova | Aesku Diagnostic | AESKULISA HiT II Check | 69900 | 20% | Elta 90 MS d.o.o. | 105-7/24 | 08.10.2024 | 08.10.2025
Reagensi, izuzev za transfuziju | 404-1-110/24-44 | 89 | Reagensi za aparat HELIOS/GEMINI/HELIA/HELMED AESKU DIAGNOSTIC | 18 | AESKULISA PM-Scl | RGN241381 | pakovanje | 96 testova | Aesku Diagnostic | AESKULISA PM-Scl | 26640 | 20% | Elta 90 MS d.o.o. | 105-7/24 | 08.10.2024 | 08.10.2025
Reagensi, izuzev za transfuziju | 404-1-110/24-44 | 89 | Reagensi za aparat HELIOS/GEMINI/HELIA/HELMED AESKU DIAGNOSTIC | 19 | AESKULISA ENA-6S | RGN241382 | pakovanje | 96 testova | Aesku Diagnostic | AESKULISA ENA-6S | 19100 | 20% | Elta 90 MS d.o.o. | 105-7/24 | 08.10.2024 | 08.10.2025
Reagensi, izuzev za transfuziju | 404-1-110/24-44 | 89 | Reagensi za aparat HELIOS/GEMINI/HELIA/HELMED AESKU DIAGNOSTIC | 20 | AESKULISA ENA-6Pro | RGN241383 | pakovanje | 96 testova | Aesku Diagnostic | AESKULISA ENA-6Pro | 21250 | 20% | Elta 90 MS d.o.o. | 105-7/24 | 08.10.2024 | 08.10.2025
Reagensi, izuzev za transfuziju | 404-1-110/24-44 | 89 | Reagensi za aparat HELIOS/GEMINI/HELIA/HELMED AESKU DIAGNOSTIC | 21 | AESKULISA SS-B | RGN241384 | pakovanje | 96 testova | Aesku Diagnostic | AESKULISA SS-B | 19100 | 20% | Elta 90 MS d.o.o. | 105-7/24 | 08.10.2024 | 08.10.2025
Reagensi, izuzev za transfuziju | 404-1-110/24-44 | 89 | Reagensi za aparat HELIOS/GEMINI/HELIA/HELMED AESKU DIAGNOSTIC | 22 | AESKULISA ASCA-A | RGN241385 | pakovanje | 96 testova | Aesku Diagnostic | AESKULISA ASCA-A | 28650 | 20% | Elta 90 MS d.o.o. | 105-7/24 | 08.10.2024 | 08.10.2025
Reagensi, izuzev za transfuziju | 404-1-110/24-44 | 89 | Reagensi za aparat HELIOS/GEMINI/HELIA/HELMED AESKU DIAGNOSTIC | 23 | AESKULISA LKM-1 | RGN241386 | pakovanje | 96 testova | Aesku Diagnostic | AESKULISA LKM-1 | 27300 | 20% | Elta 90 MS d.o.o. | 105-7/24 | 08.10.2024 | 08.10.2025
Reagensi, izuzev za transfuziju | 404-1-110/24-44 | 89 | Reagensi za aparat HELIOS/GEMINI/HELIA/HELMED AESKU DIAGNOSTIC | 24 | AESKULISA GBM | RGN241387 | pakovanje | 96 testova | Aesku Diagnostic | AESKULISA GBM | 21930 | 20% | Elta 90 MS d.o.o. | 105-7/24 | 08.10.2024 | 08.10.2025
Reagensi, izuzev za transfuziju | 404-1-110/24-44 | 89 | Reagensi za aparat HELIOS/GEMINI/HELIA/HELMED AESKU DIAGNOSTIC | 25 | AESKULISA U1-70 | RGN241388 | pakovanje | 96 testova | Aesku Diagnostic | AESKULISA U1-70 | 21930 | 20% | Elta 90 MS d.o.o. | 105-7/24 | 08.10.2024 | 08.10.2025
Reagensi, izuzev za transfuziju | 404-1-110/24-44 | 89 | Reagensi za aparat HELIOS/GEMINI/HELIA/HELMED AESKU DIAGNOSTIC | 26 | AESKULISA tTg-GA New Generation | RGN241389 | pakovanje | 96 testova | Aesku Diagnostic | AESKULISA tTg-GA New Generation | 19900 | 20% | Elta 90 MS d.o.o. | 105-7/24 | 08.10.2024 | 08.10.2025
Reagensi, izuzev za transfuziju | 404-1-110/24-44 | 89 | Reagensi za aparat HELIOS/GEMINI/HELIA/HELMED AESKU DIAGNOSTIC | 27 | AESKULISA Scl-70 | RGN241390 | pakovanje | 96 testova | Aesku Diagnostic | AESKULISA Scl-70 | 20100 | 20% | Elta 90 MS d.o.o. | 105-7/24 | 08.10.2024 | 08.10.2025
Reagensi, izuzev za transfuziju | 404-1-110/24-44 | 89 | Reagensi za aparat HELIOS/GEMINI/HELIA/HELMED AESKU DIAGNOSTIC | 28 | AESKULISA Nucleo-h | RGN241391 | pakovanje | 96 testova | Aesku Diagnostic | AESKULISA Nucleo-h | 19200 | 20% | Elta 90 MS d.o.o. | 105-7/24 | 08.10.2024 | 08.10.2025
Reagensi, izuzev za transfuziju | 404-1-110/24-44 | 89 | Reagensi za aparat HELIOS/GEMINI/HELIA/HELMED AESKU DIAGNOSTIC | 29 | AESKULISA Sm | RGN241392 | pakovanje | 96 testova | Aesku Diagnostic | AESKULISA Sm | 19100 | 20% | Elta 90 MS d.o.o. | 105-7/24 | 08.10.2024 | 08.10.2025
Reagensi, izuzev za transfuziju | 404-1-110/24-44 | 89 | Reagensi za aparat HELIOS/GEMINI/HELIA/HELMED AESKU DIAGNOSTIC | 30 | AESKULISA Histone-C | RGN241393 | pakovanje | 96 testova | Aesku Diagnostic | AESKULISA Histone-C | 18200 | 20% | Elta 90 MS d.o.o. | 105-7/24 | 08.10.2024 | 08.10.2025
Reagensi, izuzev za transfuziju | 404-1-110/24-44 | 89 | Reagensi za aparat HELIOS/GEMINI/HELIA/HELMED AESKU DIAGNOSTIC | 31 | AESKULISA AMA-M2-M | RGN241394 | pakovanje | 96 testova | Aesku Diagnostic | AESKULISA AMA-M2-M | 27300 | 20% | Elta 90 MS d.o.o. | 105-7/24 | 08.10.2024 | 08.10.2025
Reagensi, izuzev za transfuziju | 404-1-110/24-44 | 89 | Reagensi za aparat HELIOS/GEMINI/HELIA/HELMED AESKU DIAGNOSTIC | 32 | AESKULISA Cenp-B | RGN241395 | pakovanje | 96 testova | Aesku Diagnostic | AESKULISA Cenp-B | 19200 | 20% | Elta 90 MS d.o.o. | 105-7/24 | 08.10.2024 | 08.10.2025
Reagensi, izuzev za transfuziju | 404-1-110/24-44 | 89 | Reagensi za aparat HELIOS/GEMINI/HELIA/HELMED AESKU DIAGNOSTIC | 33 | AESKULISA Intrinsic Factor | RGN241396 | pakovanje | 96 testova | Aesku Diagnostic | AESKULISA Intrinsic Factor | 22500 | 20% | Elta 90 MS d.o.o. | 105-7/24 | 08.10.2024 | 08.10.2025
Reagensi, izuzev za transfuziju | 404-1-110/24-44 | 89 | Reagensi za aparat HELIOS/GEMINI/HELIA/HELMED AESKU DIAGNOSTIC | 34 | AESKULISA APS-Profile-GM | RGN241397 | pakovanje | 96 testova | Aesku Diagnostic | AESKULISA APS-Profile-GM | 31000 | 20% | Elta 90 MS d.o.o. | 105-7/24 | 08.10.2024 | 08.10.2025
Reagensi, izuzev za transfuziju | 404-1-110/24-44 | 89 | Reagensi za aparat HELIOS/GEMINI/HELIA/HELMED AESKU DIAGNOSTIC | 35 | AESKULISA 25OH Vitamin D total | RGN241398 | pakovanje | 96 testova | Aesku Diagnostic | AESKULISA 25OH Vitamin D total | 45300 | 20% | Elta 90 MS d.o.o. | 105-7/24 | 08.10.2024 | 08.10.2025
Reagensi, izuzev za transfuziju | 404-1-110/24-44 | 89 | Reagensi za aparat HELIOS/GEMINI/HELIA/HELMED AESKU DIAGNOSTIC | 36 | AESKULISA Borrelia-M | RGN241399 | pakovanje | 96 testova | Aesku Diagnostic | AESKULISA Borrelia-M | 28200 | 20% | Elta 90 MS d.o.o. | 105-7/24 | 08.10.2024 | 08.10.2025
Reagensi, izuzev za transfuziju | 404-1-110/24-44 | 89 | Reagensi za aparat HELIOS/GEMINI/HELIA/HELMED AESKU DIAGNOSTIC | 37 | AESKULISA Borrelia-G | RGN241400 | pakovanje | 96 testova | Aesku Diagnostic | AESKULISA Borrelia-G | 28200 | 20% | Elta 90 MS d.o.o. | 105-7/24 | 08.10.2024 | 08.10.2025
Reagensi, izuzev za transfuziju | 404-1-110/24-44 | 89 | Reagensi za aparat HELIOS/GEMINI/HELIA/HELMED AESKU DIAGNOSTIC | 38 | AESKULISA Serine-Prothrombin-Check | RGN241401 | pakovanje | 96 testova | Aesku Diagnostic | AESKULISA Serine-Prothrombin-Check | 33000 | 20% | Elta 90 MS d.o.o. | 105-7/24 | 08.10.2024 | 08.10.2025
Reagensi, izuzev za transfuziju | 404-1-110/24-44 | 89 | Reagensi za aparat HELIOS/GEMINI/HELIA/HELMED AESKU DIAGNOSTIC | 39 | AESKULISA Annexin V-GM | RGN241402 | pakovanje | 96 testova | Aesku Diagnostic | AESKULISA Annexin V-GM | 31000 | 20% | Elta 90 MS d.o.o. | 105-7/24 | 08.10.2024 | 08.10.2025
Reagensi, izuzev za transfuziju | 404-1-110/24-44 | 89 | Reagensi za aparat HELIOS/GEMINI/HELIA/HELMED AESKU DIAGNOSTIC | 40 | AESKULISA Alpha-Fodrin-Check | RGN241403 | pakovanje | 96 testova | Aesku Diagnostic | AESKULISA Alpha-Fodrin-Check | 38000 | 20% | Elta 90 MS d.o.o. | 105-7/24 | 08.10.2024 | 08.10.2025
Reagensi, izuzev za transfuziju | 404-1-110/24-44 | 89 | Reagensi za aparat HELIOS/GEMINI/HELIA/HELMED AESKU DIAGNOSTIC | 41 | AESKULISA Toxoplasma gondii IgG | RGN241404 | pakovanje | 96 testova | Aesku Diagnostic | AESKULISA Toxoplasma gondii IgG | 19300 | 20% | Elta 90 MS d.o.o. | 105-7/24 | 08.10.2024 | 08.10.2025
Reagensi, izuzev za transfuziju | 404-1-110/24-44 | 89 | Reagensi za aparat HELIOS/GEMINI/HELIA/HELMED AESKU DIAGNOSTIC | 42 | AESKULISA Toxoplasma gondii IgM | RGN241405 | pakovanje | 96 testova | Aesku Diagnostic | AESKULISA Toxoplasma gondii IgM | 21100 | 20% | Elta 90 MS d.o.o. | 105-7/24 | 08.10.2024 | 08.10.2025
Reagensi, izuzev za transfuziju | 404-1-110/24-44 | 89 | Reagensi za aparat HELIOS/GEMINI/HELIA/HELMED AESKU DIAGNOSTIC | 43 | AESKULISA Rubella Virus IgM | RGN241406 | pakovanje | 96 testova | Aesku Diagnostic | AESKULISA Rubella Virus IgM | 21100 | 20% | Elta 90 MS d.o.o. | 105-7/24 | 08.10.2024 | 08.10.2025
Reagensi, izuzev za transfuziju | 404-1-110/24-44 | 89 | Reagensi za aparat HELIOS/GEMINI/HELIA/HELMED AESKU DIAGNOSTIC | 44 | AESKULISA Rubella Virus IgG | RGN241407 | pakovanje | 96 testova | Aesku Diagnostic | AESKULISA Rubella Virus IgG | 19300 | 20% | Elta 90 MS d.o.o. | 105-7/24 | 08.10.2024 | 08.10.2025
Reagensi, izuzev za transfuziju | 404-1-110/24-44 | 89 | Reagensi za aparat HELIOS/GEMINI/HELIA/HELMED AESKU DIAGNOSTIC | 45 | AESKULISA Cytomegalovirus IgM | RGN241408 | pakovanje | 96 testova | Aesku Diagnostic | AESKULISA Cytomegalovirus IgM | 21100 | 20% | Elta 90 MS d.o.o. | 105-7/24 | 08.10.2024 | 08.10.2025
Reagensi, izuzev za transfuziju | 404-1-110/24-44 | 89 | Reagensi za aparat HELIOS/GEMINI/HELIA/HELMED AESKU DIAGNOSTIC | 46 | AESKULISA Cytomegalovirus IgG | RGN241409 | pakovanje | 96 testova | Aesku Diagnostic | AESKULISA Cytomegalovirus IgG | 19300 | 20% | Elta 90 MS d.o.o. | 105-7/24 | 08.10.2024 | 08.10.2025
Reagensi, izuzev za transfuziju | 404-1-110/24-44 | 89 | Reagensi za aparat HELIOS/GEMINI/HELIA/HELMED AESKU DIAGNOSTIC | 47 | AESKULISA Varicella Zoster IgM | RGN241410 | pakovanje | 96 testova | Aesku Diagnostic | AESKULISA Varicella Zoster IgM | 43600 | 20% | Elta 90 MS d.o.o. | 105-7/24 | 08.10.2024 | 08.10.2025
Reagensi, izuzev za transfuziju | 404-1-110/24-44 | 89 | Reagensi za aparat HELIOS/GEMINI/HELIA/HELMED AESKU DIAGNOSTIC | 48 | AESKULISA Varicella Zoster IgA | RGN241411 | pakovanje | 96 testova | Aesku Diagnostic | AESKULISA Varicella Zoster IgA | 41900 | 20% | Elta 90 MS d.o.o. | 105-7/24 | 08.10.2024 | 08.10.2025
Reagensi, izuzev za transfuziju | 404-1-110/24-44 | 89 | Reagensi za aparat HELIOS/GEMINI/HELIA/HELMED AESKU DIAGNOSTIC | 49 | AESKULISA Varicella Zoster IgG | RGN241412 | pakovanje | 96 testova | Aesku Diagnostic | AESKULISA Varicella Zoster IgG | 41900 | 20% | Elta 90 MS d.o.o. | 105-7/24 | 08.10.2024 | 08.10.2025
Reagensi, izuzev za transfuziju | 404-1-110/24-44 | 89 | Reagensi za aparat HELIOS/GEMINI/HELIA/HELMED AESKU DIAGNOSTIC | 50 | AESKULISA Parvovirus B19 IgG | RGN241413 | pakovanje | 96 testova | Aesku Diagnostic | AESKULISA Parvovirus B19 IgG | 26340 | 20% | Elta 90 MS d.o.o. | 105-7/24 | 08.10.2024 | 08.10.2025
Reagensi, izuzev za transfuziju | 404-1-110/24-44 | 89 | Reagensi za aparat HELIOS/GEMINI/HELIA/HELMED AESKU DIAGNOSTIC | 51 | AESKULISA Parvovirus B19 IgM | RGN241414 | pakovanje | 96 testova | Aesku Diagnostic | AESKULISA Parvovirus B19 IgM | 24090 | 20% | Elta 90 MS d.o.o. | 105-7/24 | 08.10.2024 | 08.10.2025
Reagensi, izuzev za transfuziju | 404-1-110/24-44 | 89 | Reagensi za aparat HELIOS/GEMINI/HELIA/HELMED AESKU DIAGNOSTIC | 52 | AESKULISA Herpes Simplex Virus 1/2 IgM | RGN241415 | pakovanje | 96 testova | Aesku Diagnostic | AESKULISA Herpes Simplex Virus 1/2 IgM | 21100 | 20% | Elta 90 MS d.o.o. | 105-7/24 | 08.10.2024 | 08.10.2025
Reagensi, izuzev za transfuziju | 404-1-110/24-44 | 89 | Reagensi za aparat HELIOS/GEMINI/HELIA/HELMED AESKU DIAGNOSTIC | 53 | AESKULISA Herpes Simplex Virus 1/2 IgG | RGN241416 | pakovanje | 96 testova | Aesku Diagnostic | AESKULISA Herpes Simplex Virus 1/2 IgG | 19300 | 20% | Elta 90 MS d.o.o. | 105-7/24 | 08.10.2024 | 08.10.2025
Reagensi, izuzev za transfuziju | 404-1-110/24-44 | 89 | Reagensi za aparat HELIOS/GEMINI/HELIA/HELMED AESKU DIAGNOSTIC | 54 | AESKULISA Herpes Simplex Virus 2 (gG2) IgG | RGN241417 | pakovanje | 96 testova | Aesku Diagnostic | AESKULISA Herpes Simplex Virus 2 (gG2) IgG | 19300 | 20% | Elta 90 MS d.o.o. | 105-7/24 | 08.10.2024 | 08.10.2025
Reagensi, izuzev za transfuziju | 404-1-110/24-44 | 89 | Reagensi za aparat HELIOS/GEMINI/HELIA/HELMED AESKU DIAGNOSTIC | 55 | AESKULISA Herpes Simplex Virus 1 (gG1) IgG | RGN241418 | pakovanje | 96 testova | Aesku Diagnostic | AESKULISA Herpes Simplex Virus 1 (gG1) IgG | 19300 | 20% | Elta 90 MS d.o.o. | 105-7/24 | 08.10.2024 | 08.10.2025
Reagensi, izuzev za transfuziju | 404-1-110/24-44 | 89 | Reagensi za aparat HELIOS/GEMINI/HELIA/HELMED AESKU DIAGNOSTIC | 56 | AESKULISA ANA-8S | RGN241419 | pakovanje | 96 testova | Aesku Diagnostic | AESKULISA ANA-8S | 19790 | 20% | Elta 90 MS d.o.o. | 105-7/24 | 08.10.2024 | 08.10.2025
Reagensi, izuzev za transfuziju | 404-1-110/24-44 | 89 | Reagensi za aparat HELIOS/GEMINI/HELIA/HELMED AESKU DIAGNOSTIC | 57 | AESKULISA Vasculitis Screen | RGN241420 | pakovanje | 96 testova | Aesku Diagnostic | AESKULISA Vasculitis Screen | 21800 | 20% | Elta 90 MS d.o.o. | 105-7/24 | 08.10.2024 | 08.10.2025
Reagensi, izuzev za transfuziju | 404-1-110/24-44 | 89 | Reagensi za aparat HELIOS/GEMINI/HELIA/HELMED AESKU DIAGNOSTIC | 58 | AESKULISA ANA-8Pro | RGN241421 | pakovanje | 96 testova | Aesku Diagnostic | AESKULISA ANA-8Pro | 23850 | 20% | Elta 90 MS d.o.o. | 105-7/24 | 08.10.2024 | 08.10.2025
Reagensi, izuzev za transfuziju | 404-1-110/24-44 | 89 | Reagensi za aparat HELIOS/GEMINI/HELIA/HELMED AESKU DIAGNOSTIC | 59 | AESKULISA Phospholipid-8Pro-A | RGN241422 | pakovanje | 96 testova | Aesku Diagnostic | AESKULISA Phospholipid-8Pro-A | 33000 | 20% | Elta 90 MS d.o.o. | 105-7/24 | 08.10.2024 | 08.10.2025
Reagensi, izuzev za transfuziju | 404-1-110/24-44 | 89 | Reagensi za aparat HELIOS/GEMINI/HELIA/HELMED AESKU DIAGNOSTIC | 60 | AESKULISA Glia-G | RGN241423 | pakovanje | 96 testova | Aesku Diagnostic | AESKULISA Glia-G | 22500 | 20% | Elta 90 MS d.o.o. | 105-7/24 | 08.10.2024 | 08.10.2025
Reagensi, izuzev za transfuziju | 404-1-110/24-44 | 89 | Reagensi za aparat HELIOS/GEMINI/HELIA/HELMED AESKU DIAGNOSTIC | 61 | AESKULISA Glia-A | RGN241424 | pakovanje | 96 testova | Aesku Diagnostic | AESKULISA Glia-A | 22500 | 20% | Elta 90 MS d.o.o. | 105-7/24 | 08.10.2024 | 08.10.2025
Reagensi, izuzev za transfuziju | 404-1-110/24-44 | 89 | Reagensi za aparat HELIOS/GEMINI/HELIA/HELMED AESKU DIAGNOSTIC | 62 | AESKULISA dsDNA-Check | RGN241425 | pakovanje | 96 testova | Aesku Diagnostic | AESKULISA dsDNA-Check | 22500 | 20% | Elta 90 MS d.o.o. | 105-7/24 | 08.10.2024 | 08.10.2025
Reagensi, izuzev za transfuziju | 404-1-110/24-44 | 89 | Reagensi za aparat HELIOS/GEMINI/HELIA/HELMED AESKU DIAGNOSTIC | 63 | AESKULISA Rf-Check | RGN241426 | pakovanje | 96 testova | Aesku Diagnostic | AESKULISA Rf-Check | 26200 | 20% | Elta 90 MS d.o.o. | 105-7/24 | 08.10.2024 | 08.10.2025
Reagensi, izuzev za transfuziju | 404-1-110/24-44 | 89 | Reagensi za aparat HELIOS/GEMINI/HELIA/HELMED AESKU DIAGNOSTIC | 64 | AESKULISA Prothrombin-GM | RGN241427 | pakovanje | 96 testova | Aesku Diagnostic | AESKULISA Prothrombin-GM | 33000 | 20% | Elta 90 MS d.o.o. | 105-7/24 | 08.10.2024 | 08.10.2025
Reagensi, izuzev za transfuziju | 404-1-110/24-44 | 89 | Reagensi za aparat HELIOS/GEMINI/HELIA/HELMED AESKU DIAGNOSTIC | 65 | AESKULISA β2-Glyco-GM | RGN241428 | pakovanje | 96 testova | Aesku Diagnostic | AESKULISA β2-Glyco-GM | 18550 | 20% | Elta 90 MS d.o.o. | 105-7/24 | 08.10.2024 | 08.10.2025
Reagensi, izuzev za transfuziju | 404-1-110/24-44 | 89 | Reagensi za aparat HELIOS/GEMINI/HELIA/HELMED AESKU DIAGNOSTIC | 66 | AESKULISA dsDNA-G | RGN241429 | pakovanje | 96 testova | Aesku Diagnostic | AESKULISA dsDNA-G | 20700 | 20% | Elta 90 MS d.o.o. | 105-7/24 | 08.10.2024 | 08.10.2025
Reagensi, izuzev za transfuziju | 404-1-110/24-44 | 89 | Reagensi za aparat HELIOS/GEMINI/HELIA/HELMED AESKU DIAGNOSTIC | 67 | AESKULISA PR3 sensitive | RGN241430 | pakovanje | 96 testova | Aesku Diagnostic | AESKULISA PR3 sensitive | 17700 | 20% | Elta 90 MS d.o.o. | 105-7/24 | 08.10.2024 | 08.10.2025
Reagensi, izuzev za transfuziju | 404-1-110/24-44 | 89 | Reagensi za aparat HELIOS/GEMINI/HELIA/HELMED AESKU DIAGNOSTIC | 68 | AESKULISA Cardiolipin-Check | RGN241431 | pakovanje | 96 testova | Aesku Diagnostic | AESKULISA Cardiolipin-Check | 21100 | 20% | Elta 90 MS d.o.o. | 105-7/24 | 08.10.2024 | 08.10.2025
Reagensi, izuzev za transfuziju | 404-1-110/24-44 | 89 | Reagensi za aparat HELIOS/GEMINI/HELIA/HELMED AESKU DIAGNOSTIC | 69 | AESKULISA a-TPO | RGN241432 | pakovanje | 96 testova | Aesku Diagnostic | AESKULISA a-TPO | 21930 | 20% | Elta 90 MS d.o.o. | 105-7/24 | 08.10.2024 | 08.10.2025
Reagensi, izuzev za transfuziju | 404-1-110/24-44 | 89 | Reagensi za aparat HELIOS/GEMINI/HELIA/HELMED AESKU DIAGNOSTIC | 70 | AESKULISA Phospholipid-Screen | RGN241433 | pakovanje | 96 testova | Aesku Diagnostic | AESKULISA Phospholipid-Screen | 26500 | 20% | Elta 90 MS d.o.o. | 105-7/24 | 08.10.2024 | 08.10.2025
Reagensi, izuzev za transfuziju | 404-1-110/24-44 | 89 | Reagensi za aparat HELIOS/GEMINI/HELIA/HELMED AESKU DIAGNOSTIC | 71 | AESKULISA CCP | RGN241434 | pakovanje | 96 testova | Aesku Diagnostic | AESKULISA CCP | 44900 | 20% | Elta 90 MS d.o.o. | 105-7/24 | 08.10.2024 | 08.10.2025
Reagensi, izuzev za transfuziju | 404-1-110/24-44 | 89 | Reagensi za aparat HELIOS/GEMINI/HELIA/HELMED AESKU DIAGNOSTIC | 72 | AESKULISA MPO | RGN241435 | pakovanje | 96 testova | Aesku Diagnostic | AESKULISA MPO | 17700 | 20% | Elta 90 MS d.o.o. | 105-7/24 | 08.10.2024 | 08.10.2025
Reagensi, izuzev za transfuziju | 404-1-110/24-44 | 89 | Reagensi za aparat HELIOS/GEMINI/HELIA/HELMED AESKU DIAGNOSTIC | 73 | AESKULISA Phospholipid-Screen-GM | RGN241436 | pakovanje | 96 testova | Aesku Diagnostic | AESKULISA Phospholipid-Screen-GM | 31000 | 20% | Elta 90 MS d.o.o. | 105-7/24 | 08.10.2024 | 08.10.2025
Reagensi, izuzev za transfuziju | 404-1-110/24-44 | 89 | Reagensi za aparat HELIOS/GEMINI/HELIA/HELMED AESKU DIAGNOSTIC | 74 | AESKULISA ANCA-Pro | RGN241437 | pakovanje | 96 testova | Aesku Diagnostic | AESKULISA ANCA-Pro | 22500 | 20% | Elta 90 MS d.o.o. | 105-7/24 | 08.10.2024 | 08.10.2025
Reagensi, izuzev za transfuziju | 404-1-110/24-44 | 89 | Reagensi za aparat HELIOS/GEMINI/HELIA/HELMED AESKU DIAGNOSTIC | 75 | AESKULISA Cardiolipin-GM | RGN241438 | pakovanje | 96 testova | Aesku Diagnostic | AESKULISA Cardiolipin-GM | 19650 | 20% | Elta 90 MS d.o.o. | 105-7/24 | 08.10.2024 | 08.10.2025
Reagensi, izuzev za transfuziju | 404-1-110/24-44 | 89 | Reagensi za aparat HELIOS/GEMINI/HELIA/HELMED AESKU DIAGNOSTIC | 76 | AESKULISA β2-Glyco-Check | RGN241439 | pakovanje | 96 testova | Aesku Diagnostic | AESKULISA β2-Glyco-Check | 21200 | 20% | Elta 90 MS d.o.o. | 105-7/24 | 08.10.2024 | 08.10.2025
Reagensi, izuzev za transfuziju | 404-1-110/24-44 | 89 | Reagensi za aparat HELIOS/GEMINI/HELIA/HELMED AESKU DIAGNOSTIC | 77 | AESKULISA a-Tg | RGN241440 | pakovanje | 96 testova | Aesku Diagnostic | AESKULISA a-Tg | 22700 | 20% | Elta 90 MS d.o.o. | 105-7/24 | 08.10.2024 | 08.10.2025
Reagensi, izuzev za transfuziju | 404-1-110/24-44 | 89 | Reagensi za aparat HELIOS/GEMINI/HELIA/HELMED AESKU DIAGNOSTIC | 78 | AESKULISA tTg-A New Generation | RGN241441 | pakovanje | 96 testova | Aesku Diagnostic | AESKULISA tTg-A New Generation | 19900 | 20% | Elta 90 MS d.o.o. | 105-7/24 | 08.10.2024 | 08.10.2025
Reagensi, izuzev za transfuziju | 404-1-110/24-44 | 89 | Reagensi za aparat HELIOS/GEMINI/HELIA/HELMED AESKU DIAGNOSTIC | 79 | AESKULISA tTg-G New Generation | RGN241442 | pakovanje | 96 testova | Aesku Diagnostic | AESKULISA tTg-G New Generation | 17250 | 20% | Elta 90 MS d.o.o. | 105-7/24 | 08.10.2024 | 08.10.2025
Reagensi, izuzev za transfuziju | 404-1-110/24-44 | 89 | Reagensi za aparat HELIOS/GEMINI/HELIA/HELMED AESKU DIAGNOSTIC | 80 | AESKUBLOTS Liver Pro | RGN241443 | pakovanje | 24 testa | Aesku Diagnostic | AESKUBLOTS Liver Pro | 27570 | 20% | Elta 90 MS d.o.o. | 105-7/24 | 08.10.2024 | 08.10.2025
Reagensi, izuzev za transfuziju | 404-1-110/24-44 | 89 | Reagensi za aparat HELIOS/GEMINI/HELIA/HELMED AESKU DIAGNOSTIC | 81 | AESKUBLOTS ANA-17 Pro | RGN241444 | pakovanje | 24 testa | Aesku Diagnostic | AESKUBLOTS ANA-17 Pro | 33540 | 20% | Elta 90 MS d.o.o. | 105-7/24 | 08.10.2024 | 08.10.2025
Reagensi, izuzev za transfuziju | 404-1-110/24-44 | 89 | Reagensi za aparat HELIOS/GEMINI/HELIA/HELMED AESKU DIAGNOSTIC | 82 | AESKUBLOTS Myositis Pro | RGN241445 | pakovanje | 24 testa | Aesku Diagnostic | AESKUBLOTS Myositis Pro | 30450 | 20% | Elta 90 MS d.o.o. | 105-7/24 | 08.10.2024 | 08.10.2025
Reagensi, izuzev za transfuziju | 404-1-110/24-44 | 89 | Reagensi za aparat HELIOS/GEMINI/HELIA/HELMED AESKU DIAGNOSTIC | 83 | AESKUBLOTS Borrelia-M | RGN241446 | pakovanje | 24 testa | Aesku Diagnostic | AESKUBLOTS Borrelia-M | 46710 | 20% | Elta 90 MS d.o.o. | 105-7/24 | 08.10.2024 | 08.10.2025
Reagensi, izuzev za transfuziju | 404-1-110/24-44 | 89 | Reagensi za aparat HELIOS/GEMINI/HELIA/HELMED AESKU DIAGNOSTIC | 84 | AESKUBLOTS Borrelia-G | RGN241447 | pakovanje | 24 testa | Aesku Diagnostic | AESKUBLOTS Borrelia-G | 46710 | 20% | Elta 90 MS d.o.o. | 105-7/24 | 08.10.2024 | 08.10.2025
Reagensi, izuzev za transfuziju | 404-1-110/24-44 | 89 | Reagensi za aparat HELIOS/GEMINI/HELIA/HELMED AESKU DIAGNOSTIC | 85 | WASTE BAG, W/ LABEL BIOHAZARD | RGN241448 | pakovanje | Set od 10 komada | Aesku Diagnostic | WASTE BAG, W/ LABEL BIOHAZARD | 9050 | 20% | Elta 90 MS d.o.o. | 105-7/24 | 08.10.2024 | 08.10.2025
Reagensi, izuzev za transfuziju | 404-1-110/24-44 | 89 | Reagensi za aparat HELIOS/GEMINI/HELIA/HELMED AESKU DIAGNOSTIC | 86 | Tips 1100µl (buffer, reagents) | RGN241449 | pakovanje | Set od 960 nastavaka | Aesku Diagnostic | Tips 1100µl (buffer, reagents) | 27360 | 20% | Elta 90 MS d.o.o. | 105-7/24 | 08.10.2024 | 08.10.2025
Reagensi, izuzev za transfuziju | 404-1-110/24-44 | 89 | Reagensi za aparat HELIOS/GEMINI/HELIA/HELMED AESKU DIAGNOSTIC | 87 | 300µl (Sample Dilutions, Sample, Cal/Std | RGN241450 | pakovanje | Set od 960 nastavaka | Aesku Diagnostic | 300µl (Sample Dilutions, Sample, Cal/Std | 19440 | 20% | Elta 90 MS d.o.o. | 105-7/24 | 08.10.2024 | 08.10.2025
Reagensi, izuzev za transfuziju | 404-1-110/24-44 | 89 | Reagensi za aparat HELIOS/GEMINI/HELIA/HELMED AESKU DIAGNOSTIC | 88 | riplate SW aus PP - 2ml 20 pc | RGN241451 | pakovanje | 20 komada | Aesku Diagnostic | riplate SW aus PP - 2ml 20 pc | 22400 | 20% | Elta 90 MS d.o.o. | 105-7/24 | 08.10.2024 | 08.10.2025
Reagensi, izuzev za transfuziju | 404-1-110/24-44 | 89 | Reagensi za aparat HELIOS/GEMINI/HELIA/HELMED AESKU DIAGNOSTIC | 89 | CONTAINER, REAGENT, 50ML (SET OF 50) | RGN241452 | pakovanje | Set od 50 komada | Aesku Diagnostic | CONTAINER, REAGENT, 50ML (SET OF 50) | 77350 | 20% | Elta 90 MS d.o.o. | 105-7/24 | 08.10.2024 | 08.10.2025
Reagensi, izuzev za transfuziju | 404-1-110/24-44 | 89 | Reagensi za aparat HELIOS/GEMINI/HELIA/HELMED AESKU DIAGNOSTIC | 90 | Microtitar ploče za Helios, 96 bunarića PS,F-BOTTOM, CLEAR | RGN241453 | pakovanje | 100 | Aesku Diagnostic | Microtitar ploče za Helios, 96 bunarića PS,F-BOTTOM, CLEAR | 84000 | 20% | Elta 90 MS d.o.o. | 105-7/24 | 08.10.2024 | 08.10.2025
Reagensi, izuzev za transfuziju | 404-1-110/24-44 | 89 | Reagensi za aparat HELIOS/GEMINI/HELIA/HELMED AESKU DIAGNOSTIC | 91 | AESKUBLOTS Allergy ONE | RGN241454 | pakovanje | 24 testa | Aesku Diagnostic | AESKUBLOTS Allergy ONE | 69120 | 20% | Elta 90 MS d.o.o. | 105-7/24 | 08.10.2024 | 08.10.2025
Reagensi, izuzev za transfuziju | 404-1-110/24-44 | 89 | Reagensi za aparat HELIOS/GEMINI/HELIA/HELMED AESKU DIAGNOSTIC | 92 | AESKUBLOTS Allergy TWO | RGN241455 | pakovanje | 24 testa | Aesku Diagnostic | AESKUBLOTS Allergy TWO | 69120 | 20% | Elta 90 MS d.o.o. | 105-7/24 | 08.10.2024 | 08.10.2025
Reagensi, izuzev za transfuziju | 404-1-110/24-44 | 89 | Reagensi za aparat HELIOS/GEMINI/HELIA/HELMED AESKU DIAGNOSTIC | 93 | AESKUBLOTS Allergy THREE | RGN241456 | pakovanje | 24 testa | Aesku Diagnostic | AESKUBLOTS Allergy THREE | 69120 | 20% | Elta 90 MS d.o.o. | 105-7/24 | 08.10.2024 | 08.10.2025
Reagensi, izuzev za transfuziju | 404-1-110/24-44 | 89 | Reagensi za aparat HELIOS/GEMINI/HELIA/HELMED AESKU DIAGNOSTIC | 94 | AESKUBLOTS Allergy FOUR | RGN241457 | pakovanje | 24 testa | Aesku Diagnostic | AESKUBLOTS Allergy FOUR | 69120 | 20% | Elta 90 MS d.o.o. | 105-7/24 | 08.10.2024 | 08.10.2025
Reagensi, izuzev za transfuziju | 404-1-110/24-44 | 89 | Reagensi za aparat HELIOS/GEMINI/HELIA/HELMED AESKU DIAGNOSTIC | 95 | AESKUBLOTS Allergy FIVE | RGN241458 | pakovanje | 24 testa | Aesku Diagnostic | AESKUBLOTS Allergy FIVE | 69120 | 20% | Elta 90 MS d.o.o. | 105-7/24 | 08.10.2024 | 08.10.2025
Reagensi, izuzev za transfuziju | 404-1-110/24-44 | 89 | Reagensi za aparat HELIOS/GEMINI/HELIA/HELMED AESKU DIAGNOSTIC | 96 | AESKUBLOTS Allergy SIX | RGN241459 | pakovanje | 24 testa | Aesku Diagnostic | AESKUBLOTS Allergy SIX | 69120 | 20% | Elta 90 MS d.o.o. | 105-7/24 | 08.10.2024 | 08.10.2025
Reagensi, izuzev za transfuziju | 404-1-110/24-44 | 89 | Reagensi za aparat HELIOS/GEMINI/HELIA/HELMED AESKU DIAGNOSTIC | 97 | AESKUBLOTS Allergy NINE | RGN241460 | pakovanje | 24 testa | Aesku Diagnostic | AESKUBLOTS Allergy NINE | 69120 | 20% | Elta 90 MS d.o.o. | 105-7/24 | 08.10.2024 | 08.10.2025
Reagensi, izuzev za transfuziju | 404-1-110/24-44 | 89 | Reagensi za aparat HELIOS/GEMINI/HELIA/HELMED AESKU DIAGNOSTIC | 98 | AESKUBLOTS Allergy TEN | RGN241461 | pakovanje | 24 testa | Aesku Diagnostic | AESKUBLOTS Allergy TEN | 69120 | 20% | Elta 90 MS d.o.o. | 105-7/24 | 08.10.2024 | 08.10.2025
Reagensi, izuzev za transfuziju | 404-1-110/24-44 | 89 | Reagensi za aparat HELIOS/GEMINI/HELIA/HELMED AESKU DIAGNOSTIC | 99 | AESKUBLOTS Allergy SEVEN | RGN241462 | pakovanje | 24 testa | Aesku Diagnostic | AESKUBLOTS Allergy SEVEN | 86400 | 20% | Elta 90 MS d.o.o. | 105-7/24 | 08.10.2024 | 08.10.2025
Reagensi, izuzev za transfuziju | 404-1-110/24-44 | 89 | Reagensi za aparat HELIOS/GEMINI/HELIA/HELMED AESKU DIAGNOSTIC | 100 | AESKUBLOTS Allergy EIGHT | RGN241463 | pakovanje | 24 testa | Aesku Diagnostic | AESKUBLOTS Allergy EIGHT | 86400 | 20% | Elta 90 MS d.o.o. | 105-7/24 | 08.10.2024 | 08.10.2025
Reagensi, izuzev za transfuziju | 404-1-110/24-44 | 89 | Reagensi za aparat HELIOS/GEMINI/HELIA/HELMED AESKU DIAGNOSTIC | 101 | AESKUBLOTS Allergy ELEVEN | RGN241464 | pakovanje | 24 testa | Aesku Diagnostic | AESKUBLOTS Allergy ELEVEN | 69120 | 20% | Elta 90 MS d.o.o. | 105-7/24 | 08.10.2024 | 08.10.2025
Reagensi, izuzev za transfuziju | 404-1-110/24-44 | 89 | Reagensi za aparat HELIOS/GEMINI/HELIA/HELMED AESKU DIAGNOSTIC | 102 | AESKUBLOTS Food Intolerance ONE | RGN241465 | pakovanje | 24 testa | Aesku Diagnostic | AESKUBLOTS Food Intolerance ONE | 57600 | 20% | Elta 90 MS d.o.o. | 105-7/24 | 08.10.2024 | 08.10.2025
Reagensi, izuzev za transfuziju | 404-1-110/24-44 | 89 | Reagensi za aparat HELIOS/GEMINI/HELIA/HELMED AESKU DIAGNOSTIC | 103 | AESKUBLOTS Food Intolerance TWO | RGN241466 | pakovanje | 24 testa | Aesku Diagnostic | AESKUBLOTS Food Intolerance TWO | 57600 | 20% | Elta 90 MS d.o.o. | 105-7/24 | 08.10.2024 | 08.10.2025
Reagensi, izuzev za transfuziju | 404-1-110/24-44 | 89 | Reagensi za aparat HELIOS/GEMINI/HELIA/HELMED AESKU DIAGNOSTIC | 104 | AESKUBLOTS Food Intolerance THREE | RGN241467 | pakovanje | 24 testa | Aesku Diagnostic | AESKUBLOTS Food Intolerance THREE | 57600 | 20% | Elta 90 MS d.o.o. | 105-7/24 | 08.10.2024 | 08.10.2025
Reagensi, izuzev za transfuziju | 404-1-110/24-44 | 89 | Reagensi za aparat HELIOS/GEMINI/HELIA/HELMED AESKU DIAGNOSTIC | 105 | AESKUBLOTS Food Intolerance FOUR | RGN241468 | pakovanje | 24 testa | Aesku Diagnostic | AESKUBLOTS Food Intolerance FOUR | 57600 | 20% | Elta 90 MS d.o.o. | 105-7/24 | 08.10.2024 | 08.10.2025
Reagensi, izuzev za transfuziju | 404-1-110/24-44 | 89 | Reagensi za aparat HELIOS/GEMINI/HELIA/HELMED AESKU DIAGNOSTIC | 106 | AESKUBLOTS Food Intolerance FIVE | RGN241469 | pakovanje | 24 testa | Aesku Diagnostic | AESKUBLOTS Food Intolerance FIVE | 57600 | 20% | Elta 90 MS d.o.o. | 105-7/24 | 08.10.2024 | 08.10.2025
Reagensi, izuzev za transfuziju | 404-1-110/24-44 | 89 | Reagensi za aparat HELIOS/GEMINI/HELIA/HELMED AESKU DIAGNOSTIC | 107 | AESKUBLOTS Food Intolerance SIX | RGN241470 | pakovanje | 24 testa | Aesku Diagnostic | AESKUBLOTS Food Intolerance SIX | 57600 | 20% | Elta 90 MS d.o.o. | 105-7/24 | 08.10.2024 | 08.10.2025
Reagensi, izuzev za transfuziju | 404-1-110/24-44 | 89 | Reagensi za aparat HELIOS/GEMINI/HELIA/HELMED AESKU DIAGNOSTIC | 108 | AESKUBLOTS Food Intolerance SEVEN | RGN241471 | pakovanje | 24 testa | Aesku Diagnostic | AESKUBLOTS Food Intolerance SEVEN | 57600 | 20% | Elta 90 MS d.o.o. | 105-7/24 | 08.10.2024 | 08.10.2025
Reagensi, izuzev za transfuziju | 404-1-110/24-44 | 90 | Reagensi za aparat CalFast Reader | 1 | CalFast XT | RGN231406 | pakovanje | 20 testova | Eurospital | CalFast XT | 28000 | 20% | Beohem-3 d.o.o. | 105-3/24 | 08.10.2024 | 08.10.2025
Reagensi, izuzev za transfuziju | 404-1-110/24-44 | 91 | Reagensi i potrošni materijal za imunohemijske analizatore cobas e402 | 1 | Anti-TSHR CS Elecsys V2 | RGN231407 | pakovanje | 10 kalibracija | Roche Diagnostics | CalSet Anti-TSHR | 13387.5 | 20% | Adoc d.o.o. | 105-1/24 | 08.10.2024 | 08.10.2025
Reagensi, izuzev za transfuziju | 404-1-110/24-44 | 91 | Reagensi i potrošni materijal za imunohemijske analizatore cobas e402 | 2 | ANTI-HAV | RGN231408 | pakovanje | 300 testova (kalibrator uključen) | Roche Diagnostics | Elecsys Anti-HAV II | 99256.5 | 20% | Adoc d.o.o. | 105-1/24 | 08.10.2024 | 08.10.2025
Reagensi, izuzev za transfuziju | 404-1-110/24-44 | 91 | Reagensi i potrošni materijal za imunohemijske analizatore cobas e402 | 3 | ANTI-HAV IGM | RGN231409 | pakovanje | 300 testova (kalibrator uključen) | Roche Diagnostics | Elecsys Anti-HAV IgM | 158182.5 | 20% | Adoc d.o.o. | 105-1/24 | 08.10.2024 | 08.10.2025
Reagensi, izuzev za transfuziju | 404-1-110/24-44 | 91 | Reagensi i potrošni materijal za imunohemijske analizatore cobas e402 | 4 | ANTI-HBC | RGN231410 | pakovanje | 300 testova (kalibrator uključen) | Roche Diagnostics | Elecsys Anti-HBc II | 55110.31 | 20% | Adoc d.o.o. | 105-1/24 | 08.10.2024 | 08.10.2025
Reagensi, izuzev za transfuziju | 404-1-110/24-44 | 91 | Reagensi i potrošni materijal za imunohemijske analizatore cobas e402 | 5 | ANTI-HBC IGM | RGN231411 | pakovanje | 300 testova (kalibrator uključen) | Roche Diagnostics | Elecsys Anti-HBc IgM | 101768.11 | 20% | Adoc d.o.o. | 105-1/24 | 08.10.2024 | 08.10.2025
Reagensi, izuzev za transfuziju | 404-1-110/24-44 | 91 | Reagensi i potrošni materijal za imunohemijske analizatore cobas e402 | 6 | ANTI-HBE | RGN231412 | pakovanje | 300 testova (kalibrator uključen) | Roche Diagnostics | Elecsys Anti-HBe | 101768.11 | 20% | Adoc d.o.o. | 105-1/24 | 08.10.2024 | 08.10.2025
Reagensi, izuzev za transfuziju | 404-1-110/24-44 | 91 | Reagensi i potrošni materijal za imunohemijske analizatore cobas e402 | 7 | ANTI-HBS | RGN231413 | pakovanje | 300 testova (kalibrator uključen) | Roche Diagnostics | Elecsys Anti-HBs II | 55110.31 | 20% | Adoc d.o.o. | 105-1/24 | 08.10.2024 | 08.10.2025
Reagensi, izuzev za transfuziju | 404-1-110/24-44 | 91 | Reagensi i potrošni materijal za imunohemijske analizatore cobas e402 | 8 | ANTI-HCV | RGN231414 | pakovanje | 300 testova (kalibrator uključen) | Roche Diagnostics | Elecsys Anti-HCV II | 105615 | 20% | Adoc d.o.o. | 105-1/24 | 08.10.2024 | 08.10.2025
Reagensi, izuzev za transfuziju | 404-1-110/24-44 | 91 | Reagensi i potrošni materijal za imunohemijske analizatore cobas e402 | 9 | ANTI-SARS-COV-2 | RGN231415 | pakovanje | 300 testova (kalibrator uključen) | Roche Diagnostics | Elecsys Anti-SARS-CoV-2 | 62250 | 20% | Adoc d.o.o. | 105-1/24 | 08.10.2024 | 08.10.2025
Reagensi, izuzev za transfuziju | 404-1-110/24-44 | 91 | Reagensi i potrošni materijal za imunohemijske analizatore cobas e402 | 10 | CHAGAS | RGN231416 | pakovanje | 300 testova (kalibrator uključen) | Roche Diagnostics | Elecsys Chagas | 95760 | 20% | Adoc d.o.o. | 105-1/24 | 08.10.2024 | 08.10.2025
Reagensi, izuzev za transfuziju | 404-1-110/24-44 | 91 | Reagensi i potrošni materijal za imunohemijske analizatore cobas e402 | 11 | PRECICONTROL CHAGAS | RGN231417 | pakovanje | 16 x 1.0 mL | Roche Diagnostics | PreciControl Chagas | 33600 | 20% | Adoc d.o.o. | 105-1/24 | 08.10.2024 | 08.10.2025
Reagensi, izuzev za transfuziju | 404-1-110/24-44 | 91 | Reagensi i potrošni materijal za imunohemijske analizatore cobas e402 | 12 | CMV IGG | RGN231418 | pakovanje | 300 testova (kalibrator uključen) | Roche Diagnostics | Elecsys CMV IgG | 96600 | 20% | Adoc d.o.o. | 105-1/24 | 08.10.2024 | 08.10.2025
Reagensi, izuzev za transfuziju | 404-1-110/24-44 | 91 | Reagensi i potrošni materijal za imunohemijske analizatore cobas e402 | 13 | CMV IGG AVIDITY | RGN231419 | pakovanje | 50 odredjivanja (kalibrator uključen) | Roche Diagnostics | CMV IgG Avidity Elecsys | 32119.5 | 20% | Adoc d.o.o. | 105-1/24 | 08.10.2024 | 08.10.2025
Reagensi, izuzev za transfuziju | 404-1-110/24-44 | 91 | Reagensi i potrošni materijal za imunohemijske analizatore cobas e402 | 14 | CMV IGM | RGN231420 | pakovanje | 300 testova (kalibrator uključen) | Roche Diagnostics | Elecsys CMV IgM | 96600 | 20% | Adoc d.o.o. | 105-1/24 | 08.10.2024 | 08.10.2025
Reagensi, izuzev za transfuziju | 404-1-110/24-44 | 91 | Reagensi i potrošni materijal za imunohemijske analizatore cobas e402 | 15 | EBV EBNA IGG | RGN231421 | pakovanje | 300 testova (kalibrator uključen) | Roche Diagnostics | Elecsys EBV EBNA IgG | 117810 | 20% | Adoc d.o.o. | 105-1/24 | 08.10.2024 | 08.10.2025
Reagensi, izuzev za transfuziju | 404-1-110/24-44 | 91 | Reagensi i potrošni materijal za imunohemijske analizatore cobas e402 | 16 | EBV IGM | RGN231422 | pakovanje | 300 testova (kalibrator uključen) | Roche Diagnostics | Elecsys EBV lgM | 117810 | 20% | Adoc d.o.o. | 105-1/24 | 08.10.2024 | 08.10.2025
Reagensi, izuzev za transfuziju | 404-1-110/24-44 | 91 | Reagensi i potrošni materijal za imunohemijske analizatore cobas e402 | 17 | EBV VCA IGG | RGN231423 | pakovanje | 300 testova (kalibrator uključen) | Roche Diagnostics | Elecsys EBV VCA IgG | 117810 | 20% | Adoc d.o.o. | 105-1/24 | 08.10.2024 | 08.10.2025
Reagensi, izuzev za transfuziju | 404-1-110/24-44 | 91 | Reagensi i potrošni materijal za imunohemijske analizatore cobas e402 | 18 | HBEAG | RGN231424 | pakovanje | 300 testova (kalibrator uključen) | Roche Diagnostics | Elecsys HBeAg | 101768.11 | 20% | Adoc d.o.o. | 105-1/24 | 08.10.2024 | 08.10.2025
Reagensi, izuzev za transfuziju | 404-1-110/24-44 | 91 | Reagensi i potrošni materijal za imunohemijske analizatore cobas e402 | 19 | HBSAG | RGN231425 | pakovanje | 300 testova (kalibrator uključen) | Roche Diagnostics | Elecsys HBsAg II | 48701.49 | 20% | Adoc d.o.o. | 105-1/24 | 08.10.2024 | 08.10.2025
Reagensi, izuzev za transfuziju | 404-1-110/24-44 | 91 | Reagensi i potrošni materijal za imunohemijske analizatore cobas e402 | 20 | HBSAG QUANTITATIVE TEST | RGN231426 | pakovanje | 100 testova (kalibrator uključen) | Roche Diagnostics | Elecsys HBsAg II quant II | 55625 | 20% | Adoc d.o.o. | 105-1/24 | 08.10.2024 | 08.10.2025
Reagensi, izuzev za transfuziju | 404-1-110/24-44 | 91 | Reagensi i potrošni materijal za imunohemijske analizatore cobas e402 | 21 | HIV DUO | RGN231427 | pakovanje | 300 testova (kalibrator uključen) | Roche Diagnostics | Elecsys HIV Duo | 61936.56 | 20% | Adoc d.o.o. | 105-1/24 | 08.10.2024 | 08.10.2025
Reagensi, izuzev za transfuziju | 404-1-110/24-44 | 91 | Reagensi i potrošni materijal za imunohemijske analizatore cobas e402 | 22 | HSV-1 IGG | RGN231428 | pakovanje | 100 testova (kalibrator uključen) | Roche Diagnostics | Elecsys HSV-1 IgG | 28175 | 20% | Adoc d.o.o. | 105-1/24 | 08.10.2024 | 08.10.2025
Reagensi, izuzev za transfuziju | 404-1-110/24-44 | 91 | Reagensi i potrošni materijal za imunohemijske analizatore cobas e402 | 23 | HSV-2 IGG | RGN231429 | pakovanje | 100 testova (kalibrator uključen) | Roche Diagnostics | Elecsys HSV-2 IgG | 28175 | 20% | Adoc d.o.o. | 105-1/24 | 08.10.2024 | 08.10.2025
Reagensi, izuzev za transfuziju | 404-1-110/24-44 | 91 | Reagensi i potrošni materijal za imunohemijske analizatore cobas e402 | 24 | HTLV I/II | RGN231430 | pakovanje | 300 testova (kalibrator uključen) | Roche Diagnostics | Elecsys HTLV I/II | 81768.74 | 20% | Adoc d.o.o. | 105-1/24 | 08.10.2024 | 08.10.2025
Reagensi, izuzev za transfuziju | 404-1-110/24-44 | 91 | Reagensi i potrošni materijal za imunohemijske analizatore cobas e402 | 25 | RUBELLA IGG | RGN231431 | pakovanje | 300 testova (kalibrator uključen) | Roche Diagnostics | Elecsys Rubella IgG | 74623.49 | 20% | Adoc d.o.o. | 105-1/24 | 08.10.2024 | 08.10.2025
Reagensi, izuzev za transfuziju | 404-1-110/24-44 | 91 | Reagensi i potrošni materijal za imunohemijske analizatore cobas e402 | 26 | RUBELLA IGM | RGN231432 | pakovanje | 300 testova (kalibrator uključen) | Roche Diagnostics | Elecsys Rubella IgM | 74623.49 | 20% | Adoc d.o.o. | 105-1/24 | 08.10.2024 | 08.10.2025
Reagensi, izuzev za transfuziju | 404-1-110/24-44 | 91 | Reagensi i potrošni materijal za imunohemijske analizatore cobas e402 | 27 | SARS-COV-2 ANTIGEN | RGN231433 | pakovanje | 300 testova (kalibrator uključen) | Roche Diagnostics | Elecsys SARS-CoV-2 Antigen | 157500 | 20% | Adoc d.o.o. | 105-1/24 | 08.10.2024 | 08.10.2025
Reagensi, izuzev za transfuziju | 404-1-110/24-44 | 91 | Reagensi i potrošni materijal za imunohemijske analizatore cobas e402 | 28 | SYPHILLIS | RGN231434 | pakovanje | 300 testova (kalibrator uključen) | Roche Diagnostics | Elecsys Syphilis | 67620 | 20% | Adoc d.o.o. | 105-1/24 | 08.10.2024 | 08.10.2025
Reagensi, izuzev za transfuziju | 404-1-110/24-44 | 91 | Reagensi i potrošni materijal za imunohemijske analizatore cobas e402 | 29 | TOXO IGG | RGN231435 | pakovanje | 300 testova (kalibrator uključen) | Roche Diagnostics | Elecsys Toxo IgG | 74623.5 | 20% | Adoc d.o.o. | 105-1/24 | 08.10.2024 | 08.10.2025
Reagensi, izuzev za transfuziju | 404-1-110/24-44 | 91 | Reagensi i potrošni materijal za imunohemijske analizatore cobas e402 | 30 | TOXO IGG AVIDITY | RGN231436 | pakovanje | 50 odredjivanja (kalibrator uključen) | Roche Diagnostics | Elecsys Toxo IgG Avidity | 32119.5 | 20% | Adoc d.o.o. | 105-1/24 | 08.10.2024 | 08.10.2025
Reagensi, izuzev za transfuziju | 404-1-110/24-44 | 91 | Reagensi i potrošni materijal za imunohemijske analizatore cobas e402 | 31 | TOXO IGM | RGN231437 | pakovanje | 300 testova (kalibrator uključen) | Roche Diagnostics | Elecsys Toxo IgM | 74623.5 | 20% | Adoc d.o.o. | 105-1/24 | 08.10.2024 | 08.10.2025
Reagensi, izuzev za transfuziju | 404-1-110/24-44 | 91 | Reagensi i potrošni materijal za imunohemijske analizatore cobas e402 | 32 | PRECICONTROL SARS-COV-2 ANTIGEN | RGN231438 | pakovanje | 6 x 2.0 mL | Roche Diagnostics | PreciControl SARS-CoV-2 Antigen | 4400 | 20% | Adoc d.o.o. | 105-1/24 | 08.10.2024 | 08.10.2025
Reagensi, izuzev za transfuziju | 404-1-110/24-44 | 91 | Reagensi i potrošni materijal za imunohemijske analizatore cobas e402 | 33 | PRECICONTROL ANTI-SARS-COV-2 | RGN231439 | pakovanje | 4 x 1.0ml | Roche Diagnostics | PreciControl Anti-SARS-CoV-2 | 3109.5 | 20% | Adoc d.o.o. | 105-1/24 | 08.10.2024 | 08.10.2025
Reagensi, izuzev za transfuziju | 404-1-110/24-44 | 91 | Reagensi i potrošni materijal za imunohemijske analizatore cobas e402 | 34 | KIT MAINTANENCE E402 | RGN231440 | pakovanje | 1 | Roche Diagnostics | KIT MAINTANENCE E402 | 4090 | 20% | Adoc d.o.o. | 105-1/24 | 08.10.2024 | 08.10.2025
Reagensi, izuzev za transfuziju | 404-1-110/24-44 | 92 | Reagensi za imunohemijski aparat Naissa | 1 | NAISSA ANA screen | RGN231441 | pakovanje | 24 test | NeoMedica doo, Niš | ANA screen | 18007 | 20% | Neomedica d.o.o. | 105-19/24 | 08.10.2024 | 08.10.2025
Reagensi, izuzev za transfuziju | 404-1-110/24-44 | 92 | Reagensi za imunohemijski aparat Naissa | 2 | NAISSA CCP IgG | RGN231442 | pakovanje | 24 test | NeoMedica doo, Niš | CCP IgG | 25200 | 20% | Neomedica d.o.o. | 105-19/24 | 08.10.2024 | 08.10.2025
Reagensi, izuzev za transfuziju | 404-1-110/24-44 | 93 | Reagensi za aparat EUROBlotOne/Euroblot master | 1 | SPAC pollen 1 IgE | RGN231443 | pakovanje | 16 testova | Euroimmun AG | SPAC pollen 1 IgE (EUROLINE) | 39380 | 20% | Promedia d.o.o. | 105-21/24 | 08.10.2024 | 08.10.2025
Reagensi, izuzev za transfuziju | 404-1-110/24-44 | 93 | Reagensi za aparat EUROBlotOne/Euroblot master | 2 | Alergijski profil inhalacija-mediteranski tip 2 IgE | RGN231444 | pakovanje | 16 testova | Euroimmun AG | Alergijski profil inhalacija 2 IgE (EUROLINE) | 30250 | 20% | Promedia d.o.o. | 105-21/24 | 08.10.2024 | 08.10.2025
Reagensi, izuzev za transfuziju | 404-1-110/24-44 | 93 | Reagensi za aparat EUROBlotOne/Euroblot master | 3 | Alergijski profil atopija screening, 54 ALERGENA IgE | RGN231445 | pakovanje | 16 testova | Euroimmun AG | Alergijski profil atopija screening, 54 ALERGENA IgE (EUROLINE) | 68189 | 20% | Promedia d.o.o. | 105-21/24 | 08.10.2024 | 08.10.2025
Reagensi, izuzev za transfuziju | 404-1-110/24-44 | 93 | Reagensi za aparat EUROBlotOne/Euroblot master | 4 | DPA-Dx insect venoms 3 | RGN231446 | pakovanje | 16 testova | Euroimmun AG | DPA-Dx insect venoms 3 (EUROLINE) (i1, i3, i75, i208, i213, i216, i209, i211, CCD) | 38335 | 20% | Promedia d.o.o. | 105-21/24 | 08.10.2024 | 08.10.2025
Reagensi, izuzev za transfuziju | 404-1-110/24-44 | 93 | Reagensi za aparat EUROBlotOne/Euroblot master | 5 | Additional Reagents EUROLINE | RGN231447 | pakovanje | 1 kom | Euroimmun AG | Additional Reagents EUROLINE (IgE) | 40150 | 20% | Promedia d.o.o. | 105-21/24 | 08.10.2024 | 08.10.2025
Reagensi, izuzev za transfuziju | 404-1-110/24-44 | 93 | Reagensi za aparat EUROBlotOne/Euroblot master | 6 | Secondary reagents immunoblot (IgG) | RGN231448 | pakovanje | 1 kom | Euroimmun AG | Secondary reagents immunoblot (IgG) | 40150 | 20% | Promedia d.o.o. | 105-21/24 | 08.10.2024 | 08.10.2025
Reagensi, izuzev za transfuziju | 404-1-110/24-44 | 93 | Reagensi za aparat EUROBlotOne/Euroblot master | 7 | Incubation tray 44 channels, black | RGN231449 | pakovanje | 1 kom | Euroimmun AG | Incubation tray 44 channels, black | 19140 | 20% | Promedia d.o.o. | 105-21/24 | 08.10.2024 | 08.10.2025
Reagensi, izuzev za transfuziju | 404-1-110/24-44 | 93 | Reagensi za aparat EUROBlotOne/Euroblot master | 8 | secondary reagent kit for Allergy Euroline | RGN231450 | pakovanje | 1 kom | Euroimmun AG | secondary reagent kit for Allergy Euroline | 40150 | 20% | Promedia d.o.o. | 105-21/24 | 08.10.2024 | 08.10.2025
Reagensi, izuzev za transfuziju | 404-1-110/24-44 | 93 | Reagensi za aparat EUROBlotOne/Euroblot master | 9 | secondary reagents EUROLINE/Westernblot IgG | RGN231451 | pakovanje | 1 kom | Euroimmun AG | secondary reagents EUROLINE/Westernblot IgG | 40150 | 20% | Promedia d.o.o. | 105-21/24 | 08.10.2024 | 08.10.2025
Reagensi, izuzev za transfuziju | 404-1-110/24-44 | 93 | Reagensi za aparat EUROBlotOne/Euroblot master | 10 | Setup clean 500ml, Euroimmun analyzer | RGN213986 | pakovanje | 500 ml | Euroimmun AG | Setup clean 500ml, Euroimmun analyzer | 8965 | 20% | Promedia d.o.o. | 105-21/24 | 08.10.2024 | 08.10.2025
Reagensi, izuzev za transfuziju | 404-1-110/24-44 | 93 | Reagensi za aparat EUROBlotOne/Euroblot master | 11 | ANA profil 3 IgG Euroline | RGN231452 | pakovanje | 16 testova | Euroimmun AG | ANA profil 3 IgG EUROLINE | 37950 | 20% | Promedia d.o.o. | 105-21/24 | 08.10.2024 | 08.10.2025
Reagensi, izuzev za transfuziju | 404-1-110/24-44 | 93 | Reagensi za aparat EUROBlotOne/Euroblot master | 12 | ANA Profile 3 plus DFS70 IgG, Elisa | RGN231453 | pakovanje | 16 testova | Euroimmun AG | ANA Profile 3 plus DFS70 IgG, Elisa | 37950 | 20% | Promedia d.o.o. | 105-21/24 | 08.10.2024 | 08.10.2025
Reagensi, izuzev za transfuziju | 404-1-110/24-44 | 93 | Reagensi za aparat EUROBlotOne/Euroblot master | 13 | Epstein Barr virus Profile 2 IgG EUROLINE | RGN231454 | pakovanje | 16 testova | Euroimmun AG | Epstein Barr virus Profile 2 IgG EUROLINE | 36580.5 | 20% | Promedia d.o.o. | 105-21/24 | 08.10.2024 | 08.10.2025
Reagensi, izuzev za transfuziju | 404-1-110/24-44 | 93 | Reagensi za aparat EUROBlotOne/Euroblot master | 14 | Epstein Barr virus Profile 2 IgM EUROLINE | RGN231455 | pakovanje | 16 testova | Euroimmun AG | Epstein Barr virus Profile 2 IgM EUROLINE | 36580.5 | 20% | Promedia d.o.o. | 105-21/24 | 08.10.2024 | 08.10.2025
Reagensi, izuzev za transfuziju | 404-1-110/24-44 | 93 | Reagensi za aparat EUROBlotOne/Euroblot master | 15 | Gangliozidni profil 2 (GM1,GM2,GM3,GD1a,GD1b, GQ1b separately) IgG, EUROLINE | RGN210867 | pakovanje | 16 testova | Euroimmun AG | Gangliozidni profil 2 (GM1,GM2,GM3,GD1a,GD1b, GQ1b separately) IgG, EUROLINE | 73205 | 20% | Promedia d.o.o. | 105-21/24 | 08.10.2024 | 08.10.2025
Reagensi, izuzev za transfuziju | 404-1-110/24-44 | 93 | Reagensi za aparat EUROBlotOne/Euroblot master | 16 | Gangliozidni profil 2 (GM1,GM2,GM3,GD1a,GD1b, GQ1b separately) IgM, EUROLINE | RGN210866 | pakovanje | 16 testova | Euroimmun AG | Gangliozidni profil 2 (GM1,GM2,GM3,GD1a,GD1b, GQ1b separately) IgM, EUROLINE | 73205 | 20% | Promedia d.o.o. | 105-21/24 | 08.10.2024 | 08.10.2025
Reagensi, izuzev za transfuziju | 404-1-110/24-44 | 93 | Reagensi za aparat EUROBlotOne/Euroblot master | 17 | Hanta Profile 1 IgG, EUROLINE | RGN231456 | pakovanje | 16 testova | Euroimmun AG | Hanta Profile 1 IgG, EUROLINE | 46640 | 20% | Promedia d.o.o. | 105-21/24 | 08.10.2024 | 08.10.2025
Reagensi, izuzev za transfuziju | 404-1-110/24-44 | 93 | Reagensi za aparat EUROBlotOne/Euroblot master | 18 | Hanta profile 1 IgM, EUROLINE | RGN231457 | pakovanje | 16 testova | Euroimmun AG | Hanta profile 1 IgM, EUROLINE | 46640 | 20% | Promedia d.o.o. | 105-21/24 | 08.10.2024 | 08.10.2025
Reagensi, izuzev za transfuziju | 404-1-110/24-44 | 93 | Reagensi za aparat EUROBlotOne/Euroblot master | 19 | Helicobacter pylori IgA, EUROLINE-WB | RGN231458 | pakovanje | 16 testova | Euroimmun AG | Helicobacter pylori IgA, EUROLINE-WB | 21428 | 20% | Promedia d.o.o. | 105-21/24 | 08.10.2024 | 08.10.2025
Reagensi, izuzev za transfuziju | 404-1-110/24-44 | 93 | Reagensi za aparat EUROBlotOne/Euroblot master | 20 | Helicobacter pylori IgG, EUROLINE-WB | RGN231459 | pakovanje | 16 testova | Euroimmun AG | Helicobacter pylori IgG, EUROLINE-WB | 21428 | 20% | Promedia d.o.o. | 105-21/24 | 08.10.2024 | 08.10.2025
Reagensi, izuzev za transfuziju | 404-1-110/24-44 | 93 | Reagensi za aparat EUROBlotOne/Euroblot master | 21 | Liver profile (AMA M2,LKM-1,LC-1,SLA/LP separately) IgG, EUROLINE | RGN231460 | pakovanje | 16 testova | Euroimmun AG | Liver profile (AMA M2,LKM-1,LC-1,SLA/LP separately) IgG, EUROLINE | 22275 | 20% | Promedia d.o.o. | 105-21/24 | 08.10.2024 | 08.10.2025
Reagensi, izuzev za transfuziju | 404-1-110/24-44 | 93 | Reagensi za aparat EUROBlotOne/Euroblot master | 22 | Jetra profil antitela (AMA-M2, BPO, Sp100, PML, gp210, LKM-1, LC-1, SLA/LP, Ro-52) EUROILINE | RGN231461 | pakovanje | 16 testova | Euroimmun AG | Jetra profil antitela (AMA-M2, BPO, Sp100, PML, gp210, LKM-1, LC-1, SLA/LP, Ro-52) EUROILINE | 27170 | 20% | Promedia d.o.o. | 105-21/24 | 08.10.2024 | 08.10.2025
Reagensi, izuzev za transfuziju | 404-1-110/24-44 | 93 | Reagensi za aparat EUROBlotOne/Euroblot master | 23 | Myositis Profile 3 | RGN231462 | pakovanje | 16 testova | Euroimmun AG | Myositis Profile 3 | 33660 | 20% | Promedia d.o.o. | 105-21/24 | 08.10.2024 | 08.10.2025
Reagensi, izuzev za transfuziju | 404-1-110/24-44 | 93 | Reagensi za aparat EUROBlotOne/Euroblot master | 24 | Neuronal Antigens Profile 2(amphiphysin, CV2, PNMA2 MA-2/Ta, Ri, Yo,Hu separately) | RGN231463 | pakovanje | 16 testova | Euroimmun AG | Neuronal Antigens Profile 2(amphiphysin, CV2, PNMA2 MA-2/Ta, Ri, Yo,Hu separately) | 42680 | 20% | Promedia d.o.o. | 105-21/24 | 08.10.2024 | 08.10.2025
Reagensi, izuzev za transfuziju | 404-1-110/24-44 | 93 | Reagensi za aparat EUROBlotOne/Euroblot master | 25 | Systemic Sclerosis Profile(Scl-70,CENP A,CENP B,RP11,RP155,Fibril.NOR90,Th/To,PMScl100,75,Ro-52 sep) | RGN231464 | pakovanje | 16 testova | Euroimmun AG | Systemic Sclerosis Profile(Scl-70,CENP A,CENP B,RP11,RP155,Fibril.NOR90,Th/To,PMScl100,75,Ro-52 sep) | 42680 | 20% | Promedia d.o.o. | 105-21/24 | 08.10.2024 | 08.10.2025
Reagensi, izuzev za transfuziju | 404-1-110/24-44 | 94 | Reagensi i potrošni materijal za analizator Optilite, proizvođača The Binding Site | 1 | Optilite® Freelite® Kappa Free Kit | RGN231465 | pakovanje | 100 testova | The Binding Site | Optilite® Freelite® Kappa Free Kit | 120000 | 20% | Elta 90 MS d.o.o. | 105-7/24 | 08.10.2024 | 08.10.2025
Reagensi, izuzev za transfuziju | 404-1-110/24-44 | 94 | Reagensi i potrošni materijal za analizator Optilite, proizvođača The Binding Site | 2 | Optilite® Freelite® Lambda Free Kit | RGN231466 | pakovanje | 100 testova | The Binding Site | Optilite® Freelite® Lambda Free Kit | 120000 | 20% | Elta 90 MS d.o.o. | 105-7/24 | 08.10.2024 | 08.10.2025
Reagensi, izuzev za transfuziju | 404-1-110/24-44 | 94 | Reagensi i potrošni materijal za analizator Optilite, proizvođača The Binding Site | 3 | TENCELL Cuvettes | RGN231467 | pakovanje | 10800 | The Binding Site | TENCELL Cuvettes | 137000 | 20% | Elta 90 MS d.o.o. | 105-7/24 | 08.10.2024 | 08.10.2025
Reagensi, izuzev za transfuziju | 404-1-110/24-44 | 94 | Reagensi i potrošni materijal za analizator Optilite, proizvođača The Binding Site | 4 | Optillite Diluent 1 | RGN231468 | pakovanje | 6 x 40 mL | The Binding Site | Optillite Diluent 1 | 11000 | 20% | Elta 90 MS d.o.o. | 105-7/24 | 08.10.2024 | 08.10.2025
Reagensi, izuzev za transfuziju | 404-1-110/24-44 | 94 | Reagensi i potrošni materijal za analizator Optilite, proizvođača The Binding Site | 5 | Washing Solution 4.5% (20mL) | RGN231469 | pakovanje | 4 x 20 mL | The Binding Site | Washing Solution 4.5% (20mL) | 11000 | 20% | Elta 90 MS d.o.o. | 105-7/24 | 08.10.2024 | 08.10.2025
Reagensi, izuzev za transfuziju | 404-1-110/24-44 | 94 | Reagensi i potrošni materijal za analizator Optilite, proizvođača The Binding Site | 6 | Washing Solution 4.5% (100mL) | RGN231470 | pakovanje | 6 x 100 mL | The Binding Site | Washing Solution 4.5% (100mL) | 11000 | 20% | Elta 90 MS d.o.o. | 105-7/24 | 08.10.2024 | 08.10.2025
Reagensi, izuzev za transfuziju | 404-1-110/24-44 | 94 | Reagensi i potrošni materijal za analizator Optilite, proizvođača The Binding Site | 7 | Tubing Maintenance Solution | RGN231471 | pakovanje | 6 x 20 mL | The Binding Site | Tubing Maintenance Solution | 12700 | 20% | Elta 90 MS d.o.o. | 105-7/24 | 08.10.2024 | 08.10.2025
Reagensi, izuzev za transfuziju | 404-1-110/24-44 | 94 | Reagensi i potrošni materijal za analizator Optilite, proizvođača The Binding Site | 8 | 0.5mL Sample Cups | RGN231472 | pakovanje | 1000 kom | The Binding Site | 0.5mL Sample Cups | 21000 | 20% | Elta 90 MS d.o.o. | 105-7/24 | 08.10.2024 | 08.10.2025
Reagensi, izuzev za transfuziju | 404-1-110/24-44 | 94 | Reagensi i potrošni materijal za analizator Optilite, proizvođača The Binding Site | 9 | Optilite® IgA2 Kit | RGN241472 | pakovanje | 50 testova | The Binding Site | Optilite® IgA2 Kit | 113100 | 20% | Elta 90 MS d.o.o. | 105-7/24 | 08.10.2024 | 08.10.2025
Reagensi, izuzev za transfuziju | 404-1-110/24-44 | 94 | Reagensi i potrošni materijal za analizator Optilite, proizvođača The Binding Site | 10 | Optilite® IgA1 Kit | RGN241473 | pakovanje | 50 testova | The Binding Site | Optilite® IgA1 Kit | 113100 | 20% | Elta 90 MS d.o.o. | 105-7/24 | 08.10.2024 | 08.10.2025
Reagensi, izuzev za transfuziju | 404-1-110/24-44 | 94 | Reagensi i potrošni materijal za analizator Optilite, proizvođača The Binding Site | 11 | Optilite® IgG1 Kit | RGN241474 | pakovanje | 100 testova | The Binding Site | Optilite® IgG1 Kit | 106000 | 20% | Elta 90 MS d.o.o. | 105-7/24 | 08.10.2024 | 08.10.2025
Reagensi, izuzev za transfuziju | 404-1-110/24-44 | 94 | Reagensi i potrošni materijal za analizator Optilite, proizvođača The Binding Site | 12 | Optilite® IgG2 Kit | RGN241475 | pakovanje | 100 testova | The Binding Site | Optilite® IgG2 Kit | 106000 | 20% | Elta 90 MS d.o.o. | 105-7/24 | 08.10.2024 | 08.10.2025
Reagensi, izuzev za transfuziju | 404-1-110/24-44 | 94 | Reagensi i potrošni materijal za analizator Optilite, proizvođača The Binding Site | 13 | Optilite® IgG3 Kit | RGN241476 | pakovanje | 100 testova | The Binding Site | Optilite® IgG3 Kit | 106000 | 20% | Elta 90 MS d.o.o. | 105-7/24 | 08.10.2024 | 08.10.2025
Reagensi, izuzev za transfuziju | 404-1-110/24-44 | 94 | Reagensi i potrošni materijal za analizator Optilite, proizvođača The Binding Site | 14 | Optilite® IgG4 Kit | RGN241477 | pakovanje | 100 testova | The Binding Site | Optilite® IgG4 Kit | 106000 | 20% | Elta 90 MS d.o.o. | 105-7/24 | 08.10.2024 | 08.10.2025
Reagensi, izuzev za transfuziju | 404-1-110/24-44 | 94 | Reagensi i potrošni materijal za analizator Optilite, proizvođača The Binding Site | 15 | Optilite® IgE Reagent | RGN241478 | pakovanje | 100 testova | The Binding Site | Optilite® IgE Reagent | 10200 | 20% | Elta 90 MS d.o.o. | 105-7/24 | 08.10.2024 | 08.10.2025
Reagensi, izuzev za transfuziju | 404-1-110/24-44 | 94 | Reagensi i potrošni materijal za analizator Optilite, proizvođača The Binding Site | 16 | Optilite® IgE Calibrator | RGN241479 | pakovanje | 2 x 2.5 mL | The Binding Site | Optilite® IgE Calibrator | 47800 | 20% | Elta 90 MS d.o.o. | 105-7/24 | 08.10.2024 | 08.10.2025
Reagensi, izuzev za transfuziju | 404-1-110/24-44 | 94 | Reagensi i potrošni materijal za analizator Optilite, proizvođača The Binding Site | 17 | Optilite® IgE Controls | RGN241480 | pakovanje | Low 2 x 2.5 mL High 2 x 2.5 mL | The Binding Site | Optilite® IgE Controls | 50150 | 20% | Elta 90 MS d.o.o. | 105-7/24 | 08.10.2024 | 08.10.2025
Reagensi, izuzev za transfuziju | 404-1-110/24-44 | 94 | Reagensi i potrošni materijal za analizator Optilite, proizvođača The Binding Site | 18 | Optilite® IgG Kit | RGN241481 | pakovanje | 100 testova | The Binding Site | Optilite® IgG Kit | 6850 | 20% | Elta 90 MS d.o.o. | 105-7/24 | 08.10.2024 | 08.10.2025
Reagensi, izuzev za transfuziju | 404-1-110/24-44 | 94 | Reagensi i potrošni materijal za analizator Optilite, proizvođača The Binding Site | 19 | Optilite® IgA Kit | RGN241482 | pakovanje | 100 testova | The Binding Site | Optilite® IgA Kit | 6700 | 20% | Elta 90 MS d.o.o. | 105-7/24 | 08.10.2024 | 08.10.2025
Reagensi, izuzev za transfuziju | 404-1-110/24-44 | 94 | Reagensi i potrošni materijal za analizator Optilite, proizvođača The Binding Site | 20 | Optilite® IgM Kit | RGN241483 | pakovanje | 100 testova | The Binding Site | Optilite® IgM Kit | 6700 | 20% | Elta 90 MS d.o.o. | 105-7/24 | 08.10.2024 | 08.10.2025
Reagensi, izuzev za transfuziju | 404-1-110/24-44 | 94 | Reagensi i potrošni materijal za analizator Optilite, proizvođača The Binding Site | 21 | Optilite® C1 Inactivator Kit | RGN241484 | pakovanje | 50 testova | The Binding Site | Optilite® C1 Inactivator Kit | 35400 | 20% | Elta 90 MS d.o.o. | 105-7/24 | 08.10.2024 | 08.10.2025
Reagensi, izuzev za transfuziju | 404-1-110/24-44 | 94 | Reagensi i potrošni materijal za analizator Optilite, proizvođača The Binding Site | 22 | Optilite® C4 Kit | RGN241485 | pakovanje | 100 testova | The Binding Site | Optilite® C4 Kit | 12400 | 20% | Elta 90 MS d.o.o. | 105-7/24 | 08.10.2024 | 08.10.2025
Reagensi, izuzev za transfuziju | 404-1-110/24-44 | 94 | Reagensi i potrošni materijal za analizator Optilite, proizvođača The Binding Site | 23 | Optilite® CH50 Reagent | RGN241486 | pakovanje | 100 testova | The Binding Site | Optilite® CH50 Reagent | 36800 | 20% | Elta 90 MS d.o.o. | 105-7/24 | 08.10.2024 | 08.10.2025
Reagensi, izuzev za transfuziju | 404-1-110/24-44 | 94 | Reagensi i potrošni materijal za analizator Optilite, proizvođača The Binding Site | 24 | Optilite® CH50 Calibrator | RGN241487 | pakovanje | 3 vials | The Binding Site | Optilite® CH50 Calibrator | 24800 | 20% | Elta 90 MS d.o.o. | 105-7/24 | 08.10.2024 | 08.10.2025
Reagensi, izuzev za transfuziju | 404-1-110/24-44 | 94 | Reagensi i potrošni materijal za analizator Optilite, proizvođača The Binding Site | 25 | Optilite® CH50 Controls | RGN241488 | pakovanje | Low 4 vials High 4 vials Elevated 4 vials | The Binding Site | Optilite® CH50 Controls | 33700 | 20% | Elta 90 MS d.o.o. | 105-7/24 | 08.10.2024 | 08.10.2025
Reagensi, izuzev za transfuziju | 404-1-110/24-44 | 94 | Reagensi i potrošni materijal za analizator Optilite, proizvođača The Binding Site | 26 | Optilite® C3c Kit | RGN241489 | pakovanje | 100 testova | The Binding Site | Optilite® C3c Kit | 12400 | 20% | Elta 90 MS d.o.o. | 105-7/24 | 08.10.2024 | 08.10.2025
Reagensi, izuzev za transfuziju | 404-1-110/24-44 | 94 | Reagensi i potrošni materijal za analizator Optilite, proizvođača The Binding Site | 27 | Optilite® Rheumatoid Factor Kit | RGN241490 | pakovanje | 100 testova | The Binding Site | Optilite® Rheumatoid Factor Kit | 37700 | 20% | Elta 90 MS d.o.o. | 105-7/24 | 08.10.2024 | 08.10.2025
Reagensi, izuzev za transfuziju | 404-1-110/24-44 | 94 | Reagensi i potrošni materijal za analizator Optilite, proizvođača The Binding Site | 28 | Optilite Special Wash 1 | RGN241491 | pakovanje | 6 x 50 mL | The Binding Site | Optilite Special Wash 1 | 4150 | 20% | Elta 90 MS d.o.o. | 105-7/24 | 08.10.2024 | 08.10.2025
Reagensi, izuzev za transfuziju | 404-1-110/24-44 | 94 | Reagensi i potrošni materijal za analizator Optilite, proizvođača The Binding Site | 29 | Optilite Diluent 2 | RGN241492 | pakovanje | 6 x 40 mL | The Binding Site | Optilite Diluent 2 | 9400 | 20% | Elta 90 MS d.o.o. | 105-7/24 | 08.10.2024 | 08.10.2025
Reagensi, izuzev za transfuziju | 404-1-110/24-44 | 94 | Reagensi i potrošni materijal za analizator Optilite, proizvođača The Binding Site | 30 | Optilite Diluent 3 | RGN241493 | pakovanje | 3 x 40 mL | The Binding Site | Optilite Diluent 3 | 4900 | 20% | Elta 90 MS d.o.o. | 105-7/24 | 08.10.2024 | 08.10.2025
Reagensi, izuzev za transfuziju | 404-1-110/24-44 | 94 | Reagensi i potrošni materijal za analizator Optilite, proizvođača The Binding Site | 31 | Hevylite® IgG Kappa Kit | RGN241494 | pakovanje | 50 testova | The Binding Site | Hevylite® IgG Kappa Kit | 56100 | 20% | Elta 90 MS d.o.o. | 105-7/24 | 08.10.2024 | 08.10.2025
Reagensi, izuzev za transfuziju | 404-1-110/24-44 | 94 | Reagensi i potrošni materijal za analizator Optilite, proizvođača The Binding Site | 32 | Hevylite® IgG Lambda Kit | RGN241495 | pakovanje | 50 testova | The Binding Site | Hevylite® IgG Lambda Kit | 56100 | 20% | Elta 90 MS d.o.o. | 105-7/24 | 08.10.2024 | 08.10.2025
Reagensi, izuzev za transfuziju | 404-1-110/24-44 | 94 | Reagensi i potrošni materijal za analizator Optilite, proizvođača The Binding Site | 33 | Hevylite® IgA Kappa Kit | RGN241496 | pakovanje | 50 testova | The Binding Site | Hevylite® IgA Kappa Kit | 56100 | 20% | Elta 90 MS d.o.o. | 105-7/24 | 08.10.2024 | 08.10.2025
Reagensi, izuzev za transfuziju | 404-1-110/24-44 | 94 | Reagensi i potrošni materijal za analizator Optilite, proizvođača The Binding Site | 34 | Hevylite® IgA Lambda Kit | RGN241497 | pakovanje | 50 testova | The Binding Site | Hevylite® IgA Lambda Kit | 56100 | 20% | Elta 90 MS d.o.o. | 105-7/24 | 08.10.2024 | 08.10.2025
Reagensi, izuzev za transfuziju | 404-1-110/24-44 | 94 | Reagensi i potrošni materijal za analizator Optilite, proizvođača The Binding Site | 35 | Hevylite® IgM Kappa Kit | RGN241498 | pakovanje | 50 testova | The Binding Site | Hevylite® IgM Kappa Kit | 56100 | 20% | Elta 90 MS d.o.o. | 105-7/24 | 08.10.2024 | 08.10.2025
Reagensi, izuzev za transfuziju | 404-1-110/24-44 | 94 | Reagensi i potrošni materijal za analizator Optilite, proizvođača The Binding Site | 36 | Hevylite® IgM Lambda Kit | RGN241499 | pakovanje | 50 testova | The Binding Site | Hevylite® IgM Lambda Kit | 56100 | 20% | Elta 90 MS d.o.o. | 105-7/24 | 08.10.2024 | 08.10.2025
Reagensi, izuzev za transfuziju | 404-1-110/24-44 | 94 | Reagensi i potrošni materijal za analizator Optilite, proizvođača The Binding Site | 37 | Cystatin C Kit | RGN241500 | pakovanje | 100 testova | The Binding Site | Cystatin C Kit | 45150 | 20% | Elta 90 MS d.o.o. | 105-7/24 | 08.10.2024 | 08.10.2025
Reagensi, izuzev za transfuziju | 404-1-110/24-44 | 94 | Reagensi i potrošni materijal za analizator Optilite, proizvođača The Binding Site | 38 | Alpha-1-antitrypsin Kit | RGN241501 | pakovanje | 100 testova | The Binding Site | Alpha-1-antitrypsin Kit | 20800 | 20% | Elta 90 MS d.o.o. | 105-7/24 | 08.10.2024 | 08.10.2025
Reagensi, izuzev za transfuziju | 404-1-110/24-44 | 94 | Reagensi i potrošni materijal za analizator Optilite, proizvođača The Binding Site | 39 | Anti-streptolysin O Kit | RGN241502 | pakovanje | 100 testova | The Binding Site | Anti-streptolysin O Kit | 18300 | 20% | Elta 90 MS d.o.o. | 105-7/24 | 08.10.2024 | 08.10.2025
Reagensi, izuzev za transfuziju | 404-1-110/24-44 | 94 | Reagensi i potrošni materijal za analizator Optilite, proizvođača The Binding Site | 40 | IgD Kit | RGN241503 | pakovanje | 100 testova | The Binding Site | IgD Kit | 53500 | 20% | Elta 90 MS d.o.o. | 105-7/24 | 08.10.2024 | 08.10.2025
Reagensi, izuzev za transfuziju | 404-1-110/24-44 | 94 | Reagensi i potrošni materijal za analizator Optilite, proizvođača The Binding Site | 41 | C-reactive Protein Reagent | RGN241504 | pakovanje | 100 testova | The Binding Site | C-reactive Protein Reagent | 18400 | 20% | Elta 90 MS d.o.o. | 105-7/24 | 08.10.2024 | 08.10.2025
Reagensi, izuzev za transfuziju | 404-1-110/24-44 | 94 | Reagensi i potrošni materijal za analizator Optilite, proizvođača The Binding Site | 42 | Haptoglobin Kit | RGN241505 | pakovanje | 100 testova | The Binding Site | Haptoglobin Kit | 16700 | 20% | Elta 90 MS d.o.o. | 105-7/24 | 08.10.2024 | 08.10.2025
Reagensi, izuzev za transfuziju | 404-1-110/24-44 | 94 | Reagensi i potrošni materijal za analizator Optilite, proizvođača The Binding Site | 43 | C-reactive Protein Calibrator | RGN241506 | pakovanje | 2x2.5ml | The Binding Site | C-reactive Protein Calibrator | 11300 | 20% | Elta 90 MS d.o.o. | 105-7/24 | 08.10.2024 | 08.10.2025
Reagensi, izuzev za transfuziju | 404-1-110/24-44 | 94 | Reagensi i potrošni materijal za analizator Optilite, proizvođača The Binding Site | 44 | C-reactive Protein Controls | RGN241507 | pakovanje | 4x2.5ml | The Binding Site | C-reactive Protein Controls | 5800 | 20% | Elta 90 MS d.o.o. | 105-7/24 | 08.10.2024 | 08.10.2025
Reagensi, izuzev za transfuziju | 404-1-110/24-44 | 94 | Reagensi i potrošni materijal za analizator Optilite, proizvođača The Binding Site | 45 | Tetanus Toxoid IgG Response | RGN241508 | pakovanje | 87 testova | The Binding Site | Tetanus Toxoid IgG Response | 83700 | 20% | Elta 90 MS d.o.o. | 105-7/24 | 08.10.2024 | 08.10.2025
Reagensi, izuzev za transfuziju | 404-1-110/24-44 | 94 | Reagensi i potrošni materijal za analizator Optilite, proizvođača The Binding Site | 46 | Pneumococcal Capsular Polysaccharide (PCP) IgG response | RGN241509 | pakovanje | 89 testova | The Binding Site | Pneumococcal Capsular Polysaccharide (PCP) IgG response | 93700 | 20% | Elta 90 MS d.o.o. | 105-7/24 | 08.10.2024 | 08.10.2025
Reagensi, izuzev za transfuziju | 404-1-110/24-44 | 95 | Reagensi za aparate MAGLUMI X3, X8, 600 | 1 | H-FABP sa kalibratorom i kontrolom | RGN231473 | pakovanje | 100 testova | Shenzhen New Industries Biomedical Engineering Co. (SNIBE) | H-FABP ( CLIA ) | 54000 | 20% | Biotec Medical d.o.o. & Pan Star d.o.o. | 105-27/24 | 08.10.2024 | 08.10.2025
Reagensi, izuzev za transfuziju | 404-1-110/24-44 | 95 | Reagensi za aparate MAGLUMI X3, X8, 600 | 2 | LP-PLA2 sa kalibratorom i kontrolom | RGN231474 | pakovanje | 100 testova | Shenzhen New Industries Biomedical Engineering Co. (SNIBE) | MAGLUMI Lp-PLA2(CLIA) | 93600 | 20% | Biotec Medical d.o.o. & Pan Star d.o.o. | 105-27/24 | 08.10.2024 | 08.10.2025
Reagensi, izuzev za transfuziju | 404-1-110/24-44 | 95 | Reagensi za aparate MAGLUMI X3, X8, 600 | 3 | BNP sa kalibratorom i kontrolom | RGN231475 | pakovanje | 100 testova | Shenzhen New Industries Biomedical Engineering Co. (SNIBE) | BNP ( CLIA ) | 90000 | 20% | Biotec Medical d.o.o. & Pan Star d.o.o. | 105-27/24 | 08.10.2024 | 08.10.2025
Reagensi, izuzev za transfuziju | 404-1-110/24-44 | 95 | Reagensi za aparate MAGLUMI X3, X8, 600 | 4 | Angiotensin I kalibratorom i kontrolom | RGN231476 | pakovanje | 100 testova | Shenzhen New Industries Biomedical Engineering Co. (SNIBE) | MAGLUMI A I (CLIA) | 79200 | 20% | Biotec Medical d.o.o. & Pan Star d.o.o. | 105-27/24 | 08.10.2024 | 08.10.2025
Reagensi, izuzev za transfuziju | 404-1-110/24-44 | 95 | Reagensi za aparate MAGLUMI X3, X8, 600 | 5 | Angiotensin II kalibratorom i kontrolom | RGN231477 | pakovanje | 100 testova | Shenzhen New Industries Biomedical Engineering Co. (SNIBE) | MAGLUMI A II ( CLIA) | 79200 | 20% | Biotec Medical d.o.o. & Pan Star d.o.o. | 105-27/24 | 08.10.2024 | 08.10.2025
Reagensi, izuzev za transfuziju | 404-1-110/24-44 | 95 | Reagensi za aparate MAGLUMI X3, X8, 600 | 6 | D-Dimer sa kalibratorom i kontrolom | RGN231478 | pakovanje | 100 testova | Shenzhen New Industries Biomedical Engineering Co. (SNIBE) | MAGLUMI D-dimer (CLIA) | 89000 | 20% | Biotec Medical d.o.o. & Pan Star d.o.o. | 105-27/24 | 08.10.2024 | 08.10.2025
Reagensi, izuzev za transfuziju | 404-1-110/24-44 | 95 | Reagensi za aparate MAGLUMI X3, X8, 600 | 7 | Aldosterone sa kalibratorom i kontrolom | RGN231479 | pakovanje | 100 testova | Shenzhen New Industries Biomedical Engineering Co. (SNIBE) | MAGLUMI Aldosteron ( CLIA) | 63300 | 20% | Biotec Medical d.o.o. & Pan Star d.o.o. | 105-27/24 | 08.10.2024 | 08.10.2025
Reagensi, izuzev za transfuziju | 404-1-110/24-44 | 95 | Reagensi za aparate MAGLUMI X3, X8, 600 | 8 | Myoglobin sa kalibratorom i kontrolom | RGN231480 | pakovanje | 100 testova | Shenzhen New Industries Biomedical Engineering Co. (SNIBE) | MAGLUMI Myoglobin( CLIA) | 47000 | 20% | Biotec Medical d.o.o. & Pan Star d.o.o. | 105-27/24 | 08.10.2024 | 08.10.2025
Reagensi, izuzev za transfuziju | 404-1-110/24-44 | 95 | Reagensi za aparate MAGLUMI X3, X8, 600 | 9 | CK-MB sa kalibratorom i kontrolom | RGN231481 | pakovanje | 100 testova | Shenzhen New Industries Biomedical Engineering Co. (SNIBE) | MAGLUMI CK-MB (CLIA) | 47520 | 20% | Biotec Medical d.o.o. & Pan Star d.o.o. | 105-27/24 | 08.10.2024 | 08.10.2025
Reagensi, izuzev za transfuziju | 404-1-110/24-44 | 95 | Reagensi za aparate MAGLUMI X3, X8, 600 | 10 | Direct Renin sa kalibratorom i kontrolom | RGN231482 | pakovanje | 100 testova | Shenzhen New Industries Biomedical Engineering Co. (SNIBE) | MAGLUMI Direct Renin ( CLIA) | 57600 | 20% | Biotec Medical d.o.o. & Pan Star d.o.o. | 105-27/24 | 08.10.2024 | 08.10.2025
Reagensi, izuzev za transfuziju | 404-1-110/24-44 | 95 | Reagensi za aparate MAGLUMI X3, X8, 600 | 11 | hs -CRP sa kalibratorom i kontrolom | RGN231483 | pakovanje | 100 testova | Shenzhen New Industries Biomedical Engineering Co. (SNIBE) | MAGLUMI CRP (CLIA) | 63360 | 20% | Biotec Medical d.o.o. & Pan Star d.o.o. | 105-27/24 | 08.10.2024 | 08.10.2025
Reagensi, izuzev za transfuziju | 404-1-110/24-44 | 95 | Reagensi za aparate MAGLUMI X3, X8, 600 | 12 | Cyclosporine A sa kalibratorom i kontrolom sa | RGN231484 | pakovanje | 100 testova | Shenzhen New Industries Biomedical Engineering Co. (SNIBE) | MAGLUMI CSA (CLIA) | 118800 | 20% | Biotec Medical d.o.o. & Pan Star d.o.o. | 105-27/24 | 08.10.2024 | 08.10.2025
Reagensi, izuzev za transfuziju | 404-1-110/24-44 | 95 | Reagensi za aparate MAGLUMI X3, X8, 600 | 13 | Tacrolimus FK506, sa kalibratorom i kontrolom | RGN231485 | pakovanje | 100 testova | Shenzhen New Industries Biomedical Engineering Co. (SNIBE) | MAGLUMI FK506 (CLIA) | 145800 | 20% | Biotec Medical d.o.o. & Pan Star d.o.o. | 105-27/24 | 08.10.2024 | 08.10.2025
Reagensi, izuzev za transfuziju | 404-1-110/24-44 | 95 | Reagensi za aparate MAGLUMI X3, X8, 600 | 14 | Digoxin sa kalibratorom I kontrolom | RGN231486 | pakovanje | 100 testova | Shenzhen New Industries Biomedical Engineering Co. (SNIBE) | MAGLUMI Digoxin(CLIA) | 51480 | 20% | Biotec Medical d.o.o. & Pan Star d.o.o. | 105-27/24 | 08.10.2024 | 08.10.2025
Reagensi, izuzev za transfuziju | 404-1-110/24-44 | 95 | Reagensi za aparate MAGLUMI X3, X8, 600 | 15 | SRBD IGG sa kalibratorom kontrolom | RGN231487 | pakovanje | 100 testova | Shenzhen New Industries Biomedical Engineering Co. (SNIBE) | SARS-CoV-2 S-RBD IgG ( CLIA) | 73210 | 20% | Biotec Medical d.o.o. & Pan Star d.o.o. | 105-27/24 | 08.10.2024 | 08.10.2025
Reagensi, izuzev za transfuziju | 404-1-110/24-44 | 95 | Reagensi za aparate MAGLUMI X3, X8, 600 | 16 | Beta 2 microblobulin sa kalibratorom i kontrolom | RGN231488 | pakovanje | 100 testova | Shenzhen New Industries Biomedical Engineering Co. (SNIBE) | MAGLUMI β2-MG(CLIA) | 36000 | 20% | Biotec Medical d.o.o. & Pan Star d.o.o. | 105-27/24 | 08.10.2024 | 08.10.2025
Reagensi, izuzev za transfuziju | 404-1-110/24-44 | 95 | Reagensi za aparate MAGLUMI X3, X8, 600 | 17 | ICA sa kalibratorom I konrtolom | RGN231489 | pakovanje | 100 testova | Shenzhen New Industries Biomedical Engineering Co. (SNIBE) | MAGLUMI ICA (CLIA) | 54000 | 20% | Biotec Medical d.o.o. & Pan Star d.o.o. | 105-27/24 | 08.10.2024 | 08.10.2025
Reagensi, izuzev za transfuziju | 404-1-110/24-44 | 95 | Reagensi za aparate MAGLUMI X3, X8, 600 | 18 | IAA sa kalibratorom I kontrolom | RGN231490 | pakovanje | 100 testova | Shenzhen New Industries Biomedical Engineering Co. (SNIBE) | MAGLUMI IAA (CLIA) | 50400 | 20% | Biotec Medical d.o.o. & Pan Star d.o.o. | 105-27/24 | 08.10.2024 | 08.10.2025
Reagensi, izuzev za transfuziju | 404-1-110/24-44 | 95 | Reagensi za aparate MAGLUMI X3, X8, 600 | 19 | anti-IA2 sa kalibratorom I kontrolom | RGN231491 | pakovanje | 100 testova | Shenzhen New Industries Biomedical Engineering Co. (SNIBE) | MAGLUMI Anti IA2 (CLIA) | 54000 | 20% | Biotec Medical d.o.o. & Pan Star d.o.o. | 105-27/24 | 08.10.2024 | 08.10.2025
Reagensi, izuzev za transfuziju | 404-1-110/24-44 | 95 | Reagensi za aparate MAGLUMI X3, X8, 600 | 20 | anti-CCP sa kalibratorom | RGN231492 | pakovanje | 50 testova | Shenzhen New Industries Biomedical Engineering Co. (SNIBE) | Anti CCP ( CLIA) | 48000 | 20% | Biotec Medical d.o.o. & Pan Star d.o.o. | 105-27/24 | 08.10.2024 | 08.10.2025
Reagensi, izuzev za transfuziju | 404-1-110/24-44 | 95 | Reagensi za aparate MAGLUMI X3, X8, 600 | 21 | HE4 sa kalibratorom I kontrolom | RGN231493 | pakovanje | 100 testova | Shenzhen New Industries Biomedical Engineering Co. (SNIBE) | MAGLUMI HE4 (CLIA) | 93600 | 20% | Biotec Medical d.o.o. & Pan Star d.o.o. | 105-27/24 | 08.10.2024 | 08.10.2025
Reagensi, izuzev za transfuziju | 404-1-110/24-44 | 95 | Reagensi za aparate MAGLUMI X3, X8, 600 | 22 | AMH sa kalibratorom I kontrolom | RGN231494 | pakovanje | 100 testova | Shenzhen New Industries Biomedical Engineering Co. (SNIBE) | AMH (CLIA ) | 120000 | 20% | Biotec Medical d.o.o. & Pan Star d.o.o. | 105-27/24 | 08.10.2024 | 08.10.2025
Reagensi, izuzev za transfuziju | 404-1-110/24-44 | 95 | Reagensi za aparate MAGLUMI X3, X8, 600 | 23 | SHBG sa kalibratorom I kontrolom | RGN231495 | pakovanje | 100 testova | Shenzhen New Industries Biomedical Engineering Co. (SNIBE) | SHBG (CLIA) | 25200 | 20% | Biotec Medical d.o.o. & Pan Star d.o.o. | 105-27/24 | 08.10.2024 | 08.10.2025
Reagensi, izuzev za transfuziju | 404-1-110/24-44 | 95 | Reagensi za aparate MAGLUMI X3, X8, 600 | 24 | HER 2 sa kalibratorom I kontrolom | RGN231496 | pakovanje | 100 testova | Shenzhen New Industries Biomedical Engineering Co. (SNIBE) | HER 2 (CLIA ) | 89200 | 20% | Biotec Medical d.o.o. & Pan Star d.o.o. | 105-27/24 | 08.10.2024 | 08.10.2025
Reagensi, izuzev za transfuziju | 404-1-110/24-44 | 95 | Reagensi za aparate MAGLUMI X3, X8, 600 | 25 | ACTH sa kalibratorom I kontrolom | RGN231497 | pakovanje | 100 testova | Shenzhen New Industries Biomedical Engineering Co. (SNIBE) | MAGLUMI ACTH (CLIA ) | 50400 | 20% | Biotec Medical d.o.o. & Pan Star d.o.o. | 105-27/24 | 08.10.2024 | 08.10.2025
Reagensi, izuzev za transfuziju | 404-1-110/24-44 | 95 | Reagensi za aparate MAGLUMI X3, X8, 600 | 26 | Interleukin 6 sa kalibratorom i kontrolom | RGN231498 | pakovanje | 100 testova | Shenzhen New Industries Biomedical Engineering Co. (SNIBE) | IL-6 (CLIA) | 85000 | 20% | Biotec Medical d.o.o. & Pan Star d.o.o. | 105-27/24 | 08.10.2024 | 08.10.2025
Reagensi, izuzev za transfuziju | 404-1-110/24-44 | 95 | Reagensi za aparate MAGLUMI X3, X8, 600 | 27 | 17-OH Progesteron sa kalibratorom i kontrolom | RGN231499 | pakovanje | 100 testova | Shenzhen New Industries Biomedical Engineering Co. (SNIBE) | MAGLUMI 17-OH PROGESTERONE (CLIA) | 53200 | 20% | Biotec Medical d.o.o. & Pan Star d.o.o. | 105-27/24 | 08.10.2024 | 08.10.2025
Reagensi, izuzev za transfuziju | 404-1-110/24-44 | 95 | Reagensi za aparate MAGLUMI X3, X8, 600 | 28 | Free-testosterone sa kalibratorom i kontrolom | RGN231500 | pakovanje | 100 testova | Shenzhen New Industries Biomedical Engineering Co. (SNIBE) | MAGLUMI free Testosterone ( CLIA) | 27700 | 20% | Biotec Medical d.o.o. & Pan Star d.o.o. | 105-27/24 | 08.10.2024 | 08.10.2025
Reagensi, izuzev za transfuziju | 404-1-110/24-44 | 95 | Reagensi za aparate MAGLUMI X3, X8, 600 | 29 | Androstenedion sa kalibratorom i kontrolom | RGN231501 | pakovanje | 100 testova | Shenzhen New Industries Biomedical Engineering Co. (SNIBE) | Androstenedione (CLIA) | 52500 | 20% | Biotec Medical d.o.o. & Pan Star d.o.o. | 105-27/24 | 08.10.2024 | 08.10.2025
Reagensi, izuzev za transfuziju | 404-1-110/24-44 | 95 | Reagensi za aparate MAGLUMI X3, X8, 600 | 30 | Calcitonin sa kalibratorom i kontrolom | RGN231502 | pakovanje | 100 testova | Shenzhen New Industries Biomedical Engineering Co. (SNIBE) | MAGLUMI Calcitonin (CLIA) | 46080 | 20% | Biotec Medical d.o.o. & Pan Star d.o.o. | 105-27/24 | 08.10.2024 | 08.10.2025
Reagensi, izuzev za transfuziju | 404-1-110/24-44 | 95 | Reagensi za aparate MAGLUMI X3, X8, 600 | 31 | DHEA-S sa kalibratorom i kontrolom | RGN231503 | pakovanje | 100 testova | Shenzhen New Industries Biomedical Engineering Co. (SNIBE) | MAGLUMI DHEA-S (CLIA) | 23400 | 20% | Biotec Medical d.o.o. & Pan Star d.o.o. | 105-27/24 | 08.10.2024 | 08.10.2025
Reagensi, izuzev za transfuziju | 404-1-110/24-44 | 95 | Reagensi za aparate MAGLUMI X3, X8, 600 | 32 | Osteokalcin sa kalibratorom i kontrolom | RGN231504 | pakovanje | 100 testova | Shenzhen New Industries Biomedical Engineering Co. (SNIBE) | MAGLUMI Osteocalcin ( CLIA) | 39600 | 20% | Biotec Medical d.o.o. & Pan Star d.o.o. | 105-27/24 | 08.10.2024 | 08.10.2025
Reagensi, izuzev za transfuziju | 404-1-110/24-44 | 95 | Reagensi za aparate MAGLUMI X3, X8, 600 | 33 | TPA sa kalibratorom I kontrolom | RGN231505 | pakovanje | 100 testova | Shenzhen New Industries Biomedical Engineering Co. (SNIBE) | MAGLUMI TPA-snibe(CLIA) | 97920 | 20% | Biotec Medical d.o.o. & Pan Star d.o.o. | 105-27/24 | 08.10.2024 | 08.10.2025
Reagensi, izuzev za transfuziju | 404-1-110/24-44 | 95 | Reagensi za aparate MAGLUMI X3, X8, 600 | 34 | IGF-1 sa kalibratorom I kontrolom | RGN231506 | pakovanje | 100 testova | Shenzhen New Industries Biomedical Engineering Co. (SNIBE) | MAGLUMI IGF- I ( CLIA) | 82000 | 20% | Biotec Medical d.o.o. & Pan Star d.o.o. | 105-27/24 | 08.10.2024 | 08.10.2025
Reagensi, izuzev za transfuziju | 404-1-110/24-44 | 95 | Reagensi za aparate MAGLUMI X3, X8, 600 | 35 | Tireoglobulin sa kalibratorom i kontrolom | RGN231507 | pakovanje | 100 testova | Shenzhen New Industries Biomedical Engineering Co. (SNIBE) | MAGLUMI TG (CLIA) | 17200 | 20% | Biotec Medical d.o.o. & Pan Star d.o.o. | 105-27/24 | 08.10.2024 | 08.10.2025
Reagensi, izuzev za transfuziju | 404-1-110/24-44 | 95 | Reagensi za aparate MAGLUMI X3, X8, 600 | 36 | S-100 sa kalibratorom I kontrolom | RGN231508 | pakovanje | 100 testova | Shenzhen New Industries Biomedical Engineering Co. (SNIBE) | MAGLUMI S-100 (CLIA) | 98000 | 20% | Biotec Medical d.o.o. & Pan Star d.o.o. | 105-27/24 | 08.10.2024 | 08.10.2025
Reagensi, izuzev za transfuziju | 404-1-110/24-44 | 95 | Reagensi za aparate MAGLUMI X3, X8, 600 | 37 | 25-OH Vitamin D sa kalibratorom i kontrolom | RGN231509 | pakovanje | 100 testova | Shenzhen New Industries Biomedical Engineering Co. (SNIBE) | MAGLUMI 25-OH Vitamin D (CLIA) | 64000 | 20% | Biotec Medical d.o.o. & Pan Star d.o.o. | 105-27/24 | 08.10.2024 | 08.10.2025
Reagensi, izuzev za transfuziju | 404-1-110/24-44 | 95 | Reagensi za aparate MAGLUMI X3, X8, 600 | 38 | Vitamin B12 sa kalibratorom i kontrolom | RGN231510 | pakovanje | 100 testova | Shenzhen New Industries Biomedical Engineering Co. (SNIBE) | MAGLUMI Vitamin B12(CLIA) | 32400 | 20% | Biotec Medical d.o.o. & Pan Star d.o.o. | 105-27/24 | 08.10.2024 | 08.10.2025
Reagensi, izuzev za transfuziju | 404-1-110/24-44 | 95 | Reagensi za aparate MAGLUMI X3, X8, 600 | 39 | Folna kiselina sa kalibratorom i kontrolom | RGN231511 | pakovanje | 100 testova | Shenzhen New Industries Biomedical Engineering Co. (SNIBE) | MAGLUMI FA (CLIA) | 27720 | 20% | Biotec Medical d.o.o. & Pan Star d.o.o. | 105-27/24 | 08.10.2024 | 08.10.2025
Reagensi, izuzev za transfuziju | 404-1-110/24-44 | 95 | Reagensi za aparate MAGLUMI X3, X8, 600 | 40 | H-ALBUMIN sa kalibratorom i kontrolom | RGN231512 | pakovanje | 100 testova | Shenzhen New Industries Biomedical Engineering Co. (SNIBE) | MAGLUMI Albumin (CLIA) | 36000 | 20% | Biotec Medical d.o.o. & Pan Star d.o.o. | 105-27/24 | 08.10.2024 | 08.10.2025
Reagensi, izuzev za transfuziju | 404-1-110/24-44 | 95 | Reagensi za aparate MAGLUMI X3, X8, 600 | 41 | Syphilis sa kalibratorom I kontrolom | RGN231513 | pakovanje | 100 testova | Shenzhen New Industries Biomedical Engineering Co. (SNIBE) | MAGLUMI Syphilis (CLIA) | 54000 | 20% | Biotec Medical d.o.o. & Pan Star d.o.o. | 105-27/24 | 08.10.2024 | 08.10.2025
Reagensi, izuzev za transfuziju | 404-1-110/24-44 | 95 | Reagensi za aparate MAGLUMI X3, X8, 600 | 42 | Anti-HAV sa kalibratorom I kontrolom | RGN231514 | pakovanje | 100 testova | Shenzhen New Industries Biomedical Engineering Co. (SNIBE) | MAGLUMI Anti-HAV ( CLIA) | 54000 | 20% | Biotec Medical d.o.o. & Pan Star d.o.o. | 105-27/24 | 08.10.2024 | 08.10.2025
Reagensi, izuzev za transfuziju | 404-1-110/24-44 | 95 | Reagensi za aparate MAGLUMI X3, X8, 600 | 43 | HAV IgM sa kalibratorom I kontrolom | RGN231515 | pakovanje | 100 testova | Shenzhen New Industries Biomedical Engineering Co. (SNIBE) | MAGLUMI HAV IgM (CLIA) | 61200 | 20% | Biotec Medical d.o.o. & Pan Star d.o.o. | 105-27/24 | 08.10.2024 | 08.10.2025
Reagensi, izuzev za transfuziju | 404-1-110/24-44 | 95 | Reagensi za aparate MAGLUMI X3, X8, 600 | 44 | Chagas sa kalibratorom I kontrolom | RGN231516 | pakovanje | 100 testova | Shenzhen New Industries Biomedical Engineering Co. (SNIBE) | MAGLUMI Chagas ( CLIA) | 54000 | 20% | Biotec Medical d.o.o. & Pan Star d.o.o. | 105-27/24 | 08.10.2024 | 08.10.2025
Reagensi, izuzev za transfuziju | 404-1-110/24-44 | 95 | Reagensi za aparate MAGLUMI X3, X8, 600 | 45 | H.pylori IgM sa kalibratorom I kontrolom | RGN231517 | pakovanje | 100 testova | Shenzhen New Industries Biomedical Engineering Co. (SNIBE) | H.pilory IgM ( CLIA) | 43200 | 20% | Biotec Medical d.o.o. & Pan Star d.o.o. | 105-27/24 | 08.10.2024 | 08.10.2025
Reagensi, izuzev za transfuziju | 404-1-110/24-44 | 95 | Reagensi za aparate MAGLUMI X3, X8, 600 | 46 | CMV IgG sa kalibratorom I kontrolom | RGN231518 | pakovanje | 50 testova | Shenzhen New Industries Biomedical Engineering Co. (SNIBE) | CMV IgG ( CLIA) | 27820 | 20% | Biotec Medical d.o.o. & Pan Star d.o.o. | 105-27/24 | 08.10.2024 | 08.10.2025
Reagensi, izuzev za transfuziju | 404-1-110/24-44 | 95 | Reagensi za aparate MAGLUMI X3, X8, 600 | 47 | CMV IgM sa kalibratorom I kontrolom | RGN231519 | pakovanje | 50 testova | Shenzhen New Industries Biomedical Engineering Co. (SNIBE) | CMV IgM ( CLIA) | 27820 | 20% | Biotec Medical d.o.o. & Pan Star d.o.o. | 105-27/24 | 08.10.2024 | 08.10.2025
Reagensi, izuzev za transfuziju | 404-1-110/24-44 | 95 | Reagensi za aparate MAGLUMI X3, X8, 600 | 48 | Rubella IgM sa kalibratorom I kontrolom | RGN231520 | pakovanje | 50 testova | Shenzhen New Industries Biomedical Engineering Co. (SNIBE) | Rubella IgM (CLIA) | 27820 | 20% | Biotec Medical d.o.o. & Pan Star d.o.o. | 105-27/24 | 08.10.2024 | 08.10.2025
Reagensi, izuzev za transfuziju | 404-1-110/24-44 | 95 | Reagensi za aparate MAGLUMI X3, X8, 600 | 49 | Rubella IgG sa kalibratorom I kontrolom | RGN231521 | pakovanje | 50 testova | Shenzhen New Industries Biomedical Engineering Co. (SNIBE) | Rubella IgG (CLIA) | 27820 | 20% | Biotec Medical d.o.o. & Pan Star d.o.o. | 105-27/24 | 08.10.2024 | 08.10.2025
Reagensi, izuzev za transfuziju | 404-1-110/24-44 | 95 | Reagensi za aparate MAGLUMI X3, X8, 600 | 50 | Toxo IgM sa kalibratorom I kontrolom | RGN231522 | pakovanje | 50 testova | Shenzhen New Industries Biomedical Engineering Co. (SNIBE) | Toxo IgM (CLIA) | 27820 | 20% | Biotec Medical d.o.o. & Pan Star d.o.o. | 105-27/24 | 08.10.2024 | 08.10.2025
Reagensi, izuzev za transfuziju | 404-1-110/24-44 | 95 | Reagensi za aparate MAGLUMI X3, X8, 600 | 51 | Toxo IgG sa kalibratorom I kontrolom | RGN231523 | pakovanje | 50 testova | Shenzhen New Industries Biomedical Engineering Co. (SNIBE) | Toxo IgG (CLIA) | 27820 | 20% | Biotec Medical d.o.o. & Pan Star d.o.o. | 105-27/24 | 08.10.2024 | 08.10.2025
Reagensi, izuzev za transfuziju | 404-1-110/24-44 | 95 | Reagensi za aparate MAGLUMI X3, X8, 600 | 52 | Anti-HCV sa kalibratorom I kontrolom | RGN231524 | pakovanje | 100 testova | Shenzhen New Industries Biomedical Engineering Co. (SNIBE) | MAGLUMI Anti-HCV (CLIA) | 38000 | 20% | Biotec Medical d.o.o. & Pan Star d.o.o. | 105-27/24 | 08.10.2024 | 08.10.2025
Reagensi, izuzev za transfuziju | 404-1-110/24-44 | 95 | Reagensi za aparate MAGLUMI X3, X8, 600 | 53 | IgE sa kalibratorom I kontrolom | RGN231525 | pakovanje | 100 testova | Shenzhen New Industries Biomedical Engineering Co. (SNIBE) | MAGLUMI IgE (CLIA) | 25200 | 20% | Biotec Medical d.o.o. & Pan Star d.o.o. | 105-27/24 | 08.10.2024 | 08.10.2025
Reagensi, izuzev za transfuziju | 404-1-110/24-44 | 95 | Reagensi za aparate MAGLUMI X3, X8, 600 | 54 | IgA (urine analysi) sa kalibratorom I kontrolom | RGN231526 | pakovanje | 100 testova | Shenzhen New Industries Biomedical Engineering Co. (SNIBE) | MAGLUMI IgA (urine analysis) (CLIA) | 27360 | 20% | Biotec Medical d.o.o. & Pan Star d.o.o. | 105-27/24 | 08.10.2024 | 08.10.2025
Reagensi, izuzev za transfuziju | 404-1-110/24-44 | 95 | Reagensi za aparate MAGLUMI X3, X8, 600 | 55 | IgG (urine analysi) sa kalibratorom I kontrolom | RGN231527 | pakovanje | 100 testova | Shenzhen New Industries Biomedical Engineering Co. (SNIBE) | MAGLUMI IgG (urine analysis) (CLIA) | 27360 | 20% | Biotec Medical d.o.o. & Pan Star d.o.o. | 105-27/24 | 08.10.2024 | 08.10.2025
Reagensi, izuzev za transfuziju | 404-1-110/24-44 | 95 | Reagensi za aparate MAGLUMI X3, X8, 600 | 56 | TRAb sa kalibratorom I kontrolom | RGN231528 | pakovanje | 100 testova | Shenzhen New Industries Biomedical Engineering Co. (SNIBE) | MAGLUMI TRAb (CLIA) | 45000 | 20% | Biotec Medical d.o.o. & Pan Star d.o.o. | 105-27/24 | 08.10.2024 | 08.10.2025
Reagensi, izuzev za transfuziju | 404-1-110/24-44 | 95 | Reagensi za aparate MAGLUMI X3, X8, 600 | 57 | TMA sa kalibratorom I kontrolom | RGN231529 | pakovanje | 100 testova | Shenzhen New Industries Biomedical Engineering Co. (SNIBE) | MAGLUMI TMA (CLIA) | 33900 | 20% | Biotec Medical d.o.o. & Pan Star d.o.o. | 105-27/24 | 08.10.2024 | 08.10.2025
Reagensi, izuzev za transfuziju | 404-1-110/24-44 | 95 | Reagensi za aparate MAGLUMI X3, X8, 600 | 58 | free Estriol sa kalibratorom I kontrolom | RGN231530 | pakovanje | 100 testova | Shenzhen New Industries Biomedical Engineering Co. (SNIBE) | MAGLUMI free Estriol ( CLIA) | 16200 | 20% | Biotec Medical d.o.o. & Pan Star d.o.o. | 105-27/24 | 08.10.2024 | 08.10.2025
Reagensi, izuzev za transfuziju | 404-1-110/24-44 | 95 | Reagensi za aparate MAGLUMI X3, X8, 600 | 59 | GH sa kalibratorom I kontrolom | RGN231531 | pakovanje | 100 testova | Shenzhen New Industries Biomedical Engineering Co. (SNIBE) | MAGLUMI GH (CLIA) | 39600 | 20% | Biotec Medical d.o.o. & Pan Star d.o.o. | 105-27/24 | 08.10.2024 | 08.10.2025
Reagensi, izuzev za transfuziju | 404-1-110/24-44 | 95 | Reagensi za aparate MAGLUMI X3, X8, 600 | 60 | Proinsulin sa kalibratorom I kontrolom | RGN231532 | pakovanje | 100 testova | Shenzhen New Industries Biomedical Engineering Co. (SNIBE) | MAGLUMI Proinsulin ( CLIA) | 50400 | 20% | Biotec Medical d.o.o. & Pan Star d.o.o. | 105-27/24 | 08.10.2024 | 08.10.2025
Reagensi, izuzev za transfuziju | 404-1-110/24-44 | 95 | Reagensi za aparate MAGLUMI X3, X8, 600 | 61 | Rev T3 sa kalibratorom I kontrolom | RGN231533 | pakovanje | 100 testova | Shenzhen New Industries Biomedical Engineering Co. (SNIBE) | MAGLUMI Rev T3 ( CLIA) | 46400 | 20% | Biotec Medical d.o.o. & Pan Star d.o.o. | 105-27/24 | 08.10.2024 | 08.10.2025
Reagensi, izuzev za transfuziju | 404-1-110/24-44 | 95 | Reagensi za aparate MAGLUMI X3, X8, 600 | 62 | PAP sa kalibratorom I kontrolom | RGN231534 | pakovanje | 100 testova | Shenzhen New Industries Biomedical Engineering Co. (SNIBE) | MAGLUMI PAP ( CLIA) | 54360 | 20% | Biotec Medical d.o.o. & Pan Star d.o.o. | 105-27/24 | 08.10.2024 | 08.10.2025
Reagensi, izuzev za transfuziju | 404-1-110/24-44 | 95 | Reagensi za aparate MAGLUMI X3, X8, 600 | 63 | ANA Screen sa kalibratorom I kontrolom | RGN231535 | pakovanje | 50 testova | Shenzhen New Industries Biomedical Engineering Co. (SNIBE) | ANA Screen ( CLIA) | 32420 | 20% | Biotec Medical d.o.o. & Pan Star d.o.o. | 105-27/24 | 08.10.2024 | 08.10.2025
Reagensi, izuzev za transfuziju | 404-1-110/24-44 | 95 | Reagensi za aparate MAGLUMI X3, X8, 600 | 64 | ENA Screen sa kalibratorom I kontrolom | RGN231536 | pakovanje | 50 testova | Shenzhen New Industries Biomedical Engineering Co. (SNIBE) | ENA Screen ( CLIA) | 32420 | 20% | Biotec Medical d.o.o. & Pan Star d.o.o. | 105-27/24 | 08.10.2024 | 08.10.2025
Reagensi, izuzev za transfuziju | 404-1-110/24-44 | 95 | Reagensi za aparate MAGLUMI X3, X8, 600 | 65 | EBV VCA IgG sa kalibratorom I kontrolom | RGN231537 | pakovanje | 50 testova | Shenzhen New Industries Biomedical Engineering Co. (SNIBE) | MAGLUMI EBV VCA IgG ( CLIA) | 27820 | 20% | Biotec Medical d.o.o. & Pan Star d.o.o. | 105-27/24 | 08.10.2024 | 08.10.2025
Reagensi, izuzev za transfuziju | 404-1-110/24-44 | 95 | Reagensi za aparate MAGLUMI X3, X8, 600 | 66 | EBV VCA IgA sa kalibratorom I kontrolom | RGN231538 | pakovanje | 50 testova | Shenzhen New Industries Biomedical Engineering Co. (SNIBE) | MAGLUMI EBV VCA IgA ( CLIA) | 27820 | 20% | Biotec Medical d.o.o. & Pan Star d.o.o. | 105-27/24 | 08.10.2024 | 08.10.2025
Reagensi, izuzev za transfuziju | 404-1-110/24-44 | 95 | Reagensi za aparate MAGLUMI X3, X8, 600 | 67 | EBV VCA IgM sa kalibratorom I kontrolom | RGN231539 | pakovanje | 50 testova | Shenzhen New Industries Biomedical Engineering Co. (SNIBE) | MAGLUMI EBV VCA IgM ( CLIA) | 27820 | 20% | Biotec Medical d.o.o. & Pan Star d.o.o. | 105-27/24 | 08.10.2024 | 08.10.2025
Reagensi, izuzev za transfuziju | 404-1-110/24-44 | 95 | Reagensi za aparate MAGLUMI X3, X8, 600 | 68 | HSV-1/2 IgM sa kalibratorom I kontrolom | RGN231540 | pakovanje | 100 testova | Shenzhen New Industries Biomedical Engineering Co. (SNIBE) | MAGLUMI HSV-1/2 IgM ( CLIA) | 42480 | 20% | Biotec Medical d.o.o. & Pan Star d.o.o. | 105-27/24 | 08.10.2024 | 08.10.2025
Reagensi, izuzev za transfuziju | 404-1-110/24-44 | 95 | Reagensi za aparate MAGLUMI X3, X8, 600 | 69 | HSV-1/2 IgG sa kalibratorom I kontrolom | RGN231541 | pakovanje | 100 testova | Shenzhen New Industries Biomedical Engineering Co. (SNIBE) | MAGLUMI HSV-1/2 IgG ( CLIA) | 42480 | 20% | Biotec Medical d.o.o. & Pan Star d.o.o. | 105-27/24 | 08.10.2024 | 08.10.2025
Reagensi, izuzev za transfuziju | 404-1-110/24-44 | 95 | Reagensi za aparate MAGLUMI X3, X8, 600 | 70 | HSV-2 IgG sa kalibratorom I kontrolom | RGN231542 | pakovanje | 100 testova | Shenzhen New Industries Biomedical Engineering Co. (SNIBE) | MAGLUMI HSV-2 IgG ( CLIA) | 42480 | 20% | Biotec Medical d.o.o. & Pan Star d.o.o. | 105-27/24 | 08.10.2024 | 08.10.2025
Reagensi, izuzev za transfuziju | 404-1-110/24-44 | 95 | Reagensi za aparate MAGLUMI X3, X8, 600 | 71 | EBV EA IgA sa kalibratorom I kontrolom | RGN231543 | pakovanje | 100 testova | Shenzhen New Industries Biomedical Engineering Co. (SNIBE) | MAGLUMI EBV EA IgA( CLIA) | 42480 | 20% | Biotec Medical d.o.o. & Pan Star d.o.o. | 105-27/24 | 08.10.2024 | 08.10.2025
Reagensi, izuzev za transfuziju | 404-1-110/24-44 | 95 | Reagensi za aparate MAGLUMI X3, X8, 600 | 72 | EBV EA IgG sa kalibratorom I kontrolom | RGN231544 | pakovanje | 100 testova | Shenzhen New Industries Biomedical Engineering Co. (SNIBE) | MAGLUMI EBV EA IgG ( CLIA) | 42480 | 20% | Biotec Medical d.o.o. & Pan Star d.o.o. | 105-27/24 | 08.10.2024 | 08.10.2025
Reagensi, izuzev za transfuziju | 404-1-110/24-44 | 95 | Reagensi za aparate MAGLUMI X3, X8, 600 | 73 | EBV NA IgG sa kalibratorom I kontrolom | RGN231545 | pakovanje | 100 testova | Shenzhen New Industries Biomedical Engineering Co. (SNIBE) | MAGLUMI EBV NA IgG ( CLIA) | 42480 | 20% | Biotec Medical d.o.o. & Pan Star d.o.o. | 105-27/24 | 08.10.2024 | 08.10.2025
Reagensi, izuzev za transfuziju | 404-1-110/24-44 | 95 | Reagensi za aparate MAGLUMI X3, X8, 600 | 74 | HBsAg sa kalibratorom I kontrolom | RGN231546 | pakovanje | 100 testova | Shenzhen New Industries Biomedical Engineering Co. (SNIBE) | MAGLUMI HBsAg (CLIA) | 16000 | 20% | Biotec Medical d.o.o. & Pan Star d.o.o. | 105-27/24 | 08.10.2024 | 08.10.2025
Reagensi, izuzev za transfuziju | 404-1-110/24-44 | 95 | Reagensi za aparate MAGLUMI X3, X8, 600 | 75 | anti-HBs sa kalibratorom I kontrolom | RGN231547 | pakovanje | 100 testova | Shenzhen New Industries Biomedical Engineering Co. (SNIBE) | MAGLUMI Anti Hbs ( CLIA) | 18000 | 20% | Biotec Medical d.o.o. & Pan Star d.o.o. | 105-27/24 | 08.10.2024 | 08.10.2025
Reagensi, izuzev za transfuziju | 404-1-110/24-44 | 95 | Reagensi za aparate MAGLUMI X3, X8, 600 | 76 | HBeAg sa kalibratorom I kontrolom | RGN231548 | pakovanje | 100 testova | Shenzhen New Industries Biomedical Engineering Co. (SNIBE) | MAGLUMI HbeAg ( CLIA) | 27920 | 20% | Biotec Medical d.o.o. & Pan Star d.o.o. | 105-27/24 | 08.10.2024 | 08.10.2025
Reagensi, izuzev za transfuziju | 404-1-110/24-44 | 95 | Reagensi za aparate MAGLUMI X3, X8, 600 | 77 | anti-Hbe sa kalibratorom I kontrolom | RGN231549 | pakovanje | 100 testova | Shenzhen New Industries Biomedical Engineering Co. (SNIBE) | MAGLUMI Anti Hbe ( CLIA) | 27920 | 20% | Biotec Medical d.o.o. & Pan Star d.o.o. | 105-27/24 | 08.10.2024 | 08.10.2025
Reagensi, izuzev za transfuziju | 404-1-110/24-44 | 95 | Reagensi za aparate MAGLUMI X3, X8, 600 | 78 | anti-HBc sa kalibratorom I kontrolom | RGN231550 | pakovanje | 100 testova | Shenzhen New Industries Biomedical Engineering Co. (SNIBE) | MAGLUMI Anti HBc ( CLIA) | 27920 | 20% | Biotec Medical d.o.o. & Pan Star d.o.o. | 105-27/24 | 08.10.2024 | 08.10.2025
Reagensi, izuzev za transfuziju | 404-1-110/24-44 | 95 | Reagensi za aparate MAGLUMI X3, X8, 600 | 79 | HIV Ab/AG Combi sa kalibratorom I kontrolom | RGN231551 | pakovanje | 100 testova | Shenzhen New Industries Biomedical Engineering Co. (SNIBE) | MAGLUMI HIV Ab/AG Combi( CLIA) | 16000 | 20% | Biotec Medical d.o.o. & Pan Star d.o.o. | 105-27/24 | 08.10.2024 | 08.10.2025
Reagensi, izuzev za transfuziju | 404-1-110/24-44 | 95 | Reagensi za aparate MAGLUMI X3, X8, 600 | 80 | PIVKA II sa kalibratorom I kontrolom | RGN231552 | pakovanje | 100 testova | Shenzhen New Industries Biomedical Engineering Co. (SNIBE) | PIVKA- II ( CLIA ) | 90000 | 20% | Biotec Medical d.o.o. & Pan Star d.o.o. | 105-27/24 | 08.10.2024 | 08.10.2025
Reagensi, izuzev za transfuziju | 404-1-110/24-44 | 95 | Reagensi za aparate MAGLUMI X3, X8, 600 | 81 | C-Peptide sa kalibratorom i kontrolom | RGN231553 | pakovanje | 100 testova | Shenzhen New Industries Biomedical Engineering Co. (SNIBE) | MAGLUMI C-peptid ( CLIA) | 24400 | 20% | Biotec Medical d.o.o. & Pan Star d.o.o. | 105-27/24 | 08.10.2024 | 08.10.2025
Reagensi, izuzev za transfuziju | 404-1-110/24-44 | 95 | Reagensi za aparate MAGLUMI X3, X8, 600 | 82 | GAD65 sa kalibratorom I kontrolom | RGN231554 | pakovanje | 100 testova | Shenzhen New Industries Biomedical Engineering Co. (SNIBE) | MAGLUMI GAD 65 ( CLIA) | 50400 | 20% | Biotec Medical d.o.o. & Pan Star d.o.o. | 105-27/24 | 08.10.2024 | 08.10.2025
Reagensi, izuzev za transfuziju | 404-1-110/24-44 | 95 | Reagensi za aparate MAGLUMI X3, X8, 600 | 83 | cAFP prenatal sa kalibratorom I kontrolom | RGN231555 | pakovanje | 100 testova | Shenzhen New Industries Biomedical Engineering Co. (SNIBE) | MAGLUMI AFP (CLIA) | 35280 | 20% | Biotec Medical d.o.o. & Pan Star d.o.o. | 105-27/24 | 08.10.2024 | 08.10.2025
Reagensi, izuzev za transfuziju | 404-1-110/24-44 | 95 | Reagensi za aparate MAGLUMI X3, X8, 600 | 84 | free β-HCG sa kalibratorom I kontrolom | RGN231556 | pakovanje | 100 testova | Shenzhen New Industries Biomedical Engineering Co. (SNIBE) | MAGLUMI HCG/β-HCG (CLIA) | 46800 | 20% | Biotec Medical d.o.o. & Pan Star d.o.o. | 105-27/24 | 08.10.2024 | 08.10.2025
Reagensi, izuzev za transfuziju | 404-1-110/24-44 | 95 | Reagensi za aparate MAGLUMI X3, X8, 600 | 85 | Anti-SCL-70 sa kalibratorom I kontrolom | RGN231557 | pakovanje | 50 testova | Shenzhen New Industries Biomedical Engineering Co. (SNIBE) | Anti-Scl-70 IgG ( CLIA ) | 39780 | 20% | Biotec Medical d.o.o. & Pan Star d.o.o. | 105-27/24 | 08.10.2024 | 08.10.2025
Reagensi, izuzev za transfuziju | 404-1-110/24-44 | 95 | Reagensi za aparate MAGLUMI X3, X8, 600 | 86 | Starter 1+2 | RGN231558 | pakovanje | 2 x 1.5 L | Shenzhen New Industries Biomedical Engineering Co. (SNIBE) | MAGLUMI Starter 1+2 | 38160 | 20% | Biotec Medical d.o.o. & Pan Star d.o.o. | 105-27/24 | 08.10.2024 | 08.10.2025
Reagensi, izuzev za transfuziju | 404-1-110/24-44 | 95 | Reagensi za aparate MAGLUMI X3, X8, 600 | 87 | Reaction Cup | RGN231559 | pakovanje | 546 cups | Shenzhen New Industries Biomedical Engineering Co. (SNIBE) | Reaction Cup | 8560 | 20% | Biotec Medical d.o.o. & Pan Star d.o.o. | 105-27/24 | 08.10.2024 | 08.10.2025
Reagensi, izuzev za transfuziju | 404-1-110/24-44 | 95 | Reagensi za aparate MAGLUMI X3, X8, 600 | 88 | Tip | RGN231560 | pakovanje | 40x96 tips | Shenzhen New Industries Biomedical Engineering Co. (SNIBE) | Tip | 100800 | 20% | Biotec Medical d.o.o. & Pan Star d.o.o. | 105-27/24 | 08.10.2024 | 08.10.2025
Reagensi, izuzev za transfuziju | 404-1-110/24-44 | 95 | Reagensi za aparate MAGLUMI X3, X8, 600 | 89 | SARS-CoV-2 Neutralizing Antibody | RGN231561 | pakovanje | 100 testova | Shenzhen New Industries Biomedical Engineering Co. (SNIBE) | SARS-CoV-2 Neutralizing Antibody (CLIA) | 73210 | 20% | Biotec Medical d.o.o. & Pan Star d.o.o. | 105-27/24 | 08.10.2024 | 08.10.2025
Reagensi, izuzev za transfuziju | 404-1-110/24-44 | 96 | Reagensi i potrošni materijal za aparat Dynex DS2 | 1 | Deep well Dilution Strips-DS2/DSX laboratory plastic | RGN231562 | pakovanje | 250x8 | TestLine Clinical Diagnostics s.r.o. | Deep well Dilution Strips-DS2/DSX laboratory plastic | 12416 | 20% | East Diagnostics d.o.o. | 105-5/24 | 08.10.2024 | 08.10.2025
Reagensi, izuzev za transfuziju | 404-1-110/24-44 | 96 | Reagensi i potrošni materijal za aparat Dynex DS2 | 2 | Racked Sample Tips (4x108) laboratory plastic | RGN231563 | pakovanje | 4x108 | TestLine Clinical Diagnostics s.r.o. | Racked Sample Tips (4x108) laboratory plastic | 9878 | 20% | East Diagnostics d.o.o. | 105-5/24 | 08.10.2024 | 08.10.2025
Reagensi, izuzev za transfuziju | 404-1-110/24-44 | 96 | Reagensi i potrošni materijal za aparat Dynex DS2 | 3 | Racked Reagent Tips (4x108) | RGN231564 | pakovanje | 4x108 | TestLine Clinical Diagnostics s.r.o. | Racked Reagent Tips (4x108) | 9878 | 20% | East Diagnostics d.o.o. | 105-5/24 | 08.10.2024 | 08.10.2025
Reagensi, izuzev za transfuziju | 404-1-110/24-44 | 96 | Reagensi i potrošni materijal za aparat Dynex DS2 | 4 | Reagent Bottle, 25mL-for use with DSX/DS2 | RGN231565 | komad | 1 | TestLine Clinical Diagnostics s.r.o. | Reagent Bottle, 25mL-for use with DSX/DS2 | 50 | 20% | East Diagnostics d.o.o. | 105-5/24 | 08.10.2024 | 08.10.2025
Reagensi, izuzev za transfuziju | 404-1-110/24-44 | 96 | Reagensi i potrošni materijal za aparat Dynex DS2 | 5 | Reagent Bottle, 15mL-for use with DSX/DS2 | RGN231566 | komad | 1 | TestLine Clinical Diagnostics s.r.o. | Reagent Bottle, 15mL-for use with DSX/DS2 | 50 | 20% | East Diagnostics d.o.o. | 105-5/24 | 08.10.2024 | 08.10.2025
Reagensi, izuzev za transfuziju | 404-1-110/24-44 | 96 | Reagensi i potrošni materijal za aparat Dynex DS2 | 6 | EIA Bordetella parapertussis IgG | RGN231567 | pakovanje | 96 testova | TestLine Clinical Diagnostics s.r.o. | EIA Bordetella parapertussis IgG | 24833.1 | 20% | East Diagnostics d.o.o. | 105-5/24 | 08.10.2024 | 08.10.2025
Reagensi, izuzev za transfuziju | 404-1-110/24-44 | 96 | Reagensi i potrošni materijal za aparat Dynex DS2 | 7 | EIA Bordetella parapertussis IgM | RGN231568 | pakovanje | 96 testova | TestLine Clinical Diagnostics s.r.o. | EIA Bordetella parapertussis IgM | 24833.1 | 20% | East Diagnostics d.o.o. | 105-5/24 | 08.10.2024 | 08.10.2025
Reagensi, izuzev za transfuziju | 404-1-110/24-44 | 96 | Reagensi i potrošni materijal za aparat Dynex DS2 | 8 | EIA Bordetella pertussis Toxin IgG | RGN231569 | pakovanje | 96 testova | TestLine Clinical Diagnostics s.r.o. | EIA Bordetella pertussis Toxin IgG | 17098.2 | 20% | East Diagnostics d.o.o. | 105-5/24 | 08.10.2024 | 08.10.2025
Reagensi, izuzev za transfuziju | 404-1-110/24-44 | 96 | Reagensi i potrošni materijal za aparat Dynex DS2 | 9 | EIA Bordetella pertussis Toxin IgM | RGN231570 | pakovanje | 96 testova | TestLine Clinical Diagnostics s.r.o. | EIA Bordetella pertussis Toxin IgM | 17098.2 | 20% | East Diagnostics d.o.o. | 105-5/24 | 08.10.2024 | 08.10.2025
Reagensi, izuzev za transfuziju | 404-1-110/24-44 | 96 | Reagensi i potrošni materijal za aparat Dynex DS2 | 10 | EIA Borrelia recombinant IgG(192) | RGN231571 | pakovanje | 192 testova | TestLine Clinical Diagnostics s.r.o. | EIA Borrelia recombinant IgG(192) | 32201 | 20% | East Diagnostics d.o.o. | 105-5/24 | 08.10.2024 | 08.10.2025
Reagensi, izuzev za transfuziju | 404-1-110/24-44 | 96 | Reagensi i potrošni materijal za aparat Dynex DS2 | 11 | EIA Borrelia recombinant IgM(192) | RGN231572 | pakovanje | 192 testova | TestLine Clinical Diagnostics s.r.o. | EIA Borrelia recombinant IgM(192) | 32201 | 20% | East Diagnostics d.o.o. | 105-5/24 | 08.10.2024 | 08.10.2025
Reagensi, izuzev za transfuziju | 404-1-110/24-44 | 96 | Reagensi i potrošni materijal za aparat Dynex DS2 | 12 | EIA Borrelia VIsE IgG | RGN231573 | pakovanje | 96 testova | TestLine Clinical Diagnostics s.r.o. | EIA Borrelia VIsE IgG | 28497 | 20% | East Diagnostics d.o.o. | 105-5/24 | 08.10.2024 | 08.10.2025
Reagensi, izuzev za transfuziju | 404-1-110/24-44 | 96 | Reagensi i potrošni materijal za aparat Dynex DS2 | 13 | EIA Centromere | RGN231574 | pakovanje | 96 testova | TestLine Clinical Diagnostics s.r.o. | EIA Centromere | 26461.5 | 20% | East Diagnostics d.o.o. | 105-5/24 | 08.10.2024 | 08.10.2025
Reagensi, izuzev za transfuziju | 404-1-110/24-44 | 96 | Reagensi i potrošni materijal za aparat Dynex DS2 | 14 | EIA Chlamydia IgA | RGN231575 | pakovanje | 96 testova | TestLine Clinical Diagnostics s.r.o. | EIA Chlamydia IgA | 16121.16 | 20% | East Diagnostics d.o.o. | 105-5/24 | 08.10.2024 | 08.10.2025
Reagensi, izuzev za transfuziju | 404-1-110/24-44 | 96 | Reagensi i potrošni materijal za aparat Dynex DS2 | 15 | EIA Chlamydia IgG | RGN231576 | pakovanje | 96 testova | TestLine Clinical Diagnostics s.r.o. | EIA Chlamydia IgG | 16080.45 | 20% | East Diagnostics d.o.o. | 105-5/24 | 08.10.2024 | 08.10.2025
Reagensi, izuzev za transfuziju | 404-1-110/24-44 | 96 | Reagensi i potrošni materijal za aparat Dynex DS2 | 16 | EIA Chlamydia IgM | RGN231577 | pakovanje | 96 testova | TestLine Clinical Diagnostics s.r.o. | EIA Chlamydia IgM | 17912.4 | 20% | East Diagnostics d.o.o. | 105-5/24 | 08.10.2024 | 08.10.2025
Reagensi, izuzev za transfuziju | 404-1-110/24-44 | 96 | Reagensi i potrošni materijal za aparat Dynex DS2 | 17 | EIA Chlamydia pneumoniae IgA | RGN231578 | pakovanje | 96 testova | TestLine Clinical Diagnostics s.r.o. | EIA Chlamydia pneumoniae IgA | 15673.35 | 20% | East Diagnostics d.o.o. | 105-5/24 | 08.10.2024 | 08.10.2025
Reagensi, izuzev za transfuziju | 404-1-110/24-44 | 96 | Reagensi i potrošni materijal za aparat Dynex DS2 | 18 | EIA Chlamydia pneumoniae IgG | RGN231579 | pakovanje | 96 testova | TestLine Clinical Diagnostics s.r.o. | EIA Chlamydia pneumoniae IgG | 15673.35 | 20% | East Diagnostics d.o.o. | 105-5/24 | 08.10.2024 | 08.10.2025
Reagensi, izuzev za transfuziju | 404-1-110/24-44 | 96 | Reagensi i potrošni materijal za aparat Dynex DS2 | 19 | EIA Chlamydia pneumoniae IgM | RGN231580 | pakovanje | 96 testova | TestLine Clinical Diagnostics s.r.o. | EIA Chlamydia pneumoniae IgM | 15673.35 | 20% | East Diagnostics d.o.o. | 105-5/24 | 08.10.2024 | 08.10.2025
Reagensi, izuzev za transfuziju | 404-1-110/24-44 | 96 | Reagensi i potrošni materijal za aparat Dynex DS2 | 20 | EIA Chlamydia pneumoniae REC IgA | RGN231581 | pakovanje | 96 testova | TestLine Clinical Diagnostics s.r.o. | EIA Chlamydia pneumoniae REC IgA | 16894.65 | 20% | East Diagnostics d.o.o. | 105-5/24 | 08.10.2024 | 08.10.2025
Reagensi, izuzev za transfuziju | 404-1-110/24-44 | 96 | Reagensi i potrošni materijal za aparat Dynex DS2 | 21 | EIA Chlamydia pneumoniae REC IgG | RGN231582 | pakovanje | 96 testova | TestLine Clinical Diagnostics s.r.o. | EIA Chlamydia pneumoniae REC IgG | 18523.05 | 20% | East Diagnostics d.o.o. | 105-5/24 | 08.10.2024 | 08.10.2025
Reagensi, izuzev za transfuziju | 404-1-110/24-44 | 96 | Reagensi i potrošni materijal za aparat Dynex DS2 | 22 | EIA Chlamydia trachomatis IgA | RGN231583 | pakovanje | 96 testova | TestLine Clinical Diagnostics s.r.o. | EIA Chlamydia trachomatis IgA | 14248.5 | 20% | East Diagnostics d.o.o. | 105-5/24 | 08.10.2024 | 08.10.2025
Reagensi, izuzev za transfuziju | 404-1-110/24-44 | 96 | Reagensi i potrošni materijal za aparat Dynex DS2 | 23 | EIA Chlamydia trachomatis IgG | RGN231584 | pakovanje | 96 testova | TestLine Clinical Diagnostics s.r.o. | EIA Chlamydia trachomatis IgG | 14248.5 | 20% | East Diagnostics d.o.o. | 105-5/24 | 08.10.2024 | 08.10.2025
Reagensi, izuzev za transfuziju | 404-1-110/24-44 | 96 | Reagensi i potrošni materijal za aparat Dynex DS2 | 24 | EIA Chlamydia trachomatis IgM | RGN231585 | pakovanje | 96 testova | TestLine Clinical Diagnostics s.r.o. | EIA Chlamydia trachomatis IgM | 14248.5 | 20% | East Diagnostics d.o.o. | 105-5/24 | 08.10.2024 | 08.10.2025
Reagensi, izuzev za transfuziju | 404-1-110/24-44 | 96 | Reagensi i potrošni materijal za aparat Dynex DS2 | 25 | EIA CMV IgA | RGN231586 | pakovanje | 96 testova | TestLine Clinical Diagnostics s.r.o. | EIA CMV IgA | 13841.4 | 20% | East Diagnostics d.o.o. | 105-5/24 | 08.10.2024 | 08.10.2025
Reagensi, izuzev za transfuziju | 404-1-110/24-44 | 96 | Reagensi i potrošni materijal za aparat Dynex DS2 | 26 | EIA CMV IgG | RGN231587 | pakovanje | 96 testova | TestLine Clinical Diagnostics s.r.o. | EIA CMV IgG | 16520 | 20% | East Diagnostics d.o.o. | 105-5/24 | 08.10.2024 | 08.10.2025
Reagensi, izuzev za transfuziju | 404-1-110/24-44 | 96 | Reagensi i potrošni materijal za aparat Dynex DS2 | 27 | EIA CMV IgM | RGN231588 | pakovanje | 96 testova | TestLine Clinical Diagnostics s.r.o. | EIA CMV IgM | 17975 | 20% | East Diagnostics d.o.o. | 105-5/24 | 08.10.2024 | 08.10.2025
Reagensi, izuzev za transfuziju | 404-1-110/24-44 | 96 | Reagensi i potrošni materijal za aparat Dynex DS2 | 28 | EIA COVID-19 NP IgA | RGN231589 | pakovanje | 96 testova | TestLine Clinical Diagnostics s.r.o. | EIA COVID-19 NP IgA | 24426 | 20% | East Diagnostics d.o.o. | 105-5/24 | 08.10.2024 | 08.10.2025
Reagensi, izuzev za transfuziju | 404-1-110/24-44 | 96 | Reagensi i potrošni materijal za aparat Dynex DS2 | 29 | EIA COVID-19 NP IgG | RGN231590 | pakovanje | 96 testova | TestLine Clinical Diagnostics s.r.o. | EIA COVID-19 NP IgG | 24426 | 20% | East Diagnostics d.o.o. | 105-5/24 | 08.10.2024 | 08.10.2025
Reagensi, izuzev za transfuziju | 404-1-110/24-44 | 96 | Reagensi i potrošni materijal za aparat Dynex DS2 | 30 | EIA COVID-19 NP IgM | RGN231591 | pakovanje | 96 testova | TestLine Clinical Diagnostics s.r.o. | EIA COVID-19 NP IgM | 24426 | 20% | East Diagnostics d.o.o. | 105-5/24 | 08.10.2024 | 08.10.2025
Reagensi, izuzev za transfuziju | 404-1-110/24-44 | 96 | Reagensi i potrošni materijal za aparat Dynex DS2 | 31 | EIA COVID-19 RBD IgA | RGN231592 | pakovanje | 96 testova | TestLine Clinical Diagnostics s.r.o. | EIA COVID-19 RBD IgA | 24426 | 20% | East Diagnostics d.o.o. | 105-5/24 | 08.10.2024 | 08.10.2025
Reagensi, izuzev za transfuziju | 404-1-110/24-44 | 96 | Reagensi i potrošni materijal za aparat Dynex DS2 | 32 | EIA COVID-19 RBD IgG | RGN231593 | pakovanje | 96 testova | TestLine Clinical Diagnostics s.r.o. | EIA COVID-19 RBD IgG | 24426 | 20% | East Diagnostics d.o.o. | 105-5/24 | 08.10.2024 | 08.10.2025
Reagensi, izuzev za transfuziju | 404-1-110/24-44 | 96 | Reagensi i potrošni materijal za aparat Dynex DS2 | 33 | EIA COVID-19 RBD IgM | RGN231594 | pakovanje | 96 testova | TestLine Clinical Diagnostics s.r.o. | EIA COVID-19 RBD IgM | 24426 | 20% | East Diagnostics d.o.o. | 105-5/24 | 08.10.2024 | 08.10.2025
Reagensi, izuzev za transfuziju | 404-1-110/24-44 | 96 | Reagensi i potrošni materijal za aparat Dynex DS2 | 34 | EIA ENA screen plus | RGN231595 | pakovanje | 96 testova | TestLine Clinical Diagnostics s.r.o. | EIA ENA screen plus | 21983.4 | 20% | East Diagnostics d.o.o. | 105-5/24 | 08.10.2024 | 08.10.2025
Reagensi, izuzev za transfuziju | 404-1-110/24-44 | 96 | Reagensi i potrošni materijal za aparat Dynex DS2 | 35 | EIA Helicobacter MONO IgA | RGN231596 | pakovanje | 96 testova | TestLine Clinical Diagnostics s.r.o. | EIA Helicobacter MONO IgA | 13841.4 | 20% | East Diagnostics d.o.o. | 105-5/24 | 08.10.2024 | 08.10.2025
Reagensi, izuzev za transfuziju | 404-1-110/24-44 | 96 | Reagensi i potrošni materijal za aparat Dynex DS2 | 36 | EIA Helicobacter MONO IgG | RGN231597 | pakovanje | 96 testova | TestLine Clinical Diagnostics s.r.o. | EIA Helicobacter MONO IgG | 13841.4 | 20% | East Diagnostics d.o.o. | 105-5/24 | 08.10.2024 | 08.10.2025
Reagensi, izuzev za transfuziju | 404-1-110/24-44 | 96 | Reagensi i potrošni materijal za aparat Dynex DS2 | 37 | EIA Helicobacter MONO IgM | RGN231598 | pakovanje | 96 testova | TestLine Clinical Diagnostics s.r.o. | EIA Helicobacter MONO IgM | 13841.4 | 20% | East Diagnostics d.o.o. | 105-5/24 | 08.10.2024 | 08.10.2025
Reagensi, izuzev za transfuziju | 404-1-110/24-44 | 96 | Reagensi i potrošni materijal za aparat Dynex DS2 | 38 | EIA HSV 1+2 IgG | RGN231599 | pakovanje | 96 testova | TestLine Clinical Diagnostics s.r.o. | EIA HSV 1+2 IgG | 12620.1 | 20% | East Diagnostics d.o.o. | 105-5/24 | 08.10.2024 | 08.10.2025
Reagensi, izuzev za transfuziju | 404-1-110/24-44 | 96 | Reagensi i potrošni materijal za aparat Dynex DS2 | 39 | EIA HSV 1+2 IgM | RGN231600 | pakovanje | 96 testova | TestLine Clinical Diagnostics s.r.o. | EIA HSV 1+2 IgM | 12620.1 | 20% | East Diagnostics d.o.o. | 105-5/24 | 08.10.2024 | 08.10.2025
Reagensi, izuzev za transfuziju | 404-1-110/24-44 | 96 | Reagensi i potrošni materijal za aparat Dynex DS2 | 40 | EIA Mycoplasma IgA | RGN231601 | pakovanje | 96 testova | TestLine Clinical Diagnostics s.r.o. | EIA Mycoplasma IgA | 17505.3 | 20% | East Diagnostics d.o.o. | 105-5/24 | 08.10.2024 | 08.10.2025
Reagensi, izuzev za transfuziju | 404-1-110/24-44 | 96 | Reagensi i potrošni materijal za aparat Dynex DS2 | 41 | EIA Mycoplasma IgG | RGN231602 | pakovanje | 96 testova | TestLine Clinical Diagnostics s.r.o. | EIA Mycoplasma IgG | 17505.3 | 20% | East Diagnostics d.o.o. | 105-5/24 | 08.10.2024 | 08.10.2025
Reagensi, izuzev za transfuziju | 404-1-110/24-44 | 96 | Reagensi i potrošni materijal za aparat Dynex DS2 | 42 | EIA Mycoplasma IgM | RGN231603 | pakovanje | 96 testova | TestLine Clinical Diagnostics s.r.o. | EIA Mycoplasma IgM | 17505.3 | 20% | East Diagnostics d.o.o. | 105-5/24 | 08.10.2024 | 08.10.2025
Reagensi, izuzev za transfuziju | 404-1-110/24-44 | 96 | Reagensi i potrošni materijal za aparat Dynex DS2 | 43 | EIA PCP IgG | RGN231604 | pakovanje | 96 testova | TestLine Clinical Diagnostics s.r.o. | EIA PCP IgG | 53330.1 | 20% | East Diagnostics d.o.o. | 105-5/24 | 08.10.2024 | 08.10.2025
Reagensi, izuzev za transfuziju | 404-1-110/24-44 | 96 | Reagensi i potrošni materijal za aparat Dynex DS2 | 44 | EIA Rubella IgG | RGN231605 | pakovanje | 96 testova | TestLine Clinical Diagnostics s.r.o. | EIA Rubella IgG | 15991.7 | 20% | East Diagnostics d.o.o. | 105-5/24 | 08.10.2024 | 08.10.2025
Reagensi, izuzev za transfuziju | 404-1-110/24-44 | 96 | Reagensi i potrošni materijal za aparat Dynex DS2 | 45 | EIA Rubella IgM | RGN231606 | pakovanje | 96 testova | TestLine Clinical Diagnostics s.r.o. | EIA Rubella IgM | 16602.35 | 20% | East Diagnostics d.o.o. | 105-5/24 | 08.10.2024 | 08.10.2025
Reagensi, izuzev za transfuziju | 404-1-110/24-44 | 96 | Reagensi i potrošni materijal za aparat Dynex DS2 | 46 | EIA Toxocara IgG | RGN231607 | pakovanje | 96 testova | TestLine Clinical Diagnostics s.r.o. | EIA Toxocara IgG | 18319.5 | 20% | East Diagnostics d.o.o. | 105-5/24 | 08.10.2024 | 08.10.2025
Reagensi, izuzev za transfuziju | 404-1-110/24-44 | 96 | Reagensi i potrošni materijal za aparat Dynex DS2 | 47 | EIA Toxoplasma IgA (capture) | RGN231608 | pakovanje | 96 testova | TestLine Clinical Diagnostics s.r.o. | EIA Toxoplasma IgA (capture) | 15266.25 | 20% | East Diagnostics d.o.o. | 105-5/24 | 08.10.2024 | 08.10.2025
Reagensi, izuzev za transfuziju | 404-1-110/24-44 | 96 | Reagensi i potrošni materijal za aparat Dynex DS2 | 48 | EIA Toxoplasma IgE (capture) | RGN231609 | pakovanje | 96 testova | TestLine Clinical Diagnostics s.r.o. | EIA Toxoplasma IgE (capture) | 18726.6 | 20% | East Diagnostics d.o.o. | 105-5/24 | 08.10.2024 | 08.10.2025
Reagensi, izuzev za transfuziju | 404-1-110/24-44 | 96 | Reagensi i potrošni materijal za aparat Dynex DS2 | 49 | EIA Toxoplasma IgM (capture) | RGN231610 | pakovanje | 96 testova | TestLine Clinical Diagnostics s.r.o. | EIA Toxoplasma IgM (capture) | 17461.44 | 20% | East Diagnostics d.o.o. | 105-5/24 | 08.10.2024 | 08.10.2025
Reagensi, izuzev za transfuziju | 404-1-110/24-44 | 96 | Reagensi i potrošni materijal za aparat Dynex DS2 | 50 | EIA Treponema pallidum IgG | RGN231611 | pakovanje | 96 testova | TestLine Clinical Diagnostics s.r.o. | EIA Treponema pallidum IgG | 12620.1 | 20% | East Diagnostics d.o.o. | 105-5/24 | 08.10.2024 | 08.10.2025
Reagensi, izuzev za transfuziju | 404-1-110/24-44 | 96 | Reagensi i potrošni materijal za aparat Dynex DS2 | 51 | EIA Treponema pallidum IgM | RGN231612 | pakovanje | 96 testova | TestLine Clinical Diagnostics s.r.o. | EIA Treponema pallidum IgM | 14248.5 | 20% | East Diagnostics d.o.o. | 105-5/24 | 08.10.2024 | 08.10.2025
Reagensi, izuzev za transfuziju | 404-1-110/24-44 | 96 | Reagensi i potrošni materijal za aparat Dynex DS2 | 52 | EIA VZV IgA | RGN231613 | pakovanje | 96 testova | TestLine Clinical Diagnostics s.r.o. | EIA VZV IgA | 15673.35 | 20% | East Diagnostics d.o.o. | 105-5/24 | 08.10.2024 | 08.10.2025
Reagensi, izuzev za transfuziju | 404-1-110/24-44 | 96 | Reagensi i potrošni materijal za aparat Dynex DS2 | 53 | EIA VZV IgG | RGN231614 | pakovanje | 96 testova | TestLine Clinical Diagnostics s.r.o. | EIA VZV IgG | 15673.35 | 20% | East Diagnostics d.o.o. | 105-5/24 | 08.10.2024 | 08.10.2025
Reagensi, izuzev za transfuziju | 404-1-110/24-44 | 96 | Reagensi i potrošni materijal za aparat Dynex DS2 | 54 | EIA VZV IgM | RGN231615 | pakovanje | 96 testova | TestLine Clinical Diagnostics s.r.o. | EIA VZV IgM | 15673.35 | 20% | East Diagnostics d.o.o. | 105-5/24 | 08.10.2024 | 08.10.2025
Reagensi, izuzev za transfuziju | 404-1-110/24-44 | 96 | Reagensi i potrošni materijal za aparat Dynex DS2 | 55 | IFX Monitoring | RGN231616 | pakovanje | 96 testova | R-Biopharm, Nemačka | RIDASCREEN IFX Monitoring | 156000 | 20% | East Diagnostics d.o.o. | 105-5/24 | 08.10.2024 | 08.10.2025
Reagensi, izuzev za transfuziju | 404-1-110/24-44 | 96 | Reagensi i potrošni materijal za aparat Dynex DS2 | 56 | Anti-IFX Antibodies | RGN231617 | pakovanje | 96 testova | R-Biopharm, Nemačka | RIDASCREEN Anti-IFX Antibodies | 156000 | 20% | East Diagnostics d.o.o. | 105-5/24 | 08.10.2024 | 08.10.2025
Reagensi, izuzev za transfuziju | 404-1-110/24-44 | 96 | Reagensi i potrošni materijal za aparat Dynex DS2 | 57 | ADM Monitoring | RGN231618 | pakovanje | 96 testova | R-Biopharm, Nemačka | RIDASCREEN ADM Monitoring | 156000 | 20% | East Diagnostics d.o.o. | 105-5/24 | 08.10.2024 | 08.10.2025
Reagensi, izuzev za transfuziju | 404-1-110/24-44 | 96 | Reagensi i potrošni materijal za aparat Dynex DS2 | 58 | Anti-ADM Antibodies | RGN231619 | pakovanje | 96 testova | R-Biopharm, Nemačka | RIDASCREEN anti-ADM Antibodies | 156000 | 20% | East Diagnostics d.o.o. | 105-5/24 | 08.10.2024 | 08.10.2025
Reagensi, izuzev za transfuziju | 404-1-110/24-44 | 97 | Reagensi za aparat CFX 96 Dx Real time PCR system | 1 | Bosphore Bacterial DNA Extraction Spin Kit (100 Extractions), Anatolia Geneworks | RGN232026 | pakovanje | 100 ekstrakcija | Anatolia Geneworks | Bosphore Bacterial DNA Extraction Spin Kit | 31320 | 20% | Labena d.o.o. | 105-11/24 | 08.10.2024 | 08.10.2025
Reagensi, izuzev za transfuziju | 404-1-110/24-44 | 97 | Reagensi za aparat CFX 96 Dx Real time PCR system | 2 | Bosphore Viral DNA/RNA Extraction Spin Kit | RGN232027 | pakovanje | (100 Extractions | Anatolia Geneworks | Bosphore Viral DNA/RNA Extraction Spin Kit | 31320 | 20% | Labena d.o.o. | 105-11/24 | 08.10.2024 | 08.10.2025
Reagensi, izuzev za transfuziju | 404-1-110/24-44 | 97 | Reagensi za aparat CFX 96 Dx Real time PCR system | 3 | Bosphore HPV Genotyping High Risk Kit v4 (Fast Extraction) (100 Rxn/Box), IVD-CEhigh risk group of HPV genotypes (16, 18, 31, 33, 35, 39, 45, 51, 52, 56, 58, 59, 66 and 68)- uključuje 5 Mastermixeva- za 5 različitih well-ova i reagense za brzu ekstrakciju DNK virusa, Anatolia Geneworks, Turska | RGN232028 | pakovanje | 100 reakcija | Anatolia Geneworks | Bosphore HPV Genotyping High Risk Kit v4 | 280400 | 20% | Labena d.o.o. | 105-11/24 | 08.10.2024 | 08.10.2025
Reagensi, izuzev za transfuziju | 404-1-110/24-44 | 97 | Reagensi za aparat CFX 96 Dx Real time PCR system | 4 | Bosphore Tissue Genomic DNA Extraction Spin Kit v2 | RGN232029 | pakovanje | 100 ekstrakcija | Anatolia Geneworks | Bosphore Nucleic Acid Extraction Versatile Spin Kit | 29990 | 20% | Labena d.o.o. | 105-11/24 | 08.10.2024 | 08.10.2025
Reagensi, izuzev za transfuziju | 404-1-110/24-44 | 97 | Reagensi za aparat CFX 96 Dx Real time PCR system | 5 | Bosphore Chlamydia trachomatis Detection Kit v1 | RGN232030 | pakovanje | 100 reakcija | Anatolia Geneworks | Bosphore Chlamydia trachomatis Detection Kit v1 | 76990 | 20% | Labena d.o.o. | 105-11/24 | 08.10.2024 | 08.10.2025
Reagensi, izuzev za transfuziju | 404-1-110/24-44 | 97 | Reagensi za aparat CFX 96 Dx Real time PCR system | 6 | Bosphore Candida Basic Panel Kit v2 , IVD-CE, detektuje istovremeno:Candida albicans, Candida glabrata, Candida krusei and Candida parapsilosis | RGN232031 | pakovanje | 100 reakcija | Anatolia Geneworks | Bosphore Candida Basic Panel Kit v2 | 139800 | 20% | Labena d.o.o. | 105-11/24 | 08.10.2024 | 08.10.2025
Reagensi, izuzev za transfuziju | 404-1-110/24-44 | 97 | Reagensi za aparat CFX 96 Dx Real time PCR system | 7 | Bosphore Aspergillus Detection Kit v1 IVD-CE | RGN232032 | pakovanje | 100 reakcija | Anatolia Geneworks | Bosphore Aspergillus Detection Kit v1 | 82300 | 20% | Labena d.o.o. | 105-11/24 | 08.10.2024 | 08.10.2025
Reagensi, izuzev za transfuziju | 404-1-110/24-44 | 97 | Reagensi za aparat CFX 96 Dx Real time PCR system | 8 | Bosphore Sepsis Pathogens Panel Kit v1 | RGN232033 | pakovanje | 100 reakcija | Anatolia Geneworks | Bosphore Sepsis Pathogens Panel Kit v1 | 257903 | 20% | Labena d.o.o. | 105-11/24 | 08.10.2024 | 08.10.2025
Reagensi, izuzev za transfuziju | 404-1-110/24-44 | 97 | Reagensi za aparat CFX 96 Dx Real time PCR system | 9 | Bosphore Respiratory Pathogens Panel Kit v5 (100 Rxn/Box) , detektuje istovremeno:Influenza B, Mycoplasma pneumoniae, Klebsiella pneumoniae, Parainfluenza 2, Parainfluenza 4, Parainfluenza 1, Metapneumovirus, Enterovirus, Influenza A, Parainfluenza 3, RSV A/B, Bocavirus, Rhinovirus, Coronavirus 229E, Pandemic H1N1 influenza A, Seasonal H1N1 influenza A, Influenza C, Salmonella enterica, Adenovirus, Moraxella catarrhalis, Bordetella pertussis, Haemophilus influenzae type B, Parechovirus, Staphylococcus aureus, Pneumocystis jiroveci, Streptococcus pneumoniae, Legionella pneumophila, Coronavirus OC43, Coronavirus NL63 and Coronavirus HKU1 | RGN232034 | pakovanje | 100 reakcija | Anatolia Geneworks | Bosphore Respiratory Pathogens Panel Kit v5 | 439980 | 20% | Labena d.o.o. | 105-11/24 | 08.10.2024 | 08.10.2025
Reagensi, izuzev za transfuziju | 404-1-110/24-44 | 97 | Reagensi za aparat CFX 96 Dx Real time PCR system | 10 | Brisevi za uzorkovanje virusa sa transprotnim medijumom, 50 briseva i medijuma u pakovanju | RGN232035 | pakovanje | 50 setova | Zhuhai Lituo Biotechnology Co., Ltd. | Flocked oral & nasal swab, media type: inactivation, solution volume: 3ml, 50 T | 23500 | 20% | Labena d.o.o. | 105-11/24 | 08.10.2024 | 08.10.2025
Reagensi, izuzev za transfuziju | 404-1-110/24-44 | 97 | Reagensi za aparat CFX 96 Dx Real time PCR system | 11 | Bosphore STDs Panel Kit v1- detects Mycoplasma genitalium, Mycoplasma hominis, Ureaplasma urealyticum, Ureaplasma parvum, Neisseria Gonorhoeae, Trichomonas vaginalis | RGN232036 | pakovanje | 100 reakcija | Anatolia Geneworks | Bosphore STDs Panel Kit v1 | 98990 | 20% | Labena d.o.o. | 105-11/24 | 08.10.2024 | 08.10.2025
Reagensi, izuzev za transfuziju | 404-1-110/24-44 | 97 | Reagensi za aparat CFX 96 Dx Real time PCR system | 12 | Optički čiste ploče za PCR niskog profila, mamksimalne visine do 16 mm, compatibilne sa CFX96 Dx Biorad- nije medicinsko sredsto ali je neophodno za rad sa analizatorom- Mišljenje ALIMS | RGN232037 | pakovanje | 25 ploča | Bio-rad | Hard-Shell 96-Well PCR Plates, low profile, semi skirted, clear/clear | 13800 | 20% | Labena d.o.o. | 105-11/24 | 08.10.2024 | 08.10.2025
Reagensi, izuzev za transfuziju | 404-1-110/24-44 | 97 | Reagensi za aparat CFX 96 Dx Real time PCR system | 13 | Optički čiste folije za real time PCR, nije medicinsko sredstvo ali je neophodno za analizator | RGN232038 | pakovanje | 100 folija | Bio-rad | Microseal 'B' PCR Plate Sealing Film, adhesive, optical, for PCR plate | 15400 | 20% | Labena d.o.o. | 105-11/24 | 08.10.2024 | 08.10.2025
Reagensi, izuzev za transfuziju | 404-1-110/24-44 | 97 | Reagensi za aparat CFX 96 Dx Real time PCR system | 14 | Bosphore Bacterial Meningitis Panel Kit | RGN232039 | pakovanje | 100 reakcija | Anatolia Geneworks | Bosphore Bacterial Meningitis Panel Kit | 115490 | 20% | Labena d.o.o. | 105-11/24 | 08.10.2024 | 08.10.2025
Reagensi, izuzev za transfuziju | 404-1-110/24-44 | 97 | Reagensi za aparat CFX 96 Dx Real time PCR system | 15 | Bosphore CMV Quantification Kit | RGN232040 | pakovanje | 100 reakcija | Anatolia Geneworks | Bosphore CMV Quantification Kit | 83990 | 20% | Labena d.o.o. | 105-11/24 | 08.10.2024 | 08.10.2025
Reagensi, izuzev za transfuziju | 404-1-110/24-44 | 97 | Reagensi za aparat CFX 96 Dx Real time PCR system | 16 | Bosphore CNS Mini Panel Kit v2 | RGN232041 | pakovanje | 100 reakcija | Anatolia Geneworks | Bosphore CNS Mini Panel Kit v2 | 153207 | 20% | Labena d.o.o. | 105-11/24 | 08.10.2024 | 08.10.2025
Reagensi, izuzev za transfuziju | 404-1-110/24-44 | 97 | Reagensi za aparat CFX 96 Dx Real time PCR system | 17 | Bosphore COVID-19 Sampling and Viral RNA Extraction Kit | RGN232042 | pakovanje | 100 reakcija | Anatolia Geneworks | Bosphore COVID-19 Sampling and Viral RNA Extraction Kit | 41129.2 | 20% | Labena d.o.o. | 105-11/24 | 08.10.2024 | 08.10.2025
Reagensi, izuzev za transfuziju | 404-1-110/24-44 | 97 | Reagensi za aparat CFX 96 Dx Real time PCR system | 18 | Bosphore EBV Quantification Kit v1 | RGN232043 | pakovanje | 100 reakcija | Anatolia Geneworks | Bosphore EBV Quantification Kit v1 | 83990 | 20% | Labena d.o.o. | 105-11/24 | 08.10.2024 | 08.10.2025
Reagensi, izuzev za transfuziju | 404-1-110/24-44 | 97 | Reagensi za aparat CFX 96 Dx Real time PCR system | 19 | Bosphore EBV-Adenovirus Quantification Kit | RGN232044 | pakovanje | 100 reakcija | Anatolia Geneworks | Bosphore EBV-Adenovirus Quantification Kit | 102686 | 20% | Labena d.o.o. | 105-11/24 | 08.10.2024 | 08.10.2025
Reagensi, izuzev za transfuziju | 404-1-110/24-44 | 97 | Reagensi za aparat CFX 96 Dx Real time PCR system | 20 | Bosphore Gastroenteritis Panel Kit 2 | RGN232045 | pakovanje | 100 reakcija | Anatolia Geneworks | Bosphore Gastroenteritis Panel Kit 2 | 169990 | 20% | Labena d.o.o. | 105-11/24 | 08.10.2024 | 08.10.2025
Reagensi, izuzev za transfuziju | 404-1-110/24-44 | 97 | Reagensi za aparat CFX 96 Dx Real time PCR system | 21 | Bosphore HBV Quantification Kit | RGN232046 | pakovanje | 100 reakcija | Anatolia Geneworks | Bosphore HBV Quantification Kit | 93352 | 20% | Labena d.o.o. | 105-11/24 | 08.10.2024 | 08.10.2025
Reagensi, izuzev za transfuziju | 404-1-110/24-44 | 97 | Reagensi za aparat CFX 96 Dx Real time PCR system | 22 | Bosphore HCV Quantification Kit | RGN232047 | pakovanje | 100 reakcija | Anatolia Geneworks | Bosphore HCV Quantification Kit | 93352 | 20% | Labena d.o.o. | 105-11/24 | 08.10.2024 | 08.10.2025
Reagensi, izuzev za transfuziju | 404-1-110/24-44 | 97 | Reagensi za aparat CFX 96 Dx Real time PCR system | 23 | Bosphore HIV-1 Quantification Kit | RGN232048 | pakovanje | 100 reakcija | Anatolia Geneworks | Bosphore HIV-1 Quantification Kit | 93352 | 20% | Labena d.o.o. | 105-11/24 | 08.10.2024 | 08.10.2025
Reagensi, izuzev za transfuziju | 404-1-110/24-44 | 97 | Reagensi za aparat CFX 96 Dx Real time PCR system | 24 | Bosphore HPV Genotyping High Risk Kit v1 | RGN232049 | pakovanje | 100 reakcija | Anatolia Geneworks | Bosphore HPV Genotyping High Risk Kit v1 | 272400 | 20% | Labena d.o.o. | 105-11/24 | 08.10.2024 | 08.10.2025
Reagensi, izuzev za transfuziju | 404-1-110/24-44 | 97 | Reagensi za aparat CFX 96 Dx Real time PCR system | 25 | Bosphore HPV Genotyping High Risk Kit v4 | RGN232050 | pakovanje | 100 reakcija | Anatolia Geneworks | Bosphore HPV Genotyping High Risk Kit v4 | 280400 | 20% | Labena d.o.o. | 105-11/24 | 08.10.2024 | 08.10.2025
Reagensi, izuzev za transfuziju | 404-1-110/24-44 | 97 | Reagensi za aparat CFX 96 Dx Real time PCR system | 26 | Bosphore HPV HR-LR-Genotyping Kit v1 | RGN232051 | pakovanje | 100 reakcija | Anatolia Geneworks | Bosphore HPV HR-LR-Genotyping Kit v1 | 307800 | 20% | Labena d.o.o. | 105-11/24 | 08.10.2024 | 08.10.2025
Reagensi, izuzev za transfuziju | 404-1-110/24-44 | 97 | Reagensi za aparat CFX 96 Dx Real time PCR system | 27 | Bosphore HSV 1-2 Genotyping Kit v1 | RGN232052 | pakovanje | 100 reakcija | Anatolia Geneworks | Bosphore HSV 1-2 Genotyping Kit v1 | 93352 | 20% | Labena d.o.o. | 105-11/24 | 08.10.2024 | 08.10.2025
Reagensi, izuzev za transfuziju | 404-1-110/24-44 | 97 | Reagensi za aparat CFX 96 Dx Real time PCR system | 28 | Bosphore Influenza A-B-C Detection Panel Kit v1 | RGN232053 | pakovanje | 100 reakcija | Anatolia Geneworks | Bosphore Influenza A-B-C Detection Panel Kit v1 | 93352 | 20% | Labena d.o.o. | 105-11/24 | 08.10.2024 | 08.10.2025
Reagensi, izuzev za transfuziju | 404-1-110/24-44 | 97 | Reagensi za aparat CFX 96 Dx Real time PCR system | 29 | Bosphore JCV-BKV Detection Kit v2 | RGN232054 | pakovanje | 100 reakcija | Anatolia Geneworks | Bosphore JCV-BKV Detection Kit v2 | 112022 | 20% | Labena d.o.o. | 105-11/24 | 08.10.2024 | 08.10.2025
Reagensi, izuzev za transfuziju | 404-1-110/24-44 | 97 | Reagensi za aparat CFX 96 Dx Real time PCR system | 30 | Bosphore Malaria Detection Kit v2 | RGN232055 | pakovanje | 100 reakcija | Anatolia Geneworks | Bosphore Malaria Detection Kit v2 | 89000 | 20% | Labena d.o.o. | 105-11/24 | 08.10.2024 | 08.10.2025
Reagensi, izuzev za transfuziju | 404-1-110/24-44 | 97 | Reagensi za aparat CFX 96 Dx Real time PCR system | 31 | Bosphore Novel Coronavirus (2019-nCoV) Detection Kit v4 | RGN232056 | pakovanje | 100 reakcija | Anatolia Geneworks | Bosphore Novel Coronavirus (2019-nCoV) Detection Kit v4 | 69990 | 20% | Labena d.o.o. | 105-11/24 | 08.10.2024 | 08.10.2025
Reagensi, izuzev za transfuziju | 404-1-110/24-44 | 97 | Reagensi za aparat CFX 96 Dx Real time PCR system | 32 | Bosphore NTM Detection Kit v1 | RGN232057 | pakovanje | 100 reakcija | Anatolia Geneworks | Bosphore NTM Detection Kit v1 | 73456 | 20% | Labena d.o.o. | 105-11/24 | 08.10.2024 | 08.10.2025
Reagensi, izuzev za transfuziju | 404-1-110/24-44 | 97 | Reagensi za aparat CFX 96 Dx Real time PCR system | 33 | Bosphore RSV-Flu Panel Kit | RGN232058 | pakovanje | 100 reakcija | Anatolia Geneworks | Bosphore RSV-Flu Panel Kit | 102989 | 20% | Labena d.o.o. | 105-11/24 | 08.10.2024 | 08.10.2025
Reagensi, izuzev za transfuziju | 404-1-110/24-44 | 97 | Reagensi za aparat CFX 96 Dx Real time PCR system | 34 | Bosphore STDs Panel Kit v6 | RGN232059 | pakovanje | 100 reakcija | Anatolia Geneworks | Bosphore STDs Panel Kit v6 | 166320 | 20% | Labena d.o.o. | 105-11/24 | 08.10.2024 | 08.10.2025
Reagensi, izuzev za transfuziju | 404-1-110/24-44 | 97 | Reagensi za aparat CFX 96 Dx Real time PCR system | 35 | Bosphore Treponema pallidum Detection Kit v1 | RGN232060 | pakovanje | 100 reakcija | Anatolia Geneworks | Bosphore Treponema pallidum Detection Kit v1 | 93352 | 20% | Labena d.o.o. | 105-11/24 | 08.10.2024 | 08.10.2025
Reagensi, izuzev za transfuziju | 404-1-110/24-44 | 97 | Reagensi za aparat CFX 96 Dx Real time PCR system | 36 | Bosphore Ultra HCV Quantitation/Detection Kit | RGN232061 | pakovanje | 100 reakcija | Anatolia Geneworks | Bosphore HCV Quantification Kit | 128520 | 20% | Labena d.o.o. | 105-11/24 | 08.10.2024 | 08.10.2025
Reagensi, izuzev za transfuziju | 404-1-110/24-44 | 97 | Reagensi za aparat CFX 96 Dx Real time PCR system | 37 | Bosphore Viral Infections in the Immunosuppressed Panel Kit | RGN232062 | pakovanje | 100 reakcija | Anatolia Geneworks | Bosphore Viral Infections in the Immunosuppressed Panel Kit | 102687 | 20% | Labena d.o.o. | 105-11/24 | 08.10.2024 | 08.10.2025
Reagensi, izuzev za transfuziju | 404-1-110/24-44 | 97 | Reagensi za aparat CFX 96 Dx Real time PCR system | 38 | Bosphore Viral Infections in the Immunosuppressed Panel Kit | RGN240851 | pakovanje | 100 reakcija | Anatolia Geneworks | Bosphore VIP Quantification Bundle Kit | 102687 | 20% | Labena d.o.o. | 105-11/24 | 08.10.2024 | 08.10.2025
Reagensi, izuzev za transfuziju | 404-1-110/24-44 | 97 | Reagensi za aparat CFX 96 Dx Real time PCR system | 39 | Reliance SC2/FluA/FluB RT-PCR Kit (IVD) | RGN232063 | pakovanje | 200 testova | Anatolia Geneworks | Bosphore SARS-Cov2/Flu (Influenza)/RSV | 218550 | 20% | Labena d.o.o. | 105-11/24 | 08.10.2024 | 08.10.2025
Reagensi, izuzev za transfuziju | 404-1-110/24-44 | 98 | Reagensi i potrošni materijal za imunohemijske analizatore model VICTOR 2 | 1 | DELFIA neo TSH KIT (10 PLATES) | RGN210719 | pakovanje | 960 | Wallac Oy | DELFIA Neonatal hTSH kit | 169000 | 20% | East Diagnostics d.o.o. & Stiga d.o.o. | 105-29/24 | 08.10.2024 | 08.10.2025
Reagensi, izuzev za transfuziju | 404-1-110/24-44 | 98 | Reagensi i potrošni materijal za imunohemijske analizatore model VICTOR 2 | 2 | DELFIA hAFP/ free hCG beta KIT | RGN210720 | pakovanje | 96 | Wallac Oy | DELFIA hAFP/ free hCGb Dual KIT | 84000 | 20% | East Diagnostics d.o.o. & Stiga d.o.o. | 105-29/24 | 08.10.2024 | 08.10.2025
Reagensi, izuzev za transfuziju | 404-1-110/24-44 | 98 | Reagensi i potrošni materijal za imunohemijske analizatore model VICTOR 2 | 3 | DELFIA uE3 KIT | RGN210721 | pakovanje | 96 | Wallac Oy | DELFIA Unconjugated Estriol (uE3) kit | 162000 | 20% | East Diagnostics d.o.o. & Stiga d.o.o. | 105-29/24 | 08.10.2024 | 08.10.2025
Reagensi, izuzev za transfuziju | 404-1-110/24-44 | 98 | Reagensi i potrošni materijal za imunohemijske analizatore model VICTOR 2 | 4 | Neonatal Sample Collection Filter Paper 903 Card | RGN210722 | pakovanje | 1000 | EASTERN BUSINESS FORMS, INC | Neonatal Sample Collection Filter Paper 903TM Card | 93500 | 20% | East Diagnostics d.o.o. & Stiga d.o.o. | 105-29/24 | 08.10.2024 | 08.10.2025
Reagensi, izuzev za transfuziju | 404-1-110/24-44 | 98 | Reagensi i potrošni materijal za imunohemijske analizatore model VICTOR 2 | 5 | Neonatal PHENYLALANINE KIT Time-resolved fluoroimmunoassay ili "odgovarajući" | RGN210723 | pakovanje | 960 | Wallac Oy | Neonatal Phenylalanine assay (10 plates) | 132000 | 20% | East Diagnostics d.o.o. & Stiga d.o.o. | 105-29/24 | 08.10.2024 | 08.10.2025
Reagensi, izuzev za transfuziju | 404-1-110/24-44 | 98 | Reagensi i potrošni materijal za imunohemijske analizatore model VICTOR 2 | 6 | DBS mikro ploče za eluciju krvi iz uzorka | RGN210724 | pakovanje | 10 | Wallac Oy | DBS MicroPlates, truncated V-bottomed | 5200 | 20% | East Diagnostics d.o.o. & Stiga d.o.o. | 105-29/24 | 08.10.2024 | 08.10.2025
Reagensi, izuzev za transfuziju | 404-1-110/24-44 | 98 | Reagensi i potrošni materijal za imunohemijske analizatore model VICTOR 2 | 7 | Neonatalni N-IRT KIT Time-resolved fluoroimmunoassay | RGN210725 | pakovanje | 960 | Wallac Oy | DELFIA Neonatal IRT kit | 223000 | 20% | East Diagnostics d.o.o. & Stiga d.o.o. | 105-29/24 | 08.10.2024 | 08.10.2025
Reagensi, izuzev za transfuziju | 404-1-110/24-44 | 100 | Reagensi i potrošni materijal za imunohemijske analizatore MAGLUMI 4000 Plus , Maglumi 2000 Plus, Maglumi 2000, Maglumi 1000 i Maglumi 800 (SNIBE) | 1 | PCT (CLIA) sa kalibratorom i kontrolom | RGN210770 | pakovanje | 100 testova | Shenzhen New Industries Biomedical Engineering Co. (SNIBE) | Maglumi PCT (CLIA) | 86460 | 20% | Biotec Medical d.o.o. & Pan Star d.o.o. | 105-27/24 | 08.10.2024 | 08.10.2025
Reagensi, izuzev za transfuziju | 404-1-110/24-44 | 100 | Reagensi i potrošni materijal za imunohemijske analizatore MAGLUMI 4000 Plus , Maglumi 2000 Plus, Maglumi 2000, Maglumi 1000 i Maglumi 800 (SNIBE) | 2 | LC*Light Check* | RGN210771 | pakovanje | 5x2 ml | Shenzhen New Industries Biomedical Engineering Co. (SNIBE) | Maglumi Light Check | 15800 | 20% | Biotec Medical d.o.o. & Pan Star d.o.o. | 105-27/24 | 08.10.2024 | 08.10.2025
Reagensi, izuzev za transfuziju | 404-1-110/24-44 | 100 | Reagensi i potrošni materijal za imunohemijske analizatore MAGLUMI 4000 Plus , Maglumi 2000 Plus, Maglumi 2000, Maglumi 1000 i Maglumi 800 (SNIBE) | 3 | KIVETE(1x64) | RGN210772 | pakovanje | 6x6x64 | Shenzhen New Industries Biomedical Engineering Co. (SNIBE) | Maglumi Reaction Module | 38820 | 20% | Biotec Medical d.o.o. & Pan Star d.o.o. | 105-27/24 | 08.10.2024 | 08.10.2025
Reagensi, izuzev za transfuziju | 404-1-110/24-44 | 100 | Reagensi i potrošni materijal za imunohemijske analizatore MAGLUMI 4000 Plus , Maglumi 2000 Plus, Maglumi 2000, Maglumi 1000 i Maglumi 800 (SNIBE) | 4 | WASH concetrate | RGN210773 | pakovanje | 6x714 ml | Shenzhen New Industries Biomedical Engineering Co. (SNIBE) | Maglumi Wash Concentrate | 39200 | 20% | Biotec Medical d.o.o. & Pan Star d.o.o. | 105-27/24 | 08.10.2024 | 08.10.2025
Reagensi, izuzev za transfuziju | 404-1-110/24-44 | 100 | Reagensi i potrošni materijal za imunohemijske analizatore MAGLUMI 4000 Plus , Maglumi 2000 Plus, Maglumi 2000, Maglumi 1000 i Maglumi 800 (SNIBE) | 5 | STARTER (1+2) | RGN210774 | pakovanje | 3x 2x230 ml | Shenzhen New Industries Biomedical Engineering Co. (SNIBE) | Maglumi Starter 1 + 2 | 39200 | 20% | Biotec Medical d.o.o. & Pan Star d.o.o. | 105-27/24 | 08.10.2024 | 08.10.2025
Reagensi, izuzev za transfuziju | 404-1-110/24-44 | 100 | Reagensi i potrošni materijal za imunohemijske analizatore MAGLUMI 4000 Plus , Maglumi 2000 Plus, Maglumi 2000, Maglumi 1000 i Maglumi 800 (SNIBE) | 6 | CA 50 (CLIA) sa klaibratorom i kontrolom | RGN210775 | pakovanje | 100 | Shenzhen New Industries Biomedical Engineering Co. (SNIBE) | Maglumi CA 50 (CLIA) | 78000 | 20% | Biotec Medical d.o.o. & Pan Star d.o.o. | 105-27/24 | 08.10.2024 | 08.10.2025
Reagensi, izuzev za transfuziju | 404-1-110/24-44 | 100 | Reagensi i potrošni materijal za imunohemijske analizatore MAGLUMI 4000 Plus , Maglumi 2000 Plus, Maglumi 2000, Maglumi 1000 i Maglumi 800 (SNIBE) | 7 | CA 242 (CLIA) sa kalibratorom i kontrolom | RGN210776 | pakovanje | 100 | Shenzhen New Industries Biomedical Engineering Co. (SNIBE) | Maglumi CA 242 (CLIA) | 78000 | 20% | Biotec Medical d.o.o. & Pan Star d.o.o. | 105-27/24 | 08.10.2024 | 08.10.2025
Reagensi, izuzev za transfuziju | 404-1-110/24-44 | 100 | Reagensi i potrošni materijal za imunohemijske analizatore MAGLUMI 4000 Plus , Maglumi 2000 Plus, Maglumi 2000, Maglumi 1000 i Maglumi 800 (SNIBE) | 8 | Reaction Modules | RGN210777 | pakovanje | (6x(6x64)) | Shenzhen New Industries Biomedical Engineering Co. (SNIBE) | Maglumi Reaction Module | 38820 | 20% | Biotec Medical d.o.o. & Pan Star d.o.o. | 105-27/24 | 08.10.2024 | 08.10.2025
Reagensi, izuzev za transfuziju | 404-1-110/24-44 | 100 | Reagensi i potrošni materijal za imunohemijske analizatore MAGLUMI 4000 Plus , Maglumi 2000 Plus, Maglumi 2000, Maglumi 1000 i Maglumi 800 (SNIBE) | 9 | Tubing cleaning solution | RGN210778 | pakovanje | 500ml | Shenzhen New Industries Biomedical Engineering Co. (SNIBE) | Maglumi System Tubing Cleaning Solution | 35600 | 20% | Biotec Medical d.o.o. & Pan Star d.o.o. | 105-27/24 | 08.10.2024 | 08.10.2025
Reagensi, izuzev za transfuziju | 404-1-110/24-44 | 100 | Reagensi i potrošni materijal za imunohemijske analizatore MAGLUMI 4000 Plus , Maglumi 2000 Plus, Maglumi 2000, Maglumi 1000 i Maglumi 800 (SNIBE) | 10 | TSH sa kalibratotom i kontrolom | RGN210779 | pakovanje | 100 testova | Shenzhen New Industries Biomedical Engineering Co. (SNIBE) | Maglumi TSH (CLIA) | 17000 | 20% | Biotec Medical d.o.o. & Pan Star d.o.o. | 105-27/24 | 08.10.2024 | 08.10.2025
Reagensi, izuzev za transfuziju | 404-1-110/24-44 | 100 | Reagensi i potrošni materijal za imunohemijske analizatore MAGLUMI 4000 Plus , Maglumi 2000 Plus, Maglumi 2000, Maglumi 1000 i Maglumi 800 (SNIBE) | 11 | TSH sa kalibratotom i kontrolom | RGN210780 | pakovanje | 50 testova | Shenzhen New Industries Biomedical Engineering Co. (SNIBE) | Maglumi TSH (CLIA) | 11375 | 20% | Biotec Medical d.o.o. & Pan Star d.o.o. | 105-27/24 | 08.10.2024 | 08.10.2025
Reagensi, izuzev za transfuziju | 404-1-110/24-44 | 100 | Reagensi i potrošni materijal za imunohemijske analizatore MAGLUMI 4000 Plus , Maglumi 2000 Plus, Maglumi 2000, Maglumi 1000 i Maglumi 800 (SNIBE) | 12 | FT4 sa kalibratorom i kontrolom | RGN210781 | pakovanje | 100 testova | Shenzhen New Industries Biomedical Engineering Co. (SNIBE) | Maglumi FT4 (CLIA) | 15500 | 20% | Biotec Medical d.o.o. & Pan Star d.o.o. | 105-27/24 | 08.10.2024 | 08.10.2025
Reagensi, izuzev za transfuziju | 404-1-110/24-44 | 100 | Reagensi i potrošni materijal za imunohemijske analizatore MAGLUMI 4000 Plus , Maglumi 2000 Plus, Maglumi 2000, Maglumi 1000 i Maglumi 800 (SNIBE) | 13 | FT4 sa kalibratorom i kontrolom | RGN210782 | pakovanje | 50 testova | Shenzhen New Industries Biomedical Engineering Co. (SNIBE) | Maglumi FT4 (CLIA) | 10075 | 20% | Biotec Medical d.o.o. & Pan Star d.o.o. | 105-27/24 | 08.10.2024 | 08.10.2025
Reagensi, izuzev za transfuziju | 404-1-110/24-44 | 100 | Reagensi i potrošni materijal za imunohemijske analizatore MAGLUMI 4000 Plus , Maglumi 2000 Plus, Maglumi 2000, Maglumi 1000 i Maglumi 800 (SNIBE) | 14 | FSH sa kalibratorom i kontrolom | RGN210783 | pakovanje | 100 testova | Shenzhen New Industries Biomedical Engineering Co. (SNIBE) | Maglumi FSH (CLIA) | 15100 | 20% | Biotec Medical d.o.o. & Pan Star d.o.o. | 105-27/24 | 08.10.2024 | 08.10.2025
Reagensi, izuzev za transfuziju | 404-1-110/24-44 | 100 | Reagensi i potrošni materijal za imunohemijske analizatore MAGLUMI 4000 Plus , Maglumi 2000 Plus, Maglumi 2000, Maglumi 1000 i Maglumi 800 (SNIBE) | 15 | FSH sa kalibratorom i kontrolom | RGN210784 | pakovanje | 50 testova | Shenzhen New Industries Biomedical Engineering Co. (SNIBE) | Maglumi FSH (CLIA) | 9815 | 20% | Biotec Medical d.o.o. & Pan Star d.o.o. | 105-27/24 | 08.10.2024 | 08.10.2025
Reagensi, izuzev za transfuziju | 404-1-110/24-44 | 100 | Reagensi i potrošni materijal za imunohemijske analizatore MAGLUMI 4000 Plus , Maglumi 2000 Plus, Maglumi 2000, Maglumi 1000 i Maglumi 800 (SNIBE) | 16 | LH sa kalibratorom i kontrolom | RGN210785 | pakovanje | 100 testova | Shenzhen New Industries Biomedical Engineering Co. (SNIBE) | Maglumi LH (CLIA) | 15100 | 20% | Biotec Medical d.o.o. & Pan Star d.o.o. | 105-27/24 | 08.10.2024 | 08.10.2025
Reagensi, izuzev za transfuziju | 404-1-110/24-44 | 100 | Reagensi i potrošni materijal za imunohemijske analizatore MAGLUMI 4000 Plus , Maglumi 2000 Plus, Maglumi 2000, Maglumi 1000 i Maglumi 800 (SNIBE) | 17 | LH sa kalibratorom i kontrolom | RGN210786 | pakovanje | 50 testova | Shenzhen New Industries Biomedical Engineering Co. (SNIBE) | Maglumi LH (CLIA) | 9815 | 20% | Biotec Medical d.o.o. & Pan Star d.o.o. | 105-27/24 | 08.10.2024 | 08.10.2025
Reagensi, izuzev za transfuziju | 404-1-110/24-44 | 100 | Reagensi i potrošni materijal za imunohemijske analizatore MAGLUMI 4000 Plus , Maglumi 2000 Plus, Maglumi 2000, Maglumi 1000 i Maglumi 800 (SNIBE) | 18 | HCG/β-HCG sa kalibratorom i kontrolom | RGN210787 | pakovanje | 100 testova | Shenzhen New Industries Biomedical Engineering Co. (SNIBE) | Maglumi HCG/β-HCG (CLIA) | 18900 | 20% | Biotec Medical d.o.o. & Pan Star d.o.o. | 105-27/24 | 08.10.2024 | 08.10.2025
Reagensi, izuzev za transfuziju | 404-1-110/24-44 | 100 | Reagensi i potrošni materijal za imunohemijske analizatore MAGLUMI 4000 Plus , Maglumi 2000 Plus, Maglumi 2000, Maglumi 1000 i Maglumi 800 (SNIBE) | 19 | HCG/β-HCG sa kalibratorom i kontrolom | RGN210788 | pakovanje | 50 testova | Shenzhen New Industries Biomedical Engineering Co. (SNIBE) | Maglumi HCG/β-HCG (CLIA) | 12285 | 20% | Biotec Medical d.o.o. & Pan Star d.o.o. | 105-27/24 | 08.10.2024 | 08.10.2025
Reagensi, izuzev za transfuziju | 404-1-110/24-44 | 100 | Reagensi i potrošni materijal za imunohemijske analizatore MAGLUMI 4000 Plus , Maglumi 2000 Plus, Maglumi 2000, Maglumi 1000 i Maglumi 800 (SNIBE) | 20 | Prolactin (PRL) sa kalibratorom i kontrolom | RGN210789 | pakovanje | 100 testova | Shenzhen New Industries Biomedical Engineering Co. (SNIBE) | Maglumi PRL (CLIA) | 16500 | 20% | Biotec Medical d.o.o. & Pan Star d.o.o. | 105-27/24 | 08.10.2024 | 08.10.2025
Reagensi, izuzev za transfuziju | 404-1-110/24-44 | 100 | Reagensi i potrošni materijal za imunohemijske analizatore MAGLUMI 4000 Plus , Maglumi 2000 Plus, Maglumi 2000, Maglumi 1000 i Maglumi 800 (SNIBE) | 21 | Prolactin (PRL) sa kalibratorom i kontrolom | RGN210790 | pakovanje | 50 testova | Shenzhen New Industries Biomedical Engineering Co. (SNIBE) | Maglumi PRL (CLIA) | 10725 | 20% | Biotec Medical d.o.o. & Pan Star d.o.o. | 105-27/24 | 08.10.2024 | 08.10.2025
Reagensi, izuzev za transfuziju | 404-1-110/24-44 | 100 | Reagensi i potrošni materijal za imunohemijske analizatore MAGLUMI 4000 Plus , Maglumi 2000 Plus, Maglumi 2000, Maglumi 1000 i Maglumi 800 (SNIBE) | 22 | Estradiol (E2) sa kalibratorom i kontrolom | RGN210791 | pakovanje | 100 testova | Shenzhen New Industries Biomedical Engineering Co. (SNIBE) | Maglumi Estradiol (CLIA) | 18500 | 20% | Biotec Medical d.o.o. & Pan Star d.o.o. | 105-27/24 | 08.10.2024 | 08.10.2025
Reagensi, izuzev za transfuziju | 404-1-110/24-44 | 100 | Reagensi i potrošni materijal za imunohemijske analizatore MAGLUMI 4000 Plus , Maglumi 2000 Plus, Maglumi 2000, Maglumi 1000 i Maglumi 800 (SNIBE) | 23 | Estradiol (E2) sa kalibratorom i kontrolom | RGN210792 | pakovanje | 50 testova | Shenzhen New Industries Biomedical Engineering Co. (SNIBE) | Maglumi Estradiol (CLIA) | 12025 | 20% | Biotec Medical d.o.o. & Pan Star d.o.o. | 105-27/24 | 08.10.2024 | 08.10.2025
Reagensi, izuzev za transfuziju | 404-1-110/24-44 | 100 | Reagensi i potrošni materijal za imunohemijske analizatore MAGLUMI 4000 Plus , Maglumi 2000 Plus, Maglumi 2000, Maglumi 1000 i Maglumi 800 (SNIBE) | 24 | Progesterone (PRG) sa kalibratorom i kontrolom | RGN210793 | pakovanje | 100 testova | Shenzhen New Industries Biomedical Engineering Co. (SNIBE) | Maglumi PRG (CLIA) | 18900 | 20% | Biotec Medical d.o.o. & Pan Star d.o.o. | 105-27/24 | 08.10.2024 | 08.10.2025
Reagensi, izuzev za transfuziju | 404-1-110/24-44 | 100 | Reagensi i potrošni materijal za imunohemijske analizatore MAGLUMI 4000 Plus , Maglumi 2000 Plus, Maglumi 2000, Maglumi 1000 i Maglumi 800 (SNIBE) | 25 | Progesterone (PRG) sa kalibratorom i kontrolom | RGN210794 | pakovanje | 50 testova | Shenzhen New Industries Biomedical Engineering Co. (SNIBE) | Maglumi PRG (CLIA) | 12285 | 20% | Biotec Medical d.o.o. & Pan Star d.o.o. | 105-27/24 | 08.10.2024 | 08.10.2025
Reagensi, izuzev za transfuziju | 404-1-110/24-44 | 100 | Reagensi i potrošni materijal za imunohemijske analizatore MAGLUMI 4000 Plus , Maglumi 2000 Plus, Maglumi 2000, Maglumi 1000 i Maglumi 800 (SNIBE) | 26 | Testosterone (TEST) sa kalibratorom i kontrolom | RGN210795 | pakovanje | 100 testova | Shenzhen New Industries Biomedical Engineering Co. (SNIBE) | Maglumi Testosterone (CLIA) | 19500 | 20% | Biotec Medical d.o.o. & Pan Star d.o.o. | 105-27/24 | 08.10.2024 | 08.10.2025
Reagensi, izuzev za transfuziju | 404-1-110/24-44 | 100 | Reagensi i potrošni materijal za imunohemijske analizatore MAGLUMI 4000 Plus , Maglumi 2000 Plus, Maglumi 2000, Maglumi 1000 i Maglumi 800 (SNIBE) | 27 | Testosterone (TEST) sa kalibratorom i kontrolom | RGN210796 | pakovanje | 50 testova | Shenzhen New Industries Biomedical Engineering Co. (SNIBE) | Maglumi Testosterone (CLIA) | 12675 | 20% | Biotec Medical d.o.o. & Pan Star d.o.o. | 105-27/24 | 08.10.2024 | 08.10.2025
Reagensi, izuzev za transfuziju | 404-1-110/24-44 | 100 | Reagensi i potrošni materijal za imunohemijske analizatore MAGLUMI 4000 Plus , Maglumi 2000 Plus, Maglumi 2000, Maglumi 1000 i Maglumi 800 (SNIBE) | 28 | Ferritin sa kalibratorom i kontrolom | RGN210797 | pakovanje | 100 testova | Shenzhen New Industries Biomedical Engineering Co. (SNIBE) | Maglumi Ferritin (CLIA) | 19500 | 20% | Biotec Medical d.o.o. & Pan Star d.o.o. | 105-27/24 | 08.10.2024 | 08.10.2025
Reagensi, izuzev za transfuziju | 404-1-110/24-44 | 100 | Reagensi i potrošni materijal za imunohemijske analizatore MAGLUMI 4000 Plus , Maglumi 2000 Plus, Maglumi 2000, Maglumi 1000 i Maglumi 800 (SNIBE) | 29 | Ferritin sa kalibratorom i kontrolom | RGN210798 | pakovanje | 50 testova | Shenzhen New Industries Biomedical Engineering Co. (SNIBE) | Maglumi Ferritin (CLIA) | 12675 | 20% | Biotec Medical d.o.o. & Pan Star d.o.o. | 105-27/24 | 08.10.2024 | 08.10.2025
Reagensi, izuzev za transfuziju | 404-1-110/24-44 | 100 | Reagensi i potrošni materijal za imunohemijske analizatore MAGLUMI 4000 Plus , Maglumi 2000 Plus, Maglumi 2000, Maglumi 1000 i Maglumi 800 (SNIBE) | 30 | AFP sa kalibratorom i kontrolom | RGN210799 | pakovanje | 100 testova | Shenzhen New Industries Biomedical Engineering Co. (SNIBE) | Maglumi AFP (CLIA) | 19200 | 20% | Biotec Medical d.o.o. & Pan Star d.o.o. | 105-27/24 | 08.10.2024 | 08.10.2025
Reagensi, izuzev za transfuziju | 404-1-110/24-44 | 100 | Reagensi i potrošni materijal za imunohemijske analizatore MAGLUMI 4000 Plus , Maglumi 2000 Plus, Maglumi 2000, Maglumi 1000 i Maglumi 800 (SNIBE) | 31 | AFP sa kalibratorom i kontrolom | RGN210800 | pakovanje | 50 testova | Shenzhen New Industries Biomedical Engineering Co. (SNIBE) | Maglumi AFP (CLIA) | 12480 | 20% | Biotec Medical d.o.o. & Pan Star d.o.o. | 105-27/24 | 08.10.2024 | 08.10.2025
Reagensi, izuzev za transfuziju | 404-1-110/24-44 | 100 | Reagensi i potrošni materijal za imunohemijske analizatore MAGLUMI 4000 Plus , Maglumi 2000 Plus, Maglumi 2000, Maglumi 1000 i Maglumi 800 (SNIBE) | 32 | CEA sa kalibratorom i kontrolom | RGN210801 | pakovanje | 100 testova | Shenzhen New Industries Biomedical Engineering Co. (SNIBE) | Maglumi CEA (CLIA) | 25300 | 20% | Biotec Medical d.o.o. & Pan Star d.o.o. | 105-27/24 | 08.10.2024 | 08.10.2025
Reagensi, izuzev za transfuziju | 404-1-110/24-44 | 100 | Reagensi i potrošni materijal za imunohemijske analizatore MAGLUMI 4000 Plus , Maglumi 2000 Plus, Maglumi 2000, Maglumi 1000 i Maglumi 800 (SNIBE) | 33 | CEA sa kalibratorom i kontrolom | RGN210802 | pakovanje | 50 testova | Shenzhen New Industries Biomedical Engineering Co. (SNIBE) | Maglumi CEA (CLIA) | 17030 | 20% | Biotec Medical d.o.o. & Pan Star d.o.o. | 105-27/24 | 08.10.2024 | 08.10.2025
Reagensi, izuzev za transfuziju | 404-1-110/24-44 | 100 | Reagensi i potrošni materijal za imunohemijske analizatore MAGLUMI 4000 Plus , Maglumi 2000 Plus, Maglumi 2000, Maglumi 1000 i Maglumi 800 (SNIBE) | 34 | Total PSA sa kalibratorom i kontrolom | RGN210803 | pakovanje | 100 testova | Shenzhen New Industries Biomedical Engineering Co. (SNIBE) | Total PSA (CLIA) | 28900 | 20% | Biotec Medical d.o.o. & Pan Star d.o.o. | 105-27/24 | 08.10.2024 | 08.10.2025
Reagensi, izuzev za transfuziju | 404-1-110/24-44 | 100 | Reagensi i potrošni materijal za imunohemijske analizatore MAGLUMI 4000 Plus , Maglumi 2000 Plus, Maglumi 2000, Maglumi 1000 i Maglumi 800 (SNIBE) | 35 | Total PSA sa kalibratorom i kontrolom | RGN210804 | pakovanje | 50 testova | Shenzhen New Industries Biomedical Engineering Co. (SNIBE) | Total PSA (CLIA) | 18785 | 20% | Biotec Medical d.o.o. & Pan Star d.o.o. | 105-27/24 | 08.10.2024 | 08.10.2025
Reagensi, izuzev za transfuziju | 404-1-110/24-44 | 100 | Reagensi i potrošni materijal za imunohemijske analizatore MAGLUMI 4000 Plus , Maglumi 2000 Plus, Maglumi 2000, Maglumi 1000 i Maglumi 800 (SNIBE) | 36 | Free f-PSA sa kalibratorom i kontrolom | RGN210805 | pakovanje | 100 testova | Shenzhen New Industries Biomedical Engineering Co. (SNIBE) | f-PSA (CLIA) | 30900 | 20% | Biotec Medical d.o.o. & Pan Star d.o.o. | 105-27/24 | 08.10.2024 | 08.10.2025
Reagensi, izuzev za transfuziju | 404-1-110/24-44 | 100 | Reagensi i potrošni materijal za imunohemijske analizatore MAGLUMI 4000 Plus , Maglumi 2000 Plus, Maglumi 2000, Maglumi 1000 i Maglumi 800 (SNIBE) | 37 | Free f-PSA sa kalibratorom i kontrolom | RGN210806 | pakovanje | 50 testova | Shenzhen New Industries Biomedical Engineering Co. (SNIBE) | f-PSA (CLIA) | 20085 | 20% | Biotec Medical d.o.o. & Pan Star d.o.o. | 105-27/24 | 08.10.2024 | 08.10.2025
Reagensi, izuzev za transfuziju | 404-1-110/24-44 | 100 | Reagensi i potrošni materijal za imunohemijske analizatore MAGLUMI 4000 Plus , Maglumi 2000 Plus, Maglumi 2000, Maglumi 1000 i Maglumi 800 (SNIBE) | 38 | CA 125 sa kalibratorom i kontrolom | RGN210807 | pakovanje | 100 testova | Shenzhen New Industries Biomedical Engineering Co. (SNIBE) | Maglumi CA 125 (CLIA) | 34200 | 20% | Biotec Medical d.o.o. & Pan Star d.o.o. | 105-27/24 | 08.10.2024 | 08.10.2025
Reagensi, izuzev za transfuziju | 404-1-110/24-44 | 100 | Reagensi i potrošni materijal za imunohemijske analizatore MAGLUMI 4000 Plus , Maglumi 2000 Plus, Maglumi 2000, Maglumi 1000 i Maglumi 800 (SNIBE) | 39 | CA 125 sa kalibratorom i kontrolom | RGN210808 | pakovanje | 50 testova | Shenzhen New Industries Biomedical Engineering Co. (SNIBE) | Maglumi CA 125 (CLIA) | 22230 | 20% | Biotec Medical d.o.o. & Pan Star d.o.o. | 105-27/24 | 08.10.2024 | 08.10.2025
Reagensi, izuzev za transfuziju | 404-1-110/24-44 | 100 | Reagensi i potrošni materijal za imunohemijske analizatore MAGLUMI 4000 Plus , Maglumi 2000 Plus, Maglumi 2000, Maglumi 1000 i Maglumi 800 (SNIBE) | 40 | CA 15-3 sa kalibratorom i kontrolom | RGN210809 | pakovanje | 100 testova | Shenzhen New Industries Biomedical Engineering Co. (SNIBE) | Maglumi CA 15-3 (CLIA) | 37500 | 20% | Biotec Medical d.o.o. & Pan Star d.o.o. | 105-27/24 | 08.10.2024 | 08.10.2025
Reagensi, izuzev za transfuziju | 404-1-110/24-44 | 100 | Reagensi i potrošni materijal za imunohemijske analizatore MAGLUMI 4000 Plus , Maglumi 2000 Plus, Maglumi 2000, Maglumi 1000 i Maglumi 800 (SNIBE) | 41 | CA 15-3 sa kalibratorom i kontrolom | RGN210810 | pakovanje | 50 testova | Shenzhen New Industries Biomedical Engineering Co. (SNIBE) | Maglumi CA 15-3 (CLIA) | 24375 | 20% | Biotec Medical d.o.o. & Pan Star d.o.o. | 105-27/24 | 08.10.2024 | 08.10.2025
Reagensi, izuzev za transfuziju | 404-1-110/24-44 | 100 | Reagensi i potrošni materijal za imunohemijske analizatore MAGLUMI 4000 Plus , Maglumi 2000 Plus, Maglumi 2000, Maglumi 1000 i Maglumi 800 (SNIBE) | 42 | CA 19-9 sa kalibratorom i kontrolom | RGN210811 | pakovanje | 100 testova | Shenzhen New Industries Biomedical Engineering Co. (SNIBE) | Maglumi CA 19-9 (CLIA) | 27900 | 20% | Biotec Medical d.o.o. & Pan Star d.o.o. | 105-27/24 | 08.10.2024 | 08.10.2025
Reagensi, izuzev za transfuziju | 404-1-110/24-44 | 100 | Reagensi i potrošni materijal za imunohemijske analizatore MAGLUMI 4000 Plus , Maglumi 2000 Plus, Maglumi 2000, Maglumi 1000 i Maglumi 800 (SNIBE) | 43 | CA 19-9 sa kalibratorom i kontrolom | RGN210812 | pakovanje | 50 testova | Shenzhen New Industries Biomedical Engineering Co. (SNIBE) | Maglumi CA 19-9 (CLIA) | 18785 | 20% | Biotec Medical d.o.o. & Pan Star d.o.o. | 105-27/24 | 08.10.2024 | 08.10.2025
Reagensi, izuzev za transfuziju | 404-1-110/24-44 | 100 | Reagensi i potrošni materijal za imunohemijske analizatore MAGLUMI 4000 Plus , Maglumi 2000 Plus, Maglumi 2000, Maglumi 1000 i Maglumi 800 (SNIBE) | 44 | Insulin sa kalibratorom i kontrolom | RGN210813 | pakovanje | 100 testova | Shenzhen New Industries Biomedical Engineering Co. (SNIBE) | Maglumi Insulin (CLIA) | 28500 | 20% | Biotec Medical d.o.o. & Pan Star d.o.o. | 105-27/24 | 08.10.2024 | 08.10.2025
Reagensi, izuzev za transfuziju | 404-1-110/24-44 | 100 | Reagensi i potrošni materijal za imunohemijske analizatore MAGLUMI 4000 Plus , Maglumi 2000 Plus, Maglumi 2000, Maglumi 1000 i Maglumi 800 (SNIBE) | 45 | Insulin sa kalibratorom i kontrolom | RGN210814 | pakovanje | 50 testova | Shenzhen New Industries Biomedical Engineering Co. (SNIBE) | Maglumi Insulin (CLIA) | 18525 | 20% | Biotec Medical d.o.o. & Pan Star d.o.o. | 105-27/24 | 08.10.2024 | 08.10.2025
Reagensi, izuzev za transfuziju | 404-1-110/24-44 | 100 | Reagensi i potrošni materijal za imunohemijske analizatore MAGLUMI 4000 Plus , Maglumi 2000 Plus, Maglumi 2000, Maglumi 1000 i Maglumi 800 (SNIBE) | 46 | Intact PTH sa kalibratorom i kontrolom | RGN210815 | pakovanje | 100 testova | Shenzhen New Industries Biomedical Engineering Co. (SNIBE) | Maglumi Intact PTH (CLIA) | 36500 | 20% | Biotec Medical d.o.o. & Pan Star d.o.o. | 105-27/24 | 08.10.2024 | 08.10.2025
Reagensi, izuzev za transfuziju | 404-1-110/24-44 | 100 | Reagensi i potrošni materijal za imunohemijske analizatore MAGLUMI 4000 Plus , Maglumi 2000 Plus, Maglumi 2000, Maglumi 1000 i Maglumi 800 (SNIBE) | 47 | Intact PTH sa kalibratorom i kontrolom | RGN210816 | pakovanje | 50 testova | Shenzhen New Industries Biomedical Engineering Co. (SNIBE) | Maglumi Intact PTH (CLIA) | 23725 | 20% | Biotec Medical d.o.o. & Pan Star d.o.o. | 105-27/24 | 08.10.2024 | 08.10.2025
Reagensi, izuzev za transfuziju | 404-1-110/24-44 | 100 | Reagensi i potrošni materijal za imunohemijske analizatore MAGLUMI 4000 Plus , Maglumi 2000 Plus, Maglumi 2000, Maglumi 1000 i Maglumi 800 (SNIBE) | 48 | Procalctionin (PCT) sa klaibratorom i kontrolom | RGN210817 | pakovanje | 50 testova | Shenzhen New Industries Biomedical Engineering Co. (SNIBE) | Maglumi PCT (CLIA) | 56199 | 20% | Biotec Medical d.o.o. & Pan Star d.o.o. | 105-27/24 | 08.10.2024 | 08.10.2025
Reagensi, izuzev za transfuziju | 404-1-110/24-44 | 100 | Reagensi i potrošni materijal za imunohemijske analizatore MAGLUMI 4000 Plus , Maglumi 2000 Plus, Maglumi 2000, Maglumi 1000 i Maglumi 800 (SNIBE) | 49 | Cortisol sa kalibratorom i kontrolom | RGN210818 | pakovanje | 100 testova | Shenzhen New Industries Biomedical Engineering Co. (SNIBE) | Maglumi Cortisol (CLIA) | 20200 | 20% | Biotec Medical d.o.o. & Pan Star d.o.o. | 105-27/24 | 08.10.2024 | 08.10.2025
Reagensi, izuzev za transfuziju | 404-1-110/24-44 | 100 | Reagensi i potrošni materijal za imunohemijske analizatore MAGLUMI 4000 Plus , Maglumi 2000 Plus, Maglumi 2000, Maglumi 1000 i Maglumi 800 (SNIBE) | 50 | Cortisol sa kalibratorom i kontrolom | RGN210819 | pakovanje | 50 testova | Shenzhen New Industries Biomedical Engineering Co. (SNIBE) | Maglumi Cortisol (CLIA) | 13130 | 20% | Biotec Medical d.o.o. & Pan Star d.o.o. | 105-27/24 | 08.10.2024 | 08.10.2025
Reagensi, izuzev za transfuziju | 404-1-110/24-44 | 100 | Reagensi i potrošni materijal za imunohemijske analizatore MAGLUMI 4000 Plus , Maglumi 2000 Plus, Maglumi 2000, Maglumi 1000 i Maglumi 800 (SNIBE) | 51 | Troponin I sa kalibratorom i kontrolom | RGN210820 | pakovanje | 100 testova | Shenzhen New Industries Biomedical Engineering Co. (SNIBE) | Maglumi Troponin I (CLIA) | 32800 | 20% | Biotec Medical d.o.o. & Pan Star d.o.o. | 105-27/24 | 08.10.2024 | 08.10.2025
Reagensi, izuzev za transfuziju | 404-1-110/24-44 | 100 | Reagensi i potrošni materijal za imunohemijske analizatore MAGLUMI 4000 Plus , Maglumi 2000 Plus, Maglumi 2000, Maglumi 1000 i Maglumi 800 (SNIBE) | 52 | Troponin I sa kalibratorom i kontrolom | RGN210821 | pakovanje | 50 testova | Shenzhen New Industries Biomedical Engineering Co. (SNIBE) | Maglumi Troponin I (CLIA) | 21320 | 20% | Biotec Medical d.o.o. & Pan Star d.o.o. | 105-27/24 | 08.10.2024 | 08.10.2025
Reagensi, izuzev za transfuziju | 404-1-110/24-44 | 100 | Reagensi i potrošni materijal za imunohemijske analizatore MAGLUMI 4000 Plus , Maglumi 2000 Plus, Maglumi 2000, Maglumi 1000 i Maglumi 800 (SNIBE) | 53 | NT-proBNP sa kalibratorom i kontrolom | RGN210822 | pakovanje | 100 testova | Shenzhen New Industries Biomedical Engineering Co. (SNIBE) | Maglumi NT-proBNP (CLIA) | 113700 | 20% | Biotec Medical d.o.o. & Pan Star d.o.o. | 105-27/24 | 08.10.2024 | 08.10.2025
Reagensi, izuzev za transfuziju | 404-1-110/24-44 | 100 | Reagensi i potrošni materijal za imunohemijske analizatore MAGLUMI 4000 Plus , Maglumi 2000 Plus, Maglumi 2000, Maglumi 1000 i Maglumi 800 (SNIBE) | 54 | 2019-nCoV IgM (CLIA) sa kalibratorom i kontrolom | RGN210823 | pakovanje | 100 testova | Shenzhen New Industries Biomedical Engineering Co. (SNIBE) | Maglumi 2019-nCoV IgM (CLIA) | 79000 | 20% | Biotec Medical d.o.o. & Pan Star d.o.o. | 105-27/24 | 08.10.2024 | 08.10.2025
Reagensi, izuzev za transfuziju | 404-1-110/24-44 | 100 | Reagensi i potrošni materijal za imunohemijske analizatore MAGLUMI 4000 Plus , Maglumi 2000 Plus, Maglumi 2000, Maglumi 1000 i Maglumi 800 (SNIBE) | 55 | T4 sa kalibratorom i kontrolom | RGN210824 | pakovanje | 100 testova | Shenzhen New Industries Biomedical Engineering Co. (SNIBE) | Maglumi T4 (CLIA) | 15040 | 20% | Biotec Medical d.o.o. & Pan Star d.o.o. | 105-27/24 | 08.10.2024 | 08.10.2025
Reagensi, izuzev za transfuziju | 404-1-110/24-44 | 100 | Reagensi i potrošni materijal za imunohemijske analizatore MAGLUMI 4000 Plus , Maglumi 2000 Plus, Maglumi 2000, Maglumi 1000 i Maglumi 800 (SNIBE) | 56 | T4 sa kalibratorom i kontrolom | RGN210825 | pakovanje | 50 testova | Shenzhen New Industries Biomedical Engineering Co. (SNIBE) | Maglumi T4 (CLIA) | 9776 | 20% | Biotec Medical d.o.o. & Pan Star d.o.o. | 105-27/24 | 08.10.2024 | 08.10.2025
Reagensi, izuzev za transfuziju | 404-1-110/24-44 | 100 | Reagensi i potrošni materijal za imunohemijske analizatore MAGLUMI 4000 Plus , Maglumi 2000 Plus, Maglumi 2000, Maglumi 1000 i Maglumi 800 (SNIBE) | 57 | T3 sa kalibratorom i kontrolom | RGN210826 | pakovanje | 100 testova | Shenzhen New Industries Biomedical Engineering Co. (SNIBE) | Maglumi T3 (CLIA) | 15040 | 20% | Biotec Medical d.o.o. & Pan Star d.o.o. | 105-27/24 | 08.10.2024 | 08.10.2025
Reagensi, izuzev za transfuziju | 404-1-110/24-44 | 100 | Reagensi i potrošni materijal za imunohemijske analizatore MAGLUMI 4000 Plus , Maglumi 2000 Plus, Maglumi 2000, Maglumi 1000 i Maglumi 800 (SNIBE) | 58 | T3 sa kalibratorom i kontrolom | RGN210827 | pakovanje | 50 testova | Shenzhen New Industries Biomedical Engineering Co. (SNIBE) | Maglumi T3 (CLIA) | 9776 | 20% | Biotec Medical d.o.o. & Pan Star d.o.o. | 105-27/24 | 08.10.2024 | 08.10.2025
Reagensi, izuzev za transfuziju | 404-1-110/24-44 | 100 | Reagensi i potrošni materijal za imunohemijske analizatore MAGLUMI 4000 Plus , Maglumi 2000 Plus, Maglumi 2000, Maglumi 1000 i Maglumi 800 (SNIBE) | 59 | FT3 sa kalibratorom i kontrolom | RGN210828 | pakovanje | 100 testova | Shenzhen New Industries Biomedical Engineering Co. (SNIBE) | Maglumi FT3 (CLIA) | 15040 | 20% | Biotec Medical d.o.o. & Pan Star d.o.o. | 105-27/24 | 08.10.2024 | 08.10.2025
Reagensi, izuzev za transfuziju | 404-1-110/24-44 | 100 | Reagensi i potrošni materijal za imunohemijske analizatore MAGLUMI 4000 Plus , Maglumi 2000 Plus, Maglumi 2000, Maglumi 1000 i Maglumi 800 (SNIBE) | 60 | FT3 sa kalibratorom i kontrolom | RGN210829 | pakovanje | 50 testova | Shenzhen New Industries Biomedical Engineering Co. (SNIBE) | Maglumi FT3 (CLIA) | 9776 | 20% | Biotec Medical d.o.o. & Pan Star d.o.o. | 105-27/24 | 08.10.2024 | 08.10.2025
Reagensi, izuzev za transfuziju | 404-1-110/24-44 | 100 | Reagensi i potrošni materijal za imunohemijske analizatore MAGLUMI 4000 Plus , Maglumi 2000 Plus, Maglumi 2000, Maglumi 1000 i Maglumi 800 (SNIBE) | 61 | TGA sa kalibratorom i kontrolom | RGN210830 | pakovanje | 100 testova | Shenzhen New Industries Biomedical Engineering Co. (SNIBE) | Maglumi TGA (CLIA) | 25500 | 20% | Biotec Medical d.o.o. & Pan Star d.o.o. | 105-27/24 | 08.10.2024 | 08.10.2025
Reagensi, izuzev za transfuziju | 404-1-110/24-44 | 100 | Reagensi i potrošni materijal za imunohemijske analizatore MAGLUMI 4000 Plus , Maglumi 2000 Plus, Maglumi 2000, Maglumi 1000 i Maglumi 800 (SNIBE) | 62 | TGA sa kalibratorom i kontrolom | RGN210831 | pakovanje | 50 testova | Shenzhen New Industries Biomedical Engineering Co. (SNIBE) | Maglumi TGA (CLIA) | 16575 | 20% | Biotec Medical d.o.o. & Pan Star d.o.o. | 105-27/24 | 08.10.2024 | 08.10.2025
Reagensi, izuzev za transfuziju | 404-1-110/24-44 | 100 | Reagensi i potrošni materijal za imunohemijske analizatore MAGLUMI 4000 Plus , Maglumi 2000 Plus, Maglumi 2000, Maglumi 1000 i Maglumi 800 (SNIBE) | 63 | anti-TPO sa kalibratorom i kontrolom | RGN210832 | pakovanje | 100 testova | Shenzhen New Industries Biomedical Engineering Co. (SNIBE) | Maglumi Anti-TPO (CLIA) | 27000 | 20% | Biotec Medical d.o.o. & Pan Star d.o.o. | 105-27/24 | 08.10.2024 | 08.10.2025
Reagensi, izuzev za transfuziju | 404-1-110/24-44 | 100 | Reagensi i potrošni materijal za imunohemijske analizatore MAGLUMI 4000 Plus , Maglumi 2000 Plus, Maglumi 2000, Maglumi 1000 i Maglumi 800 (SNIBE) | 64 | anti-TPO sa kalibratorom i kontrolom | RGN210833 | pakovanje | 50 testova | Shenzhen New Industries Biomedical Engineering Co. (SNIBE) | Maglumi Anti-TPO (CLIA) | 17550 | 20% | Biotec Medical d.o.o. & Pan Star d.o.o. | 105-27/24 | 08.10.2024 | 08.10.2025
Reagensi, izuzev za transfuziju | 404-1-110/24-44 | 100 | Reagensi i potrošni materijal za imunohemijske analizatore MAGLUMI 4000 Plus , Maglumi 2000 Plus, Maglumi 2000, Maglumi 1000 i Maglumi 800 (SNIBE) | 65 | CA72-4 sa kalibratorom i kontrolom | RGN210834 | pakovanje | 100 testova | Shenzhen New Industries Biomedical Engineering Co. (SNIBE) | Maglumi CA72-4 (CLIA) | 48500 | 20% | Biotec Medical d.o.o. & Pan Star d.o.o. | 105-27/24 | 08.10.2024 | 08.10.2025
Reagensi, izuzev za transfuziju | 404-1-110/24-44 | 100 | Reagensi i potrošni materijal za imunohemijske analizatore MAGLUMI 4000 Plus , Maglumi 2000 Plus, Maglumi 2000, Maglumi 1000 i Maglumi 800 (SNIBE) | 66 | CA72-4 sa kalibratorom i kontrolom | RGN210835 | pakovanje | 50 testova | Shenzhen New Industries Biomedical Engineering Co. (SNIBE) | Maglumi CA72-4 (CLIA) | 31525 | 20% | Biotec Medical d.o.o. & Pan Star d.o.o. | 105-27/24 | 08.10.2024 | 08.10.2025
Reagensi, izuzev za transfuziju | 404-1-110/24-44 | 100 | Reagensi i potrošni materijal za imunohemijske analizatore MAGLUMI 4000 Plus , Maglumi 2000 Plus, Maglumi 2000, Maglumi 1000 i Maglumi 800 (SNIBE) | 67 | C-peptid sa kalibratorom i kontrolom | RGN210836 | pakovanje | 100 testova | Shenzhen New Industries Biomedical Engineering Co. (SNIBE) | Maglumi C-Peptide (CLIA) | 23480 | 20% | Biotec Medical d.o.o. & Pan Star d.o.o. | 105-27/24 | 08.10.2024 | 08.10.2025
Reagensi, izuzev za transfuziju | 404-1-110/24-44 | 100 | Reagensi i potrošni materijal za imunohemijske analizatore MAGLUMI 4000 Plus , Maglumi 2000 Plus, Maglumi 2000, Maglumi 1000 i Maglumi 800 (SNIBE) | 68 | C-peptid sa kalibratorom i kontrolom | RGN210837 | pakovanje | 50 testova | Shenzhen New Industries Biomedical Engineering Co. (SNIBE) | Maglumi C-Peptide (CLIA) | 15912 | 20% | Biotec Medical d.o.o. & Pan Star d.o.o. | 105-27/24 | 08.10.2024 | 08.10.2025
Reagensi, izuzev za transfuziju | 404-1-110/24-44 | 100 | Reagensi i potrošni materijal za imunohemijske analizatore MAGLUMI 4000 Plus , Maglumi 2000 Plus, Maglumi 2000, Maglumi 1000 i Maglumi 800 (SNIBE) | 69 | Pepsinogen I sa kalibratorom i kontrolom | RGN210838 | pakovanje | 100 testova | Shenzhen New Industries Biomedical Engineering Co. (SNIBE) | Maglumi PG I (CLIA) | 79500 | 20% | Biotec Medical d.o.o. & Pan Star d.o.o. | 105-27/24 | 08.10.2024 | 08.10.2025
Reagensi, izuzev za transfuziju | 404-1-110/24-44 | 100 | Reagensi i potrošni materijal za imunohemijske analizatore MAGLUMI 4000 Plus , Maglumi 2000 Plus, Maglumi 2000, Maglumi 1000 i Maglumi 800 (SNIBE) | 70 | Pepsinogen I sa kalibratorom i kontrolom | RGN210839 | pakovanje | 50 testova | Shenzhen New Industries Biomedical Engineering Co. (SNIBE) | Maglumi PG I (CLIA) | 56628 | 20% | Biotec Medical d.o.o. & Pan Star d.o.o. | 105-27/24 | 08.10.2024 | 08.10.2025
Reagensi, izuzev za transfuziju | 404-1-110/24-44 | 100 | Reagensi i potrošni materijal za imunohemijske analizatore MAGLUMI 4000 Plus , Maglumi 2000 Plus, Maglumi 2000, Maglumi 1000 i Maglumi 800 (SNIBE) | 71 | Pepsinogen II sa kalibratorom i kontrolom | RGN210840 | pakovanje | 100 testova | Shenzhen New Industries Biomedical Engineering Co. (SNIBE) | Maglumi PG II (CLIA) | 79500 | 20% | Biotec Medical d.o.o. & Pan Star d.o.o. | 105-27/24 | 08.10.2024 | 08.10.2025
Reagensi, izuzev za transfuziju | 404-1-110/24-44 | 100 | Reagensi i potrošni materijal za imunohemijske analizatore MAGLUMI 4000 Plus , Maglumi 2000 Plus, Maglumi 2000, Maglumi 1000 i Maglumi 800 (SNIBE) | 72 | Pepsinogen II sa kalibratorom i kontrolom | RGN210841 | pakovanje | 50 testova | Shenzhen New Industries Biomedical Engineering Co. (SNIBE) | Maglumi PG II (CLIA) | 56628 | 20% | Biotec Medical d.o.o. & Pan Star d.o.o. | 105-27/24 | 08.10.2024 | 08.10.2025
Reagensi, izuzev za transfuziju | 404-1-110/24-44 | 100 | Reagensi i potrošni materijal za imunohemijske analizatore MAGLUMI 4000 Plus , Maglumi 2000 Plus, Maglumi 2000, Maglumi 1000 i Maglumi 800 (SNIBE) | 73 | Gastrin 17 sa kalibratorom i kontrolom | RGN210842 | pakovanje | 100 testova | Shenzhen New Industries Biomedical Engineering Co. (SNIBE) | Maglumi Gastrin-17 (CLIA) | 43200 | 20% | Biotec Medical d.o.o. & Pan Star d.o.o. | 105-27/24 | 08.10.2024 | 08.10.2025
Reagensi, izuzev za transfuziju | 404-1-110/24-44 | 100 | Reagensi i potrošni materijal za imunohemijske analizatore MAGLUMI 4000 Plus , Maglumi 2000 Plus, Maglumi 2000, Maglumi 1000 i Maglumi 800 (SNIBE) | 74 | Gastrin 17 sa kalibratorom i kontrolom | RGN210843 | pakovanje | 50 testova | Shenzhen New Industries Biomedical Engineering Co. (SNIBE) | Maglumi Gastrin-17 (CLIA) | 28080 | 20% | Biotec Medical d.o.o. & Pan Star d.o.o. | 105-27/24 | 08.10.2024 | 08.10.2025
Reagensi, izuzev za transfuziju | 404-1-110/24-44 | 100 | Reagensi i potrošni materijal za imunohemijske analizatore MAGLUMI 4000 Plus , Maglumi 2000 Plus, Maglumi 2000, Maglumi 1000 i Maglumi 800 (SNIBE) | 75 | Helicobacter Pylori sa kalibratorom i kontrolom | RGN210844 | pakovanje | 100 testova | Shenzhen New Industries Biomedical Engineering Co. (SNIBE) | Maglumi H.pilory IgG (CLIA) | 43200 | 20% | Biotec Medical d.o.o. & Pan Star d.o.o. | 105-27/24 | 08.10.2024 | 08.10.2025
Reagensi, izuzev za transfuziju | 404-1-110/24-44 | 100 | Reagensi i potrošni materijal za imunohemijske analizatore MAGLUMI 4000 Plus , Maglumi 2000 Plus, Maglumi 2000, Maglumi 1000 i Maglumi 800 (SNIBE) | 76 | Helicobacter Pylori sa kalibratorom i kontrolom | RGN210845 | pakovanje | 50 testova | Shenzhen New Industries Biomedical Engineering Co. (SNIBE) | Maglumi H.pilory IgG (CLIA) | 28080 | 20% | Biotec Medical d.o.o. & Pan Star d.o.o. | 105-27/24 | 08.10.2024 | 08.10.2025
Reagensi, izuzev za transfuziju | 404-1-110/24-44 | 100 | Reagensi i potrošni materijal za imunohemijske analizatore MAGLUMI 4000 Plus , Maglumi 2000 Plus, Maglumi 2000, Maglumi 1000 i Maglumi 800 (SNIBE) | 77 | Hs troponin I sa kalibratorom i kontrolom | RGN210846 | pakovanje | 100 testova | Shenzhen New Industries Biomedical Engineering Co. (SNIBE) | Maglumi hs- cTnI (CLIA) | 93600 | 20% | Biotec Medical d.o.o. & Pan Star d.o.o. | 105-27/24 | 08.10.2024 | 08.10.2025
Reagensi, izuzev za transfuziju | 404-1-110/24-44 | 100 | Reagensi i potrošni materijal za imunohemijske analizatore MAGLUMI 4000 Plus , Maglumi 2000 Plus, Maglumi 2000, Maglumi 1000 i Maglumi 800 (SNIBE) | 78 | NT pro BNP | RGN210847 | pakovanje | 100 testova | Shenzhen New Industries Biomedical Engineering Co. (SNIBE) | Maglumi NT-proBNP (CLIA) | 113700 | 20% | Biotec Medical d.o.o. & Pan Star d.o.o. | 105-27/24 | 08.10.2024 | 08.10.2025
Reagensi, izuzev za transfuziju | 404-1-110/24-44 | 100 | Reagensi i potrošni materijal za imunohemijske analizatore MAGLUMI 4000 Plus , Maglumi 2000 Plus, Maglumi 2000, Maglumi 1000 i Maglumi 800 (SNIBE) | 79 | GAD 65 sa kalibratorom i kontrolom | RGN210848 | pakovanje | 100 testova | Shenzhen New Industries Biomedical Engineering Co. (SNIBE) | Maglumi GAD65 (CLIA) | 54400 | 20% | Biotec Medical d.o.o. & Pan Star d.o.o. | 105-27/24 | 08.10.2024 | 08.10.2025
Reagensi, izuzev za transfuziju | 404-1-110/24-44 | 100 | Reagensi i potrošni materijal za imunohemijske analizatore MAGLUMI 4000 Plus , Maglumi 2000 Plus, Maglumi 2000, Maglumi 1000 i Maglumi 800 (SNIBE) | 80 | GAD 65 sa kalibratorom i kontrolom | RGN210849 | pakovanje | 50 testova | Shenzhen New Industries Biomedical Engineering Co. (SNIBE) | Maglumi GAD65 (CLIA) | 35360 | 20% | Biotec Medical d.o.o. & Pan Star d.o.o. | 105-27/24 | 08.10.2024 | 08.10.2025
Reagensi, izuzev za transfuziju | 404-1-110/24-44 | 100 | Reagensi i potrošni materijal za imunohemijske analizatore MAGLUMI 4000 Plus , Maglumi 2000 Plus, Maglumi 2000, Maglumi 1000 i Maglumi 800 (SNIBE) | 81 | Hijaluronska kiselina HA sa kalibratorom i kontrolom | RGN210850 | pakovanje | 50 testova | Shenzhen New Industries Biomedical Engineering Co. (SNIBE) | Maglumi HA (CLIA) | 34528 | 20% | Biotec Medical d.o.o. & Pan Star d.o.o. | 105-27/24 | 08.10.2024 | 08.10.2025
Reagensi, izuzev za transfuziju | 404-1-110/24-44 | 100 | Reagensi i potrošni materijal za imunohemijske analizatore MAGLUMI 4000 Plus , Maglumi 2000 Plus, Maglumi 2000, Maglumi 1000 i Maglumi 800 (SNIBE) | 82 | P III N-P sa kalibratorom i kontrolom | RGN210851 | pakovanje | 50 testova | Shenzhen New Industries Biomedical Engineering Co. (SNIBE) | Maglumi PIIIP N-P (CLIA) | 34528 | 20% | Biotec Medical d.o.o. & Pan Star d.o.o. | 105-27/24 | 08.10.2024 | 08.10.2025
Reagensi, izuzev za transfuziju | 404-1-110/24-44 | 100 | Reagensi i potrošni materijal za imunohemijske analizatore MAGLUMI 4000 Plus , Maglumi 2000 Plus, Maglumi 2000, Maglumi 1000 i Maglumi 800 (SNIBE) | 83 | Collagen IV (C IV) sa kalibratorom i kontrolom | RGN210852 | pakovanje | 50 testova | Shenzhen New Industries Biomedical Engineering Co. (SNIBE) | Maglumi C IV (CLIA) | 34528 | 20% | Biotec Medical d.o.o. & Pan Star d.o.o. | 105-27/24 | 08.10.2024 | 08.10.2025
Reagensi, izuzev za transfuziju | 404-1-110/24-44 | 100 | Reagensi i potrošni materijal za imunohemijske analizatore MAGLUMI 4000 Plus , Maglumi 2000 Plus, Maglumi 2000, Maglumi 1000 i Maglumi 800 (SNIBE) | 84 | Laminin sa kalibratorom i kontrolom | RGN210853 | pakovanje | 50 testova | Shenzhen New Industries Biomedical Engineering Co. (SNIBE) | Maglumi Laminin (CLIA) | 34528 | 20% | Biotec Medical d.o.o. & Pan Star d.o.o. | 105-27/24 | 08.10.2024 | 08.10.2025
Reagensi, izuzev za transfuziju | 404-1-110/24-44 | 100 | Reagensi i potrošni materijal za imunohemijske analizatore MAGLUMI 4000 Plus , Maglumi 2000 Plus, Maglumi 2000, Maglumi 1000 i Maglumi 800 (SNIBE) | 85 | Cholyglicine sa kalibratorom i kontrolom | RGN210854 | pakovanje | 50 testova | Shenzhen New Industries Biomedical Engineering Co. (SNIBE) | Maglumi Cholyglicine (CLIA) | 34528 | 20% | Biotec Medical d.o.o. & Pan Star d.o.o. | 105-27/24 | 08.10.2024 | 08.10.2025
Reagensi, izuzev za transfuziju | 404-1-110/24-44 | 100 | Reagensi i potrošni materijal za imunohemijske analizatore MAGLUMI 4000 Plus , Maglumi 2000 Plus, Maglumi 2000, Maglumi 1000 i Maglumi 800 (SNIBE) | 86 | NSE sa kalibratorom i kontrolom | RGN210855 | pakovanje | 100 testova | Shenzhen New Industries Biomedical Engineering Co. (SNIBE) | Maglumi NSE (CLIA) | 38500 | 20% | Biotec Medical d.o.o. & Pan Star d.o.o. | 105-27/24 | 08.10.2024 | 08.10.2025
Reagensi, izuzev za transfuziju | 404-1-110/24-44 | 100 | Reagensi i potrošni materijal za imunohemijske analizatore MAGLUMI 4000 Plus , Maglumi 2000 Plus, Maglumi 2000, Maglumi 1000 i Maglumi 800 (SNIBE) | 87 | NSE sa kalibratorom i kontrolom | RGN210856 | pakovanje | 50 testova | Shenzhen New Industries Biomedical Engineering Co. (SNIBE) | Maglumi NSE (CLIA) | 25025 | 20% | Biotec Medical d.o.o. & Pan Star d.o.o. | 105-27/24 | 08.10.2024 | 08.10.2025
Reagensi, izuzev za transfuziju | 404-1-110/24-44 | 100 | Reagensi i potrošni materijal za imunohemijske analizatore MAGLUMI 4000 Plus , Maglumi 2000 Plus, Maglumi 2000, Maglumi 1000 i Maglumi 800 (SNIBE) | 88 | SCCA sa kalibratorom i kontrolom | RGN210857 | pakovanje | 100 testova | Shenzhen New Industries Biomedical Engineering Co. (SNIBE) | Maglumi SCCA (CLIA) | 58320 | 20% | Biotec Medical d.o.o. & Pan Star d.o.o. | 105-27/24 | 08.10.2024 | 08.10.2025
Reagensi, izuzev za transfuziju | 404-1-110/24-44 | 100 | Reagensi i potrošni materijal za imunohemijske analizatore MAGLUMI 4000 Plus , Maglumi 2000 Plus, Maglumi 2000, Maglumi 1000 i Maglumi 800 (SNIBE) | 89 | SCCA sa kalibratorom i kontrolom | RGN210858 | pakovanje | 50 testova | Shenzhen New Industries Biomedical Engineering Co. (SNIBE) | Maglumi SCCA (CLIA) | 37908 | 20% | Biotec Medical d.o.o. & Pan Star d.o.o. | 105-27/24 | 08.10.2024 | 08.10.2025
Reagensi, izuzev za transfuziju | 404-1-110/24-44 | 100 | Reagensi i potrošni materijal za imunohemijske analizatore MAGLUMI 4000 Plus , Maglumi 2000 Plus, Maglumi 2000, Maglumi 1000 i Maglumi 800 (SNIBE) | 90 | Cyfra 21.1 sa kalibratorom i kontrolom | RGN210859 | pakovanje | 100 testova | Shenzhen New Industries Biomedical Engineering Co. (SNIBE) | Maglumi Cyfra 21.1 (CLIA) | 48200 | 20% | Biotec Medical d.o.o. & Pan Star d.o.o. | 105-27/24 | 08.10.2024 | 08.10.2025
Reagensi, izuzev za transfuziju | 404-1-110/24-44 | 100 | Reagensi i potrošni materijal za imunohemijske analizatore MAGLUMI 4000 Plus , Maglumi 2000 Plus, Maglumi 2000, Maglumi 1000 i Maglumi 800 (SNIBE) | 91 | Cyfra 21.1 sa kalibratorom i kontrolom | RGN210860 | pakovanje | 50 testova | Shenzhen New Industries Biomedical Engineering Co. (SNIBE) | Maglumi Cyfra 21.1 (CLIA) | 31330 | 20% | Biotec Medical d.o.o. & Pan Star d.o.o. | 105-27/24 | 08.10.2024 | 08.10.2025
Reagensi, izuzev za transfuziju | 404-1-110/24-44 | 100 | Reagensi i potrošni materijal za imunohemijske analizatore MAGLUMI 4000 Plus , Maglumi 2000 Plus, Maglumi 2000, Maglumi 1000 i Maglumi 800 (SNIBE) | 92 | CA 50 (CLIA) sa kalibratorom I kontrolom | RGN232301 | pakovanje | 50 testova | Shenzhen New Industries Biomedical Engineering Co. (SNIBE) | Maglumi CA 50 (CLIA) | 50700 | 20% | Biotec Medical d.o.o. & Pan Star d.o.o. | 105-27/24 | 08.10.2024 | 08.10.2025
Reagensi, izuzev za transfuziju | 404-1-110/24-44 | 100 | Reagensi i potrošni materijal za imunohemijske analizatore MAGLUMI 4000 Plus , Maglumi 2000 Plus, Maglumi 2000, Maglumi 1000 i Maglumi 800 (SNIBE) | 93 | CA 242 (CLIA) sa kalibratorom I kontrolom | RGN232302 | pakovanje | 50 testova | Shenzhen New Industries Biomedical Engineering Co. (SNIBE) | Maglumi CA 242 (CLIA) | 50700 | 20% | Biotec Medical d.o.o. & Pan Star d.o.o. | 105-27/24 | 08.10.2024 | 08.10.2025
Reagensi, izuzev za transfuziju | 404-1-110/24-44 | 100 | Reagensi i potrošni materijal za imunohemijske analizatore MAGLUMI 4000 Plus , Maglumi 2000 Plus, Maglumi 2000, Maglumi 1000 i Maglumi 800 (SNIBE) | 94 | NT-pro BNP (CLIA) sa kalibratorom I kontrolom | RGN232303 | pakovanje | 50 testova | Shenzhen New Industries Biomedical Engineering Co. (SNIBE) | Maglumi NT-proBNP (CLIA) | 73905 | 20% | Biotec Medical d.o.o. & Pan Star d.o.o. | 105-27/24 | 08.10.2024 | 08.10.2025
Reagensi, izuzev za transfuziju | 404-1-110/24-44 | 100 | Reagensi i potrošni materijal za imunohemijske analizatore MAGLUMI 4000 Plus , Maglumi 2000 Plus, Maglumi 2000, Maglumi 1000 i Maglumi 800 (SNIBE) | 95 | Hs Troponin I sa kalibratorom I kontrolom | RGN232304 | pakovanje | 50 testova | Shenzhen New Industries Biomedical Engineering Co. (SNIBE) | Maglumi hs- cTnI (CLIA) | 60840 | 20% | Biotec Medical d.o.o. & Pan Star d.o.o. | 105-27/24 | 08.10.2024 | 08.10.2025
Reagensi, izuzev za transfuziju | 404-1-110/24-44 | 100 | Reagensi i potrošni materijal za imunohemijske analizatore MAGLUMI 4000 Plus , Maglumi 2000 Plus, Maglumi 2000, Maglumi 1000 i Maglumi 800 (SNIBE) | 96 | H-FABP sa kalibratorom i kontrolom | RGN241245 | pakovanje | 100 testova | Shenzhen New Industries Biomedical Engineering Co. (SNIBE) | H-FABP (CLIA) | 54000 | 20% | Biotec Medical d.o.o. & Pan Star d.o.o. | 105-27/24 | 08.10.2024 | 08.10.2025
Reagensi, izuzev za transfuziju | 404-1-110/24-44 | 100 | Reagensi i potrošni materijal za imunohemijske analizatore MAGLUMI 4000 Plus , Maglumi 2000 Plus, Maglumi 2000, Maglumi 1000 i Maglumi 800 (SNIBE) | 97 | H-FABP sa kalibratorom i kontrolom | RGN232305 | pakovanje | 50 | Shenzhen New Industries Biomedical Engineering Co. (SNIBE) | H-FABP (CLIA) | 35100 | 20% | Biotec Medical d.o.o. & Pan Star d.o.o. | 105-27/24 | 08.10.2024 | 08.10.2025
Reagensi, izuzev za transfuziju | 404-1-110/24-44 | 100 | Reagensi i potrošni materijal za imunohemijske analizatore MAGLUMI 4000 Plus , Maglumi 2000 Plus, Maglumi 2000, Maglumi 1000 i Maglumi 800 (SNIBE) | 98 | LP-PLA2 sa kalibratorom i kontrolom | RGN241246 | pakovanje | 100 testova | Shenzhen New Industries Biomedical Engineering Co. (SNIBE) | LP-PLA2 (CLIA) | 93600 | 20% | Biotec Medical d.o.o. & Pan Star d.o.o. | 105-27/24 | 08.10.2024 | 08.10.2025
Reagensi, izuzev za transfuziju | 404-1-110/24-44 | 100 | Reagensi i potrošni materijal za imunohemijske analizatore MAGLUMI 4000 Plus , Maglumi 2000 Plus, Maglumi 2000, Maglumi 1000 i Maglumi 800 (SNIBE) | 99 | LP-PLA2 sa kalibratorom i kontrolom | RGN232306 | pakovanje | 50 testova | Shenzhen New Industries Biomedical Engineering Co. (SNIBE) | LP-PLA2 (CLIA) | 60840 | 20% | Biotec Medical d.o.o. & Pan Star d.o.o. | 105-27/24 | 08.10.2024 | 08.10.2025
Reagensi, izuzev za transfuziju | 404-1-110/24-44 | 100 | Reagensi i potrošni materijal za imunohemijske analizatore MAGLUMI 4000 Plus , Maglumi 2000 Plus, Maglumi 2000, Maglumi 1000 i Maglumi 800 (SNIBE) | 100 | BNP sa kalibratorom i kontrolom | RGN241247 | pakovanje | 100 testova | Shenzhen New Industries Biomedical Engineering Co. (SNIBE) | BNP ( CLIA ) | 90000 | 20% | Biotec Medical d.o.o. & Pan Star d.o.o. | 105-27/24 | 08.10.2024 | 08.10.2025
Reagensi, izuzev za transfuziju | 404-1-110/24-44 | 100 | Reagensi i potrošni materijal za imunohemijske analizatore MAGLUMI 4000 Plus , Maglumi 2000 Plus, Maglumi 2000, Maglumi 1000 i Maglumi 800 (SNIBE) | 101 | BNP sa kalibratorom i kontrolom | RGN232307 | pakovanje | 50 testova | Shenzhen New Industries Biomedical Engineering Co. (SNIBE) | BNP ( CLIA ) | 58500 | 20% | Biotec Medical d.o.o. & Pan Star d.o.o. | 105-27/24 | 08.10.2024 | 08.10.2025
Reagensi, izuzev za transfuziju | 404-1-110/24-44 | 100 | Reagensi i potrošni materijal za imunohemijske analizatore MAGLUMI 4000 Plus , Maglumi 2000 Plus, Maglumi 2000, Maglumi 1000 i Maglumi 800 (SNIBE) | 102 | Angiotensin I kalibratorom i kontrolom | RGN241248 | pakovanje | 100 testova | Shenzhen New Industries Biomedical Engineering Co. (SNIBE) | MAGLUMI A I (CLIA) | 79200 | 20% | Biotec Medical d.o.o. & Pan Star d.o.o. | 105-27/24 | 08.10.2024 | 08.10.2025
Reagensi, izuzev za transfuziju | 404-1-110/24-44 | 100 | Reagensi i potrošni materijal za imunohemijske analizatore MAGLUMI 4000 Plus , Maglumi 2000 Plus, Maglumi 2000, Maglumi 1000 i Maglumi 800 (SNIBE) | 103 | Angiotensin II kalibratorom i kontrolom | RGN241604 | pakovanje | 100 testova | Shenzhen New Industries Biomedical Engineering Co. (SNIBE) | MAGLUMI A II ( CLIA) | 79200 | 20% | Biotec Medical d.o.o. & Pan Star d.o.o. | 105-27/24 | 08.10.2024 | 08.10.2025
Reagensi, izuzev za transfuziju | 404-1-110/24-44 | 100 | Reagensi i potrošni materijal za imunohemijske analizatore MAGLUMI 4000 Plus , Maglumi 2000 Plus, Maglumi 2000, Maglumi 1000 i Maglumi 800 (SNIBE) | 104 | D-Dimer sa kalibratorom i kontrolom | RGN241662 | pakovanje | 100 testova | Shenzhen New Industries Biomedical Engineering Co. (SNIBE) | MAGLUMI D-Dimer (CLIA) | 89000 | 20% | Biotec Medical d.o.o. & Pan Star d.o.o. | 105-27/24 | 08.10.2024 | 08.10.2025
Reagensi, izuzev za transfuziju | 404-1-110/24-44 | 100 | Reagensi i potrošni materijal za imunohemijske analizatore MAGLUMI 4000 Plus , Maglumi 2000 Plus, Maglumi 2000, Maglumi 1000 i Maglumi 800 (SNIBE) | 105 | Aldosterone sa kalibratorom i kontrolom | RGN241756 | pakovanje | 100 testova | Shenzhen New Industries Biomedical Engineering Co. (SNIBE) | MAGLUMI Aldosterone ( CLIA) | 63300 | 20% | Biotec Medical d.o.o. & Pan Star d.o.o. | 105-27/24 | 08.10.2024 | 08.10.2025
Reagensi, izuzev za transfuziju | 404-1-110/24-44 | 100 | Reagensi i potrošni materijal za imunohemijske analizatore MAGLUMI 4000 Plus , Maglumi 2000 Plus, Maglumi 2000, Maglumi 1000 i Maglumi 800 (SNIBE) | 106 | Myoglobin sa kalibratorom i kontrolom | RGN241844 | pakovanje | 100 testova | Shenzhen New Industries Biomedical Engineering Co. (SNIBE) | MAGLUMI Myoglobin( CLIA) | 47000 | 20% | Biotec Medical d.o.o. & Pan Star d.o.o. | 105-27/24 | 08.10.2024 | 08.10.2025
Reagensi, izuzev za transfuziju | 404-1-110/24-44 | 100 | Reagensi i potrošni materijal za imunohemijske analizatore MAGLUMI 4000 Plus , Maglumi 2000 Plus, Maglumi 2000, Maglumi 1000 i Maglumi 800 (SNIBE) | 107 | CK-MB sa kalibratorom i kontrolom | RGN241845 | pakovanje | 100 testova | Shenzhen New Industries Biomedical Engineering Co. (SNIBE) | MAGLUMI CK-MB (CLIA) | 47520 | 20% | Biotec Medical d.o.o. & Pan Star d.o.o. | 105-27/24 | 08.10.2024 | 08.10.2025
Reagensi, izuzev za transfuziju | 404-1-110/24-44 | 100 | Reagensi i potrošni materijal za imunohemijske analizatore MAGLUMI 4000 Plus , Maglumi 2000 Plus, Maglumi 2000, Maglumi 1000 i Maglumi 800 (SNIBE) | 108 | Direct Renin sa kalibratorom i kontrolom | RGN241938 | pakovanje | 100 testova | Shenzhen New Industries Biomedical Engineering Co. (SNIBE) | MAGLUMI Direct Renin (CLIA) | 57600 | 20% | Biotec Medical d.o.o. & Pan Star d.o.o. | 105-27/24 | 08.10.2024 | 08.10.2025
Reagensi, izuzev za transfuziju | 404-1-110/24-44 | 100 | Reagensi i potrošni materijal za imunohemijske analizatore MAGLUMI 4000 Plus , Maglumi 2000 Plus, Maglumi 2000, Maglumi 1000 i Maglumi 800 (SNIBE) | 109 | Direct Renin sa kalibratorom i kontrolom | RGN232308 | pakovanje | 50 testova | Shenzhen New Industries Biomedical Engineering Co. (SNIBE) | MAGLUMI Direct Renin (CLIA) | 37440 | 20% | Biotec Medical d.o.o. & Pan Star d.o.o. | 105-27/24 | 08.10.2024 | 08.10.2025
Reagensi, izuzev za transfuziju | 404-1-110/24-44 | 100 | Reagensi i potrošni materijal za imunohemijske analizatore MAGLUMI 4000 Plus , Maglumi 2000 Plus, Maglumi 2000, Maglumi 1000 i Maglumi 800 (SNIBE) | 110 | hs -CRP sa kalibratorom i kontrolom | RGN241941 | pakovanje | 100 testova | Shenzhen New Industries Biomedical Engineering Co. (SNIBE) | MAGLUMI CRP (CLIA) | 63360 | 20% | Biotec Medical d.o.o. & Pan Star d.o.o. | 105-27/24 | 08.10.2024 | 08.10.2025
Reagensi, izuzev za transfuziju | 404-1-110/24-44 | 100 | Reagensi i potrošni materijal za imunohemijske analizatore MAGLUMI 4000 Plus , Maglumi 2000 Plus, Maglumi 2000, Maglumi 1000 i Maglumi 800 (SNIBE) | 111 | hs -CRP sa kalibratorom i kontrolom | RGN232309 | pakovanje | 50 testova | Shenzhen New Industries Biomedical Engineering Co. (SNIBE) | MAGLUMI CRP (CLIA) | 41184 | 20% | Biotec Medical d.o.o. & Pan Star d.o.o. | 105-27/24 | 08.10.2024 | 08.10.2025
Reagensi, izuzev za transfuziju | 404-1-110/24-44 | 100 | Reagensi i potrošni materijal za imunohemijske analizatore MAGLUMI 4000 Plus , Maglumi 2000 Plus, Maglumi 2000, Maglumi 1000 i Maglumi 800 (SNIBE) | 112 | Cyclosporine A sa kalibratorom i kontrolom sa | RGN241947 | pakovanje | 100 testova | Shenzhen New Industries Biomedical Engineering Co. (SNIBE) | MAGLUMI CSA (CLIA) | 118800 | 20% | Biotec Medical d.o.o. & Pan Star d.o.o. | 105-27/24 | 08.10.2024 | 08.10.2025
Reagensi, izuzev za transfuziju | 404-1-110/24-44 | 100 | Reagensi i potrošni materijal za imunohemijske analizatore MAGLUMI 4000 Plus , Maglumi 2000 Plus, Maglumi 2000, Maglumi 1000 i Maglumi 800 (SNIBE) | 113 | Cyclosporine A sa kalibratorom i kontrolom sa | RGN232310 | pakovanje | 50 testova | Shenzhen New Industries Biomedical Engineering Co. (SNIBE) | MAGLUMI CSA (CLIA) | 77220 | 20% | Biotec Medical d.o.o. & Pan Star d.o.o. | 105-27/24 | 08.10.2024 | 08.10.2025
Reagensi, izuzev za transfuziju | 404-1-110/24-44 | 100 | Reagensi i potrošni materijal za imunohemijske analizatore MAGLUMI 4000 Plus , Maglumi 2000 Plus, Maglumi 2000, Maglumi 1000 i Maglumi 800 (SNIBE) | 114 | Tacrolimus FK506, sa kalibratorom i kontrolom | RGN241951 | pakovanje | 100 testova | Shenzhen New Industries Biomedical Engineering Co. (SNIBE) | MAGLUMI FK506 (CLIA) | 145800 | 20% | Biotec Medical d.o.o. & Pan Star d.o.o. | 105-27/24 | 08.10.2024 | 08.10.2025
Reagensi, izuzev za transfuziju | 404-1-110/24-44 | 100 | Reagensi i potrošni materijal za imunohemijske analizatore MAGLUMI 4000 Plus , Maglumi 2000 Plus, Maglumi 2000, Maglumi 1000 i Maglumi 800 (SNIBE) | 115 | Tacrolimus FK506, sa kalibratorom i kontrolom | RGN232311 | pakovanje | 50 testova | Shenzhen New Industries Biomedical Engineering Co. (SNIBE) | MAGLUMI FK506 (CLIA) | 94770 | 20% | Biotec Medical d.o.o. & Pan Star d.o.o. | 105-27/24 | 08.10.2024 | 08.10.2025
Reagensi, izuzev za transfuziju | 404-1-110/24-44 | 100 | Reagensi i potrošni materijal za imunohemijske analizatore MAGLUMI 4000 Plus , Maglumi 2000 Plus, Maglumi 2000, Maglumi 1000 i Maglumi 800 (SNIBE) | 116 | Digoxin sa kalibratorom I kontrolom | RGN241955 | pakovanje | 100 testova | Shenzhen New Industries Biomedical Engineering Co. (SNIBE) | MAGLUMI Digoxin(CLIA) | 51480 | 20% | Biotec Medical d.o.o. & Pan Star d.o.o. | 105-27/24 | 08.10.2024 | 08.10.2025
Reagensi, izuzev za transfuziju | 404-1-110/24-44 | 100 | Reagensi i potrošni materijal za imunohemijske analizatore MAGLUMI 4000 Plus , Maglumi 2000 Plus, Maglumi 2000, Maglumi 1000 i Maglumi 800 (SNIBE) | 117 | Digoxin sa kalibratorom I kontrolom | RGN232312 | pakovanje | 50 testova | Shenzhen New Industries Biomedical Engineering Co. (SNIBE) | MAGLUMI Digoxin(CLIA) | 33462 | 20% | Biotec Medical d.o.o. & Pan Star d.o.o. | 105-27/24 | 08.10.2024 | 08.10.2025
Reagensi, izuzev za transfuziju | 404-1-110/24-44 | 100 | Reagensi i potrošni materijal za imunohemijske analizatore MAGLUMI 4000 Plus , Maglumi 2000 Plus, Maglumi 2000, Maglumi 1000 i Maglumi 800 (SNIBE) | 118 | SRBD IGG sa kalibratorom kontrolom | RGN242039 | pakovanje | 100 testova | Shenzhen New Industries Biomedical Engineering Co. (SNIBE) | SARS-CoV-2 S-RBD IgG ( CLIA) | 73210 | 20% | Biotec Medical d.o.o. & Pan Star d.o.o. | 105-27/24 | 08.10.2024 | 08.10.2025
Reagensi, izuzev za transfuziju | 404-1-110/24-44 | 100 | Reagensi i potrošni materijal za imunohemijske analizatore MAGLUMI 4000 Plus , Maglumi 2000 Plus, Maglumi 2000, Maglumi 1000 i Maglumi 800 (SNIBE) | 119 | Beta 2 microblobulin sa kalibratorom i kontrolom | RGN242041 | pakovanje | 100 testova | Shenzhen New Industries Biomedical Engineering Co. (SNIBE) | MAGLUMI β2-MG (CLIA) | 36000 | 20% | Biotec Medical d.o.o. & Pan Star d.o.o. | 105-27/24 | 08.10.2024 | 08.10.2025
Reagensi, izuzev za transfuziju | 404-1-110/24-44 | 100 | Reagensi i potrošni materijal za imunohemijske analizatore MAGLUMI 4000 Plus , Maglumi 2000 Plus, Maglumi 2000, Maglumi 1000 i Maglumi 800 (SNIBE) | 120 | ICA sa kalibratorom I konrtolom | RGN242042 | pakovanje | 100 testova | Shenzhen New Industries Biomedical Engineering Co. (SNIBE) | MAGLUMI ICA (CLIA) | 54000 | 20% | Biotec Medical d.o.o. & Pan Star d.o.o. | 105-27/24 | 08.10.2024 | 08.10.2025
Reagensi, izuzev za transfuziju | 404-1-110/24-44 | 100 | Reagensi i potrošni materijal za imunohemijske analizatore MAGLUMI 4000 Plus , Maglumi 2000 Plus, Maglumi 2000, Maglumi 1000 i Maglumi 800 (SNIBE) | 121 | ICA sa kalibratorom I konrtolom | RGN232313 | pakovanje | 50 testova | Shenzhen New Industries Biomedical Engineering Co. (SNIBE) | MAGLUMI ICA (CLIA) | 35100 | 20% | Biotec Medical d.o.o. & Pan Star d.o.o. | 105-27/24 | 08.10.2024 | 08.10.2025
Reagensi, izuzev za transfuziju | 404-1-110/24-44 | 100 | Reagensi i potrošni materijal za imunohemijske analizatore MAGLUMI 4000 Plus , Maglumi 2000 Plus, Maglumi 2000, Maglumi 1000 i Maglumi 800 (SNIBE) | 122 | IAA sa kalibratorom I kontrolom | RGN242043 | pakovanje | 100 testova | Shenzhen New Industries Biomedical Engineering Co. (SNIBE) | MAGLUMI IAA (CLIA) | 50400 | 20% | Biotec Medical d.o.o. & Pan Star d.o.o. | 105-27/24 | 08.10.2024 | 08.10.2025
Reagensi, izuzev za transfuziju | 404-1-110/24-44 | 100 | Reagensi i potrošni materijal za imunohemijske analizatore MAGLUMI 4000 Plus , Maglumi 2000 Plus, Maglumi 2000, Maglumi 1000 i Maglumi 800 (SNIBE) | 123 | IAA sa kalibratorom I kontrolom | RGN232314 | pakovanje | 50 testova | Shenzhen New Industries Biomedical Engineering Co. (SNIBE) | MAGLUMI IAA (CLIA) | 32760 | 20% | Biotec Medical d.o.o. & Pan Star d.o.o. | 105-27/24 | 08.10.2024 | 08.10.2025
Reagensi, izuzev za transfuziju | 404-1-110/24-44 | 100 | Reagensi i potrošni materijal za imunohemijske analizatore MAGLUMI 4000 Plus , Maglumi 2000 Plus, Maglumi 2000, Maglumi 1000 i Maglumi 800 (SNIBE) | 124 | anti-IA2 sa kalibratorom I kontrolom | RGN242044 | pakovanje | 100 testova | Shenzhen New Industries Biomedical Engineering Co. (SNIBE) | MAGLUMI Anti IA2 (CLIA) | 54000 | 20% | Biotec Medical d.o.o. & Pan Star d.o.o. | 105-27/24 | 08.10.2024 | 08.10.2025
Reagensi, izuzev za transfuziju | 404-1-110/24-44 | 100 | Reagensi i potrošni materijal za imunohemijske analizatore MAGLUMI 4000 Plus , Maglumi 2000 Plus, Maglumi 2000, Maglumi 1000 i Maglumi 800 (SNIBE) | 125 | anti-IA2 sa kalibratorom I kontrolom | RGN232315 | pakovanje | 50 testova | Shenzhen New Industries Biomedical Engineering Co. (SNIBE) | MAGLUMI Anti IA2 (CLIA) | 32760 | 20% | Biotec Medical d.o.o. & Pan Star d.o.o. | 105-27/24 | 08.10.2024 | 08.10.2025
Reagensi, izuzev za transfuziju | 404-1-110/24-44 | 100 | Reagensi i potrošni materijal za imunohemijske analizatore MAGLUMI 4000 Plus , Maglumi 2000 Plus, Maglumi 2000, Maglumi 1000 i Maglumi 800 (SNIBE) | 126 | anti-CCP sa kalibratorom | RGN242045 | pakovanje | 50 testova | Shenzhen New Industries Biomedical Engineering Co. (SNIBE) | Anti CCP ( CLIA) | 48000 | 20% | Biotec Medical d.o.o. & Pan Star d.o.o. | 105-27/24 | 08.10.2024 | 08.10.2025
Reagensi, izuzev za transfuziju | 404-1-110/24-44 | 100 | Reagensi i potrošni materijal za imunohemijske analizatore MAGLUMI 4000 Plus , Maglumi 2000 Plus, Maglumi 2000, Maglumi 1000 i Maglumi 800 (SNIBE) | 127 | HE4 sa kalibratorom I kontrolom | RGN242046 | pakovanje | 100 testova | Shenzhen New Industries Biomedical Engineering Co. (SNIBE) | MAGLUMI HE4 (CLIA) | 93600 | 20% | Biotec Medical d.o.o. & Pan Star d.o.o. | 105-27/24 | 08.10.2024 | 08.10.2025
Reagensi, izuzev za transfuziju | 404-1-110/24-44 | 100 | Reagensi i potrošni materijal za imunohemijske analizatore MAGLUMI 4000 Plus , Maglumi 2000 Plus, Maglumi 2000, Maglumi 1000 i Maglumi 800 (SNIBE) | 128 | AMH sa kalibratorom I kontrolom | RGN242047 | pakovanje | 100 testova | Shenzhen New Industries Biomedical Engineering Co. (SNIBE) | AMH (CLIA ) | 120000 | 20% | Biotec Medical d.o.o. & Pan Star d.o.o. | 105-27/24 | 08.10.2024 | 08.10.2025
Reagensi, izuzev za transfuziju | 404-1-110/24-44 | 100 | Reagensi i potrošni materijal za imunohemijske analizatore MAGLUMI 4000 Plus , Maglumi 2000 Plus, Maglumi 2000, Maglumi 1000 i Maglumi 800 (SNIBE) | 129 | SHBG sa kalibratorom I kontrolom | RGN242048 | pakovanje | 100 testova | Shenzhen New Industries Biomedical Engineering Co. (SNIBE) | SHBG (CLIA) | 25200 | 20% | Biotec Medical d.o.o. & Pan Star d.o.o. | 105-27/24 | 08.10.2024 | 08.10.2025
Reagensi, izuzev za transfuziju | 404-1-110/24-44 | 100 | Reagensi i potrošni materijal za imunohemijske analizatore MAGLUMI 4000 Plus , Maglumi 2000 Plus, Maglumi 2000, Maglumi 1000 i Maglumi 800 (SNIBE) | 130 | HER 2 sa kalibratorom I kontrolom | RGN242049 | pakovanje | 100 testova | Shenzhen New Industries Biomedical Engineering Co. (SNIBE) | HER 2 (CLIA ) | 89200 | 20% | Biotec Medical d.o.o. & Pan Star d.o.o. | 105-27/24 | 08.10.2024 | 08.10.2025
Reagensi, izuzev za transfuziju | 404-1-110/24-44 | 100 | Reagensi i potrošni materijal za imunohemijske analizatore MAGLUMI 4000 Plus , Maglumi 2000 Plus, Maglumi 2000, Maglumi 1000 i Maglumi 800 (SNIBE) | 131 | ACTH sa kalibratorom I kontrolom | RGN242050 | pakovanje | 100 testova | Shenzhen New Industries Biomedical Engineering Co. (SNIBE) | MAGLUMI ACTH (CLIA ) | 50400 | 20% | Biotec Medical d.o.o. & Pan Star d.o.o. | 105-27/24 | 08.10.2024 | 08.10.2025
Reagensi, izuzev za transfuziju | 404-1-110/24-44 | 100 | Reagensi i potrošni materijal za imunohemijske analizatore MAGLUMI 4000 Plus , Maglumi 2000 Plus, Maglumi 2000, Maglumi 1000 i Maglumi 800 (SNIBE) | 132 | Interleukin 6 sa kalibratorom i kontrolom | RGN242051 | pakovanje | 100 testova | Shenzhen New Industries Biomedical Engineering Co. (SNIBE) | IL-6 (CLIA) | 85000 | 20% | Biotec Medical d.o.o. & Pan Star d.o.o. | 105-27/24 | 08.10.2024 | 08.10.2025
Reagensi, izuzev za transfuziju | 404-1-110/24-44 | 100 | Reagensi i potrošni materijal za imunohemijske analizatore MAGLUMI 4000 Plus , Maglumi 2000 Plus, Maglumi 2000, Maglumi 1000 i Maglumi 800 (SNIBE) | 133 | 17-OH Progesteron sa kalibratorom i kontrolom | RGN242052 | pakovanje | 100 testova | Shenzhen New Industries Biomedical Engineering Co. (SNIBE) | MAGLUMI 17-OH PROGESTERONE (CLIA) | 53200 | 20% | Biotec Medical d.o.o. & Pan Star d.o.o. | 105-27/24 | 08.10.2024 | 08.10.2025
Reagensi, izuzev za transfuziju | 404-1-110/24-44 | 100 | Reagensi i potrošni materijal za imunohemijske analizatore MAGLUMI 4000 Plus , Maglumi 2000 Plus, Maglumi 2000, Maglumi 1000 i Maglumi 800 (SNIBE) | 134 | 17-OH Progesteron sa kalibratorom i kontrolom | RGN232316 | pakovanje | 50 testova | Shenzhen New Industries Biomedical Engineering Co. (SNIBE) | MAGLUMI 17-OH PROGESTERONE (CLIA) | 34580 | 20% | Biotec Medical d.o.o. & Pan Star d.o.o. | 105-27/24 | 08.10.2024 | 08.10.2025
Reagensi, izuzev za transfuziju | 404-1-110/24-44 | 100 | Reagensi i potrošni materijal za imunohemijske analizatore MAGLUMI 4000 Plus , Maglumi 2000 Plus, Maglumi 2000, Maglumi 1000 i Maglumi 800 (SNIBE) | 135 | Free-testosterone sa kalibratorom i kontrolom | RGN242053 | pakovanje | 100 testova | Shenzhen New Industries Biomedical Engineering Co. (SNIBE) | MAGLUMI free Testosterone ( CLIA) | 27700 | 20% | Biotec Medical d.o.o. & Pan Star d.o.o. | 105-27/24 | 08.10.2024 | 08.10.2025
Reagensi, izuzev za transfuziju | 404-1-110/24-44 | 100 | Reagensi i potrošni materijal za imunohemijske analizatore MAGLUMI 4000 Plus , Maglumi 2000 Plus, Maglumi 2000, Maglumi 1000 i Maglumi 800 (SNIBE) | 136 | Free-testosterone sa kalibratorom i kontrolom | RGN232317 | pakovanje | 50 testova | Shenzhen New Industries Biomedical Engineering Co. (SNIBE) | MAGLUMI free Testosterone ( CLIA) | 18000 | 20% | Biotec Medical d.o.o. & Pan Star d.o.o. | 105-27/24 | 08.10.2024 | 08.10.2025
Reagensi, izuzev za transfuziju | 404-1-110/24-44 | 100 | Reagensi i potrošni materijal za imunohemijske analizatore MAGLUMI 4000 Plus , Maglumi 2000 Plus, Maglumi 2000, Maglumi 1000 i Maglumi 800 (SNIBE) | 137 | Androstenedion sa kalibratorom i kontrolom | RGN242054 | pakovanje | 100 testova | Shenzhen New Industries Biomedical Engineering Co. (SNIBE) | Androstenedione (CLIA) | 52500 | 20% | Biotec Medical d.o.o. & Pan Star d.o.o. | 105-27/24 | 08.10.2024 | 08.10.2025
Reagensi, izuzev za transfuziju | 404-1-110/24-44 | 100 | Reagensi i potrošni materijal za imunohemijske analizatore MAGLUMI 4000 Plus , Maglumi 2000 Plus, Maglumi 2000, Maglumi 1000 i Maglumi 800 (SNIBE) | 138 | Androstenedion sa kalibratorom i kontrolom | RGN232318 | pakovanje | 50 testova | Shenzhen New Industries Biomedical Engineering Co. (SNIBE) | Androstenedione (CLIA) | 34125 | 20% | Biotec Medical d.o.o. & Pan Star d.o.o. | 105-27/24 | 08.10.2024 | 08.10.2025
Reagensi, izuzev za transfuziju | 404-1-110/24-44 | 100 | Reagensi i potrošni materijal za imunohemijske analizatore MAGLUMI 4000 Plus , Maglumi 2000 Plus, Maglumi 2000, Maglumi 1000 i Maglumi 800 (SNIBE) | 139 | Calcitonin sa kalibratorom i kontrolom | RGN242055 | pakovanje | 100 testova | Shenzhen New Industries Biomedical Engineering Co. (SNIBE) | MAGLUMI Calcitonin (CLIA) | 46080 | 20% | Biotec Medical d.o.o. & Pan Star d.o.o. | 105-27/24 | 08.10.2024 | 08.10.2025
Reagensi, izuzev za transfuziju | 404-1-110/24-44 | 100 | Reagensi i potrošni materijal za imunohemijske analizatore MAGLUMI 4000 Plus , Maglumi 2000 Plus, Maglumi 2000, Maglumi 1000 i Maglumi 800 (SNIBE) | 140 | DHEA-S sa kalibratorom i kontrolom | RGN242056 | pakovanje | 100 testova | Shenzhen New Industries Biomedical Engineering Co. (SNIBE) | MAGLUMI DHEA-S (CLIA) | 23400 | 20% | Biotec Medical d.o.o. & Pan Star d.o.o. | 105-27/24 | 08.10.2024 | 08.10.2025
Reagensi, izuzev za transfuziju | 404-1-110/24-44 | 100 | Reagensi i potrošni materijal za imunohemijske analizatore MAGLUMI 4000 Plus , Maglumi 2000 Plus, Maglumi 2000, Maglumi 1000 i Maglumi 800 (SNIBE) | 141 | Osteokalcin sa kalibratorom i kontrolom | RGN242057 | pakovanje | 100 testova | Shenzhen New Industries Biomedical Engineering Co. (SNIBE) | MAGLUMI Osteocalcin ( CLIA) | 39600 | 20% | Biotec Medical d.o.o. & Pan Star d.o.o. | 105-27/24 | 08.10.2024 | 08.10.2025
Reagensi, izuzev za transfuziju | 404-1-110/24-44 | 100 | Reagensi i potrošni materijal za imunohemijske analizatore MAGLUMI 4000 Plus , Maglumi 2000 Plus, Maglumi 2000, Maglumi 1000 i Maglumi 800 (SNIBE) | 142 | TPA sa kalibratorom I kontrolom | RGN242058 | pakovanje | 100 testova | Shenzhen New Industries Biomedical Engineering Co. (SNIBE) | MAGLUMI TPA-snibe(CLIA) | 97920 | 20% | Biotec Medical d.o.o. & Pan Star d.o.o. | 105-27/24 | 08.10.2024 | 08.10.2025
Reagensi, izuzev za transfuziju | 404-1-110/24-44 | 100 | Reagensi i potrošni materijal za imunohemijske analizatore MAGLUMI 4000 Plus , Maglumi 2000 Plus, Maglumi 2000, Maglumi 1000 i Maglumi 800 (SNIBE) | 143 | TPA sa kalibratorom I kontrolom | RGN232319 | pakovanje | 50 testova | Shenzhen New Industries Biomedical Engineering Co. (SNIBE) | MAGLUMI TPA-snibe(CLIA) | 63648 | 20% | Biotec Medical d.o.o. & Pan Star d.o.o. | 105-27/24 | 08.10.2024 | 08.10.2025
Reagensi, izuzev za transfuziju | 404-1-110/24-44 | 100 | Reagensi i potrošni materijal za imunohemijske analizatore MAGLUMI 4000 Plus , Maglumi 2000 Plus, Maglumi 2000, Maglumi 1000 i Maglumi 800 (SNIBE) | 144 | IGF-1 sa kalibratorom I kontrolom | RGN242059 | pakovanje | 100 testova | Shenzhen New Industries Biomedical Engineering Co. (SNIBE) | MAGLUMI IGF-I ( CLIA) | 82000 | 20% | Biotec Medical d.o.o. & Pan Star d.o.o. | 105-27/24 | 08.10.2024 | 08.10.2025
Reagensi, izuzev za transfuziju | 404-1-110/24-44 | 100 | Reagensi i potrošni materijal za imunohemijske analizatore MAGLUMI 4000 Plus , Maglumi 2000 Plus, Maglumi 2000, Maglumi 1000 i Maglumi 800 (SNIBE) | 145 | IGF-1 sa kalibratorom I kontrolom | RGN232320 | pakovanje | 50 testova | Shenzhen New Industries Biomedical Engineering Co. (SNIBE) | MAGLUMI IGF-I ( CLIA) | 53300 | 20% | Biotec Medical d.o.o. & Pan Star d.o.o. | 105-27/24 | 08.10.2024 | 08.10.2025
Reagensi, izuzev za transfuziju | 404-1-110/24-44 | 100 | Reagensi i potrošni materijal za imunohemijske analizatore MAGLUMI 4000 Plus , Maglumi 2000 Plus, Maglumi 2000, Maglumi 1000 i Maglumi 800 (SNIBE) | 146 | Tireoglobulin sa kalibratorom i kontrolom | RGN242060 | pakovanje | 100 testova | Shenzhen New Industries Biomedical Engineering Co. (SNIBE) | MAGLUMI TG (CLIA) | 17200 | 20% | Biotec Medical d.o.o. & Pan Star d.o.o. | 105-27/24 | 08.10.2024 | 08.10.2025
Reagensi, izuzev za transfuziju | 404-1-110/24-44 | 100 | Reagensi i potrošni materijal za imunohemijske analizatore MAGLUMI 4000 Plus , Maglumi 2000 Plus, Maglumi 2000, Maglumi 1000 i Maglumi 800 (SNIBE) | 147 | S-100 sa kalibratorom I kontrolom | RGN242061 | pakovanje | 100 testova | Shenzhen New Industries Biomedical Engineering Co. (SNIBE) | MAGLUMI S-100 (CLIA) | 98000 | 20% | Biotec Medical d.o.o. & Pan Star d.o.o. | 105-27/24 | 08.10.2024 | 08.10.2025
Reagensi, izuzev za transfuziju | 404-1-110/24-44 | 100 | Reagensi i potrošni materijal za imunohemijske analizatore MAGLUMI 4000 Plus , Maglumi 2000 Plus, Maglumi 2000, Maglumi 1000 i Maglumi 800 (SNIBE) | 148 | S-100 sa kalibratorom I kontrolom | RGN232321 | pakovanje | 50 testova | Shenzhen New Industries Biomedical Engineering Co. (SNIBE) | MAGLUMI S-100 (CLIA) | 63700 | 20% | Biotec Medical d.o.o. & Pan Star d.o.o. | 105-27/24 | 08.10.2024 | 08.10.2025
Reagensi, izuzev za transfuziju | 404-1-110/24-44 | 100 | Reagensi i potrošni materijal za imunohemijske analizatore MAGLUMI 4000 Plus , Maglumi 2000 Plus, Maglumi 2000, Maglumi 1000 i Maglumi 800 (SNIBE) | 149 | 25-OH Vitamin D sa kalibratorom i kontrolom | RGN242062 | pakovanje | 100 testova | Shenzhen New Industries Biomedical Engineering Co. (SNIBE) | MAGLUMI 25-OH Vitamin D (CLIA) | 64000 | 20% | Biotec Medical d.o.o. & Pan Star d.o.o. | 105-27/24 | 08.10.2024 | 08.10.2025
Reagensi, izuzev za transfuziju | 404-1-110/24-44 | 100 | Reagensi i potrošni materijal za imunohemijske analizatore MAGLUMI 4000 Plus , Maglumi 2000 Plus, Maglumi 2000, Maglumi 1000 i Maglumi 800 (SNIBE) | 150 | 25-OH Vitamin D sa kalibratorom i kontrolom | RGN232322 | pakovanje | 50 testova | Shenzhen New Industries Biomedical Engineering Co. (SNIBE) | MAGLUMI 25-OH Vitamin D (CLIA) | 41600 | 20% | Biotec Medical d.o.o. & Pan Star d.o.o. | 105-27/24 | 08.10.2024 | 08.10.2025
Reagensi, izuzev za transfuziju | 404-1-110/24-44 | 100 | Reagensi i potrošni materijal za imunohemijske analizatore MAGLUMI 4000 Plus , Maglumi 2000 Plus, Maglumi 2000, Maglumi 1000 i Maglumi 800 (SNIBE) | 151 | Vitamin B12 sa kalibratorom i kontrolom | RGN242063 | pakovanje | 100 testova | Shenzhen New Industries Biomedical Engineering Co. (SNIBE) | MAGLUMI Vitamin B12(CLIA) | 32400 | 20% | Biotec Medical d.o.o. & Pan Star d.o.o. | 105-27/24 | 08.10.2024 | 08.10.2025
Reagensi, izuzev za transfuziju | 404-1-110/24-44 | 100 | Reagensi i potrošni materijal za imunohemijske analizatore MAGLUMI 4000 Plus , Maglumi 2000 Plus, Maglumi 2000, Maglumi 1000 i Maglumi 800 (SNIBE) | 152 | Vitamin B12 sa kalibratorom i kontrolom | RGN232323 | pakovanje | 50 testova | Shenzhen New Industries Biomedical Engineering Co. (SNIBE) | MAGLUMI Vitamin B12(CLIA) | 21060 | 20% | Biotec Medical d.o.o. & Pan Star d.o.o. | 105-27/24 | 08.10.2024 | 08.10.2025
Reagensi, izuzev za transfuziju | 404-1-110/24-44 | 100 | Reagensi i potrošni materijal za imunohemijske analizatore MAGLUMI 4000 Plus , Maglumi 2000 Plus, Maglumi 2000, Maglumi 1000 i Maglumi 800 (SNIBE) | 153 | Folna kiselina sa kalibratorom i kontrolom | RGN242064 | pakovanje | 100 testova | Shenzhen New Industries Biomedical Engineering Co. (SNIBE) | MAGLUMI FA (CLIA) | 27720 | 20% | Biotec Medical d.o.o. & Pan Star d.o.o. | 105-27/24 | 08.10.2024 | 08.10.2025
Reagensi, izuzev za transfuziju | 404-1-110/24-44 | 100 | Reagensi i potrošni materijal za imunohemijske analizatore MAGLUMI 4000 Plus , Maglumi 2000 Plus, Maglumi 2000, Maglumi 1000 i Maglumi 800 (SNIBE) | 154 | Folna kiselina sa kalibratorom i kontrolom | RGN232324 | pakovanje | 50 testova | Shenzhen New Industries Biomedical Engineering Co. (SNIBE) | MAGLUMI FA (CLIA) | 18000 | 20% | Biotec Medical d.o.o. & Pan Star d.o.o. | 105-27/24 | 08.10.2024 | 08.10.2025
Reagensi, izuzev za transfuziju | 404-1-110/24-44 | 100 | Reagensi i potrošni materijal za imunohemijske analizatore MAGLUMI 4000 Plus , Maglumi 2000 Plus, Maglumi 2000, Maglumi 1000 i Maglumi 800 (SNIBE) | 155 | ALBUMIN sa kalibratorom i kontrolom | RGN242065 | pakovanje | 100 testova | Shenzhen New Industries Biomedical Engineering Co. (SNIBE) | MAGLUMI Albumin (CLIA) | 36000 | 20% | Biotec Medical d.o.o. & Pan Star d.o.o. | 105-27/24 | 08.10.2024 | 08.10.2025
Reagensi, izuzev za transfuziju | 404-1-110/24-44 | 100 | Reagensi i potrošni materijal za imunohemijske analizatore MAGLUMI 4000 Plus , Maglumi 2000 Plus, Maglumi 2000, Maglumi 1000 i Maglumi 800 (SNIBE) | 156 | ALBUMIN sa kalibratorom i kontrolom | RGN232325 | pakovanje | 50 testova | Shenzhen New Industries Biomedical Engineering Co. (SNIBE) | MAGLUMI Albumin (CLIA) | 23400 | 20% | Biotec Medical d.o.o. & Pan Star d.o.o. | 105-27/24 | 08.10.2024 | 08.10.2025
Reagensi, izuzev za transfuziju | 404-1-110/24-44 | 100 | Reagensi i potrošni materijal za imunohemijske analizatore MAGLUMI 4000 Plus , Maglumi 2000 Plus, Maglumi 2000, Maglumi 1000 i Maglumi 800 (SNIBE) | 157 | Syphilis sa kalibratorom I kontrolom | RGN242066 | pakovanje | 100 testova | Shenzhen New Industries Biomedical Engineering Co. (SNIBE) | MAGLUMI Syphilis (CLIA) | 54000 | 20% | Biotec Medical d.o.o. & Pan Star d.o.o. | 105-27/24 | 08.10.2024 | 08.10.2025
Reagensi, izuzev za transfuziju | 404-1-110/24-44 | 100 | Reagensi i potrošni materijal za imunohemijske analizatore MAGLUMI 4000 Plus , Maglumi 2000 Plus, Maglumi 2000, Maglumi 1000 i Maglumi 800 (SNIBE) | 158 | Syphilis sa kalibratorom I kontrolom | RGN232326 | pakovanje | 50 testova | Shenzhen New Industries Biomedical Engineering Co. (SNIBE) | MAGLUMI Syphilis (CLIA) | 35100 | 20% | Biotec Medical d.o.o. & Pan Star d.o.o. | 105-27/24 | 08.10.2024 | 08.10.2025
Reagensi, izuzev za transfuziju | 404-1-110/24-44 | 100 | Reagensi i potrošni materijal za imunohemijske analizatore MAGLUMI 4000 Plus , Maglumi 2000 Plus, Maglumi 2000, Maglumi 1000 i Maglumi 800 (SNIBE) | 159 | Anti-HAV sa kalibratorom I kontrolom | RGN242067 | pakovanje | 100 testova | Shenzhen New Industries Biomedical Engineering Co. (SNIBE) | Anti-HAV ( CLIA) | 54000 | 20% | Biotec Medical d.o.o. & Pan Star d.o.o. | 105-27/24 | 08.10.2024 | 08.10.2025
Reagensi, izuzev za transfuziju | 404-1-110/24-44 | 100 | Reagensi i potrošni materijal za imunohemijske analizatore MAGLUMI 4000 Plus , Maglumi 2000 Plus, Maglumi 2000, Maglumi 1000 i Maglumi 800 (SNIBE) | 160 | Anti-HAV sa kalibratorom I kontrolom | RGN232327 | pakovanje | 50 testova | Shenzhen New Industries Biomedical Engineering Co. (SNIBE) | Anti-HAV ( CLIA) | 35100 | 20% | Biotec Medical d.o.o. & Pan Star d.o.o. | 105-27/24 | 08.10.2024 | 08.10.2025
Reagensi, izuzev za transfuziju | 404-1-110/24-44 | 100 | Reagensi i potrošni materijal za imunohemijske analizatore MAGLUMI 4000 Plus , Maglumi 2000 Plus, Maglumi 2000, Maglumi 1000 i Maglumi 800 (SNIBE) | 161 | HAV IgM sa kalibratorom I kontrolom | RGN242068 | pakovanje | 100 testova | Shenzhen New Industries Biomedical Engineering Co. (SNIBE) | MAGLUMI HAV IgM (CLIA) | 61200 | 20% | Biotec Medical d.o.o. & Pan Star d.o.o. | 105-27/24 | 08.10.2024 | 08.10.2025
Reagensi, izuzev za transfuziju | 404-1-110/24-44 | 100 | Reagensi i potrošni materijal za imunohemijske analizatore MAGLUMI 4000 Plus , Maglumi 2000 Plus, Maglumi 2000, Maglumi 1000 i Maglumi 800 (SNIBE) | 162 | HAV IgM sa kalibratorom I kontrolom | RGN232328 | pakovanje | 50 testova | Shenzhen New Industries Biomedical Engineering Co. (SNIBE) | MAGLUMI HAV IgM (CLIA) | 39780 | 20% | Biotec Medical d.o.o. & Pan Star d.o.o. | 105-27/24 | 08.10.2024 | 08.10.2025
Reagensi, izuzev za transfuziju | 404-1-110/24-44 | 100 | Reagensi i potrošni materijal za imunohemijske analizatore MAGLUMI 4000 Plus , Maglumi 2000 Plus, Maglumi 2000, Maglumi 1000 i Maglumi 800 (SNIBE) | 163 | Chagas sa kalibratorom I kontrolom | RGN242069 | pakovanje | 100 testova | Shenzhen New Industries Biomedical Engineering Co. (SNIBE) | Chagas (CLIA) | 54000 | 20% | Biotec Medical d.o.o. & Pan Star d.o.o. | 105-27/24 | 08.10.2024 | 08.10.2025
Reagensi, izuzev za transfuziju | 404-1-110/24-44 | 100 | Reagensi i potrošni materijal za imunohemijske analizatore MAGLUMI 4000 Plus , Maglumi 2000 Plus, Maglumi 2000, Maglumi 1000 i Maglumi 800 (SNIBE) | 164 | Chagas sa kalibratorom I kontrolom | RGN232329 | pakovanje | 50 testova | Shenzhen New Industries Biomedical Engineering Co. (SNIBE) | Chagas (CLIA) | 35100 | 20% | Biotec Medical d.o.o. & Pan Star d.o.o. | 105-27/24 | 08.10.2024 | 08.10.2025
Reagensi, izuzev za transfuziju | 404-1-110/24-44 | 100 | Reagensi i potrošni materijal za imunohemijske analizatore MAGLUMI 4000 Plus , Maglumi 2000 Plus, Maglumi 2000, Maglumi 1000 i Maglumi 800 (SNIBE) | 165 | H.pylori IgM sa kalibratorom I kontrolom | RGN242070 | pakovanje | 100 testova | Shenzhen New Industries Biomedical Engineering Co. (SNIBE) | H.pilory IgM ( CLIA) | 43200 | 20% | Biotec Medical d.o.o. & Pan Star d.o.o. | 105-27/24 | 08.10.2024 | 08.10.2025
Reagensi, izuzev za transfuziju | 404-1-110/24-44 | 100 | Reagensi i potrošni materijal za imunohemijske analizatore MAGLUMI 4000 Plus , Maglumi 2000 Plus, Maglumi 2000, Maglumi 1000 i Maglumi 800 (SNIBE) | 166 | H.pylori IgM sa kalibratorom I kontrolom | RGN232330 | pakovanje | 50 testova | Shenzhen New Industries Biomedical Engineering Co. (SNIBE) | H.pilory IgM ( CLIA) | 28080 | 20% | Biotec Medical d.o.o. & Pan Star d.o.o. | 105-27/24 | 08.10.2024 | 08.10.2025
Reagensi, izuzev za transfuziju | 404-1-110/24-44 | 100 | Reagensi i potrošni materijal za imunohemijske analizatore MAGLUMI 4000 Plus , Maglumi 2000 Plus, Maglumi 2000, Maglumi 1000 i Maglumi 800 (SNIBE) | 167 | CMV IgG sa kalibratorom I kontrolom | RGN242071 | pakovanje | 50 testova | Shenzhen New Industries Biomedical Engineering Co. (SNIBE) | CMV IgG ( CLIA) | 27820 | 20% | Biotec Medical d.o.o. & Pan Star d.o.o. | 105-27/24 | 08.10.2024 | 08.10.2025
Reagensi, izuzev za transfuziju | 404-1-110/24-44 | 100 | Reagensi i potrošni materijal za imunohemijske analizatore MAGLUMI 4000 Plus , Maglumi 2000 Plus, Maglumi 2000, Maglumi 1000 i Maglumi 800 (SNIBE) | 168 | CMV IgM sa kalibratorom I kontrolom | RGN242072 | pakovanje | 50 testova | Shenzhen New Industries Biomedical Engineering Co. (SNIBE) | CMV IgM ( CLIA) | 27820 | 20% | Biotec Medical d.o.o. & Pan Star d.o.o. | 105-27/24 | 08.10.2024 | 08.10.2025
Reagensi, izuzev za transfuziju | 404-1-110/24-44 | 100 | Reagensi i potrošni materijal za imunohemijske analizatore MAGLUMI 4000 Plus , Maglumi 2000 Plus, Maglumi 2000, Maglumi 1000 i Maglumi 800 (SNIBE) | 169 | Rubella IgM sa kalibratorom I kontrolom | RGN242073 | pakovanje | 50 testova | Shenzhen New Industries Biomedical Engineering Co. (SNIBE) | Rubella IgM (CLIA) | 27820 | 20% | Biotec Medical d.o.o. & Pan Star d.o.o. | 105-27/24 | 08.10.2024 | 08.10.2025
Reagensi, izuzev za transfuziju | 404-1-110/24-44 | 100 | Reagensi i potrošni materijal za imunohemijske analizatore MAGLUMI 4000 Plus , Maglumi 2000 Plus, Maglumi 2000, Maglumi 1000 i Maglumi 800 (SNIBE) | 170 | Rubella IgG sa kalibratorom I kontrolom | RGN242074 | pakovanje | 50 testova | Shenzhen New Industries Biomedical Engineering Co. (SNIBE) | Rubella IgG (CLIA) | 27820 | 20% | Biotec Medical d.o.o. & Pan Star d.o.o. | 105-27/24 | 08.10.2024 | 08.10.2025
Reagensi, izuzev za transfuziju | 404-1-110/24-44 | 100 | Reagensi i potrošni materijal za imunohemijske analizatore MAGLUMI 4000 Plus , Maglumi 2000 Plus, Maglumi 2000, Maglumi 1000 i Maglumi 800 (SNIBE) | 171 | Toxo IgM sa kalibratorom I kontrolom | RGN242075 | pakovanje | 50 testova | Shenzhen New Industries Biomedical Engineering Co. (SNIBE) | Toxo IgM (CLIA) | 27820 | 20% | Biotec Medical d.o.o. & Pan Star d.o.o. | 105-27/24 | 08.10.2024 | 08.10.2025
Reagensi, izuzev za transfuziju | 404-1-110/24-44 | 100 | Reagensi i potrošni materijal za imunohemijske analizatore MAGLUMI 4000 Plus , Maglumi 2000 Plus, Maglumi 2000, Maglumi 1000 i Maglumi 800 (SNIBE) | 172 | Toxo IgG sa kalibratorom I kontrolom | RGN242076 | pakovanje | 50 testova | Shenzhen New Industries Biomedical Engineering Co. (SNIBE) | Toxo IgG (CLIA) | 27820 | 20% | Biotec Medical d.o.o. & Pan Star d.o.o. | 105-27/24 | 08.10.2024 | 08.10.2025
Reagensi, izuzev za transfuziju | 404-1-110/24-44 | 100 | Reagensi i potrošni materijal za imunohemijske analizatore MAGLUMI 4000 Plus , Maglumi 2000 Plus, Maglumi 2000, Maglumi 1000 i Maglumi 800 (SNIBE) | 173 | Anti-HCV sa kalibratorom I kontrolom | RGN242077 | pakovanje | 100 testova | Shenzhen New Industries Biomedical Engineering Co. (SNIBE) | MAGLUMI Anti-HCV (CLIA) | 38000 | 20% | Biotec Medical d.o.o. & Pan Star d.o.o. | 105-27/24 | 08.10.2024 | 08.10.2025
Reagensi, izuzev za transfuziju | 404-1-110/24-44 | 100 | Reagensi i potrošni materijal za imunohemijske analizatore MAGLUMI 4000 Plus , Maglumi 2000 Plus, Maglumi 2000, Maglumi 1000 i Maglumi 800 (SNIBE) | 174 | Anti-HCV sa kalibratorom I kontrolom | RGN232331 | pakovanje | 50 testova | Shenzhen New Industries Biomedical Engineering Co. (SNIBE) | MAGLUMI Anti-HCV (CLIA) | 24700 | 20% | Biotec Medical d.o.o. & Pan Star d.o.o. | 105-27/24 | 08.10.2024 | 08.10.2025
Reagensi, izuzev za transfuziju | 404-1-110/24-44 | 100 | Reagensi i potrošni materijal za imunohemijske analizatore MAGLUMI 4000 Plus , Maglumi 2000 Plus, Maglumi 2000, Maglumi 1000 i Maglumi 800 (SNIBE) | 175 | IgE sa kalibratorom I kontrolom | RGN242078 | pakovanje | 100 testova | Shenzhen New Industries Biomedical Engineering Co. (SNIBE) | MAGLUMI IgE (CLIA) | 25200 | 20% | Biotec Medical d.o.o. & Pan Star d.o.o. | 105-27/24 | 08.10.2024 | 08.10.2025
Reagensi, izuzev za transfuziju | 404-1-110/24-44 | 100 | Reagensi i potrošni materijal za imunohemijske analizatore MAGLUMI 4000 Plus , Maglumi 2000 Plus, Maglumi 2000, Maglumi 1000 i Maglumi 800 (SNIBE) | 176 | IgE sa kalibratorom I kontrolom | RGN232332 | pakovanje | 50 testova | Shenzhen New Industries Biomedical Engineering Co. (SNIBE) | MAGLUMI IgE (CLIA) | 16380 | 20% | Biotec Medical d.o.o. & Pan Star d.o.o. | 105-27/24 | 08.10.2024 | 08.10.2025
Reagensi, izuzev za transfuziju | 404-1-110/24-44 | 100 | Reagensi i potrošni materijal za imunohemijske analizatore MAGLUMI 4000 Plus , Maglumi 2000 Plus, Maglumi 2000, Maglumi 1000 i Maglumi 800 (SNIBE) | 177 | IgA sa kalibratorom I kontrolom | RGN242079 | pakovanje | 100 testova | Shenzhen New Industries Biomedical Engineering Co. (SNIBE) | MAGLUMI IgA (urine analysis) (CLIA) | 27360 | 20% | Biotec Medical d.o.o. & Pan Star d.o.o. | 105-27/24 | 08.10.2024 | 08.10.2025
Reagensi, izuzev za transfuziju | 404-1-110/24-44 | 100 | Reagensi i potrošni materijal za imunohemijske analizatore MAGLUMI 4000 Plus , Maglumi 2000 Plus, Maglumi 2000, Maglumi 1000 i Maglumi 800 (SNIBE) | 178 | IgA sa kalibratorom I kontrolom | RGN232333 | pakovanje | 50 testova | Shenzhen New Industries Biomedical Engineering Co. (SNIBE) | MAGLUMI IgA (urine analysis) (CLIA) | 17784 | 20% | Biotec Medical d.o.o. & Pan Star d.o.o. | 105-27/24 | 08.10.2024 | 08.10.2025
Reagensi, izuzev za transfuziju | 404-1-110/24-44 | 100 | Reagensi i potrošni materijal za imunohemijske analizatore MAGLUMI 4000 Plus , Maglumi 2000 Plus, Maglumi 2000, Maglumi 1000 i Maglumi 800 (SNIBE) | 179 | IgG sa kalibratorom I kontrolom | RGN242080 | pakovanje | 100 testova | Shenzhen New Industries Biomedical Engineering Co. (SNIBE) | MAGLUMI IgG (urine analysis) (CLIA) | 27360 | 20% | Biotec Medical d.o.o. & Pan Star d.o.o. | 105-27/24 | 08.10.2024 | 08.10.2025
Reagensi, izuzev za transfuziju | 404-1-110/24-44 | 100 | Reagensi i potrošni materijal za imunohemijske analizatore MAGLUMI 4000 Plus , Maglumi 2000 Plus, Maglumi 2000, Maglumi 1000 i Maglumi 800 (SNIBE) | 180 | IgG sa kalibratorom I kontrolom | RGN232334 | pakovanje | 50 testova | Shenzhen New Industries Biomedical Engineering Co. (SNIBE) | MAGLUMI IgG (urine analysis) (CLIA) | 17784 | 20% | Biotec Medical d.o.o. & Pan Star d.o.o. | 105-27/24 | 08.10.2024 | 08.10.2025
Reagensi, izuzev za transfuziju | 404-1-110/24-44 | 100 | Reagensi i potrošni materijal za imunohemijske analizatore MAGLUMI 4000 Plus , Maglumi 2000 Plus, Maglumi 2000, Maglumi 1000 i Maglumi 800 (SNIBE) | 181 | TRAb sa kalibratorom I kontrolom | RGN242081 | pakovanje | 100 testova | Shenzhen New Industries Biomedical Engineering Co. (SNIBE) | MAGLUMI TRAb (CLIA) | 45000 | 20% | Biotec Medical d.o.o. & Pan Star d.o.o. | 105-27/24 | 08.10.2024 | 08.10.2025
Reagensi, izuzev za transfuziju | 404-1-110/24-44 | 100 | Reagensi i potrošni materijal za imunohemijske analizatore MAGLUMI 4000 Plus , Maglumi 2000 Plus, Maglumi 2000, Maglumi 1000 i Maglumi 800 (SNIBE) | 182 | TRAb sa kalibratorom I kontrolom | RGN232335 | pakovanje | 50 testova | Shenzhen New Industries Biomedical Engineering Co. (SNIBE) | MAGLUMI TRAb (CLIA) | 29250 | 20% | Biotec Medical d.o.o. & Pan Star d.o.o. | 105-27/24 | 08.10.2024 | 08.10.2025
Reagensi, izuzev za transfuziju | 404-1-110/24-44 | 100 | Reagensi i potrošni materijal za imunohemijske analizatore MAGLUMI 4000 Plus , Maglumi 2000 Plus, Maglumi 2000, Maglumi 1000 i Maglumi 800 (SNIBE) | 183 | TMA sa kalibratorom I kontrolom | RGN242082 | pakovanje | 100 testova | Shenzhen New Industries Biomedical Engineering Co. (SNIBE) | MAGLUMI TMA (CLIA) | 33900 | 20% | Biotec Medical d.o.o. & Pan Star d.o.o. | 105-27/24 | 08.10.2024 | 08.10.2025
Reagensi, izuzev za transfuziju | 404-1-110/24-44 | 100 | Reagensi i potrošni materijal za imunohemijske analizatore MAGLUMI 4000 Plus , Maglumi 2000 Plus, Maglumi 2000, Maglumi 1000 i Maglumi 800 (SNIBE) | 184 | TMA sa kalibratorom I kontrolom | RGN232336 | pakovanje | 50 testova | Shenzhen New Industries Biomedical Engineering Co. (SNIBE) | MAGLUMI TMA (CLIA) | 22035 | 20% | Biotec Medical d.o.o. & Pan Star d.o.o. | 105-27/24 | 08.10.2024 | 08.10.2025
Reagensi, izuzev za transfuziju | 404-1-110/24-44 | 100 | Reagensi i potrošni materijal za imunohemijske analizatore MAGLUMI 4000 Plus , Maglumi 2000 Plus, Maglumi 2000, Maglumi 1000 i Maglumi 800 (SNIBE) | 185 | free Estriol sa kalibratorom I kontrolom | RGN242083 | pakovanje | 100 testova | Shenzhen New Industries Biomedical Engineering Co. (SNIBE) | MAGLUMI free Estriol ( CLIA) | 16200 | 20% | Biotec Medical d.o.o. & Pan Star d.o.o. | 105-27/24 | 08.10.2024 | 08.10.2025
Reagensi, izuzev za transfuziju | 404-1-110/24-44 | 100 | Reagensi i potrošni materijal za imunohemijske analizatore MAGLUMI 4000 Plus , Maglumi 2000 Plus, Maglumi 2000, Maglumi 1000 i Maglumi 800 (SNIBE) | 186 | free Estriol sa kalibratorom I kontrolom | RGN232337 | pakovanje | 50 testova | Shenzhen New Industries Biomedical Engineering Co. (SNIBE) | MAGLUMI free Estriol ( CLIA) | 10530 | 20% | Biotec Medical d.o.o. & Pan Star d.o.o. | 105-27/24 | 08.10.2024 | 08.10.2025
Reagensi, izuzev za transfuziju | 404-1-110/24-44 | 100 | Reagensi i potrošni materijal za imunohemijske analizatore MAGLUMI 4000 Plus , Maglumi 2000 Plus, Maglumi 2000, Maglumi 1000 i Maglumi 800 (SNIBE) | 187 | GH sa kalibratorom I kontrolom | RGN242084 | pakovanje | 100 testova | Shenzhen New Industries Biomedical Engineering Co. (SNIBE) | MAGLUMI GH (CLIA) | 39600 | 20% | Biotec Medical d.o.o. & Pan Star d.o.o. | 105-27/24 | 08.10.2024 | 08.10.2025
Reagensi, izuzev za transfuziju | 404-1-110/24-44 | 100 | Reagensi i potrošni materijal za imunohemijske analizatore MAGLUMI 4000 Plus , Maglumi 2000 Plus, Maglumi 2000, Maglumi 1000 i Maglumi 800 (SNIBE) | 188 | GH sa kalibratorom I kontrolom | RGN232338 | pakovanje | 50 testova | Shenzhen New Industries Biomedical Engineering Co. (SNIBE) | MAGLUMI GH (CLIA) | 25740 | 20% | Biotec Medical d.o.o. & Pan Star d.o.o. | 105-27/24 | 08.10.2024 | 08.10.2025
Reagensi, izuzev za transfuziju | 404-1-110/24-44 | 100 | Reagensi i potrošni materijal za imunohemijske analizatore MAGLUMI 4000 Plus , Maglumi 2000 Plus, Maglumi 2000, Maglumi 1000 i Maglumi 800 (SNIBE) | 189 | Proinsulin sa kalibratorom I kontrolom | RGN242085 | pakovanje | 100 testova | Shenzhen New Industries Biomedical Engineering Co. (SNIBE) | MAGLUMI Proinsulin ( CLIA) | 50400 | 20% | Biotec Medical d.o.o. & Pan Star d.o.o. | 105-27/24 | 08.10.2024 | 08.10.2025
Reagensi, izuzev za transfuziju | 404-1-110/24-44 | 100 | Reagensi i potrošni materijal za imunohemijske analizatore MAGLUMI 4000 Plus , Maglumi 2000 Plus, Maglumi 2000, Maglumi 1000 i Maglumi 800 (SNIBE) | 190 | Proinsulin sa kalibratorom I kontrolom | RGN232339 | pakovanje | 50 testova | Shenzhen New Industries Biomedical Engineering Co. (SNIBE) | MAGLUMI Proinsulin ( CLIA) | 32760 | 20% | Biotec Medical d.o.o. & Pan Star d.o.o. | 105-27/24 | 08.10.2024 | 08.10.2025
Reagensi, izuzev za transfuziju | 404-1-110/24-44 | 100 | Reagensi i potrošni materijal za imunohemijske analizatore MAGLUMI 4000 Plus , Maglumi 2000 Plus, Maglumi 2000, Maglumi 1000 i Maglumi 800 (SNIBE) | 191 | Rev T3 sa kalibratorom I kontrolom | RGN242086 | pakovanje | 100 testova | Shenzhen New Industries Biomedical Engineering Co. (SNIBE) | MAGLUMI Rev T3 ( CLIA) | 46400 | 20% | Biotec Medical d.o.o. & Pan Star d.o.o. | 105-27/24 | 08.10.2024 | 08.10.2025
Reagensi, izuzev za transfuziju | 404-1-110/24-44 | 100 | Reagensi i potrošni materijal za imunohemijske analizatore MAGLUMI 4000 Plus , Maglumi 2000 Plus, Maglumi 2000, Maglumi 1000 i Maglumi 800 (SNIBE) | 192 | Rev T3 sa kalibratorom I kontrolom | RGN232340 | pakovanje | 50 testova | Shenzhen New Industries Biomedical Engineering Co. (SNIBE) | MAGLUMI Rev T3 ( CLIA) | 30160 | 20% | Biotec Medical d.o.o. & Pan Star d.o.o. | 105-27/24 | 08.10.2024 | 08.10.2025
Reagensi, izuzev za transfuziju | 404-1-110/24-44 | 100 | Reagensi i potrošni materijal za imunohemijske analizatore MAGLUMI 4000 Plus , Maglumi 2000 Plus, Maglumi 2000, Maglumi 1000 i Maglumi 800 (SNIBE) | 193 | PAP sa kalibratorom I kontrolom | RGN242087 | pakovanje | 100 testova | Shenzhen New Industries Biomedical Engineering Co. (SNIBE) | MAGLUMI PAP ( CLIA) | 54360 | 20% | Biotec Medical d.o.o. & Pan Star d.o.o. | 105-27/24 | 08.10.2024 | 08.10.2025
Reagensi, izuzev za transfuziju | 404-1-110/24-44 | 100 | Reagensi i potrošni materijal za imunohemijske analizatore MAGLUMI 4000 Plus , Maglumi 2000 Plus, Maglumi 2000, Maglumi 1000 i Maglumi 800 (SNIBE) | 194 | PAP sa kalibratorom I kontrolom | RGN232341 | pakovanje | 50 testova | Shenzhen New Industries Biomedical Engineering Co. (SNIBE) | MAGLUMI PAP ( CLIA) | 35334 | 20% | Biotec Medical d.o.o. & Pan Star d.o.o. | 105-27/24 | 08.10.2024 | 08.10.2025
Reagensi, izuzev za transfuziju | 404-1-110/24-44 | 100 | Reagensi i potrošni materijal za imunohemijske analizatore MAGLUMI 4000 Plus , Maglumi 2000 Plus, Maglumi 2000, Maglumi 1000 i Maglumi 800 (SNIBE) | 195 | ANA Screen sa kalibratorom I kontrolom | RGN242088 | pakovanje | 50 testova | Shenzhen New Industries Biomedical Engineering Co. (SNIBE) | ANA Screen ( CLIA) | 32420 | 20% | Biotec Medical d.o.o. & Pan Star d.o.o. | 105-27/24 | 08.10.2024 | 08.10.2025
Reagensi, izuzev za transfuziju | 404-1-110/24-44 | 100 | Reagensi i potrošni materijal za imunohemijske analizatore MAGLUMI 4000 Plus , Maglumi 2000 Plus, Maglumi 2000, Maglumi 1000 i Maglumi 800 (SNIBE) | 196 | ENA Screen sa kalibratorom I kontrolom | RGN242089 | pakovanje | 50 testova | Shenzhen New Industries Biomedical Engineering Co. (SNIBE) | ENA Screen ( CLIA) | 32420 | 20% | Biotec Medical d.o.o. & Pan Star d.o.o. | 105-27/24 | 08.10.2024 | 08.10.2025
Reagensi, izuzev za transfuziju | 404-1-110/24-44 | 100 | Reagensi i potrošni materijal za imunohemijske analizatore MAGLUMI 4000 Plus , Maglumi 2000 Plus, Maglumi 2000, Maglumi 1000 i Maglumi 800 (SNIBE) | 197 | EBV VCA IgG sa kalibratorom I kontrolom | RGN242090 | pakovanje | 50 testova | Shenzhen New Industries Biomedical Engineering Co. (SNIBE) | MAGLUMI EBV VCA IgG ( CLIA) | 27820 | 20% | Biotec Medical d.o.o. & Pan Star d.o.o. | 105-27/24 | 08.10.2024 | 08.10.2025
Reagensi, izuzev za transfuziju | 404-1-110/24-44 | 100 | Reagensi i potrošni materijal za imunohemijske analizatore MAGLUMI 4000 Plus , Maglumi 2000 Plus, Maglumi 2000, Maglumi 1000 i Maglumi 800 (SNIBE) | 198 | EBV VCA IgA sa kalibratorom I kontrolom | RGN242091 | pakovanje | 50 testova | Shenzhen New Industries Biomedical Engineering Co. (SNIBE) | MAGLUMI EBV VCA IgA ( CLIA) | 27820 | 20% | Biotec Medical d.o.o. & Pan Star d.o.o. | 105-27/24 | 08.10.2024 | 08.10.2025
Reagensi, izuzev za transfuziju | 404-1-110/24-44 | 100 | Reagensi i potrošni materijal za imunohemijske analizatore MAGLUMI 4000 Plus , Maglumi 2000 Plus, Maglumi 2000, Maglumi 1000 i Maglumi 800 (SNIBE) | 199 | EBV VCA IgM sa kalibratorom I kontrolom | RGN242092 | pakovanje | 50 testova | Shenzhen New Industries Biomedical Engineering Co. (SNIBE) | MAGLUMI EBV VCA IgM ( CLIA) | 27820 | 20% | Biotec Medical d.o.o. & Pan Star d.o.o. | 105-27/24 | 08.10.2024 | 08.10.2025
Reagensi, izuzev za transfuziju | 404-1-110/24-44 | 100 | Reagensi i potrošni materijal za imunohemijske analizatore MAGLUMI 4000 Plus , Maglumi 2000 Plus, Maglumi 2000, Maglumi 1000 i Maglumi 800 (SNIBE) | 200 | HSV-1/2 IgM sa kalibratorom I kontrolom | RGN242093 | pakovanje | 100 testova | Shenzhen New Industries Biomedical Engineering Co. (SNIBE) | MAGLUMI HSV-1/2 IgM ( CLIA) | 42480 | 20% | Biotec Medical d.o.o. & Pan Star d.o.o. | 105-27/24 | 08.10.2024 | 08.10.2025
Reagensi, izuzev za transfuziju | 404-1-110/24-44 | 100 | Reagensi i potrošni materijal za imunohemijske analizatore MAGLUMI 4000 Plus , Maglumi 2000 Plus, Maglumi 2000, Maglumi 1000 i Maglumi 800 (SNIBE) | 201 | HSV-1/2 IgM sa kalibratorom I kontrolom | RGN232342 | pakovanje | 50 testova | Shenzhen New Industries Biomedical Engineering Co. (SNIBE) | MAGLUMI HSV-1/2 IgM ( CLIA) | 27612 | 20% | Biotec Medical d.o.o. & Pan Star d.o.o. | 105-27/24 | 08.10.2024 | 08.10.2025
Reagensi, izuzev za transfuziju | 404-1-110/24-44 | 100 | Reagensi i potrošni materijal za imunohemijske analizatore MAGLUMI 4000 Plus , Maglumi 2000 Plus, Maglumi 2000, Maglumi 1000 i Maglumi 800 (SNIBE) | 202 | HSV-1/2 IgG sa kalibratorom I kontrolom | RGN242094 | pakovanje | 100 testova | Shenzhen New Industries Biomedical Engineering Co. (SNIBE) | MAGLUMI HSV-1/2 IgG ( CLIA) | 42480 | 20% | Biotec Medical d.o.o. & Pan Star d.o.o. | 105-27/24 | 08.10.2024 | 08.10.2025
Reagensi, izuzev za transfuziju | 404-1-110/24-44 | 100 | Reagensi i potrošni materijal za imunohemijske analizatore MAGLUMI 4000 Plus , Maglumi 2000 Plus, Maglumi 2000, Maglumi 1000 i Maglumi 800 (SNIBE) | 203 | HSV-1/2 IgG sa kalibratorom I kontrolom | RGN232343 | pakovanje | 50 testova | Shenzhen New Industries Biomedical Engineering Co. (SNIBE) | MAGLUMI HSV-1/2 IgG ( CLIA) | 27612 | 20% | Biotec Medical d.o.o. & Pan Star d.o.o. | 105-27/24 | 08.10.2024 | 08.10.2025
Reagensi, izuzev za transfuziju | 404-1-110/24-44 | 100 | Reagensi i potrošni materijal za imunohemijske analizatore MAGLUMI 4000 Plus , Maglumi 2000 Plus, Maglumi 2000, Maglumi 1000 i Maglumi 800 (SNIBE) | 204 | HSV-2 IgG sa kalibratorom I kontrolom | RGN242095 | pakovanje | 100 testova | Shenzhen New Industries Biomedical Engineering Co. (SNIBE) | MAGLUMI HSV-2 IgG ( CLIA) | 42480 | 20% | Biotec Medical d.o.o. & Pan Star d.o.o. | 105-27/24 | 08.10.2024 | 08.10.2025
Reagensi, izuzev za transfuziju | 404-1-110/24-44 | 100 | Reagensi i potrošni materijal za imunohemijske analizatore MAGLUMI 4000 Plus , Maglumi 2000 Plus, Maglumi 2000, Maglumi 1000 i Maglumi 800 (SNIBE) | 205 | HSV-2 IgG sa kalibratorom I kontrolom | RGN232344 | pakovanje | 50 testova | Shenzhen New Industries Biomedical Engineering Co. (SNIBE) | MAGLUMI HSV-2 IgG ( CLIA) | 27612 | 20% | Biotec Medical d.o.o. & Pan Star d.o.o. | 105-27/24 | 08.10.2024 | 08.10.2025
Reagensi, izuzev za transfuziju | 404-1-110/24-44 | 100 | Reagensi i potrošni materijal za imunohemijske analizatore MAGLUMI 4000 Plus , Maglumi 2000 Plus, Maglumi 2000, Maglumi 1000 i Maglumi 800 (SNIBE) | 206 | EBV EA IgA sa kalibratorom I kontrolom | RGN242096 | pakovanje | 100 testova | Shenzhen New Industries Biomedical Engineering Co. (SNIBE) | MAGLUMI EBV EA IgA( CLIA) | 42480 | 20% | Biotec Medical d.o.o. & Pan Star d.o.o. | 105-27/24 | 08.10.2024 | 08.10.2025
Reagensi, izuzev za transfuziju | 404-1-110/24-44 | 100 | Reagensi i potrošni materijal za imunohemijske analizatore MAGLUMI 4000 Plus , Maglumi 2000 Plus, Maglumi 2000, Maglumi 1000 i Maglumi 800 (SNIBE) | 207 | EBV EA IgA sa kalibratorom I kontrolom | RGN232345 | pakovanje | 50 testova | Shenzhen New Industries Biomedical Engineering Co. (SNIBE) | MAGLUMI EBV EA IgA( CLIA) | 27612 | 20% | Biotec Medical d.o.o. & Pan Star d.o.o. | 105-27/24 | 08.10.2024 | 08.10.2025
Reagensi, izuzev za transfuziju | 404-1-110/24-44 | 100 | Reagensi i potrošni materijal za imunohemijske analizatore MAGLUMI 4000 Plus , Maglumi 2000 Plus, Maglumi 2000, Maglumi 1000 i Maglumi 800 (SNIBE) | 208 | EBV EA IgG sa kalibratorom I kontrolom | RGN242097 | pakovanje | 100 testova | Shenzhen New Industries Biomedical Engineering Co. (SNIBE) | MAGLUMI EBV EA IgG ( CLIA) | 42480 | 20% | Biotec Medical d.o.o. & Pan Star d.o.o. | 105-27/24 | 08.10.2024 | 08.10.2025
Reagensi, izuzev za transfuziju | 404-1-110/24-44 | 100 | Reagensi i potrošni materijal za imunohemijske analizatore MAGLUMI 4000 Plus , Maglumi 2000 Plus, Maglumi 2000, Maglumi 1000 i Maglumi 800 (SNIBE) | 209 | EBV EA IgG sa kalibratorom I kontrolom | RGN232346 | pakovanje | 50 testova | Shenzhen New Industries Biomedical Engineering Co. (SNIBE) | MAGLUMI EBV EA IgG ( CLIA) | 27612 | 20% | Biotec Medical d.o.o. & Pan Star d.o.o. | 105-27/24 | 08.10.2024 | 08.10.2025
Reagensi, izuzev za transfuziju | 404-1-110/24-44 | 100 | Reagensi i potrošni materijal za imunohemijske analizatore MAGLUMI 4000 Plus , Maglumi 2000 Plus, Maglumi 2000, Maglumi 1000 i Maglumi 800 (SNIBE) | 210 | EBV NA IgG sa kalibratorom I kontrolom | RGN242098 | pakovanje | 100 testova | Shenzhen New Industries Biomedical Engineering Co. (SNIBE) | MAGLUMI EBV NA IgG ( CLIA) | 42480 | 20% | Biotec Medical d.o.o. & Pan Star d.o.o. | 105-27/24 | 08.10.2024 | 08.10.2025
Reagensi, izuzev za transfuziju | 404-1-110/24-44 | 100 | Reagensi i potrošni materijal za imunohemijske analizatore MAGLUMI 4000 Plus , Maglumi 2000 Plus, Maglumi 2000, Maglumi 1000 i Maglumi 800 (SNIBE) | 211 | EBV NA IgG sa kalibratorom I kontrolom | RGN232347 | pakovanje | 50 testova | Shenzhen New Industries Biomedical Engineering Co. (SNIBE) | MAGLUMI EBV NA IgG ( CLIA) | 27612 | 20% | Biotec Medical d.o.o. & Pan Star d.o.o. | 105-27/24 | 08.10.2024 | 08.10.2025
Reagensi, izuzev za transfuziju | 404-1-110/24-44 | 100 | Reagensi i potrošni materijal za imunohemijske analizatore MAGLUMI 4000 Plus , Maglumi 2000 Plus, Maglumi 2000, Maglumi 1000 i Maglumi 800 (SNIBE) | 212 | HBsAg sa kalibratorom I kontrolom | RGN242099 | pakovanje | 100 testova | Shenzhen New Industries Biomedical Engineering Co. (SNIBE) | MAGLUMI HBsAg (CLIA) | 16000 | 20% | Biotec Medical d.o.o. & Pan Star d.o.o. | 105-27/24 | 08.10.2024 | 08.10.2025
Reagensi, izuzev za transfuziju | 404-1-110/24-44 | 100 | Reagensi i potrošni materijal za imunohemijske analizatore MAGLUMI 4000 Plus , Maglumi 2000 Plus, Maglumi 2000, Maglumi 1000 i Maglumi 800 (SNIBE) | 213 | HBsAg sa kalibratorom I kontrolom | RGN232348 | pakovanje | 50 testova | Shenzhen New Industries Biomedical Engineering Co. (SNIBE) | MAGLUMI HBsAg (CLIA) | 10400 | 20% | Biotec Medical d.o.o. & Pan Star d.o.o. | 105-27/24 | 08.10.2024 | 08.10.2025
Reagensi, izuzev za transfuziju | 404-1-110/24-44 | 100 | Reagensi i potrošni materijal za imunohemijske analizatore MAGLUMI 4000 Plus , Maglumi 2000 Plus, Maglumi 2000, Maglumi 1000 i Maglumi 800 (SNIBE) | 214 | anti-HBs sa kalibratorom I kontrolom | RGN242100 | pakovanje | 100 testova | Shenzhen New Industries Biomedical Engineering Co. (SNIBE) | MAGLUMI Anti -HBs ( CLIA) | 18000 | 20% | Biotec Medical d.o.o. & Pan Star d.o.o. | 105-27/24 | 08.10.2024 | 08.10.2025
Reagensi, izuzev za transfuziju | 404-1-110/24-44 | 100 | Reagensi i potrošni materijal za imunohemijske analizatore MAGLUMI 4000 Plus , Maglumi 2000 Plus, Maglumi 2000, Maglumi 1000 i Maglumi 800 (SNIBE) | 215 | anti-HBs sa kalibratorom I kontrolom | RGN232349 | pakovanje | 50 testova | Shenzhen New Industries Biomedical Engineering Co. (SNIBE) | MAGLUMI Anti -HBs ( CLIA) | 11700 | 20% | Biotec Medical d.o.o. & Pan Star d.o.o. | 105-27/24 | 08.10.2024 | 08.10.2025
Reagensi, izuzev za transfuziju | 404-1-110/24-44 | 100 | Reagensi i potrošni materijal za imunohemijske analizatore MAGLUMI 4000 Plus , Maglumi 2000 Plus, Maglumi 2000, Maglumi 1000 i Maglumi 800 (SNIBE) | 216 | HBeAg sa kalibratorom I kontrolom | RGN242101 | pakovanje | 100 testova | Shenzhen New Industries Biomedical Engineering Co. (SNIBE) | MAGLUMI HbeAg ( CLIA) | 27920 | 20% | Biotec Medical d.o.o. & Pan Star d.o.o. | 105-27/24 | 08.10.2024 | 08.10.2025
Reagensi, izuzev za transfuziju | 404-1-110/24-44 | 100 | Reagensi i potrošni materijal za imunohemijske analizatore MAGLUMI 4000 Plus , Maglumi 2000 Plus, Maglumi 2000, Maglumi 1000 i Maglumi 800 (SNIBE) | 217 | HBeAg sa kalibratorom I kontrolom | RGN232350 | pakovanje | 50 testova | Shenzhen New Industries Biomedical Engineering Co. (SNIBE) | MAGLUMI HbeAg ( CLIA) | 18148 | 20% | Biotec Medical d.o.o. & Pan Star d.o.o. | 105-27/24 | 08.10.2024 | 08.10.2025
Reagensi, izuzev za transfuziju | 404-1-110/24-44 | 100 | Reagensi i potrošni materijal za imunohemijske analizatore MAGLUMI 4000 Plus , Maglumi 2000 Plus, Maglumi 2000, Maglumi 1000 i Maglumi 800 (SNIBE) | 218 | anti-Hbe sa kalibratorom I kontrolom | RGN242102 | pakovanje | 100 testova | Shenzhen New Industries Biomedical Engineering Co. (SNIBE) | MAGLUMI Anti- HBe ( CLIA) | 27920 | 20% | Biotec Medical d.o.o. & Pan Star d.o.o. | 105-27/24 | 08.10.2024 | 08.10.2025
Reagensi, izuzev za transfuziju | 404-1-110/24-44 | 100 | Reagensi i potrošni materijal za imunohemijske analizatore MAGLUMI 4000 Plus , Maglumi 2000 Plus, Maglumi 2000, Maglumi 1000 i Maglumi 800 (SNIBE) | 219 | anti-Hbe sa kalibratorom I kontrolom | RGN232351 | pakovanje | 50 testova | Shenzhen New Industries Biomedical Engineering Co. (SNIBE) | MAGLUMI Anti- HBe ( CLIA) | 18148 | 20% | Biotec Medical d.o.o. & Pan Star d.o.o. | 105-27/24 | 08.10.2024 | 08.10.2025
Reagensi, izuzev za transfuziju | 404-1-110/24-44 | 100 | Reagensi i potrošni materijal za imunohemijske analizatore MAGLUMI 4000 Plus , Maglumi 2000 Plus, Maglumi 2000, Maglumi 1000 i Maglumi 800 (SNIBE) | 220 | anti-HBc sa kalibratorom I kontrolom | RGN242103 | pakovanje | 100 testova | Shenzhen New Industries Biomedical Engineering Co. (SNIBE) | MAGLUMI Anti- HBc ( CLIA) | 27920 | 20% | Biotec Medical d.o.o. & Pan Star d.o.o. | 105-27/24 | 08.10.2024 | 08.10.2025
Reagensi, izuzev za transfuziju | 404-1-110/24-44 | 100 | Reagensi i potrošni materijal za imunohemijske analizatore MAGLUMI 4000 Plus , Maglumi 2000 Plus, Maglumi 2000, Maglumi 1000 i Maglumi 800 (SNIBE) | 221 | anti-HBc sa kalibratorom I kontrolom | RGN232352 | pakovanje | 50 testova | Shenzhen New Industries Biomedical Engineering Co. (SNIBE) | MAGLUMI Anti- HBc ( CLIA) | 18148 | 20% | Biotec Medical d.o.o. & Pan Star d.o.o. | 105-27/24 | 08.10.2024 | 08.10.2025
Reagensi, izuzev za transfuziju | 404-1-110/24-44 | 100 | Reagensi i potrošni materijal za imunohemijske analizatore MAGLUMI 4000 Plus , Maglumi 2000 Plus, Maglumi 2000, Maglumi 1000 i Maglumi 800 (SNIBE) | 222 | HIV Ab/AG Combi sa kalibratorom I kontrolom | RGN242104 | pakovanje | 100 testova | Shenzhen New Industries Biomedical Engineering Co. (SNIBE) | MAGLUMI HIV Ab/AG Combi( CLIA) | 16000 | 20% | Biotec Medical d.o.o. & Pan Star d.o.o. | 105-27/24 | 08.10.2024 | 08.10.2025
Reagensi, izuzev za transfuziju | 404-1-110/24-44 | 100 | Reagensi i potrošni materijal za imunohemijske analizatore MAGLUMI 4000 Plus , Maglumi 2000 Plus, Maglumi 2000, Maglumi 1000 i Maglumi 800 (SNIBE) | 223 | HIV Ab/AG Combi sa kalibratorom I kontrolom | RGN232353 | pakovanje | 50 testova | Shenzhen New Industries Biomedical Engineering Co. (SNIBE) | MAGLUMI HIV Ab/AG Combi( CLIA) | 10400 | 20% | Biotec Medical d.o.o. & Pan Star d.o.o. | 105-27/24 | 08.10.2024 | 08.10.2025
Reagensi, izuzev za transfuziju | 404-1-110/24-44 | 100 | Reagensi i potrošni materijal za imunohemijske analizatore MAGLUMI 4000 Plus , Maglumi 2000 Plus, Maglumi 2000, Maglumi 1000 i Maglumi 800 (SNIBE) | 224 | PIVKA II sa kalibratorom I kontrolom | RGN242105 | pakovanje | 100 testova | Shenzhen New Industries Biomedical Engineering Co. (SNIBE) | PIVKA-II ( CLIA ) | 90000 | 20% | Biotec Medical d.o.o. & Pan Star d.o.o. | 105-27/24 | 08.10.2024 | 08.10.2025
Reagensi, izuzev za transfuziju | 404-1-110/24-44 | 100 | Reagensi i potrošni materijal za imunohemijske analizatore MAGLUMI 4000 Plus , Maglumi 2000 Plus, Maglumi 2000, Maglumi 1000 i Maglumi 800 (SNIBE) | 225 | PIVKA II sa kalibratorom I kontrolom | RGN232354 | pakovanje | 50 testova | Shenzhen New Industries Biomedical Engineering Co. (SNIBE) | PIVKA-II ( CLIA ) | 58500 | 20% | Biotec Medical d.o.o. & Pan Star d.o.o. | 105-27/24 | 08.10.2024 | 08.10.2025
Reagensi, izuzev za transfuziju | 404-1-110/24-44 | 100 | Reagensi i potrošni materijal za imunohemijske analizatore MAGLUMI 4000 Plus , Maglumi 2000 Plus, Maglumi 2000, Maglumi 1000 i Maglumi 800 (SNIBE) | 226 | Anti-SCL-70 sa kalibratorom I kontrolom | RGN242106 | pakovanje | 50 testova | Shenzhen New Industries Biomedical Engineering Co. (SNIBE) | Anti-Scl-70 IgG ( CLIA ) | 39780 | 20% | Biotec Medical d.o.o. & Pan Star d.o.o. | 105-27/24 | 08.10.2024 | 08.10.2025
Reagensi, izuzev za transfuziju | 404-1-110/24-44 | 100 | Reagensi i potrošni materijal za imunohemijske analizatore MAGLUMI 4000 Plus , Maglumi 2000 Plus, Maglumi 2000, Maglumi 1000 i Maglumi 800 (SNIBE) | 227 | SARS-CoV-2 Neutralizing Antibody | RGN242107 | pakovanje | 100 testova | Shenzhen New Industries Biomedical Engineering Co. (SNIBE) | SARS-CoV-2 Neutralizing Antibody (CLIA) | 73210 | 20% | Biotec Medical d.o.o. & Pan Star d.o.o. | 105-27/24 | 08.10.2024 | 08.10.2025
Reagensi, izuzev za transfuziju | 404-1-110/24-44 | 100 | Reagensi i potrošni materijal za imunohemijske analizatore MAGLUMI 4000 Plus , Maglumi 2000 Plus, Maglumi 2000, Maglumi 1000 i Maglumi 800 (SNIBE) | 228 | Total P1NP sa kalibratorom I kontrolom | RGN232355 | pakovanje | 100 testova | Shenzhen New Industries Biomedical Engineering Co. (SNIBE) | total P1NP (CLIA) | 46800 | 20% | Biotec Medical d.o.o. & Pan Star d.o.o. | 105-27/24 | 08.10.2024 | 08.10.2025
Reagensi, izuzev za transfuziju | 404-1-110/24-44 | 100 | Reagensi i potrošni materijal za imunohemijske analizatore MAGLUMI 4000 Plus , Maglumi 2000 Plus, Maglumi 2000, Maglumi 1000 i Maglumi 800 (SNIBE) | 229 | Total P1NP sa kalibratorom I kontrolom | RGN232356 | pakovanje | 50 testova | Shenzhen New Industries Biomedical Engineering Co. (SNIBE) | total P1NP (CLIA) | 30420 | 20% | Biotec Medical d.o.o. & Pan Star d.o.o. | 105-27/24 | 08.10.2024 | 08.10.2025
Reagensi, izuzev za transfuziju | 404-1-110/24-44 | 100 | Reagensi i potrošni materijal za imunohemijske analizatore MAGLUMI 4000 Plus , Maglumi 2000 Plus, Maglumi 2000, Maglumi 1000 i Maglumi 800 (SNIBE) | 230 | P1GF sa kalibratorom I kontrolom | RGN232357 | pakovanje | 100 testova | Shenzhen New Industries Biomedical Engineering Co. (SNIBE) | P1GF (CLIA) | 226800 | 20% | Biotec Medical d.o.o. & Pan Star d.o.o. | 105-27/24 | 08.10.2024 | 08.10.2025
Reagensi, izuzev za transfuziju | 404-1-110/24-44 | 100 | Reagensi i potrošni materijal za imunohemijske analizatore MAGLUMI 4000 Plus , Maglumi 2000 Plus, Maglumi 2000, Maglumi 1000 i Maglumi 800 (SNIBE) | 231 | P1GF sa kalibratorom I kontrolom | RGN232358 | pakovanje | 50 testova | Shenzhen New Industries Biomedical Engineering Co. (SNIBE) | P1GF (CLIA) | 147420 | 20% | Biotec Medical d.o.o. & Pan Star d.o.o. | 105-27/24 | 08.10.2024 | 08.10.2025
Reagensi, izuzev za transfuziju | 404-1-110/24-44 | 100 | Reagensi i potrošni materijal za imunohemijske analizatore MAGLUMI 4000 Plus , Maglumi 2000 Plus, Maglumi 2000, Maglumi 1000 i Maglumi 800 (SNIBE) | 232 | TNF-alfa sa kalibratorom I kontrolom | RGN232359 | pakovanje | 100 testova | Shenzhen New Industries Biomedical Engineering Co. (SNIBE) | TNL-α (CLIA) | 154800 | 20% | Biotec Medical d.o.o. & Pan Star d.o.o. | 105-27/24 | 08.10.2024 | 08.10.2025
Reagensi, izuzev za transfuziju | 404-1-110/24-44 | 100 | Reagensi i potrošni materijal za imunohemijske analizatore MAGLUMI 4000 Plus , Maglumi 2000 Plus, Maglumi 2000, Maglumi 1000 i Maglumi 800 (SNIBE) | 233 | TNF-alfa sa kalibratorom I kontrolom | RGN232360 | pakovanje | 50 testova | Shenzhen New Industries Biomedical Engineering Co. (SNIBE) | TNL-α (CLIA) | 100260 | 20% | Biotec Medical d.o.o. & Pan Star d.o.o. | 105-27/24 | 08.10.2024 | 08.10.2025
Reagensi, izuzev za transfuziju | 404-1-110/24-44 | 100 | Reagensi i potrošni materijal za imunohemijske analizatore MAGLUMI 4000 Plus , Maglumi 2000 Plus, Maglumi 2000, Maglumi 1000 i Maglumi 800 (SNIBE) | 234 | Homocystein sa kalibratorom I kontrolom | RGN232361 | pakovanje | 100 testova | Shenzhen New Industries Biomedical Engineering Co. (SNIBE) | Homocystein (CLIA) | 154800 | 20% | Biotec Medical d.o.o. & Pan Star d.o.o. | 105-27/24 | 08.10.2024 | 08.10.2025
Reagensi, izuzev za transfuziju | 404-1-110/24-44 | 100 | Reagensi i potrošni materijal za imunohemijske analizatore MAGLUMI 4000 Plus , Maglumi 2000 Plus, Maglumi 2000, Maglumi 1000 i Maglumi 800 (SNIBE) | 235 | Homocystein sa kalibratorom I kontrolom | RGN232362 | pakovanje | 50 testova | Shenzhen New Industries Biomedical Engineering Co. (SNIBE) | Homocystein (CLIA) | 100260 | 20% | Biotec Medical d.o.o. & Pan Star d.o.o. | 105-27/24 | 08.10.2024 | 08.10.2025
Reagensi, izuzev za transfuziju | 404-1-110/24-44 | 100 | Reagensi i potrošni materijal za imunohemijske analizatore MAGLUMI 4000 Plus , Maglumi 2000 Plus, Maglumi 2000, Maglumi 1000 i Maglumi 800 (SNIBE) | 236 | ProGRP sa kalibratorom I kontrolom | RGN232363 | pakovanje | 100 testova | Shenzhen New Industries Biomedical Engineering Co. (SNIBE) | ProGRP (CLIA) | 79200 | 20% | Biotec Medical d.o.o. & Pan Star d.o.o. | 105-27/24 | 08.10.2024 | 08.10.2025
Reagensi, izuzev za transfuziju | 404-1-110/24-44 | 100 | Reagensi i potrošni materijal za imunohemijske analizatore MAGLUMI 4000 Plus , Maglumi 2000 Plus, Maglumi 2000, Maglumi 1000 i Maglumi 800 (SNIBE) | 237 | ProGRP sa kalibratorom I kontrolom | RGN232364 | pakovanje | 50 testova | Shenzhen New Industries Biomedical Engineering Co. (SNIBE) | ProGRP (CLIA) | 51480 | 20% | Biotec Medical d.o.o. & Pan Star d.o.o. | 105-27/24 | 08.10.2024 | 08.10.2025
Reagensi, izuzev za transfuziju | 404-1-110/24-44 | 100 | Reagensi i potrošni materijal za imunohemijske analizatore MAGLUMI 4000 Plus , Maglumi 2000 Plus, Maglumi 2000, Maglumi 1000 i Maglumi 800 (SNIBE) | 238 | IGFBP-3 sa kalibratorom I kontrolom | RGN232365 | pakovanje | 100 testova | Shenzhen New Industries Biomedical Engineering Co. (SNIBE) | IGFBP-3 (CLIA) | 39600 | 20% | Biotec Medical d.o.o. & Pan Star d.o.o. | 105-27/24 | 08.10.2024 | 08.10.2025
Reagensi, izuzev za transfuziju | 404-1-110/24-44 | 100 | Reagensi i potrošni materijal za imunohemijske analizatore MAGLUMI 4000 Plus , Maglumi 2000 Plus, Maglumi 2000, Maglumi 1000 i Maglumi 800 (SNIBE) | 239 | IGFBP-3 sa kalibratorom I kontrolom | RGN232366 | pakovanje | 50 testova | Shenzhen New Industries Biomedical Engineering Co. (SNIBE) | IGFBP-3 (CLIA) | 25740 | 20% | Biotec Medical d.o.o. & Pan Star d.o.o. | 105-27/24 | 08.10.2024 | 08.10.2025
Reagensi, izuzev za transfuziju | 404-1-110/24-44 | 101 | Aparat za alergije Allergy Screen (Improvio C), Mediwiss analythic GmBH | 1 | Panel 30 SER Food | RGN210861 | pakovanje | 20 testova | Mediwiss,Nemačka | Panel 30 SER Food | 47610 | 20% | Vicor d.o.o. | 105-25/24 | 08.10.2024 | 08.10.2025
Reagensi, izuzev za transfuziju | 404-1-110/24-44 | 101 | Aparat za alergije Allergy Screen (Improvio C), Mediwiss analythic GmBH | 2 | Panel 30 SER Respiratory | RGN210862 | pakovanje | 20 testova | Mediwiss,Nemačka | Panel 30 SER Resp | 47610 | 20% | Vicor d.o.o. | 105-25/24 | 08.10.2024 | 08.10.2025
Reagensi, izuzev za transfuziju | 404-1-110/24-44 | 101 | Aparat za alergije Allergy Screen (Improvio C), Mediwiss analythic GmBH | 3 | CCD Blocking solution | RGN210863 | komad | 1,5 ml | Mediwiss,Nemačka | CCD Blocking sol | 11900 | 20% | Vicor d.o.o. | 105-25/24 | 08.10.2024 | 08.10.2025
Reagensi, izuzev za transfuziju | 404-1-110/24-44 | 101 | Aparat za alergije Allergy Screen (Improvio C), Mediwiss analythic GmBH | 4 | Kalibraciona kartica | RGN210864 | komad | 1 komad | Mediwiss,Nemačka | Calibration card | 22425 | 20% | Vicor d.o.o. | 105-25/24 | 08.10.2024 | 08.10.2025
Reagensi, izuzev za transfuziju | 404-1-110/24-44 | 102 | IMMUNOBLOT imunološke analize | 1 | EUROLINE Neuronal Antigens Profile PLUS SET | RGN210865 | pakovanje | 16 testova | Euroimmun AG | Neuronal Antigens Profile PLUS RST IgG | 113217.5 | 20% | Promedia d.o.o. | 105-21/24 | 08.10.2024 | 08.10.2025
Reagensi, izuzev za transfuziju | 404-1-110/24-44 | 102 | IMMUNOBLOT imunološke analize | 2 | Antibodies against gangliosides (IgM) SET | RGN242108 | pakovanje | 16 testova | Euroimmun AG | Gangliozidni profil 2 (GM1,GM2,GM3,GD1a,GD1b, GQ1b separately) IgM, EUROLINE | 73246.8 | 20% | Promedia d.o.o. | 105-21/24 | 08.10.2024 | 08.10.2025
Reagensi, izuzev za transfuziju | 404-1-110/24-44 | 102 | IMMUNOBLOT imunološke analize | 3 | Antibodies against gangliosides (IgG) SET | RGN242109 | pakovanje | 16 testova | Euroimmun AG | Gangliozidni profil 2 (GM1,GM2,GM3,GD1a,GD1b, GQ1b separately) IgG, EUROLINE | 73246.8 | 20% | Promedia d.o.o. | 105-21/24 | 08.10.2024 | 08.10.2025
Reagensi, izuzev za transfuziju | 404-1-110/24-44 | 102 | IMMUNOBLOT imunološke analize | 4 | Total-Tau | RGN210868 | pakovanje | 96 testova | Euroimmun AG | Total Tau CSF, Elisa | 143182.6 | 20% | Promedia d.o.o. | 105-21/24 | 08.10.2024 | 08.10.2025
Reagensi, izuzev za transfuziju | 404-1-110/24-44 | 102 | IMMUNOBLOT imunološke analize | 5 | Beta-Amyloid | RGN210869 | pakovanje | 96 testova | Euroimmun AG | Beta-amyloid (1-40) CSF, Elisa | 143182.6 | 20% | Promedia d.o.o. | 105-21/24 | 08.10.2024 | 08.10.2025
Reagensi, izuzev za transfuziju | 404-1-110/24-44 | 102 | IMMUNOBLOT imunološke analize | 6 | Aquaporin 4 | RGN210870 | pakovanje | 50 testova | Euroimmun AG | Anti-Aquaporin-4 IIFT | 141636 | 20% | Promedia d.o.o. | 105-21/24 | 08.10.2024 | 08.10.2025
Reagensi, izuzev za transfuziju | 404-1-110/24-44 | 103 | Reagensi i potrošni materijal za imunohemijske analizatore model ALEGRIA, ORGENTEC DIAGNOSTIKA | 1 | Anti-dsDNA Screen | RGN210892 | pakovanje | 24 | ORGENTEC Diagnostika GmbH, Nemačka | Anti-dsDNA Screen | 16910 | 20% | Interlab Exim d.o.o. | 105-10/24 | 08.10.2024 | 08.10.2025
Reagensi, izuzev za transfuziju | 404-1-110/24-44 | 103 | Reagensi i potrošni materijal za imunohemijske analizatore model ALEGRIA, ORGENTEC DIAGNOSTIKA | 2 | ANAscreen | RGN210893 | pakovanje | 24 | ORGENTEC Diagnostika GmbH, Nemačka | ANAscreen | 18413 | 20% | Interlab Exim d.o.o. | 105-10/24 | 08.10.2024 | 08.10.2025
Reagensi, izuzev za transfuziju | 404-1-110/24-44 | 103 | Reagensi i potrošni materijal za imunohemijske analizatore model ALEGRIA, ORGENTEC DIAGNOSTIKA | 3 | Anti-SS-A (Ro) | RGN210894 | pakovanje | 24 | ORGENTEC Diagnostika GmbH, Nemačka | Anti-SS-A (Ro) | 16534 | 20% | Interlab Exim d.o.o. | 105-10/24 | 08.10.2024 | 08.10.2025
Reagensi, izuzev za transfuziju | 404-1-110/24-44 | 103 | Reagensi i potrošni materijal za imunohemijske analizatore model ALEGRIA, ORGENTEC DIAGNOSTIKA | 4 | Anti-SS-B (La) | RGN210895 | pakovanje | 24 | ORGENTEC Diagnostika GmbH, Nemačka | Anti-SS-B (La) | 16534 | 20% | Interlab Exim d.o.o. | 105-10/24 | 08.10.2024 | 08.10.2025
Reagensi, izuzev za transfuziju | 404-1-110/24-44 | 103 | Reagensi i potrošni materijal za imunohemijske analizatore model ALEGRIA, ORGENTEC DIAGNOSTIKA | 5 | Anti-Sm | RGN210896 | pakovanje | 24 | ORGENTEC Diagnostika GmbH, Nemačka | Anti-Sm | 16534 | 20% | Interlab Exim d.o.o. | 105-10/24 | 08.10.2024 | 08.10.2025
Reagensi, izuzev za transfuziju | 404-1-110/24-44 | 103 | Reagensi i potrošni materijal za imunohemijske analizatore model ALEGRIA, ORGENTEC DIAGNOSTIKA | 6 | Anti-Scl-70 | RGN210897 | pakovanje | 24 | ORGENTEC Diagnostika GmbH, Nemačka | Anti-Scl-70 | 16534 | 20% | Interlab Exim d.o.o. | 105-10/24 | 08.10.2024 | 08.10.2025
Reagensi, izuzev za transfuziju | 404-1-110/24-44 | 103 | Reagensi i potrošni materijal za imunohemijske analizatore model ALEGRIA, ORGENTEC DIAGNOSTIKA | 7 | Anti-Jo-1 | RGN210898 | pakovanje | 24 | ORGENTEC Diagnostika GmbH, Nemačka | Anti-Jo-1 | 16534 | 20% | Interlab Exim d.o.o. | 105-10/24 | 08.10.2024 | 08.10.2025
Reagensi, izuzev za transfuziju | 404-1-110/24-44 | 103 | Reagensi i potrošni materijal za imunohemijske analizatore model ALEGRIA, ORGENTEC DIAGNOSTIKA | 8 | Anti-Cardiolipin IgA | RGN210899 | pakovanje | 24 | ORGENTEC Diagnostika GmbH, Nemačka | Anti-Cardiolipin IgA | 17661 | 20% | Interlab Exim d.o.o. | 105-10/24 | 08.10.2024 | 08.10.2025
Reagensi, izuzev za transfuziju | 404-1-110/24-44 | 103 | Reagensi i potrošni materijal za imunohemijske analizatore model ALEGRIA, ORGENTEC DIAGNOSTIKA | 9 | Anti-Cardiolipin IgG | RGN210900 | pakovanje | 24 | ORGENTEC Diagnostika GmbH, Nemačka | Anti-Cardiolipin IgG | 17661 | 20% | Interlab Exim d.o.o. | 105-10/24 | 08.10.2024 | 08.10.2025
Reagensi, izuzev za transfuziju | 404-1-110/24-44 | 103 | Reagensi i potrošni materijal za imunohemijske analizatore model ALEGRIA, ORGENTEC DIAGNOSTIKA | 10 | Anti-Cardiolipin IgM | RGN210901 | pakovanje | 24 | ORGENTEC Diagnostika GmbH, Nemačka | Anti-Cardiolipin IgM | 17661 | 20% | Interlab Exim d.o.o. | 105-10/24 | 08.10.2024 | 08.10.2025
Reagensi, izuzev za transfuziju | 404-1-110/24-44 | 103 | Reagensi i potrošni materijal za imunohemijske analizatore model ALEGRIA, ORGENTEC DIAGNOSTIKA | 11 | Anti-Cardiolipin Screen | RGN210902 | pakovanje | 24 | ORGENTEC Diagnostika GmbH, Nemačka | Anti-Cardiolipin Screen | 17661 | 20% | Interlab Exim d.o.o. | 105-10/24 | 08.10.2024 | 08.10.2025
Reagensi, izuzev za transfuziju | 404-1-110/24-44 | 103 | Reagensi i potrošni materijal za imunohemijske analizatore model ALEGRIA, ORGENTEC DIAGNOSTIKA | 12 | AMA-M2 | RGN210903 | pakovanje | 24 | ORGENTEC Diagnostika GmbH, Nemačka | AMA-M2 | 17661 | 20% | Interlab Exim d.o.o. | 105-10/24 | 08.10.2024 | 08.10.2025
Reagensi, izuzev za transfuziju | 404-1-110/24-44 | 103 | Reagensi i potrošni materijal za imunohemijske analizatore model ALEGRIA, ORGENTEC DIAGNOSTIKA | 13 | Anti-PR3 (cANCA) | RGN210904 | pakovanje | 24 | ORGENTEC Diagnostika GmbH, Nemačka | Anti-PR3 (cANCA) | 18789 | 20% | Interlab Exim d.o.o. | 105-10/24 | 08.10.2024 | 08.10.2025
Reagensi, izuzev za transfuziju | 404-1-110/24-44 | 103 | Reagensi i potrošni materijal za imunohemijske analizatore model ALEGRIA, ORGENTEC DIAGNOSTIKA | 14 | Anti-MPO (pANCA) | RGN210905 | pakovanje | 24 | ORGENTEC Diagnostika GmbH, Nemačka | Anti-MPO (pANCA) | 18789 | 20% | Interlab Exim d.o.o. | 105-10/24 | 08.10.2024 | 08.10.2025
Reagensi, izuzev za transfuziju | 404-1-110/24-44 | 103 | Reagensi i potrošni materijal za imunohemijske analizatore model ALEGRIA, ORGENTEC DIAGNOSTIKA | 15 | Anti-ß2-Glykoprotein I IgA | RGN210906 | pakovanje | 24 | ORGENTEC Diagnostika GmbH, Nemačka | Anti-ß2-Glykoprotein I IgA | 18789 | 20% | Interlab Exim d.o.o. | 105-10/24 | 08.10.2024 | 08.10.2025
Reagensi, izuzev za transfuziju | 404-1-110/24-44 | 103 | Reagensi i potrošni materijal za imunohemijske analizatore model ALEGRIA, ORGENTEC DIAGNOSTIKA | 16 | Anti-ß2-Glykoprotein I IgG | RGN210907 | pakovanje | 24 | ORGENTEC Diagnostika GmbH, Nemačka | Anti-ß2-Glykoprotein I IgG | 18789 | 20% | Interlab Exim d.o.o. | 105-10/24 | 08.10.2024 | 08.10.2025
Reagensi, izuzev za transfuziju | 404-1-110/24-44 | 103 | Reagensi i potrošni materijal za imunohemijske analizatore model ALEGRIA, ORGENTEC DIAGNOSTIKA | 17 | Anti-ß2-Glykoprotein I IgM | RGN210908 | pakovanje | 24 | ORGENTEC Diagnostika GmbH, Nemačka | Anti-ß2-Glykoprotein I IgM | 18789 | 20% | Interlab Exim d.o.o. | 105-10/24 | 08.10.2024 | 08.10.2025
Reagensi, izuzev za transfuziju | 404-1-110/24-44 | 103 | Reagensi i potrošni materijal za imunohemijske analizatore model ALEGRIA, ORGENTEC DIAGNOSTIKA | 18 | Anti-ß2-Glykoprotein I Screen | RGN210909 | pakovanje | 24 | ORGENTEC Diagnostika GmbH, Nemačka | Anti-ß2-Glykoprotein I Screen | 18789 | 20% | Interlab Exim d.o.o. | 105-10/24 | 08.10.2024 | 08.10.2025
Reagensi, izuzev za transfuziju | 404-1-110/24-44 | 103 | Reagensi i potrošni materijal za imunohemijske analizatore model ALEGRIA, ORGENTEC DIAGNOSTIKA | 19 | ANTI-RNP-70 | RGN210910 | pakovanje | 24 | ORGENTEC Diagnostika GmbH, Nemačka | ANTI-RNP-70 | 18413 | 20% | Interlab Exim d.o.o. | 105-10/24 | 08.10.2024 | 08.10.2025
Reagensi, izuzev za transfuziju | 404-1-110/24-44 | 103 | Reagensi i potrošni materijal za imunohemijske analizatore model ALEGRIA, ORGENTEC DIAGNOSTIKA | 20 | Anti-Centromer B | RGN210911 | pakovanje | 24 | ORGENTEC Diagnostika GmbH, Nemačka | Anti-Centromer B | 18413 | 20% | Interlab Exim d.o.o. | 105-10/24 | 08.10.2024 | 08.10.2025
Reagensi, izuzev za transfuziju | 404-1-110/24-44 | 103 | Reagensi i potrošni materijal za imunohemijske analizatore model ALEGRIA, ORGENTEC DIAGNOSTIKA | 21 | Anti-Phospholipid Screen IgG | RGN210912 | pakovanje | 24 | ORGENTEC Diagnostika GmbH, Nemačka | Anti-Phospholipid Screen IgG | 18413 | 20% | Interlab Exim d.o.o. | 105-10/24 | 08.10.2024 | 08.10.2025
Reagensi, izuzev za transfuziju | 404-1-110/24-44 | 103 | Reagensi i potrošni materijal za imunohemijske analizatore model ALEGRIA, ORGENTEC DIAGNOSTIKA | 22 | Anti-Phospholipid Screen IgM | RGN210913 | pakovanje | 24 | ORGENTEC Diagnostika GmbH, Nemačka | Anti-Phospholipid Screen IgM | 18413 | 20% | Interlab Exim d.o.o. | 105-10/24 | 08.10.2024 | 08.10.2025
Reagensi, izuzev za transfuziju | 404-1-110/24-44 | 103 | Reagensi i potrošni materijal za imunohemijske analizatore model ALEGRIA, ORGENTEC DIAGNOSTIKA | 23 | Anti-Parietalcell | RGN210914 | pakovanje | 24 | ORGENTEC Diagnostika GmbH, Nemačka | Anti-Parietalcell | 18413 | 20% | Interlab Exim d.o.o. | 105-10/24 | 08.10.2024 | 08.10.2025
Reagensi, izuzev za transfuziju | 404-1-110/24-44 | 103 | Reagensi i potrošni materijal za imunohemijske analizatore model ALEGRIA, ORGENTEC DIAGNOSTIKA | 24 | Anti-GBM | RGN210915 | pakovanje | 24 | ORGENTEC Diagnostika GmbH, Nemačka | Anti-GBM | 23675 | 20% | Interlab Exim d.o.o. | 105-10/24 | 08.10.2024 | 08.10.2025
Reagensi, izuzev za transfuziju | 404-1-110/24-44 | 103 | Reagensi i potrošni materijal za imunohemijske analizatore model ALEGRIA, ORGENTEC DIAGNOSTIKA | 25 | Anti-Tissue-Transglutaminase IgA | RGN210916 | pakovanje | 24 | ORGENTEC Diagnostika GmbH, Nemačka | Anti-Tissue-Transglutaminase IgA | 18413 | 20% | Interlab Exim d.o.o. | 105-10/24 | 08.10.2024 | 08.10.2025
Reagensi, izuzev za transfuziju | 404-1-110/24-44 | 103 | Reagensi i potrošni materijal za imunohemijske analizatore model ALEGRIA, ORGENTEC DIAGNOSTIKA | 26 | Anti-Tissue-Transglutaminase IgG | RGN210917 | pakovanje | 24 | ORGENTEC Diagnostika GmbH, Nemačka | Anti-Tissue-Transglutaminase IgG | 18413 | 20% | Interlab Exim d.o.o. | 105-10/24 | 08.10.2024 | 08.10.2025
Reagensi, izuzev za transfuziju | 404-1-110/24-44 | 103 | Reagensi i potrošni materijal za imunohemijske analizatore model ALEGRIA, ORGENTEC DIAGNOSTIKA | 27 | Anti-Tissue-Transglutaminase Screen | RGN210918 | pakovanje | 24 | ORGENTEC Diagnostika GmbH, Nemačka | Anti-Tissue-Transglutaminase Screen | 18413 | 20% | Interlab Exim d.o.o. | 105-10/24 | 08.10.2024 | 08.10.2025
Reagensi, izuzev za transfuziju | 404-1-110/24-44 | 103 | Reagensi i potrošni materijal za imunohemijske analizatore model ALEGRIA, ORGENTEC DIAGNOSTIKA | 28 | ASCA IgA | RGN210919 | pakovanje | 24 | ORGENTEC Diagnostika GmbH, Nemačka | ASCA IgA | 18413 | 20% | Interlab Exim d.o.o. | 105-10/24 | 08.10.2024 | 08.10.2025
Reagensi, izuzev za transfuziju | 404-1-110/24-44 | 103 | Reagensi i potrošni materijal za imunohemijske analizatore model ALEGRIA, ORGENTEC DIAGNOSTIKA | 29 | ASCA IgG | RGN210920 | pakovanje | 24 | ORGENTEC Diagnostika GmbH, Nemačka | ASCA IgG | 18413 | 20% | Interlab Exim d.o.o. | 105-10/24 | 08.10.2024 | 08.10.2025
Reagensi, izuzev za transfuziju | 404-1-110/24-44 | 103 | Reagensi i potrošni materijal za imunohemijske analizatore model ALEGRIA, ORGENTEC DIAGNOSTIKA | 30 | Anti-Intrinsic Factor | RGN210921 | pakovanje | 24 | ORGENTEC Diagnostika GmbH, Nemačka | Anti-Intrinsic Factor | 18413 | 20% | Interlab Exim d.o.o. | 105-10/24 | 08.10.2024 | 08.10.2025
Reagensi, izuzev za transfuziju | 404-1-110/24-44 | 103 | Reagensi i potrošni materijal za imunohemijske analizatore model ALEGRIA, ORGENTEC DIAGNOSTIKA | 31 | Anti-DGP IgA | RGN210922 | pakovanje | 24 | ORGENTEC Diagnostika GmbH, Nemačka | Anti-DGP IgA | 18038 | 20% | Interlab Exim d.o.o. | 105-10/24 | 08.10.2024 | 08.10.2025
Reagensi, izuzev za transfuziju | 404-1-110/24-44 | 103 | Reagensi i potrošni materijal za imunohemijske analizatore model ALEGRIA, ORGENTEC DIAGNOSTIKA | 32 | Anti-DGP IgG | RGN210923 | pakovanje | 24 | ORGENTEC Diagnostika GmbH, Nemačka | Anti-DGP IgG | 18038 | 20% | Interlab Exim d.o.o. | 105-10/24 | 08.10.2024 | 08.10.2025
Reagensi, izuzev za transfuziju | 404-1-110/24-44 | 103 | Reagensi i potrošni materijal za imunohemijske analizatore model ALEGRIA, ORGENTEC DIAGNOSTIKA | 33 | ANCA screen hs | RGN210924 | pakovanje | 24 | ORGENTEC Diagnostika GmbH, Nemačka | ANCA screen hs | 18413 | 20% | Interlab Exim d.o.o. | 105-10/24 | 08.10.2024 | 08.10.2025
Reagensi, izuzev za transfuziju | 404-1-110/24-44 | 103 | Reagensi i potrošni materijal za imunohemijske analizatore model ALEGRIA, ORGENTEC DIAGNOSTIKA | 34 | Anti LKM 1 | RGN210925 | pakovanje | 24 | ORGENTEC Diagnostika GmbH, Nemačka | Anti LKM 1 | 19541 | 20% | Interlab Exim d.o.o. | 105-10/24 | 08.10.2024 | 08.10.2025
Reagensi, izuzev za transfuziju | 404-1-110/24-44 | 103 | Reagensi i potrošni materijal za imunohemijske analizatore model ALEGRIA, ORGENTEC DIAGNOSTIKA | 35 | Anti DGP screen | RGN210926 | pakovanje | 24 | ORGENTEC Diagnostika GmbH, Nemačka | Anti DGP screen | 18035 | 20% | Interlab Exim d.o.o. | 105-10/24 | 08.10.2024 | 08.10.2025
Reagensi, izuzev za transfuziju | 404-1-110/24-44 | 103 | Reagensi i potrošni materijal za imunohemijske analizatore model ALEGRIA, ORGENTEC DIAGNOSTIKA | 36 | Anti SLA | RGN210927 | pakovanje | 24 | ORGENTEC Diagnostika GmbH, Nemačka | Anti SLA | 19541 | 20% | Interlab Exim d.o.o. | 105-10/24 | 08.10.2024 | 08.10.2025
Reagensi, izuzev za transfuziju | 404-1-110/24-44 | 103 | Reagensi i potrošni materijal za imunohemijske analizatore model ALEGRIA, ORGENTEC DIAGNOSTIKA | 37 | Anti-helicobacter Pylori IGA | RGN210928 | pakovanje | 24 | ORGENTEC Diagnostika GmbH, Nemačka | Anti-helicobacter Pylori IGA | 20668 | 20% | Interlab Exim d.o.o. | 105-10/24 | 08.10.2024 | 08.10.2025
Reagensi, izuzev za transfuziju | 404-1-110/24-44 | 103 | Reagensi i potrošni materijal za imunohemijske analizatore model ALEGRIA, ORGENTEC DIAGNOSTIKA | 38 | Anti-helicobacter Pylori IGG | RGN210929 | pakovanje | 24 | ORGENTEC Diagnostika GmbH, Nemačka | Anti-helicobacter Pylori IGG | 20668 | 20% | Interlab Exim d.o.o. | 105-10/24 | 08.10.2024 | 08.10.2025
Reagensi, izuzev za transfuziju | 404-1-110/24-44 | 103 | Reagensi i potrošni materijal za imunohemijske analizatore model ALEGRIA, ORGENTEC DIAGNOSTIKA | 39 | Anti-Chlamydia pneumoniae IgM | RGN210930 | pakovanje | 24 | ORGENTEC Diagnostika GmbH, Nemačka | Anti-Chlamydia pneumoniae IgM | 27809 | 20% | Interlab Exim d.o.o. | 105-10/24 | 08.10.2024 | 08.10.2025
Reagensi, izuzev za transfuziju | 404-1-110/24-44 | 103 | Reagensi i potrošni materijal za imunohemijske analizatore model ALEGRIA, ORGENTEC DIAGNOSTIKA | 40 | Anti-Chlamydia pneumoniae IgA | RGN210931 | pakovanje | 24 | ORGENTEC Diagnostika GmbH, Nemačka | Anti-Chlamydia pneumoniae IgA | 23300 | 20% | Interlab Exim d.o.o. | 105-10/24 | 08.10.2024 | 08.10.2025
Reagensi, izuzev za transfuziju | 404-1-110/24-44 | 103 | Reagensi i potrošni materijal za imunohemijske analizatore model ALEGRIA, ORGENTEC DIAGNOSTIKA | 41 | Anti-Chlamydia pneumoniae IgG | RGN210932 | pakovanje | 24 | ORGENTEC Diagnostika GmbH, Nemačka | Anti-Chlamydia pneumoniae IgG | 23300 | 20% | Interlab Exim d.o.o. | 105-10/24 | 08.10.2024 | 08.10.2025
Reagensi, izuzev za transfuziju | 404-1-110/24-44 | 103 | Reagensi i potrošni materijal za imunohemijske analizatore model ALEGRIA, ORGENTEC DIAGNOSTIKA | 42 | Anti-Mycoplasma pneumoniae IgM | RGN210933 | pakovanje | 24 | ORGENTEC Diagnostika GmbH, Nemačka | Anti-Mycoplasma pneumoniae IgM | 25178 | 20% | Interlab Exim d.o.o. | 105-10/24 | 08.10.2024 | 08.10.2025
Reagensi, izuzev za transfuziju | 404-1-110/24-44 | 103 | Reagensi i potrošni materijal za imunohemijske analizatore model ALEGRIA, ORGENTEC DIAGNOSTIKA | 43 | Anti-Mycoplasma pneumoniae IgA | RGN210934 | pakovanje | 24 | ORGENTEC Diagnostika GmbH, Nemačka | Anti-Mycoplasma pneumoniae IgA | 20668 | 20% | Interlab Exim d.o.o. | 105-10/24 | 08.10.2024 | 08.10.2025
Reagensi, izuzev za transfuziju | 404-1-110/24-44 | 103 | Reagensi i potrošni materijal za imunohemijske analizatore model ALEGRIA, ORGENTEC DIAGNOSTIKA | 44 | Anti-Mycoplasma pneumoniae IgG | RGN210935 | pakovanje | 24 | ORGENTEC Diagnostika GmbH, Nemačka | Anti-Mycoplasma pneumoniae IgG | 20668 | 20% | Interlab Exim d.o.o. | 105-10/24 | 08.10.2024 | 08.10.2025
Reagensi, izuzev za transfuziju | 404-1-110/24-44 | 103 | Reagensi i potrošni materijal za imunohemijske analizatore model ALEGRIA, ORGENTEC DIAGNOSTIKA | 45 | Alegria Positive Control | RGN210937 | pakovanje | 24 | ORGENTEC Diagnostika GmbH, Nemačka | Alegria Positive Control | 18038 | 20% | Interlab Exim d.o.o. | 105-10/24 | 08.10.2024 | 08.10.2025
Reagensi, izuzev za transfuziju | 404-1-110/24-44 | 103 | Reagensi i potrošni materijal za imunohemijske analizatore model ALEGRIA, ORGENTEC DIAGNOSTIKA | 46 | Anti-LC1 | RGN210938 | pakovanje | 24 | ORGENTEC Diagnostika GmbH, Nemačka | Anti-LC1 | 19541 | 20% | Interlab Exim d.o.o. | 105-10/24 | 08.10.2024 | 08.10.2025
Reagensi, izuzev za transfuziju | 404-1-110/24-44 | 103 | Reagensi i potrošni materijal za imunohemijske analizatore model ALEGRIA, ORGENTEC DIAGNOSTIKA | 47 | Anti-Gliadin Screen | RGN210939 | pakovanje | 24 | ORGENTEC Diagnostika GmbH, Nemačka | Anti-Gliadin Screen | 17662 | 20% | Interlab Exim d.o.o. | 105-10/24 | 08.10.2024 | 08.10.2025
Reagensi, izuzev za transfuziju | 404-1-110/24-44 | 103 | Reagensi i potrošni materijal za imunohemijske analizatore model ALEGRIA, ORGENTEC DIAGNOSTIKA | 48 | Anti-Gliadin IgG | RGN210940 | pakovanje | 24 | ORGENTEC Diagnostika GmbH, Nemačka | Anti-Gliadin IgG | 17662 | 20% | Interlab Exim d.o.o. | 105-10/24 | 08.10.2024 | 08.10.2025
Reagensi, izuzev za transfuziju | 404-1-110/24-44 | 103 | Reagensi i potrošni materijal za imunohemijske analizatore model ALEGRIA, ORGENTEC DIAGNOSTIKA | 49 | Anti-Gliadin IgA | RGN210941 | pakovanje | 24 | ORGENTEC Diagnostika GmbH, Nemačka | Anti-Gliadin IgA | 17662 | 20% | Interlab Exim d.o.o. | 105-10/24 | 08.10.2024 | 08.10.2025
Reagensi, izuzev za transfuziju | 404-1-110/24-44 | 103 | Reagensi i potrošni materijal za imunohemijske analizatore model ALEGRIA, ORGENTEC DIAGNOSTIKA | 50 | Anti-RNP/Sm | RGN210942 | pakovanje | 24 | ORGENTEC Diagnostika GmbH, Nemačka | Anti-RNP/Sm | 16535 | 20% | Interlab Exim d.o.o. | 105-10/24 | 08.10.2024 | 08.10.2025
Reagensi, izuzev za transfuziju | 404-1-110/24-44 | 103 | Reagensi i potrošni materijal za imunohemijske analizatore model ALEGRIA, ORGENTEC DIAGNOSTIKA | 51 | calprotectin | RGN210943 | pakovanje | 24 | ORGENTEC Diagnostika GmbH, Nemačka | Calprotectin | 32152 | 20% | Interlab Exim d.o.o. | 105-10/24 | 08.10.2024 | 08.10.2025
Reagensi, izuzev za transfuziju | 404-1-110/24-44 | 103 | Reagensi i potrošni materijal za imunohemijske analizatore model ALEGRIA, ORGENTEC DIAGNOSTIKA | 52 | stool exstraction tubes | RGN210944 | pakovanje | 100 komada | ORGENTEC Diagnostika GmbH, Nemačka | Stool exstraction tubes | 28185 | 20% | Interlab Exim d.o.o. | 105-10/24 | 08.10.2024 | 08.10.2025
Reagensi, izuzev za transfuziju | 404-1-110/24-44 | 103 | Reagensi i potrošni materijal za imunohemijske analizatore model ALEGRIA, ORGENTEC DIAGNOSTIKA | 53 | Anti-CCP hs | RGN210945 | pakovanje | 24 | ORGENTEC Diagnostika GmbH, Nemačka | Anti-CCP hs | 20668 | 20% | Interlab Exim d.o.o. | 105-10/24 | 08.10.2024 | 08.10.2025
Reagensi, izuzev za transfuziju | 404-1-110/24-44 | 103 | Reagensi i potrošni materijal za imunohemijske analizatore model ALEGRIA, ORGENTEC DIAGNOSTIKA | 54 | Anti-Histone | RGN210946 | pakovanje | 24 | ORGENTEC Diagnostika GmbH, Nemačka | Anti-Histone | 17662 | 20% | Interlab Exim d.o.o. | 105-10/24 | 08.10.2024 | 08.10.2025
Reagensi, izuzev za transfuziju | 404-1-110/24-44 | 103 | Reagensi i potrošni materijal za imunohemijske analizatore model ALEGRIA, ORGENTEC DIAGNOSTIKA | 55 | Anti-PR3 hs | RGN210947 | pakovanje | 24 | ORGENTEC Diagnostika GmbH, Nemačka | Anti-PR3 hs | 22172 | 20% | Interlab Exim d.o.o. | 105-10/24 | 08.10.2024 | 08.10.2025
Reagensi, izuzev za transfuziju | 404-1-110/24-44 | 103 | Reagensi i potrošni materijal za imunohemijske analizatore model ALEGRIA, ORGENTEC DIAGNOSTIKA | 56 | Anti-Rib-P | RGN210948 | pakovanje | 24 | ORGENTEC Diagnostika GmbH, Nemačka | Anti-Rib-P | 17662 | 20% | Interlab Exim d.o.o. | 105-10/24 | 08.10.2024 | 08.10.2025
Reagensi, izuzev za transfuziju | 404-1-110/24-44 | 103 | Reagensi i potrošni materijal za imunohemijske analizatore model ALEGRIA, ORGENTEC DIAGNOSTIKA | 57 | ANA detect | RGN210949 | pakovanje | 24 | ORGENTEC Diagnostika GmbH, Nemačka | ANA detect | 17662 | 20% | Interlab Exim d.o.o. | 105-10/24 | 08.10.2024 | 08.10.2025
Reagensi, izuzev za transfuziju | 404-1-110/24-44 | 103 | Reagensi i potrošni materijal za imunohemijske analizatore model ALEGRIA, ORGENTEC DIAGNOSTIKA | 58 | Printer Paper (ID0146) | RGN210950 | pakovanje | 5 rolni | ORGENTEC Diagnostika GmbH, Nemačka | Printer Paper (ID0146) | 4509 | 20% | Interlab Exim d.o.o. | 105-10/24 | 08.10.2024 | 08.10.2025
Reagensi, izuzev za transfuziju | 404-1-110/24-44 | 103 | Reagensi i potrošni materijal za imunohemijske analizatore model ALEGRIA, ORGENTEC DIAGNOSTIKA | 59 | Anti-dsDNA IgG | RGN210951 | pakovanje | 24 | ORGENTEC Diagnostika GmbH, Nemačka | Anti-dsDNA IgG | 16910 | 20% | Interlab Exim d.o.o. | 105-10/24 | 08.10.2024 | 08.10.2025
Reagensi, izuzev za transfuziju | 404-1-110/24-44 | 103 | Reagensi i potrošni materijal za imunohemijske analizatore model ALEGRIA, ORGENTEC DIAGNOSTIKA | 60 | Anti-dsDNA IgM | RGN210952 | pakovanje | 24 | ORGENTEC Diagnostika GmbH, Nemačka | Anti-dsDNA IgM | 16910 | 20% | Interlab Exim d.o.o. | 105-10/24 | 08.10.2024 | 08.10.2025
Reagensi, izuzev za transfuziju | 404-1-110/24-44 | 103 | Reagensi i potrošni materijal za imunohemijske analizatore model ALEGRIA, ORGENTEC DIAGNOSTIKA | 61 | Rheuma factor IgM | RGN210953 | pakovanje | 24 | ORGENTEC Diagnostika GmbH, Nemačka | Rheuma factor IgM | 17662 | 20% | Interlab Exim d.o.o. | 105-10/24 | 08.10.2024 | 08.10.2025
Reagensi, izuzev za transfuziju | 404-1-110/24-44 | 103 | Reagensi i potrošni materijal za imunohemijske analizatore model ALEGRIA, ORGENTEC DIAGNOSTIKA | 62 | Rheuma factor IgG | RGN210954 | pakovanje | 24 | ORGENTEC Diagnostika GmbH, Nemačka | Rheuma factor IgG | 17662 | 20% | Interlab Exim d.o.o. | 105-10/24 | 08.10.2024 | 08.10.2025
Reagensi, izuzev za transfuziju | 404-1-110/24-44 | 103 | Reagensi i potrošni materijal za imunohemijske analizatore model ALEGRIA, ORGENTEC DIAGNOSTIKA | 63 | Printer Paper ID0122 | RGN210955 | pakovanje | 5 rolni | ORGENTEC Diagnostika GmbH, Nemačka | Printer Paper ID0122 | 11274 | 20% | Interlab Exim d.o.o. | 105-10/24 | 08.10.2024 | 08.10.2025
Reagensi, izuzev za transfuziju | 404-1-110/24-44 | 103 | Reagensi i potrošni materijal za imunohemijske analizatore model ALEGRIA, ORGENTEC DIAGNOSTIKA | 64 | Anti -ss DNA | RGN210957 | pakovanje | 24 | ORGENTEC Diagnostika GmbH, Nemačka | Anti -ss DNA | 17927 | 20% | Interlab Exim d.o.o. | 105-10/24 | 08.10.2024 | 08.10.2025
Reagensi, izuzev za transfuziju | 404-1-110/24-44 | 103 | Reagensi i potrošni materijal za imunohemijske analizatore model ALEGRIA, ORGENTEC DIAGNOSTIKA | 65 | ENAscreen | RGN210958 | pakovanje | 24 | ORGENTEC Diagnostika GmbH, Nemačka | ENAscreen | 17927 | 20% | Interlab Exim d.o.o. | 105-10/24 | 08.10.2024 | 08.10.2025
Reagensi, izuzev za transfuziju | 404-1-110/24-44 | 103 | Reagensi i potrošni materijal za imunohemijske analizatore model ALEGRIA, ORGENTEC DIAGNOSTIKA | 66 | Rheumatoid factor IgA | RGN210959 | pakovanje | 24 | ORGENTEC Diagnostika GmbH, Nemačka | Rheumatoid factor IgA | 17927 | 20% | Interlab Exim d.o.o. | 105-10/24 | 08.10.2024 | 08.10.2025
Reagensi, izuzev za transfuziju | 404-1-110/24-44 | 103 | Reagensi i potrošni materijal za imunohemijske analizatore model ALEGRIA, ORGENTEC DIAGNOSTIKA | 67 | Rheumatoid factor screen | RGN210960 | pakovanje | 24 | ORGENTEC Diagnostika GmbH, Nemačka | Rheumatoid factor screen | 17927 | 20% | Interlab Exim d.o.o. | 105-10/24 | 08.10.2024 | 08.10.2025
Reagensi, izuzev za transfuziju | 404-1-110/24-44 | 103 | Reagensi i potrošni materijal za imunohemijske analizatore model ALEGRIA, ORGENTEC DIAGNOSTIKA | 68 | Anti- Nucleosome | RGN210961 | pakovanje | 24 | ORGENTEC Diagnostika GmbH, Nemačka | Anti- Nucleosome | 19072 | 20% | Interlab Exim d.o.o. | 105-10/24 | 08.10.2024 | 08.10.2025
Reagensi, izuzev za transfuziju | 404-1-110/24-44 | 103 | Reagensi i potrošni materijal za imunohemijske analizatore model ALEGRIA, ORGENTEC DIAGNOSTIKA | 69 | Anti-MCV | RGN210962 | pakovanje | 24 | ORGENTEC Diagnostika GmbH, Nemačka | Anti-MCV | 24030 | 20% | Interlab Exim d.o.o. | 105-10/24 | 08.10.2024 | 08.10.2025
Reagensi, izuzev za transfuziju | 404-1-110/24-44 | 103 | Reagensi i potrošni materijal za imunohemijske analizatore model ALEGRIA, ORGENTEC DIAGNOSTIKA | 70 | Anti-C1q | RGN210963 | pakovanje | 24 | ORGENTEC Diagnostika GmbH, Nemačka | Anti-C1q | 19835 | 20% | Interlab Exim d.o.o. | 105-10/24 | 08.10.2024 | 08.10.2025
Reagensi, izuzev za transfuziju | 404-1-110/24-44 | 103 | Reagensi i potrošni materijal za imunohemijske analizatore model ALEGRIA, ORGENTEC DIAGNOSTIKA | 71 | 25-OH Vitamin D3/D2 | RGN210964 | pakovanje | 24 | ORGENTEC Diagnostika GmbH, Nemačka | 25-OH Vitamin D3/D2 | 27734 | 20% | Interlab Exim d.o.o. | 105-10/24 | 08.10.2024 | 08.10.2025
Reagensi, izuzev za transfuziju | 404-1-110/24-44 | 103 | Reagensi i potrošni materijal za imunohemijske analizatore model ALEGRIA, ORGENTEC DIAGNOSTIKA | 72 | Alpha-1 antitripsin | RGN210965 | pakovanje | 24 | ORGENTEC Diagnostika GmbH, Nemačka | Alpha-1 antitripsin | 36593 | 20% | Interlab Exim d.o.o. | 105-10/24 | 08.10.2024 | 08.10.2025
Reagensi, izuzev za transfuziju | 404-1-110/24-44 | 103 | Reagensi i potrošni materijal za imunohemijske analizatore model ALEGRIA, ORGENTEC DIAGNOSTIKA | 73 | Negative control | RGN210966 | pakovanje | 24 | ORGENTEC Diagnostika GmbH, Nemačka | Negative control | 18489 | 20% | Interlab Exim d.o.o. | 105-10/24 | 08.10.2024 | 08.10.2025
Reagensi, izuzev za transfuziju | 404-1-110/24-44 | 103 | Reagensi i potrošni materijal za imunohemijske analizatore model ALEGRIA, ORGENTEC DIAGNOSTIKA | 74 | Stool Extraction Medium | RGN210967 | pakovanje | 20 mL | ORGENTEC Diagnostika GmbH, Nemačka | Stool Extraction Medium | 1100 | 20% | Interlab Exim d.o.o. | 105-10/24 | 08.10.2024 | 08.10.2025
Reagensi, izuzev za transfuziju | 404-1-110/24-44 | 103 | Reagensi i potrošni materijal za imunohemijske analizatore model ALEGRIA, ORGENTEC DIAGNOSTIKA | 75 | Alegria 300µl Automation Tips | RGN241510 | pakovanje | 2304 kom | ORGENTEC Diagnostika GmbH, Nemačka | Alegria 300µl Automation Tips | 61542 | 20% | Interlab Exim d.o.o. | 105-10/24 | 08.10.2024 | 08.10.2025
Reagensi, izuzev za transfuziju | 404-1-110/24-44 | 103 | Reagensi i potrošni materijal za imunohemijske analizatore model ALEGRIA, ORGENTEC DIAGNOSTIKA | 76 | Anti-BPI | RGN241511 | pakovanje | 24 testa | ORGENTEC Diagnostika GmbH, Nemačka | Anti-BPI | 20587 | 20% | Interlab Exim d.o.o. | 105-10/24 | 08.10.2024 | 08.10.2025
Reagensi, izuzev za transfuziju | 404-1-110/24-44 | 103 | Reagensi i potrošni materijal za imunohemijske analizatore model ALEGRIA, ORGENTEC DIAGNOSTIKA | 77 | Anti-SS-A 52 | RGN241512 | pakovanje | 24 testa | ORGENTEC Diagnostika GmbH, Nemačka | Anti-SS-A 52 | 15358 | 20% | Interlab Exim d.o.o. | 105-10/24 | 08.10.2024 | 08.10.2025
Reagensi, izuzev za transfuziju | 404-1-110/24-44 | 103 | Reagensi i potrošni materijal za imunohemijske analizatore model ALEGRIA, ORGENTEC DIAGNOSTIKA | 78 | Anti-SS-A 60 | RGN241513 | pakovanje | 24 testa | ORGENTEC Diagnostika GmbH, Nemačka | Anti-SS-A 60 | 15358 | 20% | Interlab Exim d.o.o. | 105-10/24 | 08.10.2024 | 08.10.2025
Reagensi, izuzev za transfuziju | 404-1-110/24-44 | 103 | Reagensi i potrošni materijal za imunohemijske analizatore model ALEGRIA, ORGENTEC DIAGNOSTIKA | 79 | Anti-Sp100 | RGN241514 | pakovanje | 24 testa | ORGENTEC Diagnostika GmbH, Nemačka | Anti-Sp100 | 16993 | 20% | Interlab Exim d.o.o. | 105-10/24 | 08.10.2024 | 08.10.2025
Reagensi, izuzev za transfuziju | 404-1-110/24-44 | 103 | Reagensi i potrošni materijal za imunohemijske analizatore model ALEGRIA, ORGENTEC DIAGNOSTIKA | 80 | Anti-gp210 | RGN241515 | pakovanje | 24 testa | ORGENTEC Diagnostika GmbH, Nemačka | Anti-gp210 | 16993 | 20% | Interlab Exim d.o.o. | 105-10/24 | 08.10.2024 | 08.10.2025
Reagensi, izuzev za transfuziju | 404-1-110/24-44 | 103 | Reagensi i potrošni materijal za imunohemijske analizatore model ALEGRIA, ORGENTEC DIAGNOSTIKA | 81 | Anti-Phosphatidyl Serine IgG | RGN241516 | pakovanje | 24 testa | ORGENTEC Diagnostika GmbH, Nemačka | Anti-Phosphatidyl Serine IgG | 16012 | 20% | Interlab Exim d.o.o. | 105-10/24 | 08.10.2024 | 08.10.2025
Reagensi, izuzev za transfuziju | 404-1-110/24-44 | 103 | Reagensi i potrošni materijal za imunohemijske analizatore model ALEGRIA, ORGENTEC DIAGNOSTIKA | 82 | Anti-Phosphatidyl Serine IgM | RGN241517 | pakovanje | 24 testa | ORGENTEC Diagnostika GmbH, Nemačka | Anti-Phosphatidyl Serine IgM | 16012 | 20% | Interlab Exim d.o.o. | 105-10/24 | 08.10.2024 | 08.10.2025
Reagensi, izuzev za transfuziju | 404-1-110/24-44 | 104 | Reagensi i potrošni materijal za imunohemijske analizatore model NEXUS IB10 | 1 | CHF Nt-proBNP | RGN210968 | pakovanje | 10 testova | Nexus Dx, Inc. | IB10 sphingotest NT-proBNP | 24000 | 20% | East Diagnostics d.o.o. | 105-5/24 | 08.10.2024 | 08.10.2025
Reagensi, izuzev za transfuziju | 404-1-110/24-44 | 104 | Reagensi i potrošni materijal za imunohemijske analizatore model NEXUS IB10 | 2 | 3 in 1 Troponin I/CK-MB/Myoglobin | RGN210969 | pakovanje | 10 testova | Nexus Dx, Inc. | IB10 sphingotest 3-in-1 Cardiac | 19850 | 20% | East Diagnostics d.o.o. | 105-5/24 | 08.10.2024 | 08.10.2025
Reagensi, izuzev za transfuziju | 404-1-110/24-44 | 104 | Reagensi i potrošni materijal za imunohemijske analizatore model NEXUS IB10 | 3 | SOB Troponin I/Nt-proBNP/D-dimer | RGN210970 | pakovanje | 10 testova | Nexus Dx, Inc. | IB10 sphingotest SOB | 43750 | 20% | East Diagnostics d.o.o. | 105-5/24 | 08.10.2024 | 08.10.2025
Reagensi, izuzev za transfuziju | 404-1-110/24-44 | 104 | Reagensi i potrošni materijal za imunohemijske analizatore model NEXUS IB10 | 4 | Troponin | RGN210971 | pakovanje | 10 testova | Nexus Dx, Inc. | IB10 sphingotest Troponin-99 | 11000 | 20% | East Diagnostics d.o.o. | 105-5/24 | 08.10.2024 | 08.10.2025
Reagensi, izuzev za transfuziju | 404-1-110/24-44 | 104 | Reagensi i potrošni materijal za imunohemijske analizatore model NEXUS IB10 | 5 | βHCG | RGN210972 | pakovanje | 10 testova | Nexus Dx, Inc. | IB10 sphingotest beta-hCG | 14200 | 20% | East Diagnostics d.o.o. | 105-5/24 | 08.10.2024 | 08.10.2025
Reagensi, izuzev za transfuziju | 404-1-110/24-44 | 104 | Reagensi i potrošni materijal za imunohemijske analizatore model NEXUS IB10 | 6 | PCT BRAHMS | RGN210973 | pakovanje | 10 testova | Nexus Dx, Inc. | IB10 sphingotest PCT | 18000 | 20% | East Diagnostics d.o.o. | 105-5/24 | 08.10.2024 | 08.10.2025
Reagensi, izuzev za transfuziju | 404-1-110/24-44 | 104 | Reagensi i potrošni materijal za imunohemijske analizatore model NEXUS IB10 | 7 | D dimer | RGN210974 | pakovanje | 10 testova | Nexus Dx, Inc. | IB10 sphingotest D-Dimer | 13500 | 20% | East Diagnostics d.o.o. | 105-5/24 | 08.10.2024 | 08.10.2025
Reagensi, izuzev za transfuziju | 404-1-110/24-44 | 104 | Reagensi i potrošni materijal za imunohemijske analizatore model NEXUS IB10 | 8 | TSH | RGN210975 | pakovanje | 10 testova | Nexus Dx, Inc. | IB10 sphingotest TSH | 14000 | 20% | East Diagnostics d.o.o. | 105-5/24 | 08.10.2024 | 08.10.2025
Reagensi, izuzev za transfuziju | 404-1-110/24-44 | 104 | Reagensi i potrošni materijal za imunohemijske analizatore model NEXUS IB10 | 9 | pen-KID | RGN210976 | pakovanje | 10 | Nexus Dx, Inc. | IB10 sphingotest penKid | 35000 | 20% | East Diagnostics d.o.o. | 105-5/24 | 08.10.2024 | 08.10.2025
Reagensi, izuzev za transfuziju | 404-1-110/24-44 | 104 | Reagensi i potrošni materijal za imunohemijske analizatore model NEXUS IB10 | 10 | bio-ADM | RGN210977 | pakovanje | 10 | Nexus Dx, Inc. | IB10 sphingotest bio-ADM | 35000 | 20% | East Diagnostics d.o.o. | 105-5/24 | 08.10.2024 | 08.10.2025
Reagensi, izuzev za transfuziju | 404-1-110/24-44 | 105 | Reagensi i potrošni materijal za imunohemijske analizatore model Tosoh, tip AIA 360 | 1 | TSH | RGN210978 | pakovanje | 100 testova | TOSOH CORPORATION, Japan | ST AIA-PACK TSH | 19807 | 20% | Euromedicina d.o.o. | 105-8/24 | 08.10.2024 | 08.10.2025
Reagensi, izuzev za transfuziju | 404-1-110/24-44 | 105 | Reagensi i potrošni materijal za imunohemijske analizatore model Tosoh, tip AIA 360 | 2 | T4 | RGN210979 | pakovanje | 100 testova | TOSOH CORPORATION, Japan | ST AIA-PACK T4 | 18465 | 20% | Euromedicina d.o.o. | 105-8/24 | 08.10.2024 | 08.10.2025
Reagensi, izuzev za transfuziju | 404-1-110/24-44 | 105 | Reagensi i potrošni materijal za imunohemijske analizatore model Tosoh, tip AIA 360 | 3 | FT4 | RGN210980 | pakovanje | 100 testova | TOSOH CORPORATION, Japan | ST AIA-PACK FT4 | 18790 | 20% | Euromedicina d.o.o. | 105-8/24 | 08.10.2024 | 08.10.2025
Reagensi, izuzev za transfuziju | 404-1-110/24-44 | 105 | Reagensi i potrošni materijal za imunohemijske analizatore model Tosoh, tip AIA 360 | 4 | Troponin 3 gen. | RGN210981 | pakovanje | 100 testova | TOSOH CORPORATION, Japan | ST AIA-PACK cTnI 3rd-Gen | 54155 | 20% | Euromedicina d.o.o. | 105-8/24 | 08.10.2024 | 08.10.2025
Reagensi, izuzev za transfuziju | 404-1-110/24-44 | 105 | Reagensi i potrošni materijal za imunohemijske analizatore model Tosoh, tip AIA 360 | 5 | Beta HCG | RGN210982 | pakovanje | 100 testova | TOSOH CORPORATION, Japan | ST AIA-PACK βHCGII | 34302 | 20% | Euromedicina d.o.o. | 105-8/24 | 08.10.2024 | 08.10.2025
Reagensi, izuzev za transfuziju | 404-1-110/24-44 | 105 | Reagensi i potrošni materijal za imunohemijske analizatore model Tosoh, tip AIA 360 | 6 | BNP | RGN210983 | pakovanje | 100 testova | TOSOH CORPORATION, Japan | ST AIA-PACK BNP | 116837 | 20% | Euromedicina d.o.o. | 105-8/24 | 08.10.2024 | 08.10.2025
Reagensi, izuzev za transfuziju | 404-1-110/24-44 | 105 | Reagensi i potrošni materijal za imunohemijske analizatore model Tosoh, tip AIA 360 | 7 | AFP | RGN210984 | pakovanje | 100 testova | TOSOH CORPORATION, Japan | ST AIA-PACK AFP | 21590 | 20% | Euromedicina d.o.o. | 105-8/24 | 08.10.2024 | 08.10.2025
Reagensi, izuzev za transfuziju | 404-1-110/24-44 | 105 | Reagensi i potrošni materijal za imunohemijske analizatore model Tosoh, tip AIA 360 | 8 | PSA | RGN210985 | pakovanje | 100 testova | TOSOH CORPORATION, Japan | ST AIA-PACK PSA II | 32969 | 20% | Euromedicina d.o.o. | 105-8/24 | 08.10.2024 | 08.10.2025
Reagensi, izuzev za transfuziju | 404-1-110/24-44 | 105 | Reagensi i potrošni materijal za imunohemijske analizatore model Tosoh, tip AIA 360 | 9 | free PSA | RGN210986 | pakovanje | 100 testova | TOSOH CORPORATION, Japan | ST AIA-PACK free PSA | 36310 | 20% | Euromedicina d.o.o. | 105-8/24 | 08.10.2024 | 08.10.2025
Reagensi, izuzev za transfuziju | 404-1-110/24-44 | 105 | Reagensi i potrošni materijal za imunohemijske analizatore model Tosoh, tip AIA 360 | 10 | Cortisol | RGN210987 | pakovanje | 100 testova | TOSOH CORPORATION, Japan | ST AIA-PACK CORT II | 22307 | 20% | Euromedicina d.o.o. | 105-8/24 | 08.10.2024 | 08.10.2025
Reagensi, izuzev za transfuziju | 404-1-110/24-44 | 105 | Reagensi i potrošni materijal za imunohemijske analizatore model Tosoh, tip AIA 360 | 11 | CA 19-9 | RGN210988 | pakovanje | 100 testova | TOSOH CORPORATION, Japan | ST AIA-PACK SLa | 39542 | 20% | Euromedicina d.o.o. | 105-8/24 | 08.10.2024 | 08.10.2025
Reagensi, izuzev za transfuziju | 404-1-110/24-44 | 105 | Reagensi i potrošni materijal za imunohemijske analizatore model Tosoh, tip AIA 360 | 12 | T4 kalibrator | RGN210989 | pakovanje | 2 x 6 x 1 mL | TOSOH CORPORATION, Japan | AIA-PACK T4 CALIBRATOR SET | 14459 | 20% | Euromedicina d.o.o. | 105-8/24 | 08.10.2024 | 08.10.2025
Reagensi, izuzev za transfuziju | 404-1-110/24-44 | 105 | Reagensi i potrošni materijal za imunohemijske analizatore model Tosoh, tip AIA 360 | 13 | TSH kalibrator | RGN210990 | pakovanje | 2 x 6 x 1 mL | TOSOH CORPORATION, Japan | AIA-PACK TSH 3rd-Gen CALIBRATOR SET | 14459 | 20% | Euromedicina d.o.o. | 105-8/24 | 08.10.2024 | 08.10.2025
Reagensi, izuzev za transfuziju | 404-1-110/24-44 | 105 | Reagensi i potrošni materijal za imunohemijske analizatore model Tosoh, tip AIA 360 | 14 | FT4 kalibrator | RGN210991 | pakovanje | 2 x 6 x 1 mL | TOSOH CORPORATION, Japan | AIA-PACK FT4 CALIBRATOR SET | 14459 | 20% | Euromedicina d.o.o. | 105-8/24 | 08.10.2024 | 08.10.2025
Reagensi, izuzev za transfuziju | 404-1-110/24-44 | 105 | Reagensi i potrošni materijal za imunohemijske analizatore model Tosoh, tip AIA 360 | 15 | Tropinin 3 gen. kalibrator | RGN210992 | pakovanje | 2 x 6 x 1 mL | TOSOH CORPORATION, Japan | ST AIA-PACK cTnI 3rd-Gen CALIBRATOR SET | 14459 | 20% | Euromedicina d.o.o. | 105-8/24 | 08.10.2024 | 08.10.2025
Reagensi, izuzev za transfuziju | 404-1-110/24-44 | 105 | Reagensi i potrošni materijal za imunohemijske analizatore model Tosoh, tip AIA 360 | 16 | bHCG kalibrator | RGN210993 | pakovanje | 2 x 6 x 1 mL | TOSOH CORPORATION, Japan | ST AIA-PACK βHCGII CALIBRATOR SET | 7133 | 20% | Euromedicina d.o.o. | 105-8/24 | 08.10.2024 | 08.10.2025
Reagensi, izuzev za transfuziju | 404-1-110/24-44 | 105 | Reagensi i potrošni materijal za imunohemijske analizatore model Tosoh, tip AIA 360 | 17 | TG kalibrator | RGN210994 | pakovanje | 2 x 6 x 1 mL | TOSOH CORPORATION, Japan | ST AIA-PACK Thyroglobulin CALIBRATOR SET | 14229 | 20% | Euromedicina d.o.o. | 105-8/24 | 08.10.2024 | 08.10.2025
Reagensi, izuzev za transfuziju | 404-1-110/24-44 | 105 | Reagensi i potrošni materijal za imunohemijske analizatore model Tosoh, tip AIA 360 | 18 | BNP kalibrator | RGN210995 | pakovanje | 2 x 6 x 1 mL | TOSOH CORPORATION, Japan | ST AIA-PACK BNP CALIBRATOR SET | 36963 | 20% | Euromedicina d.o.o. | 105-8/24 | 08.10.2024 | 08.10.2025
Reagensi, izuzev za transfuziju | 404-1-110/24-44 | 105 | Reagensi i potrošni materijal za imunohemijske analizatore model Tosoh, tip AIA 360 | 19 | AFP kalibrator | RGN210996 | pakovanje | 2 x 2 x 1 mL | TOSOH CORPORATION, Japan | AIA-PACK AFP CALIBRATOR SET | 5783 | 20% | Euromedicina d.o.o. | 105-8/24 | 08.10.2024 | 08.10.2025
Reagensi, izuzev za transfuziju | 404-1-110/24-44 | 105 | Reagensi i potrošni materijal za imunohemijske analizatore model Tosoh, tip AIA 360 | 20 | free PSA kalibrator | RGN210997 | pakovanje | 2 x 6 x 1 mL | TOSOH CORPORATION, Japan | ST AIA-PACK free PSA CALIBRATOR SET | 5783 | 20% | Euromedicina d.o.o. | 105-8/24 | 08.10.2024 | 08.10.2025
Reagensi, izuzev za transfuziju | 404-1-110/24-44 | 105 | Reagensi i potrošni materijal za imunohemijske analizatore model Tosoh, tip AIA 360 | 21 | Cortisol kalibrator | RGN210998 | pakovanje | 2 x 6 x 1 mL | TOSOH CORPORATION, Japan | ST AIA-PACK CORT II CALIBRATOR SET | 14459 | 20% | Euromedicina d.o.o. | 105-8/24 | 08.10.2024 | 08.10.2025
Reagensi, izuzev za transfuziju | 404-1-110/24-44 | 105 | Reagensi i potrošni materijal za imunohemijske analizatore model Tosoh, tip AIA 360 | 22 | CA 19-9 kalibrator | RGN210999 | pakovanje | 2 x 6 x 1 mL | TOSOH CORPORATION, Japan | AIA-PACK Sla CALIBRATOR SET | 5783 | 20% | Euromedicina d.o.o. | 105-8/24 | 08.10.2024 | 08.10.2025
Reagensi, izuzev za transfuziju | 404-1-110/24-44 | 105 | Reagensi i potrošni materijal za imunohemijske analizatore model Tosoh, tip AIA 360 | 23 | MAC Multianalyte control | RGN211000 | pakovanje | 3 x 2 x 3 mL | TOSOH EUROPE NV, Belgija | AIA-PACK MULTI ANALYTE CONTROL | 22486 | 20% | Euromedicina d.o.o. | 105-8/24 | 08.10.2024 | 08.10.2025
Reagensi, izuzev za transfuziju | 404-1-110/24-44 | 105 | Reagensi i potrošni materijal za imunohemijske analizatore model Tosoh, tip AIA 360 | 24 | BnP kontrola | RGN211001 | pakovanje | 2 x 2 x 1 mL | TOSOH CORPORATION, Japan | AIA-PACK BNP Control Set | 11904 | 20% | Euromedicina d.o.o. | 105-8/24 | 08.10.2024 | 08.10.2025
Reagensi, izuzev za transfuziju | 404-1-110/24-44 | 105 | Reagensi i potrošni materijal za imunohemijske analizatore model Tosoh, tip AIA 360 | 25 | Tg kontrola | RGN211002 | pakovanje | 2 x 2 x 1 mL | TOSOH CORPORATION, Japan | AIA-PACK Thyroglobulin Control Set | 13250 | 20% | Euromedicina d.o.o. | 105-8/24 | 08.10.2024 | 08.10.2025
Reagensi, izuzev za transfuziju | 404-1-110/24-44 | 105 | Reagensi i potrošni materijal za imunohemijske analizatore model Tosoh, tip AIA 360 | 26 | Substrat II | RGN211003 | pakovanje | 2 x 100 mL | TOSOH CORPORATION, Japan | AIA-PACK SUBSTRATE SET II | 15537 | 20% | Euromedicina d.o.o. | 105-8/24 | 08.10.2024 | 08.10.2025
Reagensi, izuzev za transfuziju | 404-1-110/24-44 | 105 | Reagensi i potrošni materijal za imunohemijske analizatore model Tosoh, tip AIA 360 | 27 | Diluent | RGN211004 | pakovanje | 4 x 100 mL | TOSOH EUROPE NV, Belgija | AIA-PACK DILUENT CONCENTRATE | 12948 | 20% | Euromedicina d.o.o. | 105-8/24 | 08.10.2024 | 08.10.2025
Reagensi, izuzev za transfuziju | 404-1-110/24-44 | 105 | Reagensi i potrošni materijal za imunohemijske analizatore model Tosoh, tip AIA 360 | 28 | Wash | RGN211005 | pakovanje | 4 x 100 mL | TOSOH EUROPE NV, Belgija | AIA-PACK WASH CONCENTRATE | 12948 | 20% | Euromedicina d.o.o. | 105-8/24 | 08.10.2024 | 08.10.2025
Reagensi, izuzev za transfuziju | 404-1-110/24-44 | 105 | Reagensi i potrošni materijal za imunohemijske analizatore model Tosoh, tip AIA 360 | 29 | Detector standar cups | RGN211006 | pakovanje | 200 komada | TOSOH CORPORATION, Japan | AIA-PACK DETECTOR STANDARDIZATION TEST CUP | 17496 | 20% | Euromedicina d.o.o. | 105-8/24 | 08.10.2024 | 08.10.2025
Reagensi, izuzev za transfuziju | 404-1-110/24-44 | 105 | Reagensi i potrošni materijal za imunohemijske analizatore model Tosoh, tip AIA 360 | 30 | TG (tireoglobulin) | RGN211007 | pakovanje | 100 testova | TOSOH CORPORATION, Japan | ST AIA-PACK Thyroglobulin | 34448 | 20% | Euromedicina d.o.o. | 105-8/24 | 08.10.2024 | 08.10.2025
Reagensi, izuzev za transfuziju | 404-1-110/24-44 | 105 | Reagensi i potrošni materijal za imunohemijske analizatore model Tosoh, tip AIA 360 | 31 | PSA kalibrator | RGN211008 | pakovanje | 2 x 6 x 1 mL | TOSOH CORPORATION, Japan | ST AIA-PACK PSA II CALIBRATOR SET | 5783 | 20% | Euromedicina d.o.o. | 105-8/24 | 08.10.2024 | 08.10.2025
Reagensi, izuzev za transfuziju | 404-1-110/24-44 | 105 | Reagensi i potrošni materijal za imunohemijske analizatore model Tosoh, tip AIA 360 | 32 | iPTH | RGN211009 | pakovanje | 100 testova | TOSOH CORPORATION, Japan | ST AIA-PACK Intact PTH | 46195 | 20% | Euromedicina d.o.o. | 105-8/24 | 08.10.2024 | 08.10.2025
Reagensi, izuzev za transfuziju | 404-1-110/24-44 | 105 | Reagensi i potrošni materijal za imunohemijske analizatore model Tosoh, tip AIA 360 | 33 | CA 125 | RGN211010 | pakovanje | 100 testova | TOSOH CORPORATION, Japan | ST AIA-PACK OVCA | 36950 | 20% | Euromedicina d.o.o. | 105-8/24 | 08.10.2024 | 08.10.2025
Reagensi, izuzev za transfuziju | 404-1-110/24-44 | 105 | Reagensi i potrošni materijal za imunohemijske analizatore model Tosoh, tip AIA 360 | 34 | CA 15-3 | RGN211011 | pakovanje | 100 testova | TOSOH CORPORATION, Japan | ST AIA-PACK 27.29 | 39944 | 20% | Euromedicina d.o.o. | 105-8/24 | 08.10.2024 | 08.10.2025
Reagensi, izuzev za transfuziju | 404-1-110/24-44 | 105 | Reagensi i potrošni materijal za imunohemijske analizatore model Tosoh, tip AIA 360 | 35 | CEA | RGN211012 | pakovanje | 100 testova | TOSOH CORPORATION, Japan | ST AIA-PACK CEA | 28817 | 20% | Euromedicina d.o.o. | 105-8/24 | 08.10.2024 | 08.10.2025
Reagensi, izuzev za transfuziju | 404-1-110/24-44 | 105 | Reagensi i potrošni materijal za imunohemijske analizatore model Tosoh, tip AIA 360 | 36 | D-dimer | RGN211013 | pakovanje | 100 testova | TOSOH CORPORATION, Japan | ST AIA-PACK D-Dimer | 55431 | 20% | Euromedicina d.o.o. | 105-8/24 | 08.10.2024 | 08.10.2025
Reagensi, izuzev za transfuziju | 404-1-110/24-44 | 105 | Reagensi i potrošni materijal za imunohemijske analizatore model Tosoh, tip AIA 360 | 37 | Ferritin | RGN211014 | pakovanje | 100 testova | TOSOH CORPORATION, Japan | ST AIA-PACK FER | 22289 | 20% | Euromedicina d.o.o. | 105-8/24 | 08.10.2024 | 08.10.2025
Reagensi, izuzev za transfuziju | 404-1-110/24-44 | 105 | Reagensi i potrošni materijal za imunohemijske analizatore model Tosoh, tip AIA 360 | 38 | iPTH kalibrator | RGN211015 | pakovanje | 2 x 6 x 1 mL | TOSOH CORPORATION, Japan | ST AIA-PACK Intact PTH CALIBRATOR SET | 20146 | 20% | Euromedicina d.o.o. | 105-8/24 | 08.10.2024 | 08.10.2025
Reagensi, izuzev za transfuziju | 404-1-110/24-44 | 105 | Reagensi i potrošni materijal za imunohemijske analizatore model Tosoh, tip AIA 360 | 39 | CA 125 kalibrator | RGN211016 | pakovanje | 2 x 6 x 1 mL | TOSOH CORPORATION, Japan | AIA-PACK OVCA CALIBRATOR SET | 14459 | 20% | Euromedicina d.o.o. | 105-8/24 | 08.10.2024 | 08.10.2025
Reagensi, izuzev za transfuziju | 404-1-110/24-44 | 105 | Reagensi i potrošni materijal za imunohemijske analizatore model Tosoh, tip AIA 360 | 40 | CA 15-3 kalibrator | RGN211017 | pakovanje | 2 x 6 x 1 mL | TOSOH CORPORATION, Japan | AIA-PACK 27.29 CALIBRATOR SET | 14459 | 20% | Euromedicina d.o.o. | 105-8/24 | 08.10.2024 | 08.10.2025
Reagensi, izuzev za transfuziju | 404-1-110/24-44 | 105 | Reagensi i potrošni materijal za imunohemijske analizatore model Tosoh, tip AIA 360 | 41 | CEA kalibrator | RGN211018 | pakovanje | 2 x 2 x 1 mL | TOSOH CORPORATION, Japan | AIA-PACK CEA CALIBRATOR SET | 5783 | 20% | Euromedicina d.o.o. | 105-8/24 | 08.10.2024 | 08.10.2025
Reagensi, izuzev za transfuziju | 404-1-110/24-44 | 105 | Reagensi i potrošni materijal za imunohemijske analizatore model Tosoh, tip AIA 360 | 42 | D-dimer kalibrator | RGN211019 | pakovanje | 2 x 6 x 1 mL | TOSOH CORPORATION, Japan | ST AIA-PACK D-Dimer CALIBRATOR SET | 21097 | 20% | Euromedicina d.o.o. | 105-8/24 | 08.10.2024 | 08.10.2025
Reagensi, izuzev za transfuziju | 404-1-110/24-44 | 105 | Reagensi i potrošni materijal za imunohemijske analizatore model Tosoh, tip AIA 360 | 43 | Ferritin kalibrator | RGN211020 | pakovanje | 2 x 2 x 1 mL | TOSOH CORPORATION, Japan | AIA-PACK FER CALIBRATOR SET | 5783 | 20% | Euromedicina d.o.o. | 105-8/24 | 08.10.2024 | 08.10.2025
Reagensi, izuzev za transfuziju | 404-1-110/24-44 | 105 | Reagensi i potrošni materijal za imunohemijske analizatore model Tosoh, tip AIA 360 | 44 | D-dimer kontrola | RGN211021 | pakovanje | 2 x 2 x 1 mL | TOSOH CORPORATION, Japan | AIA-PACK D-Dimer Control Set | 13185 | 20% | Euromedicina d.o.o. | 105-8/24 | 08.10.2024 | 08.10.2025
Reagensi, izuzev za transfuziju | 404-1-110/24-44 | 105 | Reagensi i potrošni materijal za imunohemijske analizatore model Tosoh, tip AIA 360 | 45 | bHCG sample diluting solution | RGN211022 | pakovanje | 4 x 4 mL | TOSOH CORPORATION, Japan | ST AIA-PACK βHCGII SAMPLE DILUTING SOLUTION | 11642 | 20% | Euromedicina d.o.o. | 105-8/24 | 08.10.2024 | 08.10.2025
Reagensi, izuzev za transfuziju | 404-1-110/24-44 | 105 | Reagensi i potrošni materijal za imunohemijske analizatore model Tosoh, tip AIA 360 | 46 | Presepsin | RGN211023 | pakovanje | 100 testova | TOSOH CORPORATION, Japan | ST AIA-PACK Presepsin | 147240 | 20% | Euromedicina d.o.o. | 105-8/24 | 08.10.2024 | 08.10.2025
Reagensi, izuzev za transfuziju | 404-1-110/24-44 | 105 | Reagensi i potrošni materijal za imunohemijske analizatore model Tosoh, tip AIA 360 | 47 | Presepsin kalibrator | RGN211024 | pakovanje | 2 x 6 x 1 mL | TOSOH CORPORATION, Japan | ST AIA-PACK Presepsin CALIBRATOR SET | 16400 | 20% | Euromedicina d.o.o. | 105-8/24 | 08.10.2024 | 08.10.2025
Reagensi, izuzev za transfuziju | 404-1-110/24-44 | 105 | Reagensi i potrošni materijal za imunohemijske analizatore model Tosoh, tip AIA 360 | 48 | Presepsin kontrola | RGN211025 | pakovanje | 2 x 2 x 1 mL | TOSOH CORPORATION, Japan | AIA-PACK Presepsin CONTROL SET | 15400 | 20% | Euromedicina d.o.o. | 105-8/24 | 08.10.2024 | 08.10.2025
Reagensi, izuzev za transfuziju | 404-1-110/24-44 | 105 | Reagensi i potrošni materijal za imunohemijske analizatore model Tosoh, tip AIA 360 | 49 | AIA 360 Maintenence Kit | RGN211026 | komad | 1 komada | TOSOH EUROPE NV, Belgija | AIA 360 Maintenence Kit | 37200 | 20% | Euromedicina d.o.o. | 105-8/24 | 08.10.2024 | 08.10.2025
Reagensi, izuzev za transfuziju | 404-1-110/24-44 | 105 | Reagensi i potrošni materijal za imunohemijske analizatore model Tosoh, tip AIA 360 | 50 | Insulin | RGN211027 | pakovanje | 100 testova | TOSOH CORPORATION, Japan | ST AIA-PACK IRI | 33727 | 20% | Euromedicina d.o.o. | 105-8/24 | 08.10.2024 | 08.10.2025
Reagensi, izuzev za transfuziju | 404-1-110/24-44 | 105 | Reagensi i potrošni materijal za imunohemijske analizatore model Tosoh, tip AIA 360 | 51 | C-peptid | RGN211028 | pakovanje | 100 testova | TOSOH CORPORATION, Japan | ST AIA-PACK C-Peptide II | 23304 | 20% | Euromedicina d.o.o. | 105-8/24 | 08.10.2024 | 08.10.2025
Reagensi, izuzev za transfuziju | 404-1-110/24-44 | 105 | Reagensi i potrošni materijal za imunohemijske analizatore model Tosoh, tip AIA 360 | 52 | Progesteron | RGN211029 | pakovanje | 100 testova | TOSOH CORPORATION, Japan | ST AIA-PACK PROGIII | 23270 | 20% | Euromedicina d.o.o. | 105-8/24 | 08.10.2024 | 08.10.2025
Reagensi, izuzev za transfuziju | 404-1-110/24-44 | 105 | Reagensi i potrošni materijal za imunohemijske analizatore model Tosoh, tip AIA 360 | 53 | Estradiol | RGN211030 | pakovanje | 100 testova | TOSOH CORPORATION, Japan | ST AIA-PACK iE2 | 24307 | 20% | Euromedicina d.o.o. | 105-8/24 | 08.10.2024 | 08.10.2025
Reagensi, izuzev za transfuziju | 404-1-110/24-44 | 105 | Reagensi i potrošni materijal za imunohemijske analizatore model Tosoh, tip AIA 360 | 54 | Testosteron | RGN211031 | pakovanje | 100 testova | TOSOH CORPORATION, Japan | ST AIA-PACK Testosterone | 26754 | 20% | Euromedicina d.o.o. | 105-8/24 | 08.10.2024 | 08.10.2025
Reagensi, izuzev za transfuziju | 404-1-110/24-44 | 105 | Reagensi i potrošni materijal za imunohemijske analizatore model Tosoh, tip AIA 360 | 55 | Prolaktin | RGN211032 | pakovanje | 100 testova | TOSOH CORPORATION, Japan | ST AIA-PACK PRL | 19956 | 20% | Euromedicina d.o.o. | 105-8/24 | 08.10.2024 | 08.10.2025
Reagensi, izuzev za transfuziju | 404-1-110/24-44 | 105 | Reagensi i potrošni materijal za imunohemijske analizatore model Tosoh, tip AIA 360 | 56 | SHBG | RGN211033 | pakovanje | 100 testova | TOSOH CORPORATION, Japan | ST AIA-PACK SHBG | 39587 | 20% | Euromedicina d.o.o. | 105-8/24 | 08.10.2024 | 08.10.2025
Reagensi, izuzev za transfuziju | 404-1-110/24-44 | 105 | Reagensi i potrošni materijal za imunohemijske analizatore model Tosoh, tip AIA 360 | 57 | FSH | RGN211034 | pakovanje | 100 testova | TOSOH CORPORATION, Japan | ST AIA-PACK FSH | 18850 | 20% | Euromedicina d.o.o. | 105-8/24 | 08.10.2024 | 08.10.2025
Reagensi, izuzev za transfuziju | 404-1-110/24-44 | 105 | Reagensi i potrošni materijal za imunohemijske analizatore model Tosoh, tip AIA 360 | 58 | LH | RGN211035 | pakovanje | 100 testova | TOSOH CORPORATION, Japan | ST AIA-PACK LH II | 19456 | 20% | Euromedicina d.o.o. | 105-8/24 | 08.10.2024 | 08.10.2025
Reagensi, izuzev za transfuziju | 404-1-110/24-44 | 105 | Reagensi i potrošni materijal za imunohemijske analizatore model Tosoh, tip AIA 360 | 59 | Insulin kalibrator | RGN211036 | pakovanje | 2 x 6 x 1 mL | TOSOH CORPORATION, Japan | AIA-PACK IRI CALIBRATOR SET | 15459 | 20% | Euromedicina d.o.o. | 105-8/24 | 08.10.2024 | 08.10.2025
Reagensi, izuzev za transfuziju | 404-1-110/24-44 | 105 | Reagensi i potrošni materijal za imunohemijske analizatore model Tosoh, tip AIA 360 | 60 | C-peptid kalibrator | RGN211037 | pakovanje | 2 x 6 x 1 mL | TOSOH CORPORATION, Japan | ST AIA-PACK C-Peptide II CALIBRATOR SET | 15459 | 20% | Euromedicina d.o.o. | 105-8/24 | 08.10.2024 | 08.10.2025
Reagensi, izuzev za transfuziju | 404-1-110/24-44 | 105 | Reagensi i potrošni materijal za imunohemijske analizatore model Tosoh, tip AIA 360 | 61 | Progesteron kalibrator | RGN211038 | pakovanje | 2 x 6 x 1 mL | TOSOH CORPORATION, Japan | ST AIA-PACK PROGIII CALIBRATOR SET | 15459 | 20% | Euromedicina d.o.o. | 105-8/24 | 08.10.2024 | 08.10.2025
Reagensi, izuzev za transfuziju | 404-1-110/24-44 | 105 | Reagensi i potrošni materijal za imunohemijske analizatore model Tosoh, tip AIA 360 | 62 | Estradiol kalibrator | RGN211039 | pakovanje | 2 x 6 x 1 mL | TOSOH CORPORATION, Japan | ST AIA-PACK iE2 CALIBRATOR SET | 15459 | 20% | Euromedicina d.o.o. | 105-8/24 | 08.10.2024 | 08.10.2025
Reagensi, izuzev za transfuziju | 404-1-110/24-44 | 105 | Reagensi i potrošni materijal za imunohemijske analizatore model Tosoh, tip AIA 360 | 63 | Testosteron kalibrator | RGN211040 | pakovanje | 2 x 6 x 1 mL | TOSOH CORPORATION, Japan | ST AIA-PACK Testosterone CALIBRATOR SET | 15459 | 20% | Euromedicina d.o.o. | 105-8/24 | 08.10.2024 | 08.10.2025
Reagensi, izuzev za transfuziju | 404-1-110/24-44 | 105 | Reagensi i potrošni materijal za imunohemijske analizatore model Tosoh, tip AIA 360 | 64 | Prolaktin kalibrator | RGN211041 | pakovanje | 2 x 2 x 1 mL | TOSOH CORPORATION, Japan | AIA-PACK PRL CALIBRATOR SET | 6783 | 20% | Euromedicina d.o.o. | 105-8/24 | 08.10.2024 | 08.10.2025
Reagensi, izuzev za transfuziju | 404-1-110/24-44 | 105 | Reagensi i potrošni materijal za imunohemijske analizatore model Tosoh, tip AIA 360 | 65 | SHBG kalibrator | RGN211042 | pakovanje | 2 x 6 x 1 mL | TOSOH CORPORATION, Japan | ST AIA-PACK SHBG CALIBRATOR SET | 17040 | 20% | Euromedicina d.o.o. | 105-8/24 | 08.10.2024 | 08.10.2025
Reagensi, izuzev za transfuziju | 404-1-110/24-44 | 105 | Reagensi i potrošni materijal za imunohemijske analizatore model Tosoh, tip AIA 360 | 66 | FSH kalibrator | RGN211043 | pakovanje | 2 x 2 x 1 mL | TOSOH CORPORATION, Japan | AIA-PACK FSH CALIBRATOR SET | 6783 | 20% | Euromedicina d.o.o. | 105-8/24 | 08.10.2024 | 08.10.2025
Reagensi, izuzev za transfuziju | 404-1-110/24-44 | 105 | Reagensi i potrošni materijal za imunohemijske analizatore model Tosoh, tip AIA 360 | 67 | LH kalibrator | RGN211044 | pakovanje | 2 x 6 x 1 mL | TOSOH CORPORATION, Japan | ST AIA-PACK LH II CALIBRATOR SET | 15459 | 20% | Euromedicina d.o.o. | 105-8/24 | 08.10.2024 | 08.10.2025
Reagensi, izuzev za transfuziju | 404-1-110/24-44 | 105 | Reagensi i potrošni materijal za imunohemijske analizatore model Tosoh, tip AIA 360 | 68 | SHBG kontrola | RGN211046 | pakovanje | 2 x 2 x 1 mL | TOSOH CORPORATION, Japan | AIA-PACK SHBG CONTROL SET | 11335 | 20% | Euromedicina d.o.o. | 105-8/24 | 08.10.2024 | 08.10.2025
Reagensi, izuzev za transfuziju | 404-1-110/24-44 | 105 | Reagensi i potrošni materijal za imunohemijske analizatore model Tosoh, tip AIA 360 | 69 | Osteokalcin | RGN211047 | pakovanje | 100 testova | TOSOH CORPORATION, Japan | ST AIA-PACK Osteocalcine | 89040 | 20% | Euromedicina d.o.o. | 105-8/24 | 08.10.2024 | 08.10.2025
Reagensi, izuzev za transfuziju | 404-1-110/24-44 | 105 | Reagensi i potrošni materijal za imunohemijske analizatore model Tosoh, tip AIA 360 | 70 | Osteokalcin kalibrator | RGN211048 | pakovanje | 2 x 6 x 1 mL | TOSOH CORPORATION, Japan | ST AIA-PACK Osteocalcine CALIBRATOR SET | 17310 | 20% | Euromedicina d.o.o. | 105-8/24 | 08.10.2024 | 08.10.2025
Reagensi, izuzev za transfuziju | 404-1-110/24-44 | 105 | Reagensi i potrošni materijal za imunohemijske analizatore model Tosoh, tip AIA 360 | 71 | Osteokalcin kontrola | RGN211049 | pakovanje | 2 x 2 x 1 mL | TOSOH CORPORATION, Japan | AIA-PACK Osteocalcine Control Set | 10769 | 20% | Euromedicina d.o.o. | 105-8/24 | 08.10.2024 | 08.10.2025
Reagensi, izuzev za transfuziju | 404-1-110/24-44 | 105 | Reagensi i potrošni materijal za imunohemijske analizatore model Tosoh, tip AIA 360 | 72 | ST AIA-PACK IgEII | RGN232367 | pakovanje | 100 | TOSOH CORPORATION, Japan | ST AIA-PACK IgEII | 26479 | 20% | Euromedicina d.o.o. | 105-8/24 | 08.10.2024 | 08.10.2025
Reagensi, izuzev za transfuziju | 404-1-110/24-44 | 105 | Reagensi i potrošni materijal za imunohemijske analizatore model Tosoh, tip AIA 360 | 73 | ST AIA-PACK Myoglobin | RGN232368 | pakovanje | 100 | TOSOH CORPORATION, Japan | ST AIA-PACK Myoglobin | 35046 | 20% | Euromedicina d.o.o. | 105-8/24 | 08.10.2024 | 08.10.2025
Reagensi, izuzev za transfuziju | 404-1-110/24-44 | 105 | Reagensi i potrošni materijal za imunohemijske analizatore model Tosoh, tip AIA 360 | 74 | ST AIA-PACK CK-MB | RGN232369 | pakovanje | 100 | TOSOH CORPORATION, Japan | ST AIA-PACK CK-MB | 36494 | 20% | Euromedicina d.o.o. | 105-8/24 | 08.10.2024 | 08.10.2025
Reagensi, izuzev za transfuziju | 404-1-110/24-44 | 105 | Reagensi i potrošni materijal za imunohemijske analizatore model Tosoh, tip AIA 360 | 75 | ST AIA-PACK Homocysteine | RGN232370 | pakovanje | 100 | TOSOH CORPORATION, Japan | ST AIA-PACK Homocysteine | 129602 | 20% | Euromedicina d.o.o. | 105-8/24 | 08.10.2024 | 08.10.2025
Reagensi, izuzev za transfuziju | 404-1-110/24-44 | 105 | Reagensi i potrošni materijal za imunohemijske analizatore model Tosoh, tip AIA 360 | 76 | ST AIA-PACK DHEA-S | RGN232371 | pakovanje | 100 | TOSOH CORPORATION, Japan | ST AIA-PACK DHEA-S | 43440 | 20% | Euromedicina d.o.o. | 105-8/24 | 08.10.2024 | 08.10.2025
Reagensi, izuzev za transfuziju | 404-1-110/24-44 | 105 | Reagensi i potrošni materijal za imunohemijske analizatore model Tosoh, tip AIA 360 | 77 | ST AIA-PACK HCGII | RGN232372 | pakovanje | 100 | TOSOH CORPORATION, Japan | ST AIA-PACK HCGII | 26022 | 20% | Euromedicina d.o.o. | 105-8/24 | 08.10.2024 | 08.10.2025
Reagensi, izuzev za transfuziju | 404-1-110/24-44 | 105 | Reagensi i potrošni materijal za imunohemijske analizatore model Tosoh, tip AIA 360 | 78 | ST AIA-PACK Cystatin C | RGN232373 | pakovanje | 100 | TOSOH CORPORATION, Japan | ST AIA-PACK Cystatin C | 34713 | 20% | Euromedicina d.o.o. | 105-8/24 | 08.10.2024 | 08.10.2025
Reagensi, izuzev za transfuziju | 404-1-110/24-44 | 105 | Reagensi i potrošni materijal za imunohemijske analizatore model Tosoh, tip AIA 360 | 79 | ST AIA-PACK HGH | RGN232374 | pakovanje | 100 | TOSOH CORPORATION, Japan | ST AIA-PACK HGH | 27627 | 20% | Euromedicina d.o.o. | 105-8/24 | 08.10.2024 | 08.10.2025
Reagensi, izuzev za transfuziju | 404-1-110/24-44 | 105 | Reagensi i potrošni materijal za imunohemijske analizatore model Tosoh, tip AIA 360 | 80 | ST AIA-PACK ACTH | RGN232375 | pakovanje | 100 | TOSOH CORPORATION, Japan | ST AIA-PACK ACTH | 60022 | 20% | Euromedicina d.o.o. | 105-8/24 | 08.10.2024 | 08.10.2025
Reagensi, izuzev za transfuziju | 404-1-110/24-44 | 105 | Reagensi i potrošni materijal za imunohemijske analizatore model Tosoh, tip AIA 360 | 81 | ST AIA-PACK TT3 | RGN232376 | pakovanje | 100 | TOSOH CORPORATION, Japan | ST AIA-PACK TT3 | 19392 | 20% | Euromedicina d.o.o. | 105-8/24 | 08.10.2024 | 08.10.2025
Reagensi, izuzev za transfuziju | 404-1-110/24-44 | 105 | Reagensi i potrošni materijal za imunohemijske analizatore model Tosoh, tip AIA 360 | 82 | ST AIA-PACK iFT3 | RGN232377 | pakovanje | 100 | TOSOH CORPORATION, Japan | ST AIA-PACK iFT3 | 23583 | 20% | Euromedicina d.o.o. | 105-8/24 | 08.10.2024 | 08.10.2025
Reagensi, izuzev za transfuziju | 404-1-110/24-44 | 105 | Reagensi i potrošni materijal za imunohemijske analizatore model Tosoh, tip AIA 360 | 83 | ST AIA-PACK PAP | RGN232378 | pakovanje | 100 | TOSOH CORPORATION, Japan | ST AIA-PACK PAP | 26488 | 20% | Euromedicina d.o.o. | 105-8/24 | 08.10.2024 | 08.10.2025
Reagensi, izuzev za transfuziju | 404-1-110/24-44 | 105 | Reagensi i potrošni materijal za imunohemijske analizatore model Tosoh, tip AIA 360 | 84 | ST AIA-PACK BMG | RGN232379 | pakovanje | 100 | TOSOH CORPORATION, Japan | ST AIA-PACK BMG | 26479 | 20% | Euromedicina d.o.o. | 105-8/24 | 08.10.2024 | 08.10.2025
Reagensi, izuzev za transfuziju | 404-1-110/24-44 | 105 | Reagensi i potrošni materijal za imunohemijske analizatore model Tosoh, tip AIA 360 | 85 | ST AIA-PACK SCC | RGN232380 | pakovanje | 100 | TOSOH CORPORATION, Japan | ST AIA-PACK SCC | 111284 | 20% | Euromedicina d.o.o. | 105-8/24 | 08.10.2024 | 08.10.2025
Reagensi, izuzev za transfuziju | 404-1-110/24-44 | 105 | Reagensi i potrošni materijal za imunohemijske analizatore model Tosoh, tip AIA 360 | 86 | AIA-PACK IgEII CALIBRATOR SET | RGN232381 | pakovanje | 2 x 6 x 1 mL | TOSOH CORPORATION, Japan | AIA-PACK IgEII CALIBRATOR SET | 14880 | 20% | Euromedicina d.o.o. | 105-8/24 | 08.10.2024 | 08.10.2025
Reagensi, izuzev za transfuziju | 404-1-110/24-44 | 105 | Reagensi i potrošni materijal za imunohemijske analizatore model Tosoh, tip AIA 360 | 87 | ST AIA-PACK Myoglobin CALIBRATOR SET | RGN232382 | pakovanje | 2 x 6 x 1 mL | TOSOH CORPORATION, Japan | ST AIA-PACK Myoglobin CALIBRATOR SET | 14880 | 20% | Euromedicina d.o.o. | 105-8/24 | 08.10.2024 | 08.10.2025
Reagensi, izuzev za transfuziju | 404-1-110/24-44 | 105 | Reagensi i potrošni materijal za imunohemijske analizatore model Tosoh, tip AIA 360 | 88 | AIA-PACK CK-MB CALIBRATOR SET | RGN232383 | pakovanje | 2 x 6 x 1 mL | TOSOH CORPORATION, Japan | AIA-PACK CK-MB CALIBRATOR SET | 14880 | 20% | Euromedicina d.o.o. | 105-8/24 | 08.10.2024 | 08.10.2025
Reagensi, izuzev za transfuziju | 404-1-110/24-44 | 105 | Reagensi i potrošni materijal za imunohemijske analizatore model Tosoh, tip AIA 360 | 89 | ST AIA-PACK Homocysteine CALIBRATOR SET | RGN232384 | pakovanje | 2 x 6 x 1 mL | TOSOH CORPORATION, Japan | ST AIA-PACK Homocysteine CALIBRATOR SET | 17895 | 20% | Euromedicina d.o.o. | 105-8/24 | 08.10.2024 | 08.10.2025
Reagensi, izuzev za transfuziju | 404-1-110/24-44 | 105 | Reagensi i potrošni materijal za imunohemijske analizatore model Tosoh, tip AIA 360 | 90 | ST AIA-PACK DHEA-S CALIBRATOR SET | RGN232385 | pakovanje | 2 x 6 x 1 mL | TOSOH CORPORATION, Japan | ST AIA-PACK DHEA-S CALIBRATOR SET | 20043 | 20% | Euromedicina d.o.o. | 105-8/24 | 08.10.2024 | 08.10.2025
Reagensi, izuzev za transfuziju | 404-1-110/24-44 | 105 | Reagensi i potrošni materijal za imunohemijske analizatore model Tosoh, tip AIA 360 | 91 | ST AIA-PACK HCGII CALIBRATOR SET | RGN232386 | pakovanje | 2 x 6 x 1 mL | TOSOH CORPORATION, Japan | ST AIA-PACK HCGII CALIBRATOR SET | 5952 | 20% | Euromedicina d.o.o. | 105-8/24 | 08.10.2024 | 08.10.2025
Reagensi, izuzev za transfuziju | 404-1-110/24-44 | 105 | Reagensi i potrošni materijal za imunohemijske analizatore model Tosoh, tip AIA 360 | 92 | ST AIA-PACK Cystatin C CALIBRATOR SET | RGN232387 | pakovanje | 2 x 6 x 1 mL | TOSOH CORPORATION, Japan | ST AIA-PACK Cystatin C CALIBRATOR SET | 20043 | 20% | Euromedicina d.o.o. | 105-8/24 | 08.10.2024 | 08.10.2025
Reagensi, izuzev za transfuziju | 404-1-110/24-44 | 105 | Reagensi i potrošni materijal za imunohemijske analizatore model Tosoh, tip AIA 360 | 93 | AIA-PACK HGH CALIBRATOR SET | RGN232388 | pakovanje | 2 x 6 x 1 mL | TOSOH CORPORATION, Japan | AIA-PACK HGH CALIBRATOR SET | 17856 | 20% | Euromedicina d.o.o. | 105-8/24 | 08.10.2024 | 08.10.2025
Reagensi, izuzev za transfuziju | 404-1-110/24-44 | 105 | Reagensi i potrošni materijal za imunohemijske analizatore model Tosoh, tip AIA 360 | 94 | ST AIA-PACK ACTH CALIBRATOR SET | RGN232389 | pakovanje | 2 x 6 x 1 mL | TOSOH CORPORATION, Japan | ST AIA-PACK ACTH CALIBRATOR SET | 10224 | 20% | Euromedicina d.o.o. | 105-8/24 | 08.10.2024 | 08.10.2025
Reagensi, izuzev za transfuziju | 404-1-110/24-44 | 105 | Reagensi i potrošni materijal za imunohemijske analizatore model Tosoh, tip AIA 360 | 95 | AIA-PACK TT3 CALIBRATOR SET | RGN232390 | pakovanje | 2 x 6 x 1 mL | TOSOH CORPORATION, Japan | AIA-PACK TT3 CALIBRATOR SET | 14880 | 20% | Euromedicina d.o.o. | 105-8/24 | 08.10.2024 | 08.10.2025
Reagensi, izuzev za transfuziju | 404-1-110/24-44 | 105 | Reagensi i potrošni materijal za imunohemijske analizatore model Tosoh, tip AIA 360 | 96 | ST AIA-PACK iFT3 CALIBRATOR SET | RGN232391 | pakovanje | 2 x 6 x 1 mL | TOSOH CORPORATION, Japan | ST AIA-PACK iFT3 CALIBRATOR SET | 14880 | 20% | Euromedicina d.o.o. | 105-8/24 | 08.10.2024 | 08.10.2025
Reagensi, izuzev za transfuziju | 404-1-110/24-44 | 105 | Reagensi i potrošni materijal za imunohemijske analizatore model Tosoh, tip AIA 360 | 97 | AIA-PACK PAP CALIBRATOR SET | RGN232392 | pakovanje | 2 x 2 x 1 mL | TOSOH CORPORATION, Japan | AIA-PACK PAP CALIBRATOR SET | 5952 | 20% | Euromedicina d.o.o. | 105-8/24 | 08.10.2024 | 08.10.2025
Reagensi, izuzev za transfuziju | 404-1-110/24-44 | 105 | Reagensi i potrošni materijal za imunohemijske analizatore model Tosoh, tip AIA 360 | 98 | AIA-PACK BMG CALIBRATOR SET | RGN232393 | pakovanje | 2 x 6 x 1 mL | TOSOH CORPORATION, Japan | AIA-PACK BMG CALIBRATOR SET | 14880 | 20% | Euromedicina d.o.o. | 105-8/24 | 08.10.2024 | 08.10.2025
Reagensi, izuzev za transfuziju | 404-1-110/24-44 | 105 | Reagensi i potrošni materijal za imunohemijske analizatore model Tosoh, tip AIA 360 | 99 | ST AIA-PACK SCC CALIBRATOR SET | RGN232394 | pakovanje | 2 x 6 x 1 mL | TOSOH CORPORATION, Japan | ST AIA-PACK SCC CALIBRATOR SET | 17537 | 20% | Euromedicina d.o.o. | 105-8/24 | 08.10.2024 | 08.10.2025
Reagensi, izuzev za transfuziju | 404-1-110/24-44 | 105 | Reagensi i potrošni materijal za imunohemijske analizatore model Tosoh, tip AIA 360 | 100 | AIA-PACK Homocysteine CONTROL SET | RGN232395 | pakovanje | 2 x 2 x 1 mL | TOSOH CORPORATION, Japan | AIA-PACK Homocysteine Control Set | 11904 | 20% | Euromedicina d.o.o. | 105-8/24 | 08.10.2024 | 08.10.2025
Reagensi, izuzev za transfuziju | 404-1-110/24-44 | 105 | Reagensi i potrošni materijal za imunohemijske analizatore model Tosoh, tip AIA 360 | 101 | AIA-PACK Cystatin C CONTROL SET | RGN232396 | pakovanje | 2 x 2 x 4 mL | TOSOH CORPORATION, Japan | AIA-PACK Cystatin C Control Set | 9793 | 20% | Euromedicina d.o.o. | 105-8/24 | 08.10.2024 | 08.10.2025
Reagensi, izuzev za transfuziju | 404-1-110/24-44 | 105 | Reagensi i potrošni materijal za imunohemijske analizatore model Tosoh, tip AIA 360 | 102 | AIA-PACK ACTH CONTROL SET | RGN232397 | pakovanje | 2 x 2 x 1 mL | TOSOH CORPORATION, Japan | AIA-PACK ACTH Control Set | 14985 | 20% | Euromedicina d.o.o. | 105-8/24 | 08.10.2024 | 08.10.2025
Reagensi, izuzev za transfuziju | 404-1-110/24-44 | 105 | Reagensi i potrošni materijal za imunohemijske analizatore model Tosoh, tip AIA 360 | 103 | AIA-PACK SCC CONTROL SET | RGN232398 | pakovanje | 2 x 2 x 1 mL | TOSOH CORPORATION, Japan | AIA-PACK SCC CONTROL SET | 11707 | 20% | Euromedicina d.o.o. | 105-8/24 | 08.10.2024 | 08.10.2025
Reagensi, izuzev za transfuziju | 404-1-110/24-44 | 105 | Reagensi i potrošni materijal za imunohemijske analizatore model Tosoh, tip AIA 360 | 104 | ST AIA-PACK Homocysteine PRETREATMENT SET | RGN232399 | pakovanje | 2 x 6 x 5 mL | TOSOH CORPORATION, Japan | ST AIA-PACK Homocysteine PRETREATMENT SET | 15932 | 20% | Euromedicina d.o.o. | 105-8/24 | 08.10.2024 | 08.10.2025
Reagensi, izuzev za transfuziju | 404-1-110/24-44 | 105 | Reagensi i potrošni materijal za imunohemijske analizatore model Tosoh, tip AIA 360 | 105 | Sample cups Hitachi type | RGN232400 | pakovanje | 500 pcs | TOSOH EUROPE NV, Belgija | AIA SAMPLE CUPS CUP.H001 HITACHI X500 | 5000 | 20% | Euromedicina d.o.o. | 105-8/24 | 08.10.2024 | 08.10.2025
Reagensi, izuzev za transfuziju | 404-1-110/24-44 | 106 | Reagensi i potrošni materijal za aparate Stratus CS, Stratus CS 200 | 1 | Stratus CS Rotors | RGN211050 | pakovanje | 100 | Siemens Healthcare Diagnostics Inc., SAD | Stratus® CS Rotors | 14746 | 20% | Teamedical d.o.o. | 105-23/24 | 08.10.2024 | 08.10.2025
Reagensi, izuzev za transfuziju | 404-1-110/24-44 | 106 | Reagensi i potrošni materijal za aparate Stratus CS, Stratus CS 200 | 2 | Stratus CS Cannula-BD | RGN211051 | pakovanje | 100 | Siemens Healthcare Diagnostics Inc., SAD | Stratus® CS Cannula-BD | 14548 | 20% | Teamedical d.o.o. | 105-23/24 | 08.10.2024 | 08.10.2025
Reagensi, izuzev za transfuziju | 404-1-110/24-44 | 106 | Reagensi i potrošni materijal za aparate Stratus CS, Stratus CS 200 | 3 | Stratus CS Pipette Tips | RGN211052 | pakovanje | 1920 | Siemens Healthcare Diagnostics Inc., SAD | Stratus® CS Pipette Tips | 37030 | 20% | Teamedical d.o.o. | 105-23/24 | 08.10.2024 | 08.10.2025
Reagensi, izuzev za transfuziju | 404-1-110/24-44 | 106 | Reagensi i potrošni materijal za aparate Stratus CS, Stratus CS 200 | 4 | Stratus CS Waste Container | RGN211053 | pakovanje | 50 | Siemens Healthcare Diagnostics Inc., SAD | Stratus® CS Waste Container | 26450 | 20% | Teamedical d.o.o. | 105-23/24 | 08.10.2024 | 08.10.2025
Reagensi, izuzev za transfuziju | 404-1-110/24-44 | 106 | Reagensi i potrošni materijal za aparate Stratus CS, Stratus CS 200 | 5 | Stratus CS Sample Cup | RGN211054 | pakovanje | 100 | Siemens Healthcare Diagnostics Inc., SAD | Stratus® CS Sample Cup | 5819 | 20% | Teamedical d.o.o. | 105-23/24 | 08.10.2024 | 08.10.2025
Reagensi, izuzev za transfuziju | 404-1-110/24-44 | 106 | Reagensi i potrošni materijal za aparate Stratus CS, Stratus CS 200 | 6 | Stratus® CS Printer Paper | RGN211055 | pakovanje | 10 rolni | Siemens Healthcare Diagnostics Inc., SAD | Stratus® CS Printer Paper | 3703 | 20% | Teamedical d.o.o. | 105-23/24 | 08.10.2024 | 08.10.2025
Reagensi, izuzev za transfuziju | 404-1-110/24-44 | 106 | Reagensi i potrošni materijal za aparate Stratus CS, Stratus CS 200 | 7 | Stratus CS Acute Care Troponin I Testpakovanje | RGN211056 | pakovanje | 100 Testpakovanje | Siemens Healthcare Diagnostics Inc., SAD | Stratus® CS Acute Care™ Troponin I TestPak | 138863 | 20% | Teamedical d.o.o. | 105-23/24 | 08.10.2024 | 08.10.2025
Reagensi, izuzev za transfuziju | 404-1-110/24-44 | 106 | Reagensi i potrošni materijal za aparate Stratus CS, Stratus CS 200 | 8 | Stratus CS Acute Car D-Dimer Testpakovanje | RGN211057 | pakovanje | 60 testova | Siemens Healthcare Diagnostics Inc., SAD | Stratus® CS Acute Care™ D-Dimer TestPak | 111222 | 20% | Teamedical d.o.o. | 105-23/24 | 08.10.2024 | 08.10.2025
Reagensi, izuzev za transfuziju | 404-1-110/24-44 | 106 | Reagensi i potrošni materijal za aparate Stratus CS, Stratus CS 200 | 9 | Stratus CS Acute Car ßeta human Chorionic Gonadotropin Testpakovanje | RGN211058 | pakovanje | 100 Testpakovanje | Siemens Healthcare Diagnostics Inc., SAD | Stratus® CS Acute Care™ ßeta human Chorionic Gonadotropin TestPak | 180852 | 20% | Teamedical d.o.o. | 105-23/24 | 08.10.2024 | 08.10.2025
Reagensi, izuzev za transfuziju | 404-1-110/24-44 | 106 | Reagensi i potrošni materijal za aparate Stratus CS, Stratus CS 200 | 10 | Stratus CS Acute Car Troponin I Dilpakovanje | RGN211059 | pakovanje | 5 Dilpakovanje | Siemens Healthcare Diagnostics Inc., SAD | Stratus® CS Acute Care™ Troponin I DilPak | 11903 | 20% | Teamedical d.o.o. | 105-23/24 | 08.10.2024 | 08.10.2025
Reagensi, izuzev za transfuziju | 404-1-110/24-44 | 106 | Reagensi i potrošni materijal za aparate Stratus CS, Stratus CS 200 | 11 | Stratus CS Acute Care™ ßeta human Chorionic Gonadotropin Dilpakovanje | RGN211060 | pakovanje | 5 Dilpakovanje | Siemens Healthcare Diagnostics Inc., SAD | Stratus® CS Acute Care™ ßeta human Chorionic Gonadotropin DilPak | 11903 | 20% | Teamedical d.o.o. | 105-23/24 | 08.10.2024 | 08.10.2025
Reagensi, izuzev za transfuziju | 404-1-110/24-44 | 106 | Reagensi i potrošni materijal za aparate Stratus CS, Stratus CS 200 | 12 | Stratus CS Acute Car D-Dimer Dilpakovanje | RGN211061 | pakovanje | 5 Dilpakovanje | Siemens Healthcare Diagnostics Inc., SAD | Stratus® CS Acute Care™ D-Dimer DilPak | 11903 | 20% | Teamedical d.o.o. | 105-23/24 | 08.10.2024 | 08.10.2025
Reagensi, izuzev za transfuziju | 404-1-110/24-44 | 106 | Reagensi i potrošni materijal za aparate Stratus CS, Stratus CS 200 | 13 | Stratus CS Acute Car Troponin I Calpakovanje | RGN211062 | pakovanje | 5 Calpakovanje | Siemens Healthcare Diagnostics Inc., SAD | Stratus® CS Acute Care™ Troponin I CalPak | 35790 | 20% | Teamedical d.o.o. | 105-23/24 | 08.10.2024 | 08.10.2025
Reagensi, izuzev za transfuziju | 404-1-110/24-44 | 106 | Reagensi i potrošni materijal za aparate Stratus CS, Stratus CS 200 | 14 | Stratus CS Acute Car D-DIMER Calpakovanje | RGN211063 | pakovanje | 5 Calpakovanje | Siemens Healthcare Diagnostics Inc., SAD | Stratus® CS Acute Care™ D-DIMER CalPak | 11903 | 20% | Teamedical d.o.o. | 105-23/24 | 08.10.2024 | 08.10.2025
Reagensi, izuzev za transfuziju | 404-1-110/24-44 | 106 | Reagensi i potrošni materijal za aparate Stratus CS, Stratus CS 200 | 15 | Stratus CS Acute Car ßeta human Chorionic Gonadotropin Calpakovanje | RGN211064 | pakovanje | 5 Calpakovanje | Siemens Healthcare Diagnostics Inc., SAD | Stratus® CS Acute Care™ ßeta human Chorionic Gonadotropin CalPak | 11903 | 20% | Teamedical d.o.o. | 105-23/24 | 08.10.2024 | 08.10.2025
Reagensi, izuzev za transfuziju | 404-1-110/24-44 | 106 | Reagensi i potrošni materijal za aparate Stratus CS, Stratus CS 200 | 16 | INNOVANCE® D-Dimer Controls | RGN211065 | pakovanje | 2 x 5 x1 ml | Siemens Healthcare Diagnostics Products GmbH, Nemačka | INNOVANCE® D-Dimer Controls | 39530 | 20% | Teamedical d.o.o. | 105-23/24 | 08.10.2024 | 08.10.2025
Reagensi, izuzev za transfuziju | 404-1-110/24-44 | 106 | Reagensi i potrošni materijal za aparate Stratus CS, Stratus CS 200 | 17 | Stratus® CS Acute Care™ N-terminal Pro-Brain Natriuretic Peptide TestPak | RGN232401 | pakovanje | 100 TestPak | Siemens Healthcare Diagnostics Inc., SAD | Stratus® CS Acute Care™ N-terminal Pro-Brain Natriuretic Peptide TestPak | 346635 | 20% | Teamedical d.o.o. | 105-23/24 | 08.10.2024 | 08.10.2025
Reagensi, izuzev za transfuziju | 404-1-110/24-44 | 106 | Reagensi i potrošni materijal za aparate Stratus CS, Stratus CS 200 | 18 | Stratus® CS Acute Care™ N-terminal Pro-Brain Natriuretic Peptide CalPak | RGN232402 | pakovanje | 5 CalPak | Siemens Healthcare Diagnostics Inc., SAD | Stratus® CS Acute Care™ N-terminal Pro-Brain Natriuretic Peptide CalPak | 20457 | 20% | Teamedical d.o.o. | 105-23/24 | 08.10.2024 | 08.10.2025
Reagensi, izuzev za transfuziju | 404-1-110/24-44 | 106 | Reagensi i potrošni materijal za aparate Stratus CS, Stratus CS 200 | 19 | Stratus® CS Acute Care™ N-terminal Pro-Brain Natriuretic Peptide DilPak | RGN232403 | pakovanje | 5 DilPak | Siemens Healthcare Diagnostics Inc., SAD | Stratus® CS Acute Care™ N-terminal Pro-Brain Natriuretic Peptide DilPak | 25998 | 20% | Teamedical d.o.o. | 105-23/24 | 08.10.2024 | 08.10.2025
Reagensi, izuzev za transfuziju | 404-1-110/24-44 | 106 | Reagensi i potrošni materijal za aparate Stratus CS, Stratus CS 200 | 20 | Stratus® CS Acute Care™ CardioPhase® High Sensitivity C-reaktive Protein TestPak | RGN232404 | pakovanje | 60 Tests | Siemens Healthcare Diagnostics Inc., SAD | Stratus® CS Acute Care™ CardioPhase® High Sensitivity C-reaktive Protein TestPak | 97883 | 20% | Teamedical d.o.o. | 105-23/24 | 08.10.2024 | 08.10.2025
Reagensi, izuzev za transfuziju | 404-1-110/24-44 | 106 | Reagensi i potrošni materijal za aparate Stratus CS, Stratus CS 200 | 21 | Stratus® CS Acute Care™ CardioPhase® High Sensitivity C-reaktive Protein CalPak | RGN232405 | pakovanje | 5 CalPak | Siemens Healthcare Diagnostics Inc., SAD | Stratus® CS Acute Care™ CardioPhase® High Sensitivity C-reaktive Protein CalPak | 20648 | 20% | Teamedical d.o.o. | 105-23/24 | 08.10.2024 | 08.10.2025
Reagensi, izuzev za transfuziju | 404-1-110/24-44 | 106 | Reagensi i potrošni materijal za aparate Stratus CS, Stratus CS 200 | 22 | Stratus CS Cannula-Sarstedt | RGN232406 | pakovanje | 100 | Siemens Healthcare Diagnostics Inc., SAD | Stratus® CS Cannula-Sarstedt | 24886 | 20% | Teamedical d.o.o. | 105-23/24 | 08.10.2024 | 08.10.2025
Reagensi, izuzev za transfuziju | 404-1-110/24-44 | 106 | Reagensi i potrošni materijal za aparate Stratus CS, Stratus CS 200 | 23 | Maintenance kit Stratus CS | RGN232407 | pakovanje | kit | Siemens Healthcare Diagnostics Inc., SAD | Maintenance kit Stratus® CS | 137626 | 20% | Teamedical d.o.o. | 105-23/24 | 08.10.2024 | 08.10.2025
Reagensi, izuzev za transfuziju | 404-1-110/24-44 | 107 | Reagensi i potrošni materijal za analizator Alinity i | 1 | AFP | RGN211180 | pakovanje | 200 testova | Abbott Ireland Diagnostics Division | Alinity i AFP Reagent Kit | 61295 | 20% | Magna Pharmacia d.o.o. | 105-15/24 | 08.10.2024 | 08.10.2025
Reagensi, izuzev za transfuziju | 404-1-110/24-44 | 107 | Reagensi i potrošni materijal za analizator Alinity i | 2 | AFP | RGN211181 | pakovanje | 1200 testova | Abbott Ireland Diagnostics Division | Alinity i AFP Reagent Kit | 367770 | 20% | Magna Pharmacia d.o.o. | 105-15/24 | 08.10.2024 | 08.10.2025
Reagensi, izuzev za transfuziju | 404-1-110/24-44 | 107 | Reagensi i potrošni materijal za analizator Alinity i | 3 | AFP Calibrators | RGN211182 | pakovanje | 6 x 3 ml | Abbott Ireland Diagnostics Division | Alinity i AFP Calibrators | 19098 | 20% | Magna Pharmacia d.o.o. | 105-15/24 | 08.10.2024 | 08.10.2025
Reagensi, izuzev za transfuziju | 404-1-110/24-44 | 107 | Reagensi i potrošni materijal za analizator Alinity i | 4 | AFP CTL | RGN211183 | pakovanje | 3x8ml | Abbott Ireland Diagnostics Division | Alinity i AFP Controls | 20958 | 20% | Magna Pharmacia d.o.o. | 105-15/24 | 08.10.2024 | 08.10.2025
Reagensi, izuzev za transfuziju | 404-1-110/24-44 | 107 | Reagensi i potrošni materijal za analizator Alinity i | 5 | CEA | RGN211184 | pakovanje | 200 testova | Abbott Ireland Diagnostics Division | Alinity i CEA Reagent Kit | 63388 | 20% | Magna Pharmacia d.o.o. | 105-15/24 | 08.10.2024 | 08.10.2025
Reagensi, izuzev za transfuziju | 404-1-110/24-44 | 107 | Reagensi i potrošni materijal za analizator Alinity i | 6 | CEA | RGN211185 | pakovanje | 1200 testova | Abbott Ireland Diagnostics Division | Alinity i CEA Reagent Kit | 380328 | 20% | Magna Pharmacia d.o.o. | 105-15/24 | 08.10.2024 | 08.10.2025
Reagensi, izuzev za transfuziju | 404-1-110/24-44 | 107 | Reagensi i potrošni materijal za analizator Alinity i | 7 | CEA Calibrators | RGN211186 | pakovanje | 2 x 3 ml | Abbott Ireland Diagnostics Division | Alinity i CEA Calibrators | 19098 | 20% | Magna Pharmacia d.o.o. | 105-15/24 | 08.10.2024 | 08.10.2025
Reagensi, izuzev za transfuziju | 404-1-110/24-44 | 107 | Reagensi i potrošni materijal za analizator Alinity i | 8 | CEA CTL | RGN211187 | pakovanje | 3x8ml | Abbott Ireland Diagnostics Division | Alinity i CEA Controls | 20958 | 20% | Magna Pharmacia d.o.o. | 105-15/24 | 08.10.2024 | 08.10.2025
Reagensi, izuzev za transfuziju | 404-1-110/24-44 | 107 | Reagensi i potrošni materijal za analizator Alinity i | 9 | CA 19-9 | RGN211188 | pakovanje | 200 testova | Abbott GmbH & Co. KG | Alinity i CA 19-9 XR Reagent Kit | 87285 | 20% | Magna Pharmacia d.o.o. | 105-15/24 | 08.10.2024 | 08.10.2025
Reagensi, izuzev za transfuziju | 404-1-110/24-44 | 107 | Reagensi i potrošni materijal za analizator Alinity i | 10 | CA 19-9 | RGN211189 | pakovanje | 1000 testova | Abbott GmbH & Co. KG | Alinity i CA 19-9 XR Reagent Kit | 436425 | 20% | Magna Pharmacia d.o.o. | 105-15/24 | 08.10.2024 | 08.10.2025
Reagensi, izuzev za transfuziju | 404-1-110/24-44 | 107 | Reagensi i potrošni materijal za analizator Alinity i | 11 | CA 19-9XR Calibrators | RGN211190 | pakovanje | 6 x 3 ml | Abbott GmbH & Co. KG | Alinity i CA 19-9 XR Calibrators | 19098 | 20% | Magna Pharmacia d.o.o. | 105-15/24 | 08.10.2024 | 08.10.2025
Reagensi, izuzev za transfuziju | 404-1-110/24-44 | 107 | Reagensi i potrošni materijal za analizator Alinity i | 12 | CA 19-9XR CTL | RGN211191 | pakovanje | 3x8ml | Abbott GmbH & Co. KG | Alinity i CA 19-9 XR Controls | 20958 | 20% | Magna Pharmacia d.o.o. | 105-15/24 | 08.10.2024 | 08.10.2025
Reagensi, izuzev za transfuziju | 404-1-110/24-44 | 107 | Reagensi i potrošni materijal za analizator Alinity i | 13 | CA 15-3 | RGN211192 | pakovanje | 200 testova | Abbott GmbH & Co. KG | Alinity i CA 15-3 Reagent Kit | 96255 | 20% | Magna Pharmacia d.o.o. | 105-15/24 | 08.10.2024 | 08.10.2025
Reagensi, izuzev za transfuziju | 404-1-110/24-44 | 107 | Reagensi i potrošni materijal za analizator Alinity i | 14 | CA 15-3 | RGN211193 | pakovanje | 1000 testova | Abbott GmbH & Co. KG | Alinity i CA 15-3 Reagent Kit | 481275 | 20% | Magna Pharmacia d.o.o. | 105-15/24 | 08.10.2024 | 08.10.2025
Reagensi, izuzev za transfuziju | 404-1-110/24-44 | 107 | Reagensi i potrošni materijal za analizator Alinity i | 15 | CA 15-3 Calibrators | RGN211194 | pakovanje | 6 x 3 ml | Abbott GmbH & Co. KG | Alinity i CA 15-3 Calibrators | 19098 | 20% | Magna Pharmacia d.o.o. | 105-15/24 | 08.10.2024 | 08.10.2025
Reagensi, izuzev za transfuziju | 404-1-110/24-44 | 107 | Reagensi i potrošni materijal za analizator Alinity i | 16 | CA 15-3 CTL | RGN211195 | pakovanje | 2x8ml | Abbott GmbH & Co. KG | Alinity i CA 15-3 Controls | 20958 | 20% | Magna Pharmacia d.o.o. | 105-15/24 | 08.10.2024 | 08.10.2025
Reagensi, izuzev za transfuziju | 404-1-110/24-44 | 107 | Reagensi i potrošni materijal za analizator Alinity i | 17 | CA 125 | RGN211196 | pakovanje | 200 testova | Abbott GmbH & Co. KG | Alinity i CA 125 II Reagent Kit | 86583 | 20% | Magna Pharmacia d.o.o. | 105-15/24 | 08.10.2024 | 08.10.2025
Reagensi, izuzev za transfuziju | 404-1-110/24-44 | 107 | Reagensi i potrošni materijal za analizator Alinity i | 18 | CA 125 | RGN211197 | pakovanje | 1000 testova | Abbott GmbH & Co. KG | Alinity i CA 125 II Reagent Kit | 432917 | 20% | Magna Pharmacia d.o.o. | 105-15/24 | 08.10.2024 | 08.10.2025
Reagensi, izuzev za transfuziju | 404-1-110/24-44 | 107 | Reagensi i potrošni materijal za analizator Alinity i | 19 | CA 125 II Calibrators | RGN211198 | pakovanje | 6 x 3 ml | Abbott GmbH & Co. KG | Alinity i CA 125 II Calibrators | 19098 | 20% | Magna Pharmacia d.o.o. | 105-15/24 | 08.10.2024 | 08.10.2025
Reagensi, izuzev za transfuziju | 404-1-110/24-44 | 107 | Reagensi i potrošni materijal za analizator Alinity i | 20 | CA 125 II CTL | RGN211199 | pakovanje | 3x8ml | Abbott GmbH & Co. KG | Alinity i CA 125 II Controls | 20958 | 20% | Magna Pharmacia d.o.o. | 105-15/24 | 08.10.2024 | 08.10.2025
Reagensi, izuzev za transfuziju | 404-1-110/24-44 | 107 | Reagensi i potrošni materijal za analizator Alinity i | 21 | TOTAL PSA | RGN211200 | pakovanje | 200 testova | Abbott Ireland Diagnostics Division | Alinity i Total PSA Reagent Kit | 85044 | 20% | Magna Pharmacia d.o.o. | 105-15/24 | 08.10.2024 | 08.10.2025
Reagensi, izuzev za transfuziju | 404-1-110/24-44 | 107 | Reagensi i potrošni materijal za analizator Alinity i | 22 | TOTAL PSA | RGN211201 | pakovanje | 1200 testova | Abbott Ireland Diagnostics Division | Alinity i Total PSA Reagent Kit | 462921 | 20% | Magna Pharmacia d.o.o. | 105-15/24 | 08.10.2024 | 08.10.2025
Reagensi, izuzev za transfuziju | 404-1-110/24-44 | 107 | Reagensi i potrošni materijal za analizator Alinity i | 23 | Total PSA Calibrators | RGN211202 | pakovanje | 2 x 3 mL | Abbott Ireland Diagnostics Division | Alinity i Total PSA Calibrators | 19098 | 20% | Magna Pharmacia d.o.o. | 105-15/24 | 08.10.2024 | 08.10.2025
Reagensi, izuzev za transfuziju | 404-1-110/24-44 | 107 | Reagensi i potrošni materijal za analizator Alinity i | 24 | TOTAL PSA CTL | RGN211203 | pakovanje | 3x8ml | Abbott Ireland Diagnostics Division | Alinity i Total PSA Controls | 20958 | 20% | Magna Pharmacia d.o.o. | 105-15/24 | 08.10.2024 | 08.10.2025
Reagensi, izuzev za transfuziju | 404-1-110/24-44 | 107 | Reagensi i potrošni materijal za analizator Alinity i | 25 | FREE PSA | RGN211204 | pakovanje | 200 testova | Abbott Ireland Diagnostics Division | Alinity i Free PSA Reagent Kit | 91855 | 20% | Magna Pharmacia d.o.o. | 105-15/24 | 08.10.2024 | 08.10.2025
Reagensi, izuzev za transfuziju | 404-1-110/24-44 | 107 | Reagensi i potrošni materijal za analizator Alinity i | 26 | FREE PSA | RGN211205 | pakovanje | 1000 testova | Abbott Ireland Diagnostics Division | Alinity i Free PSA Reagent Kit | 459275 | 20% | Magna Pharmacia d.o.o. | 105-15/24 | 08.10.2024 | 08.10.2025
Reagensi, izuzev za transfuziju | 404-1-110/24-44 | 107 | Reagensi i potrošni materijal za analizator Alinity i | 27 | Free PSA Calibrators | RGN211206 | pakovanje | 2 x 3 mL | Abbott Ireland Diagnostics Division | Alinity i Free PSA Calibrators | 19098 | 20% | Magna Pharmacia d.o.o. | 105-15/24 | 08.10.2024 | 08.10.2025
Reagensi, izuzev za transfuziju | 404-1-110/24-44 | 107 | Reagensi i potrošni materijal za analizator Alinity i | 28 | FREE PSA CTL | RGN211207 | pakovanje | 3x8ml | Abbott Ireland Diagnostics Division | Alinity i Free PSA Controls | 20958 | 20% | Magna Pharmacia d.o.o. | 105-15/24 | 08.10.2024 | 08.10.2025
Reagensi, izuzev za transfuziju | 404-1-110/24-44 | 107 | Reagensi i potrošni materijal za analizator Alinity i | 29 | HE4 | RGN211208 | pakovanje | 200 testova | Abbott GmbH & Co. KG | Alinity i HE4 Reagent Kit | 194044 | 20% | Magna Pharmacia d.o.o. | 105-15/24 | 08.10.2024 | 08.10.2025
Reagensi, izuzev za transfuziju | 404-1-110/24-44 | 107 | Reagensi i potrošni materijal za analizator Alinity i | 30 | HE4 Calibrators | RGN211209 | pakovanje | 6 x 3 ml | Abbott GmbH & Co. KG | Alinity i HE4 Calibrators | 28646 | 20% | Magna Pharmacia d.o.o. | 105-15/24 | 08.10.2024 | 08.10.2025
Reagensi, izuzev za transfuziju | 404-1-110/24-44 | 107 | Reagensi i potrošni materijal za analizator Alinity i | 31 | HE4 Controls | RGN211210 | pakovanje | 3 x 8 ml | Abbott GmbH & Co. KG | Alinity i HE4 Controls | 19098 | 20% | Magna Pharmacia d.o.o. | 105-15/24 | 08.10.2024 | 08.10.2025
Reagensi, izuzev za transfuziju | 404-1-110/24-44 | 107 | Reagensi i potrošni materijal za analizator Alinity i | 32 | TSH | RGN211211 | pakovanje | 200 testova | Abbott Ireland Diagnostics Division | Alinity i TSH Reagent Kit | 46920 | 20% | Magna Pharmacia d.o.o. | 105-15/24 | 08.10.2024 | 08.10.2025
Reagensi, izuzev za transfuziju | 404-1-110/24-44 | 107 | Reagensi i potrošni materijal za analizator Alinity i | 33 | TSH | RGN211212 | pakovanje | 1200 testova | Abbott Ireland Diagnostics Division | Alinity i TSH Reagent Kit | 281520 | 20% | Magna Pharmacia d.o.o. | 105-15/24 | 08.10.2024 | 08.10.2025
Reagensi, izuzev za transfuziju | 404-1-110/24-44 | 107 | Reagensi i potrošni materijal za analizator Alinity i | 34 | TSH Calibrators | RGN211213 | pakovanje | 3x8 ml | Abbott Ireland Diagnostics Division | Alinity i TSH Calibrators | 19098 | 20% | Magna Pharmacia d.o.o. | 105-15/24 | 08.10.2024 | 08.10.2025
Reagensi, izuzev za transfuziju | 404-1-110/24-44 | 107 | Reagensi i potrošni materijal za analizator Alinity i | 35 | TSH CTL | RGN211214 | pakovanje | 2x3ml | Abbott Ireland Diagnostics Division | Alinity i TSH Controls | 20958 | 20% | Magna Pharmacia d.o.o. | 105-15/24 | 08.10.2024 | 08.10.2025
Reagensi, izuzev za transfuziju | 404-1-110/24-44 | 107 | Reagensi i potrošni materijal za analizator Alinity i | 36 | TOTAL T3 | RGN211215 | pakovanje | 200 testova | Abbott Ireland Diagnostics Division | Alinity i Total T3 Reagent Kit | 46920 | 20% | Magna Pharmacia d.o.o. | 105-15/24 | 08.10.2024 | 08.10.2025
Reagensi, izuzev za transfuziju | 404-1-110/24-44 | 107 | Reagensi i potrošni materijal za analizator Alinity i | 37 | TOTAL T3 | RGN211216 | pakovanje | 1200 testova | Abbott Ireland Diagnostics Division | Alinity i Total T3 Reagent Kit | 272632 | 20% | Magna Pharmacia d.o.o. | 105-15/24 | 08.10.2024 | 08.10.2025
Reagensi, izuzev za transfuziju | 404-1-110/24-44 | 107 | Reagensi i potrošni materijal za analizator Alinity i | 38 | Total T3 Calibrators | RGN211217 | pakovanje | 6x3 ml | Abbott Ireland Diagnostics Division | Alinity i Total T3 Calibrators | 19098 | 20% | Magna Pharmacia d.o.o. | 105-15/24 | 08.10.2024 | 08.10.2025
Reagensi, izuzev za transfuziju | 404-1-110/24-44 | 107 | Reagensi i potrošni materijal za analizator Alinity i | 39 | TOTAL T3 MAN DILUENT | RGN211218 | pakovanje | 1x5ml | Abbott Ireland Diagnostics Division | Alinity i Total T3 Manual Diluent | 13910 | 20% | Magna Pharmacia d.o.o. | 105-15/24 | 08.10.2024 | 08.10.2025
Reagensi, izuzev za transfuziju | 404-1-110/24-44 | 107 | Reagensi i potrošni materijal za analizator Alinity i | 40 | TOTAL T4 | RGN211219 | pakovanje | 200 testova | Abbott Ireland Diagnostics Division | Alinity i Total T4 Reagent Kit | 46920 | 20% | Magna Pharmacia d.o.o. | 105-15/24 | 08.10.2024 | 08.10.2025
Reagensi, izuzev za transfuziju | 404-1-110/24-44 | 107 | Reagensi i potrošni materijal za analizator Alinity i | 41 | TOTAL T4 | RGN211220 | pakovanje | 1200 testova | Abbott Ireland Diagnostics Division | Alinity i Total T4 Reagent Kit | 272632 | 20% | Magna Pharmacia d.o.o. | 105-15/24 | 08.10.2024 | 08.10.2025
Reagensi, izuzev za transfuziju | 404-1-110/24-44 | 107 | Reagensi i potrošni materijal za analizator Alinity i | 42 | Total T4 Calibrators | RGN211221 | pakovanje | 6x3 ml | Abbott Ireland Diagnostics Division | Alinity i Total T4 Calibrators | 19098 | 20% | Magna Pharmacia d.o.o. | 105-15/24 | 08.10.2024 | 08.10.2025
Reagensi, izuzev za transfuziju | 404-1-110/24-44 | 107 | Reagensi i potrošni materijal za analizator Alinity i | 43 | TOTAL T4 CTL | RGN211222 | pakovanje | 3x8ml | Abbott Ireland Diagnostics Division | Alinity i Total T4 Controls | 20958 | 20% | Magna Pharmacia d.o.o. | 105-15/24 | 08.10.2024 | 08.10.2025
Reagensi, izuzev za transfuziju | 404-1-110/24-44 | 107 | Reagensi i potrošni materijal za analizator Alinity i | 44 | FREE T3 | RGN211223 | pakovanje | 200 testova | Abbott Ireland Diagnostics Division | Alinity i Free T3 Reagent Kit | 53360 | 20% | Magna Pharmacia d.o.o. | 105-15/24 | 08.10.2024 | 08.10.2025
Reagensi, izuzev za transfuziju | 404-1-110/24-44 | 107 | Reagensi i potrošni materijal za analizator Alinity i | 45 | FREE T3 | RGN211224 | pakovanje | 1200 testova | Abbott Ireland Diagnostics Division | Alinity i Free T3 Reagent Kit | 320160 | 20% | Magna Pharmacia d.o.o. | 105-15/24 | 08.10.2024 | 08.10.2025
Reagensi, izuzev za transfuziju | 404-1-110/24-44 | 107 | Reagensi i potrošni materijal za analizator Alinity i | 46 | Free T3 Calibrators | RGN211225 | pakovanje | 6x3 ml | Abbott Ireland Diagnostics Division | Alinity i Free T3 Calibrators | 19098 | 20% | Magna Pharmacia d.o.o. | 105-15/24 | 08.10.2024 | 08.10.2025
Reagensi, izuzev za transfuziju | 404-1-110/24-44 | 107 | Reagensi i potrošni materijal za analizator Alinity i | 47 | FREE T3 CTL | RGN211226 | pakovanje | 3x8ml | Abbott Ireland Diagnostics Division | Alinity i Free T3 Controls | 20958 | 20% | Magna Pharmacia d.o.o. | 105-15/24 | 08.10.2024 | 08.10.2025
Reagensi, izuzev za transfuziju | 404-1-110/24-44 | 107 | Reagensi i potrošni materijal za analizator Alinity i | 48 | FREE T4 | RGN211227 | pakovanje | 200 testova | Abbott Ireland Diagnostics Division | Alinity i Free T4 Reagent Kit | 45310 | 20% | Magna Pharmacia d.o.o. | 105-15/24 | 08.10.2024 | 08.10.2025
Reagensi, izuzev za transfuziju | 404-1-110/24-44 | 107 | Reagensi i potrošni materijal za analizator Alinity i | 49 | FREE T4 | RGN211228 | pakovanje | 1200 testova | Abbott Ireland Diagnostics Division | Alinity i Free T4 Reagent Kit | 271860 | 20% | Magna Pharmacia d.o.o. | 105-15/24 | 08.10.2024 | 08.10.2025
Reagensi, izuzev za transfuziju | 404-1-110/24-44 | 107 | Reagensi i potrošni materijal za analizator Alinity i | 50 | Free T4 Calibrators | RGN211229 | pakovanje | 6x3 ml | Abbott Ireland Diagnostics Division | Alinity i Free T4 Calibrators | 19098 | 20% | Magna Pharmacia d.o.o. | 105-15/24 | 08.10.2024 | 08.10.2025
Reagensi, izuzev za transfuziju | 404-1-110/24-44 | 107 | Reagensi i potrošni materijal za analizator Alinity i | 51 | FREE T4 CTL | RGN211230 | pakovanje | 3x8ml | Abbott Ireland Diagnostics Division | Alinity i Free T4 Controls | 20958 | 20% | Magna Pharmacia d.o.o. | 105-15/24 | 08.10.2024 | 08.10.2025
Reagensi, izuzev za transfuziju | 404-1-110/24-44 | 107 | Reagensi i potrošni materijal za analizator Alinity i | 52 | ANTI-TG | RGN211231 | pakovanje | 200 testova | Abbott Ireland Diagnostics Division | Alinity i Anti-Tg Reagent Kit | 74462 | 20% | Magna Pharmacia d.o.o. | 105-15/24 | 08.10.2024 | 08.10.2025
Reagensi, izuzev za transfuziju | 404-1-110/24-44 | 107 | Reagensi i potrošni materijal za analizator Alinity i | 53 | Anti-Tg Calibrators | RGN211232 | pakovanje | 6 x 3 mL | Abbott Ireland Diagnostics Division | Alinity i Anti-Tg Calibrators | 19098 | 20% | Magna Pharmacia d.o.o. | 105-15/24 | 08.10.2024 | 08.10.2025
Reagensi, izuzev za transfuziju | 404-1-110/24-44 | 107 | Reagensi i potrošni materijal za analizator Alinity i | 54 | Anti-Tg Controls | RGN211233 | pakovanje | 2 x 4 mL | Abbott Ireland Diagnostics Division | Alinity i Anti-Tg Controls | 20958 | 20% | Magna Pharmacia d.o.o. | 105-15/24 | 08.10.2024 | 08.10.2025
Reagensi, izuzev za transfuziju | 404-1-110/24-44 | 107 | Reagensi i potrošni materijal za analizator Alinity i | 55 | ANTI-TPO | RGN211234 | pakovanje | 200 testova | Abbott Ireland Diagnostics Division | Alinity i Anti-TPO Reagent Kit | 74462 | 20% | Magna Pharmacia d.o.o. | 105-15/24 | 08.10.2024 | 08.10.2025
Reagensi, izuzev za transfuziju | 404-1-110/24-44 | 107 | Reagensi i potrošni materijal za analizator Alinity i | 56 | Anti-TPO Calibrators | RGN211235 | pakovanje | 6 x 3 mL | Abbott Ireland Diagnostics Division | Alinity i Anti-TPO Calibrators | 19098 | 20% | Magna Pharmacia d.o.o. | 105-15/24 | 08.10.2024 | 08.10.2025
Reagensi, izuzev za transfuziju | 404-1-110/24-44 | 107 | Reagensi i potrošni materijal za analizator Alinity i | 57 | Anti-TPO Controls | RGN211236 | pakovanje | 2 x 4 mL | Abbott Ireland Diagnostics Division | Alinity i Anti-TPO Controls | 20958 | 20% | Magna Pharmacia d.o.o. | 105-15/24 | 08.10.2024 | 08.10.2025
Reagensi, izuzev za transfuziju | 404-1-110/24-44 | 107 | Reagensi i potrošni materijal za analizator Alinity i | 58 | TROPONIN HIGH SENSITIVE | RGN211237 | pakovanje | 200 testova | Abbott Ireland Diagnostics Division | Alinity i STAT High Sensitive Troponin-I Reagent Kit | 81707 | 20% | Magna Pharmacia d.o.o. | 105-15/24 | 08.10.2024 | 08.10.2025
Reagensi, izuzev za transfuziju | 404-1-110/24-44 | 107 | Reagensi i potrošni materijal za analizator Alinity i | 59 | TROPONIN HIGH SENSITIVE | RGN211238 | pakovanje | 1200 testova | Abbott Ireland Diagnostics Division | Alinity i STAT High Sensitive Troponin-I Reagent Kit | 490245 | 20% | Magna Pharmacia d.o.o. | 105-15/24 | 08.10.2024 | 08.10.2025
Reagensi, izuzev za transfuziju | 404-1-110/24-44 | 107 | Reagensi i potrošni materijal za analizator Alinity i | 60 | High Sensitive Troponin-I Calibrators | RGN211239 | pakovanje | 6x3 ml | Abbott Ireland Diagnostics Division | Alinity i STAT High Sensitive Troponin-I Calibrators | 19780 | 20% | Magna Pharmacia d.o.o. | 105-15/24 | 08.10.2024 | 08.10.2025
Reagensi, izuzev za transfuziju | 404-1-110/24-44 | 107 | Reagensi i potrošni materijal za analizator Alinity i | 61 | High Sensitive Troponin-I Controls | RGN211240 | pakovanje | 3x8 ml | Abbott Ireland Diagnostics Division | Alinity i STAT High Sensitive Troponin-I Controls | 19780 | 20% | Magna Pharmacia d.o.o. | 105-15/24 | 08.10.2024 | 08.10.2025
Reagensi, izuzev za transfuziju | 404-1-110/24-44 | 107 | Reagensi i potrošni materijal za analizator Alinity i | 62 | BNP | RGN211241 | pakovanje | 200 testova | Abbott GmbH & Co. KG | Alinity i BNP Reagent Kit | 310500 | 20% | Magna Pharmacia d.o.o. | 105-15/24 | 08.10.2024 | 08.10.2025
Reagensi, izuzev za transfuziju | 404-1-110/24-44 | 107 | Reagensi i potrošni materijal za analizator Alinity i | 63 | BNP | RGN211242 | pakovanje | 1000 test | Abbott GmbH & Co. KG | Alinity i BNP Reagent Kit | 1552500 | 20% | Magna Pharmacia d.o.o. | 105-15/24 | 08.10.2024 | 08.10.2025
Reagensi, izuzev za transfuziju | 404-1-110/24-44 | 107 | Reagensi i potrošni materijal za analizator Alinity i | 64 | BNP Calibrators | RGN211243 | pakovanje | 6 x 3 ml | Abbott GmbH & Co. KG | Alinity i BNP Calibrators | 19098 | 20% | Magna Pharmacia d.o.o. | 105-15/24 | 08.10.2024 | 08.10.2025
Reagensi, izuzev za transfuziju | 404-1-110/24-44 | 107 | Reagensi i potrošni materijal za analizator Alinity i | 65 | BNP CTL | RGN211244 | pakovanje | 3x8ml | Abbott GmbH & Co. KG | Alinity i BNP Controls | 20958 | 20% | Magna Pharmacia d.o.o. | 105-15/24 | 08.10.2024 | 08.10.2025
Reagensi, izuzev za transfuziju | 404-1-110/24-44 | 107 | Reagensi i potrošni materijal za analizator Alinity i | 66 | BETA HCG | RGN211245 | pakovanje | 200 testova | Abbott Ireland Diagnostics Division | Alinity i Total B-hCG Reagent Kit | 50715 | 20% | Magna Pharmacia d.o.o. | 105-15/24 | 08.10.2024 | 08.10.2025
Reagensi, izuzev za transfuziju | 404-1-110/24-44 | 107 | Reagensi i potrošni materijal za analizator Alinity i | 67 | BETA HCG | RGN211246 | pakovanje | 1200 testova | Abbott Ireland Diagnostics Division | Alinity i Total B-hCG Reagent Kit | 304290 | 20% | Magna Pharmacia d.o.o. | 105-15/24 | 08.10.2024 | 08.10.2025
Reagensi, izuzev za transfuziju | 404-1-110/24-44 | 107 | Reagensi i potrošni materijal za analizator Alinity i | 68 | Total β-hCG Calibrators | RGN211247 | pakovanje | 6x3 ml | Abbott Ireland Diagnostics Division | Alinity i Total B-hCG Calibrators | 19098 | 20% | Magna Pharmacia d.o.o. | 105-15/24 | 08.10.2024 | 08.10.2025
Reagensi, izuzev za transfuziju | 404-1-110/24-44 | 107 | Reagensi i potrošni materijal za analizator Alinity i | 69 | TOTAL B-HCG CTL | RGN211248 | pakovanje | 3x8ml | Abbott Ireland Diagnostics Division | Alinity i Total B-hCG Controls | 20958 | 20% | Magna Pharmacia d.o.o. | 105-15/24 | 08.10.2024 | 08.10.2025
Reagensi, izuzev za transfuziju | 404-1-110/24-44 | 107 | Reagensi i potrošni materijal za analizator Alinity i | 70 | PROLAKTIN | RGN211249 | pakovanje | 200 testova | Abbott Ireland Diagnostics Division | Alinity i Prolactin Reagent Kit | 39042 | 20% | Magna Pharmacia d.o.o. | 105-15/24 | 08.10.2024 | 08.10.2025
Reagensi, izuzev za transfuziju | 404-1-110/24-44 | 107 | Reagensi i potrošni materijal za analizator Alinity i | 71 | PROLAKTIN | RGN211250 | pakovanje | 1200 testova | Abbott Ireland Diagnostics Division | Alinity i Prolactin Reagent Kit | 234324 | 20% | Magna Pharmacia d.o.o. | 105-15/24 | 08.10.2024 | 08.10.2025
Reagensi, izuzev za transfuziju | 404-1-110/24-44 | 107 | Reagensi i potrošni materijal za analizator Alinity i | 72 | Prolactin Calibrators | RGN211251 | pakovanje | 2x3 ml | Abbott Ireland Diagnostics Division | Alinity i Prolactin Calibrators | 19098 | 20% | Magna Pharmacia d.o.o. | 105-15/24 | 08.10.2024 | 08.10.2025
Reagensi, izuzev za transfuziju | 404-1-110/24-44 | 107 | Reagensi i potrošni materijal za analizator Alinity i | 73 | PROLACTIN CTL | RGN211252 | pakovanje | 3x8ml | Abbott Ireland Diagnostics Division | Alinity i Prolactin Controls | 20958 | 20% | Magna Pharmacia d.o.o. | 105-15/24 | 08.10.2024 | 08.10.2025
Reagensi, izuzev za transfuziju | 404-1-110/24-44 | 107 | Reagensi i potrošni materijal za analizator Alinity i | 74 | ESTRADIOL | RGN211253 | pakovanje | 200 testova | Abbott Ireland Diagnostics Division | Alinity i Estradiol Reagent Kit | 45885 | 20% | Magna Pharmacia d.o.o. | 105-15/24 | 08.10.2024 | 08.10.2025
Reagensi, izuzev za transfuziju | 404-1-110/24-44 | 107 | Reagensi i potrošni materijal za analizator Alinity i | 75 | ESTRADIOL | RGN211254 | pakovanje | 1000 testova | Abbott Ireland Diagnostics Division | Alinity i Estradiol Reagent Kit | 229425 | 20% | Magna Pharmacia d.o.o. | 105-15/24 | 08.10.2024 | 08.10.2025
Reagensi, izuzev za transfuziju | 404-1-110/24-44 | 107 | Reagensi i potrošni materijal za analizator Alinity i | 76 | Estradiol Calibrators | RGN211255 | pakovanje | 6x3 ml | Abbott Ireland Diagnostics Division | Alinity i Estradiol Calibrators | 19098 | 20% | Magna Pharmacia d.o.o. | 105-15/24 | 08.10.2024 | 08.10.2025
Reagensi, izuzev za transfuziju | 404-1-110/24-44 | 107 | Reagensi i potrošni materijal za analizator Alinity i | 77 | ESTRADIOL CTL | RGN211256 | pakovanje | 3x8ml | Abbott Ireland Diagnostics Division | Alinity i Estradiol Controls | 20958 | 20% | Magna Pharmacia d.o.o. | 105-15/24 | 08.10.2024 | 08.10.2025
Reagensi, izuzev za transfuziju | 404-1-110/24-44 | 107 | Reagensi i potrošni materijal za analizator Alinity i | 78 | ESTRADIOL MANUAL DILUENT | RGN211257 | pakovanje | 1x5ml | Abbott Ireland Diagnostics Division | Alinity i Estradiol Manual Diluent | 34776 | 20% | Magna Pharmacia d.o.o. | 105-15/24 | 08.10.2024 | 08.10.2025
Reagensi, izuzev za transfuziju | 404-1-110/24-44 | 107 | Reagensi i potrošni materijal za analizator Alinity i | 79 | TESTOSTERON | RGN211258 | pakovanje | 200 testova | Abbott GmbH & Co. KG | Alinity i 2nd Generation Testosterone Reagent Kit | 50715 | 20% | Magna Pharmacia d.o.o. | 105-15/24 | 08.10.2024 | 08.10.2025
Reagensi, izuzev za transfuziju | 404-1-110/24-44 | 107 | Reagensi i potrošni materijal za analizator Alinity i | 80 | TESTOSTERON | RGN211259 | pakovanje | 800 testova | Abbott GmbH & Co. KG | Alinity i 2nd Generation Testosterone Reagent Kit | 202860 | 20% | Magna Pharmacia d.o.o. | 105-15/24 | 08.10.2024 | 08.10.2025
Reagensi, izuzev za transfuziju | 404-1-110/24-44 | 107 | Reagensi i potrošni materijal za analizator Alinity i | 81 | 2ND Testosterone Calibrators | RGN211260 | pakovanje | 6 x 3 ml | Abbott GmbH & Co. KG | Alinity i 2nd Generation Testosterone Calibrators | 19098 | 20% | Magna Pharmacia d.o.o. | 105-15/24 | 08.10.2024 | 08.10.2025
Reagensi, izuzev za transfuziju | 404-1-110/24-44 | 107 | Reagensi i potrošni materijal za analizator Alinity i | 82 | 2ND GEN TESTO CTL | RGN211261 | pakovanje | 3x8ml | Abbott GmbH & Co. KG | Alinity i 2nd Generation Testosterone Controls | 20958 | 20% | Magna Pharmacia d.o.o. | 105-15/24 | 08.10.2024 | 08.10.2025
Reagensi, izuzev za transfuziju | 404-1-110/24-44 | 107 | Reagensi i potrošni materijal za analizator Alinity i | 83 | FSH | RGN211262 | pakovanje | 200 testova | Abbott Ireland Diagnostics Division | Alinity i FSH Reagent Kit | 34615 | 20% | Magna Pharmacia d.o.o. | 105-15/24 | 08.10.2024 | 08.10.2025
Reagensi, izuzev za transfuziju | 404-1-110/24-44 | 107 | Reagensi i potrošni materijal za analizator Alinity i | 84 | FSH Calibrators | RGN211263 | pakovanje | 2 x 3 mL | Abbott Ireland Diagnostics Division | Alinity i FSH Calibrators | 19098 | 20% | Magna Pharmacia d.o.o. | 105-15/24 | 08.10.2024 | 08.10.2025
Reagensi, izuzev za transfuziju | 404-1-110/24-44 | 107 | Reagensi i potrošni materijal za analizator Alinity i | 85 | FSH Controls | RGN211264 | pakovanje | 3 x 8 mL | Abbott Ireland Diagnostics Division | Alinity i FSH Controls | 20958 | 20% | Magna Pharmacia d.o.o. | 105-15/24 | 08.10.2024 | 08.10.2025
Reagensi, izuzev za transfuziju | 404-1-110/24-44 | 107 | Reagensi i potrošni materijal za analizator Alinity i | 86 | LH | RGN211265 | pakovanje | 200 testova | Abbott Ireland Diagnostics Division | Alinity i LH Reagent Kit | 34615 | 20% | Magna Pharmacia d.o.o. | 105-15/24 | 08.10.2024 | 08.10.2025
Reagensi, izuzev za transfuziju | 404-1-110/24-44 | 107 | Reagensi i potrošni materijal za analizator Alinity i | 87 | LH Calibrators | RGN211266 | pakovanje | 6 x 3 mL | Abbott Ireland Diagnostics Division | Alinity i LH Calibrators | 19098 | 20% | Magna Pharmacia d.o.o. | 105-15/24 | 08.10.2024 | 08.10.2025
Reagensi, izuzev za transfuziju | 404-1-110/24-44 | 107 | Reagensi i potrošni materijal za analizator Alinity i | 88 | PROGESTERON | RGN211267 | pakovanje | 200 testova | Abbott Ireland Diagnostics Division | Alinity i Progesterone Reagent Kit | 45885 | 20% | Magna Pharmacia d.o.o. | 105-15/24 | 08.10.2024 | 08.10.2025
Reagensi, izuzev za transfuziju | 404-1-110/24-44 | 107 | Reagensi i potrošni materijal za analizator Alinity i | 89 | Progesterone Calibrators | RGN211268 | pakovanje | 2 x 3 mL | Abbott Ireland Diagnostics Division | Alinity i Progesterone Calibrators | 19098 | 20% | Magna Pharmacia d.o.o. | 105-15/24 | 08.10.2024 | 08.10.2025
Reagensi, izuzev za transfuziju | 404-1-110/24-44 | 107 | Reagensi i potrošni materijal za analizator Alinity i | 90 | Progesterone Controls | RGN211269 | pakovanje | 3 x 4 mL | Abbott Ireland Diagnostics Division | Alinity i Progesterone Controls | 20958 | 20% | Magna Pharmacia d.o.o. | 105-15/24 | 08.10.2024 | 08.10.2025
Reagensi, izuzev za transfuziju | 404-1-110/24-44 | 107 | Reagensi i potrošni materijal za analizator Alinity i | 91 | SHBG | RGN211270 | pakovanje | 200 testova | Abbott GmbH & Co. KG | Alinity i SHBG Reagent Kit | 119048 | 20% | Magna Pharmacia d.o.o. | 105-15/24 | 08.10.2024 | 08.10.2025
Reagensi, izuzev za transfuziju | 404-1-110/24-44 | 107 | Reagensi i potrošni materijal za analizator Alinity i | 92 | SHBG Calibrators | RGN211271 | pakovanje | 6 x 2 mL | Abbott GmbH & Co. KG | Alinity i SHBG Calibrators | 19098 | 20% | Magna Pharmacia d.o.o. | 105-15/24 | 08.10.2024 | 08.10.2025
Reagensi, izuzev za transfuziju | 404-1-110/24-44 | 107 | Reagensi i potrošni materijal za analizator Alinity i | 93 | SHBG Controls | RGN211272 | pakovanje | 3 x 4 mL | Abbott GmbH & Co. KG | Alinity i SHBG Controls | 20958 | 20% | Magna Pharmacia d.o.o. | 105-15/24 | 08.10.2024 | 08.10.2025
Reagensi, izuzev za transfuziju | 404-1-110/24-44 | 107 | Reagensi i potrošni materijal za analizator Alinity i | 94 | DHEA-S | RGN211273 | pakovanje | 200 testova | Abbott GmbH & Co. KG | Alinity i DHEA-S Reagent Kit | 120888 | 20% | Magna Pharmacia d.o.o. | 105-15/24 | 08.10.2024 | 08.10.2025
Reagensi, izuzev za transfuziju | 404-1-110/24-44 | 107 | Reagensi i potrošni materijal za analizator Alinity i | 95 | DHEA-S Calibrators | RGN211274 | pakovanje | 6 x 2 mL | Abbott GmbH & Co. KG | Alinity i DHEA-S Calibrators | 19098 | 20% | Magna Pharmacia d.o.o. | 105-15/24 | 08.10.2024 | 08.10.2025
Reagensi, izuzev za transfuziju | 404-1-110/24-44 | 107 | Reagensi i potrošni materijal za analizator Alinity i | 96 | DHEA-S Controls | RGN211275 | pakovanje | 3 x 4 mL | Abbott GmbH & Co. KG | Alinity i DHEA-S Controls | 20958 | 20% | Magna Pharmacia d.o.o. | 105-15/24 | 08.10.2024 | 08.10.2025
Reagensi, izuzev za transfuziju | 404-1-110/24-44 | 107 | Reagensi i potrošni materijal za analizator Alinity i | 97 | Intact PTH Reagent Kit | RGN211276 | pakovanje | 200 testova | Abbott GmbH & Co. KG | Alinity i Intact PTH Reagent Kit | 100625 | 20% | Magna Pharmacia d.o.o. | 105-15/24 | 08.10.2024 | 08.10.2025
Reagensi, izuzev za transfuziju | 404-1-110/24-44 | 107 | Reagensi i potrošni materijal za analizator Alinity i | 98 | Intact PTH Calibrators | RGN211277 | pakovanje | 6 x 3 ml | Abbott GmbH & Co. KG | Alinity i Intact PTH Calibrators | 19098 | 20% | Magna Pharmacia d.o.o. | 105-15/24 | 08.10.2024 | 08.10.2025
Reagensi, izuzev za transfuziju | 404-1-110/24-44 | 107 | Reagensi i potrošni materijal za analizator Alinity i | 99 | INTACT PTH CTL | RGN211278 | pakovanje | 3 x 8 ml | Abbott GmbH & Co. KG | Alinity i Intact PTH Controls | 20958 | 20% | Magna Pharmacia d.o.o. | 105-15/24 | 08.10.2024 | 08.10.2025
Reagensi, izuzev za transfuziju | 404-1-110/24-44 | 107 | Reagensi i potrošni materijal za analizator Alinity i | 100 | KORTIZOL | RGN211279 | pakovanje | 200 testova | Abbott Ireland Diagnostics Division | Alinity i Cortisol Reagent Kit | 148925 | 20% | Magna Pharmacia d.o.o. | 105-15/24 | 08.10.2024 | 08.10.2025
Reagensi, izuzev za transfuziju | 404-1-110/24-44 | 107 | Reagensi i potrošni materijal za analizator Alinity i | 101 | KORTIZOL | RGN211280 | pakovanje | 1000 testova | Abbott Ireland Diagnostics Division | Alinity i Cortisol Reagent Kit | 744625 | 20% | Magna Pharmacia d.o.o. | 105-15/24 | 08.10.2024 | 08.10.2025
Reagensi, izuzev za transfuziju | 404-1-110/24-44 | 107 | Reagensi i potrošni materijal za analizator Alinity i | 102 | Cortisol Calibrators | RGN211281 | pakovanje | 6 x 3 ml | Abbott Ireland Diagnostics Division | Alinity i Cortisol Calibrators | 19098 | 20% | Magna Pharmacia d.o.o. | 105-15/24 | 08.10.2024 | 08.10.2025
Reagensi, izuzev za transfuziju | 404-1-110/24-44 | 107 | Reagensi i potrošni materijal za analizator Alinity i | 103 | INSULIN | RGN211282 | pakovanje | 200 testova | Abbott GmbH & Co. KG | Alinity i Insulin Reagent Kit | 115828 | 20% | Magna Pharmacia d.o.o. | 105-15/24 | 08.10.2024 | 08.10.2025
Reagensi, izuzev za transfuziju | 404-1-110/24-44 | 107 | Reagensi i potrošni materijal za analizator Alinity i | 104 | Insulin Calibrators | RGN211283 | pakovanje | 6 x 3 mL | Abbott GmbH & Co. KG | Alinity i Insulin Calibrators | 19098 | 20% | Magna Pharmacia d.o.o. | 105-15/24 | 08.10.2024 | 08.10.2025
Reagensi, izuzev za transfuziju | 404-1-110/24-44 | 107 | Reagensi i potrošni materijal za analizator Alinity i | 105 | Insulin Controls | RGN211284 | pakovanje | 3 x 8 mL | Abbott GmbH & Co. KG | Alinity i Insulin Controls | 20958 | 20% | Magna Pharmacia d.o.o. | 105-15/24 | 08.10.2024 | 08.10.2025
Reagensi, izuzev za transfuziju | 404-1-110/24-44 | 107 | Reagensi i potrošni materijal za analizator Alinity i | 106 | C-PEPTID | RGN211285 | pakovanje | 200 testova | Abbott GmbH & Co. KG | Alinity i C-Peptide Reagent Kit | 108491 | 20% | Magna Pharmacia d.o.o. | 105-15/24 | 08.10.2024 | 08.10.2025
Reagensi, izuzev za transfuziju | 404-1-110/24-44 | 107 | Reagensi i potrošni materijal za analizator Alinity i | 107 | C-Peptide Calibrators | RGN211286 | pakovanje | 6 x 3 mL | Abbott GmbH & Co. KG | Alinity i C-Peptide Calibrators | 19098 | 20% | Magna Pharmacia d.o.o. | 105-15/24 | 08.10.2024 | 08.10.2025
Reagensi, izuzev za transfuziju | 404-1-110/24-44 | 107 | Reagensi i potrošni materijal za analizator Alinity i | 108 | C-Peptide Controls | RGN211287 | pakovanje | 3 x 8 mL | Abbott GmbH & Co. KG | Alinity i C-Peptide Controls | 20958 | 20% | Magna Pharmacia d.o.o. | 105-15/24 | 08.10.2024 | 08.10.2025
Reagensi, izuzev za transfuziju | 404-1-110/24-44 | 107 | Reagensi i potrošni materijal za analizator Alinity i | 109 | B12 | RGN211288 | pakovanje | 200 testova | Abbott Ireland Diagnostics Division | Alinity i B12 Reagent Kit | 80960 | 20% | Magna Pharmacia d.o.o. | 105-15/24 | 08.10.2024 | 08.10.2025
Reagensi, izuzev za transfuziju | 404-1-110/24-44 | 107 | Reagensi i potrošni materijal za analizator Alinity i | 110 | B12 Calibrators | RGN211289 | pakovanje | 6 x 3 mL | Abbott Ireland Diagnostics Division | Alinity i B12 Calibrators | 19098 | 20% | Magna Pharmacia d.o.o. | 105-15/24 | 08.10.2024 | 08.10.2025
Reagensi, izuzev za transfuziju | 404-1-110/24-44 | 107 | Reagensi i potrošni materijal za analizator Alinity i | 111 | B12 Controls | RGN211290 | pakovanje | 3 x 8 mL | Abbott Ireland Diagnostics Division | Alinity i B12 Controls | 20958 | 20% | Magna Pharmacia d.o.o. | 105-15/24 | 08.10.2024 | 08.10.2025
Reagensi, izuzev za transfuziju | 404-1-110/24-44 | 107 | Reagensi i potrošni materijal za analizator Alinity i | 112 | Folate Reagent Kit | RGN211291 | pakovanje | 200 testova | Abbott Ireland Diagnostics Division | Alinity i Folate Reagent Kit | 86940 | 20% | Magna Pharmacia d.o.o. | 105-15/24 | 08.10.2024 | 08.10.2025
Reagensi, izuzev za transfuziju | 404-1-110/24-44 | 107 | Reagensi i potrošni materijal za analizator Alinity i | 113 | Folate RBC Lysis Diluent | RGN211292 | pakovanje | 1 x 12.5 mL | Abbott Ireland Diagnostics Division | Alinity i Folate RBC Lysis Diluent | 19320 | 20% | Magna Pharmacia d.o.o. | 105-15/24 | 08.10.2024 | 08.10.2025
Reagensi, izuzev za transfuziju | 404-1-110/24-44 | 107 | Reagensi i potrošni materijal za analizator Alinity i | 114 | Folate Manual Diluent | RGN211293 | pakovanje | 1 x 4 mL | Abbott Ireland Diagnostics Division | Alinity i Folate Manual Diluent | 9660 | 20% | Magna Pharmacia d.o.o. | 105-15/24 | 08.10.2024 | 08.10.2025
Reagensi, izuzev za transfuziju | 404-1-110/24-44 | 107 | Reagensi i potrošni materijal za analizator Alinity i | 115 | Folate Calibrators | RGN211294 | pakovanje | 6 x 3 mL | Abbott Ireland Diagnostics Division | Alinity i Folate Calibrators | 19098 | 20% | Magna Pharmacia d.o.o. | 105-15/24 | 08.10.2024 | 08.10.2025
Reagensi, izuzev za transfuziju | 404-1-110/24-44 | 107 | Reagensi i potrošni materijal za analizator Alinity i | 116 | Folate Controls | RGN211295 | pakovanje | 3 x 8 mL | Abbott Ireland Diagnostics Division | Alinity i Folate Controls | 20958 | 20% | Magna Pharmacia d.o.o. | 105-15/24 | 08.10.2024 | 08.10.2025
Reagensi, izuzev za transfuziju | 404-1-110/24-44 | 107 | Reagensi i potrošni materijal za analizator Alinity i | 117 | 25-OH VITAMIN D | RGN211296 | pakovanje | 200 testova | Abbott Ireland Diagnostics Division | Alinity i 25-OH Vitamin D Reagent Kit | 154675 | 20% | Magna Pharmacia d.o.o. | 105-15/24 | 08.10.2024 | 08.10.2025
Reagensi, izuzev za transfuziju | 404-1-110/24-44 | 107 | Reagensi i potrošni materijal za analizator Alinity i | 118 | 25-OH VITAMIN D | RGN211297 | pakovanje | 1000 testova | Abbott Ireland Diagnostics Division | Alinity i 25-OH Vitamin D Reagent Kit | 773375 | 20% | Magna Pharmacia d.o.o. | 105-15/24 | 08.10.2024 | 08.10.2025
Reagensi, izuzev za transfuziju | 404-1-110/24-44 | 107 | Reagensi i potrošni materijal za analizator Alinity i | 119 | 25-OH Vitamin D Calibrators | RGN211298 | pakovanje | 6x3 ml | Abbott Ireland Diagnostics Division | Alinity i 25-OH Vitamin D Calibrators | 19098 | 20% | Magna Pharmacia d.o.o. | 105-15/24 | 08.10.2024 | 08.10.2025
Reagensi, izuzev za transfuziju | 404-1-110/24-44 | 107 | Reagensi i potrošni materijal za analizator Alinity i | 120 | 25-OH VITAMIN D CTL | RGN211299 | pakovanje | 3x8ml | Abbott Ireland Diagnostics Division | Alinity i 25-OH Vitamin D Controls | 19098 | 20% | Magna Pharmacia d.o.o. | 105-15/24 | 08.10.2024 | 08.10.2025
Reagensi, izuzev za transfuziju | 404-1-110/24-44 | 107 | Reagensi i potrošni materijal za analizator Alinity i | 121 | Cyfra 21-1 Reagent Kit | RGN211300 | pakovanje | 200 testova | Abbott GmbH & Co. KG | Alinity i Cyfra 21-1 Reagent Kit | 149642 | 20% | Magna Pharmacia d.o.o. | 105-15/24 | 08.10.2024 | 08.10.2025
Reagensi, izuzev za transfuziju | 404-1-110/24-44 | 107 | Reagensi i potrošni materijal za analizator Alinity i | 122 | Cyfra 21-1 Calibrators | RGN211301 | pakovanje | 6 x 3 mL | Abbott GmbH & Co. KG | Alinity i Cyfra 21-1 Calibrators | 20958 | 20% | Magna Pharmacia d.o.o. | 105-15/24 | 08.10.2024 | 08.10.2025
Reagensi, izuzev za transfuziju | 404-1-110/24-44 | 107 | Reagensi i potrošni materijal za analizator Alinity i | 123 | Cyfra 21-1 Controls | RGN211302 | pakovanje | 3 x 8 mL | Abbott GmbH & Co. KG | Alinity i Cyfra 21-1 Controls | 20958 | 20% | Magna Pharmacia d.o.o. | 105-15/24 | 08.10.2024 | 08.10.2025
Reagensi, izuzev za transfuziju | 404-1-110/24-44 | 107 | Reagensi i potrošni materijal za analizator Alinity i | 124 | FERITIN | RGN211303 | pakovanje | 200 testova | Abbott Ireland Diagnostics Division | Alinity i Ferritin Reagent Kit | 104328 | 20% | Magna Pharmacia d.o.o. | 105-15/24 | 08.10.2024 | 08.10.2025
Reagensi, izuzev za transfuziju | 404-1-110/24-44 | 107 | Reagensi i potrošni materijal za analizator Alinity i | 125 | FERRITIN CAL | RGN211304 | pakovanje | 2x3 ml | Abbott Ireland Diagnostics Division | Alinity i Ferritin Calibrators | 20958 | 20% | Magna Pharmacia d.o.o. | 105-15/24 | 08.10.2024 | 08.10.2025
Reagensi, izuzev za transfuziju | 404-1-110/24-44 | 107 | Reagensi i potrošni materijal za analizator Alinity i | 126 | FERRITIN CTL | RGN211305 | pakovanje | 3x8 ml | Abbott Ireland Diagnostics Division | Alinity i Ferritin Controls | 20958 | 20% | Magna Pharmacia d.o.o. | 105-15/24 | 08.10.2024 | 08.10.2025
Reagensi, izuzev za transfuziju | 404-1-110/24-44 | 107 | Reagensi i potrošni materijal za analizator Alinity i | 127 | PROKALCITONIN | RGN211306 | pakovanje | 200 testova | Abbott Ireland Diagnostics Division | Alinity i BRAHMS PCT Reagent Kit | 269675 | 20% | Magna Pharmacia d.o.o. | 105-15/24 | 08.10.2024 | 08.10.2025
Reagensi, izuzev za transfuziju | 404-1-110/24-44 | 107 | Reagensi i potrošni materijal za analizator Alinity i | 128 | PCT CAL | RGN211307 | pakovanje | 6 x 2 mL | Abbott Ireland Diagnostics Division | Alinity i BRAHMS PCT Calibrators | 19780 | 20% | Magna Pharmacia d.o.o. | 105-15/24 | 08.10.2024 | 08.10.2025
Reagensi, izuzev za transfuziju | 404-1-110/24-44 | 107 | Reagensi i potrošni materijal za analizator Alinity i | 129 | PCT CTL | RGN211308 | pakovanje | 6 x 3 mL | Abbott Ireland Diagnostics Division | Alinity i BRAHMS PCT Controls | 19780 | 20% | Magna Pharmacia d.o.o. | 105-15/24 | 08.10.2024 | 08.10.2025
Reagensi, izuzev za transfuziju | 404-1-110/24-44 | 107 | Reagensi i potrošni materijal za analizator Alinity i | 130 | CMV IGG | RGN211309 | pakovanje | 200 testova | Abbott Ireland Diagnostics Division | Alinity i CMV IgG Reagent Kit | 129168 | 20% | Magna Pharmacia d.o.o. | 105-15/24 | 08.10.2024 | 08.10.2025
Reagensi, izuzev za transfuziju | 404-1-110/24-44 | 107 | Reagensi i potrošni materijal za analizator Alinity i | 131 | CMV IGG CAL | RGN211310 | pakovanje | 6 x 3 ml | Abbott Ireland Diagnostics Division | Alinity i CMV IgG Calibrators | 71760 | 20% | Magna Pharmacia d.o.o. | 105-15/24 | 08.10.2024 | 08.10.2025
Reagensi, izuzev za transfuziju | 404-1-110/24-44 | 107 | Reagensi i potrošni materijal za analizator Alinity i | 132 | CMV IGG CTL | RGN211311 | pakovanje | 3 x 8 ml | Abbott Ireland Diagnostics Division | Alinity i CMV IgG Controls | 35880 | 20% | Magna Pharmacia d.o.o. | 105-15/24 | 08.10.2024 | 08.10.2025
Reagensi, izuzev za transfuziju | 404-1-110/24-44 | 107 | Reagensi i potrošni materijal za analizator Alinity i | 133 | CMV IGM | RGN211312 | pakovanje | 200 testova | Abbott Ireland Diagnostics Division | Alinity i CMV IgM Reagent Kit | 157872 | 20% | Magna Pharmacia d.o.o. | 105-15/24 | 08.10.2024 | 08.10.2025
Reagensi, izuzev za transfuziju | 404-1-110/24-44 | 107 | Reagensi i potrošni materijal za analizator Alinity i | 134 | CMV IGM CAL | RGN211313 | pakovanje | 1 x 3 ml | Abbott Ireland Diagnostics Division | Alinity i CMV IgM Calibrator | 71760 | 20% | Magna Pharmacia d.o.o. | 105-15/24 | 08.10.2024 | 08.10.2025
Reagensi, izuzev za transfuziju | 404-1-110/24-44 | 107 | Reagensi i potrošni materijal za analizator Alinity i | 135 | CMV IGM CTL | RGN211314 | pakovanje | 2 x 4 ml | Abbott Ireland Diagnostics Division | Alinity i CMV IgM Controls | 35880 | 20% | Magna Pharmacia d.o.o. | 105-15/24 | 08.10.2024 | 08.10.2025
Reagensi, izuzev za transfuziju | 404-1-110/24-44 | 107 | Reagensi i potrošni materijal za analizator Alinity i | 136 | RUBELLA IGG | RGN211315 | pakovanje | 200 testova | Abbott Ireland Diagnostics Division | Alinity i Rubella IgG Reagent Kit | 129168 | 20% | Magna Pharmacia d.o.o. | 105-15/24 | 08.10.2024 | 08.10.2025
Reagensi, izuzev za transfuziju | 404-1-110/24-44 | 107 | Reagensi i potrošni materijal za analizator Alinity i | 137 | RUBELLA IGG CAL | RGN211316 | pakovanje | 6 x 3 ml | Abbott Ireland Diagnostics Division | Alinity i Rubella IgG Calibrators | 21528 | 20% | Magna Pharmacia d.o.o. | 105-15/24 | 08.10.2024 | 08.10.2025
Reagensi, izuzev za transfuziju | 404-1-110/24-44 | 107 | Reagensi i potrošni materijal za analizator Alinity i | 138 | RUBELLA IGG CTL | RGN211317 | pakovanje | 3 x 8 ml | Abbott Ireland Diagnostics Division | Alinity i Rubella IgG Controls | 21528 | 20% | Magna Pharmacia d.o.o. | 105-15/24 | 08.10.2024 | 08.10.2025
Reagensi, izuzev za transfuziju | 404-1-110/24-44 | 107 | Reagensi i potrošni materijal za analizator Alinity i | 139 | RUBELLA IGM | RGN211318 | pakovanje | 200 testova | Abbott Ireland Diagnostics Division | Alinity i Rubella IgM Reagent Kit | 157872 | 20% | Magna Pharmacia d.o.o. | 105-15/24 | 08.10.2024 | 08.10.2025
Reagensi, izuzev za transfuziju | 404-1-110/24-44 | 107 | Reagensi i potrošni materijal za analizator Alinity i | 140 | RUBELLA IGM CAL | RGN211319 | pakovanje | 1 x 3 ml | Abbott Ireland Diagnostics Division | Alinity i Rubella IgM Calibrators | 21528 | 20% | Magna Pharmacia d.o.o. | 105-15/24 | 08.10.2024 | 08.10.2025
Reagensi, izuzev za transfuziju | 404-1-110/24-44 | 107 | Reagensi i potrošni materijal za analizator Alinity i | 141 | RUBELLA IGM CTL | RGN211320 | pakovanje | 2 x 4 ml | Abbott Ireland Diagnostics Division | Alinity i Rubella IgM Controls | 28704 | 20% | Magna Pharmacia d.o.o. | 105-15/24 | 08.10.2024 | 08.10.2025
Reagensi, izuzev za transfuziju | 404-1-110/24-44 | 107 | Reagensi i potrošni materijal za analizator Alinity i | 142 | TOXO IGG | RGN211321 | pakovanje | 200 testova | Abbott GmbH & Co. KG | Alinity i Toxo IgG Reagent Kit | 143520 | 20% | Magna Pharmacia d.o.o. | 105-15/24 | 08.10.2024 | 08.10.2025
Reagensi, izuzev za transfuziju | 404-1-110/24-44 | 107 | Reagensi i potrošni materijal za analizator Alinity i | 143 | TOXO IGG CAL | RGN211322 | pakovanje | 6x3 ml | Abbott GmbH & Co. KG | Alinity i Toxo IgG Calibrators | 71760 | 20% | Magna Pharmacia d.o.o. | 105-15/24 | 08.10.2024 | 08.10.2025
Reagensi, izuzev za transfuziju | 404-1-110/24-44 | 107 | Reagensi i potrošni materijal za analizator Alinity i | 144 | TOXO IGG CTL | RGN211323 | pakovanje | 3x8 ml | Abbott GmbH & Co. KG | Alinity i Toxo IgG Controls | 71760 | 20% | Magna Pharmacia d.o.o. | 105-15/24 | 08.10.2024 | 08.10.2025
Reagensi, izuzev za transfuziju | 404-1-110/24-44 | 107 | Reagensi i potrošni materijal za analizator Alinity i | 145 | TOXO IGM | RGN211324 | pakovanje | 200 testova | Abbott GmbH & Co. KG | Alinity i Toxo IgM Reagent Kit | 143520 | 20% | Magna Pharmacia d.o.o. | 105-15/24 | 08.10.2024 | 08.10.2025
Reagensi, izuzev za transfuziju | 404-1-110/24-44 | 107 | Reagensi i potrošni materijal za analizator Alinity i | 146 | TOXO IGM CAL | RGN211325 | pakovanje | 1x3 ml | Abbott GmbH & Co. KG | Alinity i Toxo IgM Calibrator | 28704 | 20% | Magna Pharmacia d.o.o. | 105-15/24 | 08.10.2024 | 08.10.2025
Reagensi, izuzev za transfuziju | 404-1-110/24-44 | 107 | Reagensi i potrošni materijal za analizator Alinity i | 147 | TOXO IGM CTL | RGN211326 | pakovanje | 2x4 ml | Abbott GmbH & Co. KG | Alinity i Toxo IgM Controls | 21528 | 20% | Magna Pharmacia d.o.o. | 105-15/24 | 08.10.2024 | 08.10.2025
Reagensi, izuzev za transfuziju | 404-1-110/24-44 | 107 | Reagensi i potrošni materijal za analizator Alinity i | 148 | CMV IGG AVID IGG | RGN211327 | pakovanje | 200 testova | Abbott Ireland Diagnostics Division | Alinity i CMV IgG Avidity Reagent Kit | 287040 | 20% | Magna Pharmacia d.o.o. | 105-15/24 | 08.10.2024 | 08.10.2025
Reagensi, izuzev za transfuziju | 404-1-110/24-44 | 107 | Reagensi i potrošni materijal za analizator Alinity i | 149 | CMV IGG AVIDITY CTL | RGN211328 | pakovanje | 2 x 8 ml | Abbott Ireland Diagnostics Division | Alinity i CMV IgG Avidity Controls | 21528 | 20% | Magna Pharmacia d.o.o. | 105-15/24 | 08.10.2024 | 08.10.2025
Reagensi, izuzev za transfuziju | 404-1-110/24-44 | 107 | Reagensi i potrošni materijal za analizator Alinity i | 150 | TOXO IGG AVIDITY CTL | RGN211329 | pakovanje | 2x6 ml | Abbott GmbH & Co. KG | Alinity i Toxo IgG Avidity Controls | 21528 | 20% | Magna Pharmacia d.o.o. | 105-15/24 | 08.10.2024 | 08.10.2025
Reagensi, izuzev za transfuziju | 404-1-110/24-44 | 107 | Reagensi i potrošni materijal za analizator Alinity i | 151 | TOXO IGG AVIDITY | RGN211330 | pakovanje | 200 testova | Abbott GmbH & Co. KG | Alinity i Toxo IgG Avidity Reagent Kit | 287040 | 20% | Magna Pharmacia d.o.o. | 105-15/24 | 08.10.2024 | 08.10.2025
Reagensi, izuzev za transfuziju | 404-1-110/24-44 | 107 | Reagensi i potrošni materijal za analizator Alinity i | 152 | MULTICHEM IA PLUS | RGN211331 | pakovanje | 3 x 4 x 5 mL | Techno-path Manufacturing Ltd. | MULTICHEM IA PLUS | 129375 | 20% | Magna Pharmacia d.o.o. | 105-15/24 | 08.10.2024 | 08.10.2025
Reagensi, izuzev za transfuziju | 404-1-110/24-44 | 107 | Reagensi i potrošni materijal za analizator Alinity i | 153 | NT-proBNP | RGN211332 | pakovanje | 200 | Axis-Shield Diagnostics Limited. | Alere NT-proBNP for Alinity i Reagent Kit | 360180 | 20% | Magna Pharmacia d.o.o. | 105-15/24 | 08.10.2024 | 08.10.2025
Reagensi, izuzev za transfuziju | 404-1-110/24-44 | 107 | Reagensi i potrošni materijal za analizator Alinity i | 154 | NT-proBNP Controls | RGN211333 | pakovanje | 3 x 8.0 mL | Axis-Shield Diagnostics Limited. | Alere NT-proBNP for Alinity i Controls | 20355 | 20% | Magna Pharmacia d.o.o. | 105-15/24 | 08.10.2024 | 08.10.2025
Reagensi, izuzev za transfuziju | 404-1-110/24-44 | 107 | Reagensi i potrošni materijal za analizator Alinity i | 155 | NT-proBNP Calibrators | RGN211334 | pakovanje | 6 x 3.0 mL | Axis-Shield Diagnostics Limited. | Alere NT-proBNP for Alinity i Calibrators | 20355 | 20% | Magna Pharmacia d.o.o. | 105-15/24 | 08.10.2024 | 08.10.2025
Reagensi, izuzev za transfuziju | 404-1-110/24-44 | 107 | Reagensi i potrošni materijal za analizator Alinity i | 156 | Anti-CCP Reagent Kit | RGN211335 | pakovanje | 200 testova | Abbott GmbH & Co. KG | Alinity i Anti-CCP Reagent Kit | 274978 | 20% | Magna Pharmacia d.o.o. | 105-15/24 | 08.10.2024 | 08.10.2025
Reagensi, izuzev za transfuziju | 404-1-110/24-44 | 107 | Reagensi i potrošni materijal za analizator Alinity i | 157 | Anti-CCP Calibrators | RGN211336 | pakovanje | 6 x 3 mL | Abbott GmbH & Co. KG | Alinity i Anti-CCP Calibrators | 19098 | 20% | Magna Pharmacia d.o.o. | 105-15/24 | 08.10.2024 | 08.10.2025
Reagensi, izuzev za transfuziju | 404-1-110/24-44 | 107 | Reagensi i potrošni materijal za analizator Alinity i | 158 | Anti-CCP Controls | RGN211337 | pakovanje | 2 x 7 mL | Abbott GmbH & Co. KG | Alinity i Anti-CCP Controls | 20958 | 20% | Magna Pharmacia d.o.o. | 105-15/24 | 08.10.2024 | 08.10.2025
Reagensi, izuzev za transfuziju | 404-1-110/24-44 | 107 | Reagensi i potrošni materijal za analizator Alinity i | 159 | SCC Reagent Kit | RGN211338 | pakovanje | 200 testova | Abbott GmbH & Co. KG | Alinity i SCC Reagent Kit | 299690 | 20% | Magna Pharmacia d.o.o. | 105-15/24 | 08.10.2024 | 08.10.2025
Reagensi, izuzev za transfuziju | 404-1-110/24-44 | 107 | Reagensi i potrošni materijal za analizator Alinity i | 160 | SCC Calibrators | RGN211339 | pakovanje | 6 x 3 mL | Abbott GmbH & Co. KG | Alinity i SCC Calibrators | 20958 | 20% | Magna Pharmacia d.o.o. | 105-15/24 | 08.10.2024 | 08.10.2025
Reagensi, izuzev za transfuziju | 404-1-110/24-44 | 107 | Reagensi i potrošni materijal za analizator Alinity i | 161 | SCC Controls | RGN211340 | pakovanje | 3 x 8 mL | Abbott GmbH & Co. KG | Alinity i SCC Controls | 20958 | 20% | Magna Pharmacia d.o.o. | 105-15/24 | 08.10.2024 | 08.10.2025
Reagensi, izuzev za transfuziju | 404-1-110/24-44 | 107 | Reagensi i potrošni materijal za analizator Alinity i | 162 | HOMOCYSTEINE | RGN211341 | pakovanje | 200 testova | Abbott GmbH & Co. KG | Alinity i Homocysteine Reagent Kit | 297562 | 20% | Magna Pharmacia d.o.o. | 105-15/24 | 08.10.2024 | 08.10.2025
Reagensi, izuzev za transfuziju | 404-1-110/24-44 | 107 | Reagensi i potrošni materijal za analizator Alinity i | 163 | HOMOCYSTEINE CAL | RGN211342 | pakovanje | 6 x 3 mL | Abbott GmbH & Co. KG | Alinity i Homocysteine Calibrators | 20958 | 20% | Magna Pharmacia d.o.o. | 105-15/24 | 08.10.2024 | 08.10.2025
Reagensi, izuzev za transfuziju | 404-1-110/24-44 | 107 | Reagensi i potrošni materijal za analizator Alinity i | 164 | HOMOCYSTEINE CTL | RGN211343 | pakovanje | 3 x 7,7 mL | Abbott GmbH & Co. KG | Alinity i Homocysteine Controls | 20958 | 20% | Magna Pharmacia d.o.o. | 105-15/24 | 08.10.2024 | 08.10.2025
Reagensi, izuzev za transfuziju | 404-1-110/24-44 | 107 | Reagensi i potrošni materijal za analizator Alinity i | 165 | Trigger Solution | RGN211344 | pakovanje | 4 x 975 mL | Abbott Ireland Diagnostics Division | Alinity Trigger Solution | 26237 | 20% | Magna Pharmacia d.o.o. | 105-15/24 | 08.10.2024 | 08.10.2025
Reagensi, izuzev za transfuziju | 404-1-110/24-44 | 107 | Reagensi i potrošni materijal za analizator Alinity i | 166 | Pre-Trigger Solution | RGN211345 | pakovanje | 4 x 975 mL | Abbott Ireland Diagnostics Division | Alinity Pre-Trigger Solution | 15921 | 20% | Magna Pharmacia d.o.o. | 105-15/24 | 08.10.2024 | 08.10.2025
Reagensi, izuzev za transfuziju | 404-1-110/24-44 | 107 | Reagensi i potrošni materijal za analizator Alinity i | 167 | Concentrated Wash Buffer | RGN211346 | pakovanje | 2x2 l | Abbott Ireland Diagnostics Division | Alinity i-series Concentrated Wash Buffer | 10056 | 20% | Magna Pharmacia d.o.o. | 105-15/24 | 08.10.2024 | 08.10.2025
Reagensi, izuzev za transfuziju | 404-1-110/24-44 | 107 | Reagensi i potrošni materijal za analizator Alinity i | 168 | Probe Conditioning Solution | RGN211347 | pakovanje | 2x31,8ml | Abbott Ireland Diagnostics Division | Alinity i-series Probe Conditioning Solution | 20242 | 20% | Magna Pharmacia d.o.o. | 105-15/24 | 08.10.2024 | 08.10.2025
Reagensi, izuzev za transfuziju | 404-1-110/24-44 | 107 | Reagensi i potrošni materijal za analizator Alinity i | 169 | Reaction Vessels | RGN211348 | pakovanje | 4000/box | Abbott GmbH & Co. KG | Alinity Reaction Vessels | 28612 | 20% | Magna Pharmacia d.o.o. | 105-15/24 | 08.10.2024 | 08.10.2025
Reagensi, izuzev za transfuziju | 404-1-110/24-44 | 107 | Reagensi i potrošni materijal za analizator Alinity i | 170 | Sample Cups | RGN211349 | pakovanje | 1000/pckg | Abbott GmbH & Co. KG | Alinity ci-series Sample Cups | 15916 | 20% | Magna Pharmacia d.o.o. | 105-15/24 | 08.10.2024 | 08.10.2025
Reagensi, izuzev za transfuziju | 404-1-110/24-44 | 107 | Reagensi i potrošni materijal za analizator Alinity i | 171 | Reagent Replacement Caps | RGN211350 | pakovanje | 100/box | Abbott GmbH & Co. KG | Alinity Reagent Replacement Caps | 4854 | 20% | Magna Pharmacia d.o.o. | 105-15/24 | 08.10.2024 | 08.10.2025
Reagensi, izuzev za transfuziju | 404-1-110/24-44 | 107 | Reagensi i potrošni materijal za analizator Alinity i | 172 | Calibrator/Control Replacement Caps | RGN211351 | pakovanje | 100/box | Abbott GmbH & Co. KG | Alinity ci-series Calibrator/Control Replacement Caps | 4842 | 20% | Magna Pharmacia d.o.o. | 105-15/24 | 08.10.2024 | 08.10.2025
Reagensi, izuzev za transfuziju | 404-1-110/24-44 | 107 | Reagensi i potrošni materijal za analizator Alinity i | 173 | Multi-Assay Manual Diluent | RGN211352 | pakovanje | 1x100ml | Abbott Ireland Diagnostics Division | Alinity i Multi-Assay Manual Diluent | 27168 | 20% | Magna Pharmacia d.o.o. | 105-15/24 | 08.10.2024 | 08.10.2025
Reagensi, izuzev za transfuziju | 404-1-110/24-44 | 107 | Reagensi i potrošni materijal za analizator Alinity i | 174 | Alinity i PIVKA-II Reagent Kit | RGN211353 | pakovanje | 2 x 100 | Abbott GmbH & Co. KG | Alinity i PIVKA-II Reagent Kit | 278208 | 20% | Magna Pharmacia d.o.o. | 105-15/24 | 08.10.2024 | 08.10.2025
Reagensi, izuzev za transfuziju | 404-1-110/24-44 | 107 | Reagensi i potrošni materijal za analizator Alinity i | 175 | Alinity i PIVKA-II Calibrators | RGN211354 | pakovanje | 6 x 3 mL | Abbott GmbH & Co. KG | Alinity i PIVKA-II Calibrators | 20958 | 20% | Magna Pharmacia d.o.o. | 105-15/24 | 08.10.2024 | 08.10.2025
Reagensi, izuzev za transfuziju | 404-1-110/24-44 | 107 | Reagensi i potrošni materijal za analizator Alinity i | 176 | Alinity i PIVKA-II Controls | RGN211355 | pakovanje | 3 x 8 mL | Abbott GmbH & Co. KG | Alinity i PIVKA-II Controls | 20958 | 20% | Magna Pharmacia d.o.o. | 105-15/24 | 08.10.2024 | 08.10.2025
Reagensi, izuzev za transfuziju | 404-1-110/24-44 | 107 | Reagensi i potrošni materijal za analizator Alinity i | 177 | Sirolimus | RGN211356 | pakovanje | 200 testova | Abbott Laboratories Diagnostics Division | Alinity i Sirolimus Reagent Kit | 492811 | 20% | Magna Pharmacia d.o.o. | 105-15/24 | 08.10.2024 | 08.10.2025
Reagensi, izuzev za transfuziju | 404-1-110/24-44 | 107 | Reagensi i potrošni materijal za analizator Alinity i | 178 | Sirolimus kalibrator | RGN211357 | pakovanje | 1 x 9 ml; 5 x 4.5 ml | Abbott Laboratories Diagnostics Division | Alinity i Sirolimus Calibrators | 19406 | 20% | Magna Pharmacia d.o.o. | 105-15/24 | 08.10.2024 | 08.10.2025
Reagensi, izuzev za transfuziju | 404-1-110/24-44 | 107 | Reagensi i potrošni materijal za analizator Alinity i | 179 | Sirolimus Whole Blood precipitirajući reagens | RGN211358 | pakovanje | 1 x 30 ml | Abbott Laboratories Diagnostics Division | Alinity i Sirolimus Whole Blood Precipitation Reagent | 5796 | 20% | Magna Pharmacia d.o.o. | 105-15/24 | 08.10.2024 | 08.10.2025
Reagensi, izuzev za transfuziju | 404-1-110/24-44 | 107 | Reagensi i potrošni materijal za analizator Alinity i | 180 | Tacrolimus | RGN211359 | pakovanje | 200 testova | Abbott Laboratories Diagnostics Division | Alinity i Tacrolimus Reagent Kit | 265650 | 20% | Magna Pharmacia d.o.o. | 105-15/24 | 08.10.2024 | 08.10.2025
Reagensi, izuzev za transfuziju | 404-1-110/24-44 | 107 | Reagensi i potrošni materijal za analizator Alinity i | 181 | Tacrolimus kalibrator | RGN211360 | pakovanje | 1 x 9 ml; 5 x 4.5 ml | Abbott Laboratories Diagnostics Division | Alinity i Tacrolimus Calibrators | 16549 | 20% | Magna Pharmacia d.o.o. | 105-15/24 | 08.10.2024 | 08.10.2025
Reagensi, izuzev za transfuziju | 404-1-110/24-44 | 107 | Reagensi i potrošni materijal za analizator Alinity i | 182 | Tacrolimus Whole Blood precipitirajući reagens | RGN211361 | pakovanje | 1 x 30 ml | Abbott Laboratories Diagnostics Division | Alinity i Tacrolimus Whole Blood Precipitation Reagent | 3864 | 20% | Magna Pharmacia d.o.o. | 105-15/24 | 08.10.2024 | 08.10.2025
Reagensi, izuzev za transfuziju | 404-1-110/24-44 | 107 | Reagensi i potrošni materijal za analizator Alinity i | 183 | Ciklosporin | RGN211362 | pakovanje | 200 testova | Abbott Ireland Diagnostics Division | Alinity i Cyclosporine Reagent Kit | 246399 | 20% | Magna Pharmacia d.o.o. | 105-15/24 | 08.10.2024 | 08.10.2025
Reagensi, izuzev za transfuziju | 404-1-110/24-44 | 107 | Reagensi i potrošni materijal za analizator Alinity i | 184 | Ciklosporin kalibrator | RGN211363 | pakovanje | 1 x 9 ml; 5 x 4.5 ml | Abbott Ireland Diagnostics Division | Alinity i Cyclosporine Calibrators | 32343 | 20% | Magna Pharmacia d.o.o. | 105-15/24 | 08.10.2024 | 08.10.2025
Reagensi, izuzev za transfuziju | 404-1-110/24-44 | 107 | Reagensi i potrošni materijal za analizator Alinity i | 185 | Ciklosporin Whole Blood precipitirajući reagens | RGN211364 | pakovanje | 1 x 12.3 ml; 1 x 45 ml | Abbott Laboratories Diagnostics Division | Alinity i Cyclosporine Whole Blood Precipitation Reagent | 7728 | 20% | Magna Pharmacia d.o.o. | 105-15/24 | 08.10.2024 | 08.10.2025
Reagensi, izuzev za transfuziju | 404-1-110/24-44 | 107 | Reagensi i potrošni materijal za analizator Alinity i | 186 | Active-B12 (Holotranskobalamin) | RGN211365 | pakovanje | 200 testova | Abbott GmbH & Co. KG | Alinity i Active-B12 (Holotranscobalamin) Reagent Kit | 216701 | 20% | Magna Pharmacia d.o.o. | 105-15/24 | 08.10.2024 | 08.10.2025
Reagensi, izuzev za transfuziju | 404-1-110/24-44 | 107 | Reagensi i potrošni materijal za analizator Alinity i | 187 | Active-B12 (Holotranskobalamin) kontrola | RGN211366 | pakovanje | 2 x 8 ml | Abbott GmbH & Co. KG | Alinity i Active-B12 (Holotranscobalamin) Controls | 19406 | 20% | Magna Pharmacia d.o.o. | 105-15/24 | 08.10.2024 | 08.10.2025
Reagensi, izuzev za transfuziju | 404-1-110/24-44 | 107 | Reagensi i potrošni materijal za analizator Alinity i | 188 | Active-B12 (Holotranskobalamin) kalibrator | RGN211367 | pakovanje | 6 x 3 ml | Abbott GmbH & Co. KG | Alinity i Active-B12 (Holotranscobalamin) Calibrators | 19406 | 20% | Magna Pharmacia d.o.o. | 105-15/24 | 08.10.2024 | 08.10.2025
Reagensi, izuzev za transfuziju | 404-1-110/24-44 | 107 | Reagensi i potrošni materijal za analizator Alinity i | 189 | HBsAg | RGN211368 | pakovanje | 200 testova | Abbott Ireland Diagnostics Division | Alinity i HBsAg Reagent Kit | 335340 | 20% | Magna Pharmacia d.o.o. | 105-15/24 | 08.10.2024 | 08.10.2025
Reagensi, izuzev za transfuziju | 404-1-110/24-44 | 107 | Reagensi i potrošni materijal za analizator Alinity i | 190 | HBsAg kontrola | RGN211369 | pakovanje | 3 x 8 ml | Abbott Ireland Diagnostics Division | Alinity i HBsAg Controls | 21735 | 20% | Magna Pharmacia d.o.o. | 105-15/24 | 08.10.2024 | 08.10.2025
Reagensi, izuzev za transfuziju | 404-1-110/24-44 | 107 | Reagensi i potrošni materijal za analizator Alinity i | 191 | HBsAg kalibrator | RGN211370 | pakovanje | 6 x 3 ml | Abbott Ireland Diagnostics Division | Alinity i HBsAg Calibrators | 21735 | 20% | Magna Pharmacia d.o.o. | 105-15/24 | 08.10.2024 | 08.10.2025
Reagensi, izuzev za transfuziju | 404-1-110/24-44 | 107 | Reagensi i potrošni materijal za analizator Alinity i | 192 | Metotreksat | RGN211371 | pakovanje | 200 testova | Abbott GmbH & Co. KG | Alinity i Methotrexate Reagent Kit | 192820 | 20% | Magna Pharmacia d.o.o. | 105-15/24 | 08.10.2024 | 08.10.2025
Reagensi, izuzev za transfuziju | 404-1-110/24-44 | 107 | Reagensi i potrošni materijal za analizator Alinity i | 193 | Metotreksat kalibrator | RGN211372 | pakovanje | 6 x 3 ml | Abbott GmbH & Co. KG | Alinity i Methotrexate Calibrators | 14089 | 20% | Magna Pharmacia d.o.o. | 105-15/24 | 08.10.2024 | 08.10.2025
Reagensi, izuzev za transfuziju | 404-1-110/24-44 | 107 | Reagensi i potrošni materijal za analizator Alinity i | 194 | Metotreksat kontrola | RGN211373 | pakovanje | 4 x 8 ml | Abbott GmbH & Co. KG | Alinity i Methotrexate Controls | 20240 | 20% | Magna Pharmacia d.o.o. | 105-15/24 | 08.10.2024 | 08.10.2025
Reagensi, izuzev za transfuziju | 404-1-110/24-44 | 107 | Reagensi i potrošni materijal za analizator Alinity i | 195 | Metotreksat Extended Range kontrola | RGN211374 | pakovanje | 4 x 8 ml | Abbott GmbH & Co. KG | Alinity i Methotrexate Extended Range Controls | 20240 | 20% | Magna Pharmacia d.o.o. | 105-15/24 | 08.10.2024 | 08.10.2025
Reagensi, izuzev za transfuziju | 404-1-110/24-44 | 107 | Reagensi i potrošni materijal za analizator Alinity i | 196 | Multichem WBT | RGN211375 | pakovanje | 3 x 4 x 2 mL | Techno-path Manufacturing Ltd. | Multichem WBT | 64687 | 20% | Magna Pharmacia d.o.o. | 105-15/24 | 08.10.2024 | 08.10.2025
Reagensi, izuzev za transfuziju | 404-1-110/24-44 | 107 | Reagensi i potrošni materijal za analizator Alinity i | 197 | Transplant Pretreatment tube | RGN211376 | pakovanje | 100 komada | Abbott Laboratories Diagnostics Division | Transplant Pretreatment tube | 15180 | 20% | Magna Pharmacia d.o.o. | 105-15/24 | 08.10.2024 | 08.10.2025
Reagensi, izuzev za transfuziju | 404-1-110/24-44 | 107 | Reagensi i potrošni materijal za analizator Alinity i | 198 | NSE | RGN211377 | pakovanje | 200 testova | Abbott GmbH & Co. KG | Alinity i NSE | 212520 | 20% | Magna Pharmacia d.o.o. | 105-15/24 | 08.10.2024 | 08.10.2025
Reagensi, izuzev za transfuziju | 404-1-110/24-44 | 107 | Reagensi i potrošni materijal za analizator Alinity i | 199 | ANTI-HBC II | RGN211378 | pakovanje | 200 testova | Abbott GmbH & Co. KG | ALINITY I ANTI-HBC II 200T | 130962 | 20% | Magna Pharmacia d.o.o. | 105-15/24 | 08.10.2024 | 08.10.2025
Reagensi, izuzev za transfuziju | 404-1-110/24-44 | 107 | Reagensi i potrošni materijal za analizator Alinity i | 200 | NSE kalibrator | RGN211379 | pakovanje | 6 x 3 ml | Abbott GmbH & Co. KG | Alinity i NSE kalibrator | 17388 | 20% | Magna Pharmacia d.o.o. | 105-15/24 | 08.10.2024 | 08.10.2025
Reagensi, izuzev za transfuziju | 404-1-110/24-44 | 107 | Reagensi i potrošni materijal za analizator Alinity i | 201 | Anti-HBc II kalibrator | RGN211380 | pakovanje | 1 x 3 ml | Abbott GmbH & Co. KG | Alinity i Anti-HBc II Calibrator | 19377 | 20% | Magna Pharmacia d.o.o. | 105-15/24 | 08.10.2024 | 08.10.2025
Reagensi, izuzev za transfuziju | 404-1-110/24-44 | 107 | Reagensi i potrošni materijal za analizator Alinity i | 202 | Anti-HBc II kontrols | RGN211381 | pakovanje | 2 x 8 ml | Abbott GmbH & Co. KG | Alinity i Anti-HBc II Controls | 19377 | 20% | Magna Pharmacia d.o.o. | 105-15/24 | 08.10.2024 | 08.10.2025
Reagensi, izuzev za transfuziju | 404-1-110/24-44 | 107 | Reagensi i potrošni materijal za analizator Alinity i | 203 | ANTI-HBS | RGN211382 | pakovanje | 200 testova | Abbott Ireland Diagnostics Division | ALINITY I ANTI-HBS 200T AD | 107640 | 20% | Magna Pharmacia d.o.o. | 105-15/24 | 08.10.2024 | 08.10.2025
Reagensi, izuzev za transfuziju | 404-1-110/24-44 | 107 | Reagensi i potrošni materijal za analizator Alinity i | 204 | Anti-HBs kalibrator | RGN211383 | pakovanje | 6 x 3 ml | Abbott Ireland Diagnostics Division | Alinity i Anti-HBs Calibrators | 19377 | 20% | Magna Pharmacia d.o.o. | 105-15/24 | 08.10.2024 | 08.10.2025
Reagensi, izuzev za transfuziju | 404-1-110/24-44 | 107 | Reagensi i potrošni materijal za analizator Alinity i | 205 | ANTI-HCV | RGN211384 | pakovanje | 200 testova | Abbott GmbH & Co. KG | ALINITY I ANTI-HCV 200T | 121992 | 20% | Magna Pharmacia d.o.o. | 105-15/24 | 08.10.2024 | 08.10.2025
Reagensi, izuzev za transfuziju | 404-1-110/24-44 | 107 | Reagensi i potrošni materijal za analizator Alinity i | 206 | Anti-HCV kalibrator | RGN211385 | pakovanje | 1 x 3 ml | Abbott GmbH & Co. KG | Alinity i Anti-HCV Calibrator | 19377 | 20% | Magna Pharmacia d.o.o. | 105-15/24 | 08.10.2024 | 08.10.2025
Reagensi, izuzev za transfuziju | 404-1-110/24-44 | 107 | Reagensi i potrošni materijal za analizator Alinity i | 207 | Anti-HCV kontrola | RGN211386 | pakovanje | 2 x 8 ml | Abbott GmbH & Co. KG | Alinity i Anti-HCV Controls | 19377 | 20% | Magna Pharmacia d.o.o. | 105-15/24 | 08.10.2024 | 08.10.2025
Reagensi, izuzev za transfuziju | 404-1-110/24-44 | 107 | Reagensi i potrošni materijal za analizator Alinity i | 208 | EBV VCA IgG kalibrator | RGN211387 | pakovanje | 1 x 3 ml | Abbott GmbH & Co. KG | Alinity i EBV VCA IgG Calibrators | 19377 | 20% | Magna Pharmacia d.o.o. | 105-15/24 | 08.10.2024 | 08.10.2025
Reagensi, izuzev za transfuziju | 404-1-110/24-44 | 107 | Reagensi i potrošni materijal za analizator Alinity i | 209 | EBV VCA IgG kontrola | RGN211388 | pakovanje | 2 x 8 ml | Abbott GmbH & Co. KG | Alinity i EBV VCA IgG Controls | 19377 | 20% | Magna Pharmacia d.o.o. | 105-15/24 | 08.10.2024 | 08.10.2025
Reagensi, izuzev za transfuziju | 404-1-110/24-44 | 107 | Reagensi i potrošni materijal za analizator Alinity i | 210 | EBV VCA IGM | RGN211389 | pakovanje | 200 testova | Abbott GmbH & Co. KG | ALINITY I EBV VCA IGM 200T | 179400 | 20% | Magna Pharmacia d.o.o. | 105-15/24 | 08.10.2024 | 08.10.2025
Reagensi, izuzev za transfuziju | 404-1-110/24-44 | 107 | Reagensi i potrošni materijal za analizator Alinity i | 211 | EBV VCA IgM kalibrator | RGN211390 | pakovanje | 1 x 3 ml | Abbott GmbH & Co. KG | Alinity i EBV VCA IgM Calibrators | 19377 | 20% | Magna Pharmacia d.o.o. | 105-15/24 | 08.10.2024 | 08.10.2025
Reagensi, izuzev za transfuziju | 404-1-110/24-44 | 107 | Reagensi i potrošni materijal za analizator Alinity i | 212 | EBV VCA IgM kontrola | RGN211391 | pakovanje | 2 x 8 ml | Abbott GmbH & Co. KG | Alinity i EBV VCA IgM Controls | 19377 | 20% | Magna Pharmacia d.o.o. | 105-15/24 | 08.10.2024 | 08.10.2025
Reagensi, izuzev za transfuziju | 404-1-110/24-44 | 107 | Reagensi i potrošni materijal za analizator Alinity i | 213 | HAVAB IGM | RGN211392 | pakovanje | 200 testova | Abbott GmbH & Co. KG | ALINITY I HAVAB IGM 200T | 141726 | 20% | Magna Pharmacia d.o.o. | 105-15/24 | 08.10.2024 | 08.10.2025
Reagensi, izuzev za transfuziju | 404-1-110/24-44 | 107 | Reagensi i potrošni materijal za analizator Alinity i | 214 | HAVAb IgM kalibrator | RGN211393 | pakovanje | 1 x 3 ml | Abbott GmbH & Co. KG | Alinity i HAVAb IgM Calibrators | 19377 | 20% | Magna Pharmacia d.o.o. | 105-15/24 | 08.10.2024 | 08.10.2025
Reagensi, izuzev za transfuziju | 404-1-110/24-44 | 107 | Reagensi i potrošni materijal za analizator Alinity i | 215 | HAVAb IgM kontrola | RGN211394 | pakovanje | 1 x 8 ml | Abbott GmbH & Co. KG | Alinity i HAVAb IgM Controls | 19377 | 20% | Magna Pharmacia d.o.o. | 105-15/24 | 08.10.2024 | 08.10.2025
Reagensi, izuzev za transfuziju | 404-1-110/24-44 | 107 | Reagensi i potrošni materijal za analizator Alinity i | 216 | HBSAG QUAL II | RGN211395 | pakovanje | 200 testova | Abbott Ireland Diagnostics Division | ALINITY I HBSAG QUAL II 200T | 111228 | 20% | Magna Pharmacia d.o.o. | 105-15/24 | 08.10.2024 | 08.10.2025
Reagensi, izuzev za transfuziju | 404-1-110/24-44 | 107 | Reagensi i potrošni materijal za analizator Alinity i | 217 | HBsAg Qualitative II kalibrator | RGN211396 | pakovanje | 2 x 3 ml | Abbott Ireland Diagnostics Division | Alinity i HBsAg Qualitative II Calibrators | 24219 | 20% | Magna Pharmacia d.o.o. | 105-15/24 | 08.10.2024 | 08.10.2025
Reagensi, izuzev za transfuziju | 404-1-110/24-44 | 107 | Reagensi i potrošni materijal za analizator Alinity i | 218 | HBsAg Qualitative II kontrola | RGN211397 | pakovanje | 2 x 8 ml | Abbott Ireland Diagnostics Division | Alinity i HBsAg Qualitative II Controls | 24219 | 20% | Magna Pharmacia d.o.o. | 105-15/24 | 08.10.2024 | 08.10.2025
Reagensi, izuzev za transfuziju | 404-1-110/24-44 | 107 | Reagensi i potrošni materijal za analizator Alinity i | 219 | HIV AG/AB COMBO | RGN211398 | pakovanje | 200 testova | Abbott GmbH & Co. KG | ALINITY I HIV AG/AB COMBO 200T | 113022 | 20% | Magna Pharmacia d.o.o. | 105-15/24 | 08.10.2024 | 08.10.2025
Reagensi, izuzev za transfuziju | 404-1-110/24-44 | 107 | Reagensi i potrošni materijal za analizator Alinity i | 220 | HIV Ag/Ab Combo kalibrator | RGN211399 | pakovanje | 1 x 3 ml | Abbott GmbH & Co. KG | Alinity i HIV Ag/Ab Combo Calibrator | 19377 | 20% | Magna Pharmacia d.o.o. | 105-15/24 | 08.10.2024 | 08.10.2025
Reagensi, izuzev za transfuziju | 404-1-110/24-44 | 107 | Reagensi i potrošni materijal za analizator Alinity i | 221 | HIV Ag/Ab Combo kontrola | RGN211400 | pakovanje | 4 x 8 ml | Abbott GmbH & Co. KG | Alinity i HIV Ag/Ab Combo Controls | 19377 | 20% | Magna Pharmacia d.o.o. | 105-15/24 | 08.10.2024 | 08.10.2025
Reagensi, izuzev za transfuziju | 404-1-110/24-44 | 107 | Reagensi i potrošni materijal za analizator Alinity i | 222 | SYPHILIS TP | RGN211401 | pakovanje | 200 testova | Abbott GmbH & Co. KG | ALINITY I SYPHILIS TP 200T | 48438 | 20% | Magna Pharmacia d.o.o. | 105-15/24 | 08.10.2024 | 08.10.2025
Reagensi, izuzev za transfuziju | 404-1-110/24-44 | 107 | Reagensi i potrošni materijal za analizator Alinity i | 223 | Syphilis TP kalibrator | RGN211402 | pakovanje | 1 x 3 ml | Abbott GmbH & Co. KG | Alinity i Syphilis TP Calibrator | 19377 | 20% | Magna Pharmacia d.o.o. | 105-15/24 | 08.10.2024 | 08.10.2025
Reagensi, izuzev za transfuziju | 404-1-110/24-44 | 107 | Reagensi i potrošni materijal za analizator Alinity i | 224 | Syphilis TP kontrola | RGN211403 | pakovanje | 2 x 8 ml | Abbott GmbH & Co. KG | Alinity i Syphilis TP Controls | 19377 | 20% | Magna Pharmacia d.o.o. | 105-15/24 | 08.10.2024 | 08.10.2025
Reagensi, izuzev za transfuziju | 404-1-110/24-44 | 107 | Reagensi i potrošni materijal za analizator Alinity i | 225 | NSE kontrola | RGN232445 | pakovanje | 3x8ml | Abbott GmbH & Co. KG | Alinity NSE control | 29190 | 20% | Magna Pharmacia d.o.o. | 105-15/24 | 08.10.2024 | 08.10.2025
Reagensi, izuzev za transfuziju | 404-1-110/24-44 | 107 | Reagensi i potrošni materijal za analizator Alinity i | 226 | STAT CK-MB kalibrator | RGN232446 | pakovanje | 6x3ml | Abbott Ireland Diagnostics Division | Alinity STAT CK-MB calibrator | 22100 | 20% | Magna Pharmacia d.o.o. | 105-15/24 | 08.10.2024 | 08.10.2025
Reagensi, izuzev za transfuziju | 404-1-110/24-44 | 107 | Reagensi i potrošni materijal za analizator Alinity i | 227 | STAT CK-MB kontrola | RGN232447 | pakovanje | 6x3ml | Abbott Ireland Diagnostics Division | Alinity STAT CK-MB control | 22100 | 20% | Magna Pharmacia d.o.o. | 105-15/24 | 08.10.2024 | 08.10.2025
Reagensi, izuzev za transfuziju | 404-1-110/24-44 | 107 | Reagensi i potrošni materijal za analizator Alinity i | 228 | STAT CK-MB reagens | RGN232448 | pakovanje | 200 testova | Abbott Ireland Diagnostics Division | Alinity STAT CK-MB reagent | 119490 | 20% | Magna Pharmacia d.o.o. | 105-15/24 | 08.10.2024 | 08.10.2025
Reagensi, izuzev za transfuziju | 404-1-110/24-44 | 107 | Reagensi i potrošni materijal za analizator Alinity i | 229 | MIOGLOBIN STAT kalibrator | RGN232449 | pakovanje | 6x3ml | Abbott Ireland Diagnostics Division | Alinity MYGLOBIN STAT calibrator | 22100 | 20% | Magna Pharmacia d.o.o. | 105-15/24 | 08.10.2024 | 08.10.2025
Reagensi, izuzev za transfuziju | 404-1-110/24-44 | 107 | Reagensi i potrošni materijal za analizator Alinity i | 230 | MIOGLOBIN STAT kontrola | RGN232450 | pakovanje | 2x(3x3ml) | Abbott Ireland Diagnostics Division | Alinity MYOGLOBIN STAT control | 22100 | 20% | Magna Pharmacia d.o.o. | 105-15/24 | 08.10.2024 | 08.10.2025
Reagensi, izuzev za transfuziju | 404-1-110/24-44 | 107 | Reagensi i potrošni materijal za analizator Alinity i | 231 | MIOGLOBIN STAT reagens | RGN232451 | pakovanje | 200 testova | Abbott Ireland Diagnostics Division | Alinity MYOGLOBIN STAT reagent | 104770 | 20% | Magna Pharmacia d.o.o. | 105-15/24 | 08.10.2024 | 08.10.2025
Reagensi, izuzev za transfuziju | 404-1-110/24-44 | 107 | Reagensi i potrošni materijal za analizator Alinity i | 232 | GFAP kalibrator | RGN232452 | pakovanje | 6x3ml | Abbott Ireland Diagnostics Division | Alinity GFAP calibrator | 49200 | 20% | Magna Pharmacia d.o.o. | 105-15/24 | 08.10.2024 | 08.10.2025
Reagensi, izuzev za transfuziju | 404-1-110/24-44 | 107 | Reagensi i potrošni materijal za analizator Alinity i | 233 | GFAP kontrola | RGN232453 | pakovanje | 2x3ml | Abbott Ireland Diagnostics Division | Alinity GFAP control | 95500 | 20% | Magna Pharmacia d.o.o. | 105-15/24 | 08.10.2024 | 08.10.2025
Reagensi, izuzev za transfuziju | 404-1-110/24-44 | 107 | Reagensi i potrošni materijal za analizator Alinity i | 234 | GFAP reagens | RGN232454 | pakovanje | 200 testova | Abbott Ireland Diagnostics Division | Alinity GFAP reagent | 240700 | 20% | Magna Pharmacia d.o.o. | 105-15/24 | 08.10.2024 | 08.10.2025
Reagensi, izuzev za transfuziju | 404-1-110/24-44 | 107 | Reagensi i potrošni materijal za analizator Alinity i | 235 | UCH-L1 kalibrator | RGN232455 | pakovanje | 6x3ml | Abbott Ireland Diagnostics Division | Alinity UCH-L1 calibrator | 49200 | 20% | Magna Pharmacia d.o.o. | 105-15/24 | 08.10.2024 | 08.10.2025
Reagensi, izuzev za transfuziju | 404-1-110/24-44 | 107 | Reagensi i potrošni materijal za analizator Alinity i | 236 | UCH-L1 kontrola | RGN232456 | pakovanje | 2x3ml | Abbott Ireland Diagnostics Division | Alinity UCH-L1 control | 26100 | 20% | Magna Pharmacia d.o.o. | 105-15/24 | 08.10.2024 | 08.10.2025
Reagensi, izuzev za transfuziju | 404-1-110/24-44 | 107 | Reagensi i potrošni materijal za analizator Alinity i | 237 | UCH-L1 reagens | RGN232457 | pakovanje | 200 testova | Abbott Ireland Diagnostics Division | Alinity UCH-L1 reagent | 451300 | 20% | Magna Pharmacia d.o.o. | 105-15/24 | 08.10.2024 | 08.10.2025
Reagensi, izuzev za transfuziju | 404-1-110/24-44 | 107 | Reagensi i potrošni materijal za analizator Alinity i | 238 | TRAb kalibrator | RGN232458 | pakovanje | 6x3ml | Abbott Ireland Diagnostics Division | Alinity TRAb calibrator | 26100 | 20% | Magna Pharmacia d.o.o. | 105-15/24 | 08.10.2024 | 08.10.2025
Reagensi, izuzev za transfuziju | 404-1-110/24-44 | 107 | Reagensi i potrošni materijal za analizator Alinity i | 239 | TRAb kontrola | RGN232459 | pakovanje | 3x8ml | Abbott Ireland Diagnostics Division | Alinity TRAb control | 21700 | 20% | Magna Pharmacia d.o.o. | 105-15/24 | 08.10.2024 | 08.10.2025
Reagensi, izuzev za transfuziju | 404-1-110/24-44 | 107 | Reagensi i potrošni materijal za analizator Alinity i | 240 | TRAb reagens | RGN232460 | pakovanje | 200 testova | Abbott Ireland Diagnostics Division | Alinity TRAb reagent | 101200 | 20% | Magna Pharmacia d.o.o. | 105-15/24 | 08.10.2024 | 08.10.2025
Reagensi, izuzev za transfuziju | 404-1-110/24-44 | 107 | Reagensi i potrošni materijal za analizator Alinity i | 241 | GALECTIN-3 kalibrator | RGN232461 | pakovanje | 6x3ml | Abbott GmbH & Co. KG | Alinity GALECTIN-3 calibrator | 27220 | 20% | Magna Pharmacia d.o.o. | 105-15/24 | 08.10.2024 | 08.10.2025
Reagensi, izuzev za transfuziju | 404-1-110/24-44 | 107 | Reagensi i potrošni materijal za analizator Alinity i | 242 | GALECTIN-3 kontrola | RGN232462 | pakovanje | 3x8ml | Abbott GmbH & Co. KG | Alinity GALECTIN-3 control | 29190 | 20% | Magna Pharmacia d.o.o. | 105-15/24 | 08.10.2024 | 08.10.2025
Reagensi, izuzev za transfuziju | 404-1-110/24-44 | 107 | Reagensi i potrošni materijal za analizator Alinity i | 243 | GALECTIN-3 reagens | RGN232463 | pakovanje | 200 testova | Abbott GmbH & Co. KG | Alinity GALECTIN-3 reagent | 641800 | 20% | Magna Pharmacia d.o.o. | 105-15/24 | 08.10.2024 | 08.10.2025
Reagensi, izuzev za transfuziju | 404-1-110/24-44 | 107 | Reagensi i potrošni materijal za analizator Alinity i | 244 | HSV 1 kalibrator | RGN232464 | pakovanje | 1x3ml | Abbott Ireland Diagnostics Division | Alinity HSV 1 calibrator | 37100 | 20% | Magna Pharmacia d.o.o. | 105-15/24 | 08.10.2024 | 08.10.2025
Reagensi, izuzev za transfuziju | 404-1-110/24-44 | 107 | Reagensi i potrošni materijal za analizator Alinity i | 245 | HSV 1 kontrola | RGN232465 | pakovanje | 2x8ml | Abbott Ireland Diagnostics Division | Alinity HSV 1 control | 56150 | 20% | Magna Pharmacia d.o.o. | 105-15/24 | 08.10.2024 | 08.10.2025
Reagensi, izuzev za transfuziju | 404-1-110/24-44 | 107 | Reagensi i potrošni materijal za analizator Alinity i | 246 | HSV 1 reagens | RGN232466 | pakovanje | 200 testova | Abbott Ireland Diagnostics Division | Alinity HSV 1 reagent | 190880 | 20% | Magna Pharmacia d.o.o. | 105-15/24 | 08.10.2024 | 08.10.2025
Reagensi, izuzev za transfuziju | 404-1-110/24-44 | 107 | Reagensi i potrošni materijal za analizator Alinity i | 247 | HSV 2 kalibrator | RGN232467 | pakovanje | 1x3ml | Abbott Ireland Diagnostics Division | Alinity HSV 2 calibrator | 42270 | 20% | Magna Pharmacia d.o.o. | 105-15/24 | 08.10.2024 | 08.10.2025
Reagensi, izuzev za transfuziju | 404-1-110/24-44 | 107 | Reagensi i potrošni materijal za analizator Alinity i | 248 | HSV 2 kontrola | RGN232468 | pakovanje | 2x8ml | Abbott Ireland Diagnostics Division | Alinity HSV 2 control | 80800 | 20% | Magna Pharmacia d.o.o. | 105-15/24 | 08.10.2024 | 08.10.2025
Reagensi, izuzev za transfuziju | 404-1-110/24-44 | 107 | Reagensi i potrošni materijal za analizator Alinity i | 249 | HSV 2 reagens | RGN232469 | pakovanje | 200 testova | Abbott Ireland Diagnostics Division | Alinity HSV 2 reagent | 226600 | 20% | Magna Pharmacia d.o.o. | 105-15/24 | 08.10.2024 | 08.10.2025
Reagensi, izuzev za transfuziju | 404-1-110/24-44 | 107 | Reagensi i potrošni materijal za analizator Alinity i | 250 | PEPSINOGEN I kalibrator | RGN232470 | pakovanje | 2x3mL | Abbott GmbH | Alinity PEPSINOGEN I calibrator | 122800 | 20% | Magna Pharmacia d.o.o. | 105-15/24 | 08.10.2024 | 08.10.2025
Reagensi, izuzev za transfuziju | 404-1-110/24-44 | 107 | Reagensi i potrošni materijal za analizator Alinity i | 251 | PEPSINOGEN I kontrola | RGN232471 | pakovanje | 3x8mL | Abbott GmbH | Alinity PEPSINOGEN I control | 165690 | 20% | Magna Pharmacia d.o.o. | 105-15/24 | 08.10.2024 | 08.10.2025
Reagensi, izuzev za transfuziju | 404-1-110/24-44 | 107 | Reagensi i potrošni materijal za analizator Alinity i | 252 | PEPSINOGEN I reagens | RGN232472 | pakovanje | 200 testova | Abbott GmbH | Alinity PEPSINOGEN I reagent | 183990 | 20% | Magna Pharmacia d.o.o. | 105-15/24 | 08.10.2024 | 08.10.2025
Reagensi, izuzev za transfuziju | 404-1-110/24-44 | 107 | Reagensi i potrošni materijal za analizator Alinity i | 253 | PEPSINOGEN II kalibrator | RGN232473 | pakovanje | 2x3mL | Abbott GmbH | Alinity PEPSINOGEN II calibrator | 110500 | 20% | Magna Pharmacia d.o.o. | 105-15/24 | 08.10.2024 | 08.10.2025
Reagensi, izuzev za transfuziju | 404-1-110/24-44 | 107 | Reagensi i potrošni materijal za analizator Alinity i | 254 | PEPSINOGEN II kontrola | RGN232474 | pakovanje | 3x8mL | Abbott GmbH | Alinty PEPSINOGEN II control | 165690 | 20% | Magna Pharmacia d.o.o. | 105-15/24 | 08.10.2024 | 08.10.2025
Reagensi, izuzev za transfuziju | 404-1-110/24-44 | 107 | Reagensi i potrošni materijal za analizator Alinity i | 255 | PEPSINOGEN II reagens | RGN232475 | pakovanje | 200 testova | Abbott GmbH | Alinity PEPSINOGEN II reagent | 183990 | 20% | Magna Pharmacia d.o.o. | 105-15/24 | 08.10.2024 | 08.10.2025
Reagensi, izuzev za transfuziju | 404-1-110/24-44 | 107 | Reagensi i potrošni materijal za analizator Alinity i | 256 | TIREOGLOBULIN kalibrator | RGN232476 | pakovanje | 6x3ml | Abbott GmbH | Alinity Thyroglobulin calibrator | 22100 | 20% | Magna Pharmacia d.o.o. | 105-15/24 | 08.10.2024 | 08.10.2025
Reagensi, izuzev za transfuziju | 404-1-110/24-44 | 107 | Reagensi i potrošni materijal za analizator Alinity i | 257 | TIREOGLOBULIN kontrola | RGN232477 | pakovanje | 3x8ml | Abbott GmbH | Alinity Thyroglobulin control | 22100 | 20% | Magna Pharmacia d.o.o. | 105-15/24 | 08.10.2024 | 08.10.2025
Reagensi, izuzev za transfuziju | 404-1-110/24-44 | 107 | Reagensi i potrošni materijal za analizator Alinity i | 258 | TIREOGLOBULIN reagens | RGN232478 | pakovanje | 200 testova | Abbott GmbH | Alinity Thyroglobulin reagent | 118880 | 20% | Magna Pharmacia d.o.o. | 105-15/24 | 08.10.2024 | 08.10.2025
Reagensi, izuzev za transfuziju | 404-1-110/24-44 | 107 | Reagensi i potrošni materijal za analizator Alinity i | 259 | TIREOGLOBULIN reagens | RGN232479 | pakovanje | 1000 testova | Abbott GmbH | Alinity Thyroglobulin reagent | 594400 | 20% | Magna Pharmacia d.o.o. | 105-15/24 | 08.10.2024 | 08.10.2025
Reagensi, izuzev za transfuziju | 404-1-110/24-44 | 107 | Reagensi i potrošni materijal za analizator Alinity i | 260 | Anti-HBs kontrola | RGN232480 | pakovanje | 3x8ml | Abbott Ireland Diagnostics Division | Alinity Anti-HBs control | 21700 | 20% | Magna Pharmacia d.o.o. | 105-15/24 | 08.10.2024 | 08.10.2025
Reagensi, izuzev za transfuziju | 404-1-110/24-44 | 107 | Reagensi i potrošni materijal za analizator Alinity i | 261 | ProGRP kalibrator | RGN232481 | pakovanje | 6x3ml | Abbott GmbH | Alinity ProGRP calibrator | 22100 | 20% | Magna Pharmacia d.o.o. | 105-15/24 | 08.10.2024 | 08.10.2025
Reagensi, izuzev za transfuziju | 404-1-110/24-44 | 107 | Reagensi i potrošni materijal za analizator Alinity i | 262 | ProGRP kontrola | RGN232482 | pakovanje | 3x8ml | Abbott GmbH | Alinity ProGRP control | 22100 | 20% | Magna Pharmacia d.o.o. | 105-15/24 | 08.10.2024 | 08.10.2025
Reagensi, izuzev za transfuziju | 404-1-110/24-44 | 107 | Reagensi i potrošni materijal za analizator Alinity i | 263 | ProGRP reagens | RGN232483 | pakovanje | 200 testova | Abbott GmbH | Alinity ProGRP reagent | 368200 | 20% | Magna Pharmacia d.o.o. | 105-15/24 | 08.10.2024 | 08.10.2025
Reagensi, izuzev za transfuziju | 404-1-110/24-44 | 107 | Reagensi i potrošni materijal za analizator Alinity i | 264 | Urine NGAL kalibrator | RGN232484 | pakovanje | 6x3ml | Abbott Ireland Diagnostics Division | Alinity Urine NGAL calibrator | 36880 | 20% | Magna Pharmacia d.o.o. | 105-15/24 | 08.10.2024 | 08.10.2025
Reagensi, izuzev za transfuziju | 404-1-110/24-44 | 107 | Reagensi i potrošni materijal za analizator Alinity i | 265 | Urine NGAL kontrola | RGN232485 | pakovanje | 3x8ml | Abbott Ireland Diagnostics Division | Alinity Urine NGAL control | 36880 | 20% | Magna Pharmacia d.o.o. | 105-15/24 | 08.10.2024 | 08.10.2025
Reagensi, izuzev za transfuziju | 404-1-110/24-44 | 107 | Reagensi i potrošni materijal za analizator Alinity i | 266 | Urine NGAL reagens | RGN232486 | pakovanje | 200 testova | Abbott Ireland Diagnostics Division | Alinity Urine NGAL reagent | 736410 | 20% | Magna Pharmacia d.o.o. | 105-15/24 | 08.10.2024 | 08.10.2025
Reagensi, izuzev za transfuziju | 404-1-110/24-44 | 107 | Reagensi i potrošni materijal za analizator Alinity i | 267 | T-Uptake kalibrator | RGN232487 | pakovanje | 6x3ml | Abbott Ireland Diagnostics Division | Alinity T-Uptake calibrator | 36880 | 20% | Magna Pharmacia d.o.o. | 105-15/24 | 08.10.2024 | 08.10.2025
Reagensi, izuzev za transfuziju | 404-1-110/24-44 | 107 | Reagensi i potrošni materijal za analizator Alinity i | 268 | T-Uptake kontrola | RGN232488 | pakovanje | 2x4ml | Abbott Ireland Diagnostics Division | Alinity T-Uptake control | 24550 | 20% | Magna Pharmacia d.o.o. | 105-15/24 | 08.10.2024 | 08.10.2025
Reagensi, izuzev za transfuziju | 404-1-110/24-44 | 107 | Reagensi i potrošni materijal za analizator Alinity i | 269 | T-Uptake reagens | RGN232489 | pakovanje | 200 testova | Abbott Ireland Diagnostics Division | Alinity T-Uptake reagent | 134920 | 20% | Magna Pharmacia d.o.o. | 105-15/24 | 08.10.2024 | 08.10.2025
Reagensi, izuzev za transfuziju | 404-1-110/24-44 | 107 | Reagensi i potrošni materijal za analizator Alinity i | 270 | EBV EBNA-1 IgG kalibrator | RGN232490 | pakovanje | 1x3ml | Abbott GmbH | Alinity EBV EBNA-1 IgG calibrator | 22100 | 20% | Magna Pharmacia d.o.o. | 105-15/24 | 08.10.2024 | 08.10.2025
Reagensi, izuzev za transfuziju | 404-1-110/24-44 | 107 | Reagensi i potrošni materijal za analizator Alinity i | 271 | EBV EBNA-1 IgG kontrola | RGN232491 | pakovanje | 2x8ml | Abbott GmbH | Alinity EBV EBNA-1 IgG control | 22100 | 20% | Magna Pharmacia d.o.o. | 105-15/24 | 08.10.2024 | 08.10.2025
Reagensi, izuzev za transfuziju | 404-1-110/24-44 | 107 | Reagensi i potrošni materijal za analizator Alinity i | 272 | EBV EBNA-1 IgG reagens | RGN232492 | pakovanje | 200 testova | Abbott GmbH | Alinity EBV EBNA-1 IgG reagent | 204550 | 20% | Magna Pharmacia d.o.o. | 105-15/24 | 08.10.2024 | 08.10.2025
Reagensi, izuzev za transfuziju | 404-1-110/24-44 | 107 | Reagensi i potrošni materijal za analizator Alinity i | 273 | EBV VCA IgG reagens | RGN232493 | pakovanje | 200 testova | Abbott GmbH | Alinity EBV VCA IgG reagent | 204550 | 20% | Magna Pharmacia d.o.o. | 105-15/24 | 08.10.2024 | 08.10.2025
Reagensi, izuzev za transfuziju | 404-1-110/24-44 | 107 | Reagensi i potrošni materijal za analizator Alinity i | 274 | Anti-HBc IgM kalibrator | RGN232494 | pakovanje | 2x8ml | Abbott GmbH | Alinity Anti-HBc IgM calibrator | 22100 | 20% | Magna Pharmacia d.o.o. | 105-15/24 | 08.10.2024 | 08.10.2025
Reagensi, izuzev za transfuziju | 404-1-110/24-44 | 107 | Reagensi i potrošni materijal za analizator Alinity i | 275 | Anti-HBc IgM kontrola | RGN232495 | pakovanje | 2x3mL | Abbott GmbH | Alinity Anti-HBc IgM control | 22100 | 20% | Magna Pharmacia d.o.o. | 105-15/24 | 08.10.2024 | 08.10.2025
Reagensi, izuzev za transfuziju | 404-1-110/24-44 | 107 | Reagensi i potrošni materijal za analizator Alinity i | 276 | Anti-HBc IgM reagens | RGN232496 | pakovanje | 200 testova | Abbott GmbH | Alinity Anti-HBc IgM reagent | 147330 | 20% | Magna Pharmacia d.o.o. | 105-15/24 | 08.10.2024 | 08.10.2025
Reagensi, izuzev za transfuziju | 404-1-110/24-44 | 107 | Reagensi i potrošni materijal za analizator Alinity i | 277 | HBeAg kalibrator | RGN232497 | pakovanje | 2x3mL | Abbott GmbH | Alinity HBeAg calibrator | 22100 | 20% | Magna Pharmacia d.o.o. | 105-15/24 | 08.10.2024 | 08.10.2025
Reagensi, izuzev za transfuziju | 404-1-110/24-44 | 107 | Reagensi i potrošni materijal za analizator Alinity i | 278 | HBeAg kontrola | RGN232498 | pakovanje | 2x8ml | Abbott GmbH | Alinity HBeAg control | 22100 | 20% | Magna Pharmacia d.o.o. | 105-15/24 | 08.10.2024 | 08.10.2025
Reagensi, izuzev za transfuziju | 404-1-110/24-44 | 107 | Reagensi i potrošni materijal za analizator Alinity i | 279 | HBeAg reagens | RGN232499 | pakovanje | 200 testova | Abbott GmbH | Alinity HBeAg reagent | 159550 | 20% | Magna Pharmacia d.o.o. | 105-15/24 | 08.10.2024 | 08.10.2025
Reagensi, izuzev za transfuziju | 404-1-110/24-44 | 107 | Reagensi i potrošni materijal za analizator Alinity i | 280 | HAVAb-IgG kalibrator | RGN232500 | pakovanje | 1x3ml | Abbott GmbH | Alinity HAVAb-IgG calibrator | 22100 | 20% | Magna Pharmacia d.o.o. | 105-15/24 | 08.10.2024 | 08.10.2025
Reagensi, izuzev za transfuziju | 404-1-110/24-44 | 107 | Reagensi i potrošni materijal za analizator Alinity i | 281 | HAVAb-IgG kontrola | RGN232501 | pakovanje | 2x8ml | Abbott GmbH | Alinity HAVAb-IgG control | 22100 | 20% | Magna Pharmacia d.o.o. | 105-15/24 | 08.10.2024 | 08.10.2025
Reagensi, izuzev za transfuziju | 404-1-110/24-44 | 107 | Reagensi i potrošni materijal za analizator Alinity i | 282 | HAVAb-IgG reagens | RGN232502 | pakovanje | 200 testova | Abbott GmbH | Alinity HAVAb-IgG reagent | 147330 | 20% | Magna Pharmacia d.o.o. | 105-15/24 | 08.10.2024 | 08.10.2025
Reagensi, izuzev za transfuziju | 404-1-110/24-44 | 107 | Reagensi i potrošni materijal za analizator Alinity i | 283 | SARS-CoV-2 IgG II Quant kalibrator | RGN232503 | pakovanje | 6x2mL | Abbott Ireland Diagnostics Division | Alinity SARS-CoV-2 IgG II Quant calibrator | 68100 | 20% | Magna Pharmacia d.o.o. | 105-15/24 | 08.10.2024 | 08.10.2025
Reagensi, izuzev za transfuziju | 404-1-110/24-44 | 107 | Reagensi i potrošni materijal za analizator Alinity i | 284 | SARS-CoV-2 IgG II Quant Control Kit | RGN232504 | pakovanje | 3x4mL | Abbott Ireland Diagnostics Division | Alinity SARS-CoV-2 IgG II Quant Control Kit | 62300 | 20% | Magna Pharmacia d.o.o. | 105-15/24 | 08.10.2024 | 08.10.2025
Reagensi, izuzev za transfuziju | 404-1-110/24-44 | 107 | Reagensi i potrošni materijal za analizator Alinity i | 285 | SARS-CoV-2 IgG II Quant reagens | RGN232505 | pakovanje | 200 testova | Abbott Ireland Diagnostics Division | Alinity SARS-CoV-2 IgG II Quant reagent | 208500 | 20% | Magna Pharmacia d.o.o. | 105-15/24 | 08.10.2024 | 08.10.2025
Reagensi, izuzev za transfuziju | 404-1-110/24-44 | 107 | Reagensi i potrošni materijal za analizator Alinity i | 286 | Anti-HBe kalibrator | RGN232506 | pakovanje | 1x3ml | Abbott GmbH | Alinity Anti-HBe calibrator | 22100 | 20% | Magna Pharmacia d.o.o. | 105-15/24 | 08.10.2024 | 08.10.2025
Reagensi, izuzev za transfuziju | 404-1-110/24-44 | 107 | Reagensi i potrošni materijal za analizator Alinity i | 287 | Anti-HBe kontrola | RGN232507 | pakovanje | 2x8ml | Abbott GmbH | Alinity Anti-HBe control | 22100 | 20% | Magna Pharmacia d.o.o. | 105-15/24 | 08.10.2024 | 08.10.2025
Reagensi, izuzev za transfuziju | 404-1-110/24-44 | 107 | Reagensi i potrošni materijal za analizator Alinity i | 288 | Anti-HBe reagens | RGN232508 | pakovanje | 200 testova | Abbott GmbH | Alinity Anti-HBe reagent | 159550 | 20% | Magna Pharmacia d.o.o. | 105-15/24 | 08.10.2024 | 08.10.2025
Reagensi, izuzev za transfuziju | 404-1-110/24-44 | 107 | Reagensi i potrošni materijal za analizator Alinity i | 289 | rHTLV-I/II kalibrator | RGN232509 | pakovanje | 1x3ml | Abbott GmbH | Alinity rHTLV-I/II calibrator | 22100 | 20% | Magna Pharmacia d.o.o. | 105-15/24 | 08.10.2024 | 08.10.2025
Reagensi, izuzev za transfuziju | 404-1-110/24-44 | 107 | Reagensi i potrošni materijal za analizator Alinity i | 290 | rHTLV-I/II kontrola | RGN232510 | pakovanje | 2x8ml | Abbott GmbH | Alinity rHTLV-I/II control | 22100 | 20% | Magna Pharmacia d.o.o. | 105-15/24 | 08.10.2024 | 08.10.2025
Reagensi, izuzev za transfuziju | 404-1-110/24-44 | 107 | Reagensi i potrošni materijal za analizator Alinity i | 291 | rHTLV-I/II reagens | RGN232511 | pakovanje | 200 testova | Abbott GmbH | Alinity rHTLV-I/II reagent | 220920 | 20% | Magna Pharmacia d.o.o. | 105-15/24 | 08.10.2024 | 08.10.2025
Reagensi, izuzev za transfuziju | 404-1-110/24-44 | 108 | Reagensi i potrošni materijal za imunohemijske analizatore model Chorus Trio | 1 | CHORUS-ANA-8 | RGN211404 | pakovanje | 36 testova | Diesse Diagnostica Senese S.P.A. Italija | CHORUS-ANA-8 | 23770 | 20% | Yunycom d.o.o. | 105-26/24 | 08.10.2024 | 08.10.2025
Reagensi, izuzev za transfuziju | 404-1-110/24-44 | 108 | Reagensi i potrošni materijal za imunohemijske analizatore model Chorus Trio | 2 | CHORUS-ANTI-CCP | RGN211405 | pakovanje | 36 testova | Diesse Diagnostica Senese S.P.A. Italija | CHORUS-ANTI-CCP | 33950 | 20% | Yunycom d.o.o. | 105-26/24 | 08.10.2024 | 08.10.2025
Reagensi, izuzev za transfuziju | 404-1-110/24-44 | 108 | Reagensi i potrošni materijal za imunohemijske analizatore model Chorus Trio | 3 | CHORUS-BETA 2-GLYCOPROTEIN-G | RGN211406 | pakovanje | 36 testova | Diesse Diagnostica Senese S.P.A. Italija | CHORUS-BETA 2-GLYCOPROTEIN-G | 23770 | 20% | Yunycom d.o.o. | 105-26/24 | 08.10.2024 | 08.10.2025
Reagensi, izuzev za transfuziju | 404-1-110/24-44 | 108 | Reagensi i potrošni materijal za imunohemijske analizatore model Chorus Trio | 4 | CHORUS-BETA 2-GLYCOPROTEIN-M | RGN211407 | pakovanje | 36 testova | Diesse Diagnostica Senese S.P.A. Italija | CHORUS-BETA 2-GLYCOPROTEIN-M | 23770 | 20% | Yunycom d.o.o. | 105-26/24 | 08.10.2024 | 08.10.2025
Reagensi, izuzev za transfuziju | 404-1-110/24-44 | 108 | Reagensi i potrošni materijal za imunohemijske analizatore model Chorus Trio | 5 | CHORUS-CARDIOLIPIN-G | RGN211408 | pakovanje | 36 testova | Diesse Diagnostica Senese S.P.A. Italija | CHORUS-CARDIOLIPIN-G | 23770 | 20% | Yunycom d.o.o. | 105-26/24 | 08.10.2024 | 08.10.2025
Reagensi, izuzev za transfuziju | 404-1-110/24-44 | 108 | Reagensi i potrošni materijal za imunohemijske analizatore model Chorus Trio | 6 | CHORUS-CARDIOLIPIN-M | RGN211409 | pakovanje | 36 testova | Diesse Diagnostica Senese S.P.A. Italija | CHORUS-CARDIOLIPIN-M | 23770 | 20% | Yunycom d.o.o. | 105-26/24 | 08.10.2024 | 08.10.2025
Reagensi, izuzev za transfuziju | 404-1-110/24-44 | 108 | Reagensi i potrošni materijal za imunohemijske analizatore model Chorus Trio | 7 | CHORUS-DSDNA-G | RGN211410 | pakovanje | 36 testova | Diesse Diagnostica Senese S.P.A. Italija | CHORUS-DSDNA-G | 23770 | 20% | Yunycom d.o.o. | 105-26/24 | 08.10.2024 | 08.10.2025
Reagensi, izuzev za transfuziju | 404-1-110/24-44 | 108 | Reagensi i potrošni materijal za imunohemijske analizatore model Chorus Trio | 8 | CHORUS-MPO | RGN211411 | pakovanje | 36 testova | Diesse Diagnostica Senese S.P.A. Italija | CHORUS-MPO | 30390 | 20% | Yunycom d.o.o. | 105-26/24 | 08.10.2024 | 08.10.2025
Reagensi, izuzev za transfuziju | 404-1-110/24-44 | 108 | Reagensi i potrošni materijal za imunohemijske analizatore model Chorus Trio | 9 | CHORUS-PR3 | RGN211412 | pakovanje | 36 testova | Diesse Diagnostica Senese S.P.A. Italija | CHORUS-PR3 | 30390 | 20% | Yunycom d.o.o. | 105-26/24 | 08.10.2024 | 08.10.2025
Reagensi, izuzev za transfuziju | 404-1-110/24-44 | 108 | Reagensi i potrošni materijal za imunohemijske analizatore model Chorus Trio | 10 | CHORUS-ANTI GBM ANTITELA | RGN211413 | pakovanje | 36 testova | Diesse Diagnostica Senese S.P.A. Italija | CHORUS-ANTI GBM ANTITELA | 31300 | 20% | Yunycom d.o.o. | 105-26/24 | 08.10.2024 | 08.10.2025
Reagensi, izuzev za transfuziju | 404-1-110/24-44 | 108 | Reagensi i potrošni materijal za imunohemijske analizatore model Chorus Trio | 11 | CHORUS-SANITIZING SOLUTION 1X20ML | RGN211414 | pakovanje | 1x20 ml | Diesse Diagnostica Senese S.P.A. Italija | CHORUS-SANITIZING SOLUTION 1X20ML | 2770 | 20% | Yunycom d.o.o. | 105-26/24 | 08.10.2024 | 08.10.2025
Reagensi, izuzev za transfuziju | 404-1-110/24-44 | 108 | Reagensi i potrošni materijal za imunohemijske analizatore model Chorus Trio | 12 | CHORUS-CLEANING SOULTION 2000 | RGN211415 | pakovanje | 4x20 ml | Diesse Diagnostica Senese S.P.A. Italija | CHORUS-CLEANING SOULTION 2000 | 6650 | 20% | Yunycom d.o.o. | 105-26/24 | 08.10.2024 | 08.10.2025
Reagensi, izuzev za transfuziju | 404-1-110/24-44 | 108 | Reagensi i potrošni materijal za imunohemijske analizatore model Chorus Trio | 13 | CHORUS-WASHING BUFFER AUTOIMMUNITY | RGN211416 | pakovanje | 12x20 ml | Diesse Diagnostica Senese S.P.A. Italija | CHORUS-WASHING BUFFER AUTOIMMUNITY | 8970 | 20% | Yunycom d.o.o. | 105-26/24 | 08.10.2024 | 08.10.2025
Reagensi, izuzev za transfuziju | 404-1-110/24-44 | 108 | Reagensi i potrošni materijal za imunohemijske analizatore model Chorus Trio | 14 | CHORUS Calprotectin K ELISA test ili odgovarajuće | RGN211417 | pakovanje | 12 testova | Diesse Diagnostica Senese S.P.A. Italija | CHORUS Calprotectin K ELISA test ili odgovarajuće | 12750 | 20% | Yunycom d.o.o. | 105-26/24 | 08.10.2024 | 08.10.2025
Reagensi, izuzev za transfuziju | 404-1-110/24-44 | 108 | Reagensi i potrošni materijal za imunohemijske analizatore model Chorus Trio | 15 | Chorus Coprocollect ili odgovarajuće | RGN211418 | pakovanje | 20 testova | Diesse Diagnostica Senese S.P.A. Italija | Chorus Coprocollect ili odgovarajuće | 9550 | 20% | Yunycom d.o.o. | 105-26/24 | 08.10.2024 | 08.10.2025
Reagensi, izuzev za transfuziju | 404-1-110/24-44 | 108 | Reagensi i potrošni materijal za imunohemijske analizatore model Chorus Trio | 16 | CHORUS ENZY-WELL /Washing Buffer ili odgovarajuće | RGN211419 | pakovanje | 4x100 ml | Diesse Diagnostica Senese S.P.A. Italija | CHORUS ENZY-WELL /Washing Buffer ili odgovarajuće | 2810 | 20% | Yunycom d.o.o. | 105-26/24 | 08.10.2024 | 08.10.2025
Reagensi, izuzev za transfuziju | 404-1-110/24-44 | 108 | Reagensi i potrošni materijal za imunohemijske analizatore model Chorus Trio | 17 | Chorus ANA SCREEN | RGN232512 | pakovanje | 36 tests | Diesse Diagnostica Senese S.P.A. Italija | Chorus ANA SCREEN | 23770 | 20% | Yunycom d.o.o. | 105-26/24 | 08.10.2024 | 08.10.2025
Reagensi, izuzev za transfuziju | 404-1-110/24-44 | 108 | Reagensi i potrošni materijal za imunohemijske analizatore model Chorus Trio | 18 | Chorus LKM-1 | RGN232513 | pakovanje | 36 tests | Diesse Diagnostica Senese S.P.A. Italija | Chorus LKM-1 | 25920 | 20% | Yunycom d.o.o. | 105-26/24 | 08.10.2024 | 08.10.2025
Reagensi, izuzev za transfuziju | 404-1-110/24-44 | 108 | Reagensi i potrošni materijal za imunohemijske analizatore model Chorus Trio | 19 | Chorus AMA-M2 | RGN232514 | pakovanje | 36 tests | Diesse Diagnostica Senese S.P.A. Italija | Chorus AMA-M2 | 25920 | 20% | Yunycom d.o.o. | 105-26/24 | 08.10.2024 | 08.10.2025
Reagensi, izuzev za transfuziju | 404-1-110/24-44 | 108 | Reagensi i potrošni materijal za imunohemijske analizatore model Chorus Trio | 20 | Chorus SS-A | RGN232515 | pakovanje | 36 tests | Diesse Diagnostica Senese S.P.A. Italija | Chorus SS-A | 21600 | 20% | Yunycom d.o.o. | 105-26/24 | 08.10.2024 | 08.10.2025
Reagensi, izuzev za transfuziju | 404-1-110/24-44 | 108 | Reagensi i potrošni materijal za imunohemijske analizatore model Chorus Trio | 21 | Chorus SS-B | RGN232516 | pakovanje | 36 tests | Diesse Diagnostica Senese S.P.A. Italija | Chorus SS-B | 21600 | 20% | Yunycom d.o.o. | 105-26/24 | 08.10.2024 | 08.10.2025
Reagensi, izuzev za transfuziju | 404-1-110/24-44 | 108 | Reagensi i potrošni materijal za imunohemijske analizatore model Chorus Trio | 22 | Chorus ENA 6 | RGN232517 | pakovanje | 36 tests | Diesse Diagnostica Senese S.P.A. Italija | Chorus ENA 6 | 19430 | 20% | Yunycom d.o.o. | 105-26/24 | 08.10.2024 | 08.10.2025
Reagensi, izuzev za transfuziju | 404-1-110/24-44 | 108 | Reagensi i potrošni materijal za imunohemijske analizatore model Chorus Trio | 23 | CHORUS tTg-A | RGN232518 | pakovanje | 36 tests | Diesse Diagnostica Senese S.P.A. Italija | CHORUS tTg-A | 17600 | 20% | Yunycom d.o.o. | 105-26/24 | 08.10.2024 | 08.10.2025
Reagensi, izuzev za transfuziju | 404-1-110/24-44 | 108 | Reagensi i potrošni materijal za imunohemijske analizatore model Chorus Trio | 24 | CHORUS tTg-G | RGN232519 | pakovanje | 36 tests | Diesse Diagnostica Senese S.P.A. Italija | CHORUS tTg-G | 17600 | 20% | Yunycom d.o.o. | 105-26/24 | 08.10.2024 | 08.10.2025
Reagensi, izuzev za transfuziju | 404-1-110/24-44 | 108 | Reagensi i potrošni materijal za imunohemijske analizatore model Chorus Trio | 25 | CHORUS ASCA-A | RGN232520 | pakovanje | 36 tests | Diesse Diagnostica Senese S.P.A. Italija | CHORUS ASCA-A | 19430 | 20% | Yunycom d.o.o. | 105-26/24 | 08.10.2024 | 08.10.2025
Reagensi, izuzev za transfuziju | 404-1-110/24-44 | 108 | Reagensi i potrošni materijal za imunohemijske analizatore model Chorus Trio | 26 | CHORUS ASCA-G | RGN232521 | pakovanje | 36 tests | Diesse Diagnostica Senese S.P.A. Italija | CHORUS ASCA-G | 19430 | 20% | Yunycom d.o.o. | 105-26/24 | 08.10.2024 | 08.10.2025
Reagensi, izuzev za transfuziju | 404-1-110/24-44 | 108 | Reagensi i potrošni materijal za imunohemijske analizatore model Chorus Trio | 27 | CHORUS GLIADIN-A | RGN232522 | pakovanje | 36 tests | Diesse Diagnostica Senese S.P.A. Italija | CHORUS GLIADIN-A | 17600 | 20% | Yunycom d.o.o. | 105-26/24 | 08.10.2024 | 08.10.2025
Reagensi, izuzev za transfuziju | 404-1-110/24-44 | 108 | Reagensi i potrošni materijal za imunohemijske analizatore model Chorus Trio | 28 | CHORUS GLIADIN-G | RGN232523 | pakovanje | 36 tests | Diesse Diagnostica Senese S.P.A. Italija | CHORUS GLIADIN-G | 17600 | 20% | Yunycom d.o.o. | 105-26/24 | 08.10.2024 | 08.10.2025
Reagensi, izuzev za transfuziju | 404-1-110/24-44 | 108 | Reagensi i potrošni materijal za imunohemijske analizatore model Chorus Trio | 29 | CHORUS DEAMIDATED GLIADIN-A | RGN232524 | pakovanje | 36 tests | Diesse Diagnostica Senese S.P.A. Italija | CHORUS DEAMIDATED GLIADIN-A | 19430 | 20% | Yunycom d.o.o. | 105-26/24 | 08.10.2024 | 08.10.2025
Reagensi, izuzev za transfuziju | 404-1-110/24-44 | 108 | Reagensi i potrošni materijal za imunohemijske analizatore model Chorus Trio | 30 | CHORUS DEAMIDATED GLIADIN-G | RGN232525 | pakovanje | 36 tests | Diesse Diagnostica Senese S.P.A. Italija | CHORUS DEAMIDATED GLIADIN-G | 19430 | 20% | Yunycom d.o.o. | 105-26/24 | 08.10.2024 | 08.10.2025
Reagensi, izuzev za transfuziju | 404-1-110/24-44 | 108 | Reagensi i potrošni materijal za imunohemijske analizatore model Chorus Trio | 31 | CHORUS PHOSPHOLIPID SCREEN-G | RGN232526 | pakovanje | 36 tests | Diesse Diagnostica Senese S.P.A. Italija | CHORUS PHOSPHOLIPID SCREEN-G | 23770 | 20% | Yunycom d.o.o. | 105-26/24 | 08.10.2024 | 08.10.2025
Reagensi, izuzev za transfuziju | 404-1-110/24-44 | 108 | Reagensi i potrošni materijal za imunohemijske analizatore model Chorus Trio | 32 | CHORUS PHOSPHOLIPID SCREEN-M | RGN232527 | pakovanje | 36 tests | Diesse Diagnostica Senese S.P.A. Italija | CHORUS PHOSPHOLIPID SCREEN-M | 23770 | 20% | Yunycom d.o.o. | 105-26/24 | 08.10.2024 | 08.10.2025
Reagensi, izuzev za transfuziju | 404-1-110/24-44 | 108 | Reagensi i potrošni materijal za imunohemijske analizatore model Chorus Trio | 33 | CHORUS RF-G | RGN232528 | pakovanje | 36 tests | Diesse Diagnostica Senese S.P.A. Italija | CHORUS RF-G | 30290 | 20% | Yunycom d.o.o. | 105-26/24 | 08.10.2024 | 08.10.2025
Reagensi, izuzev za transfuziju | 404-1-110/24-44 | 108 | Reagensi i potrošni materijal za imunohemijske analizatore model Chorus Trio | 34 | CHORUS RF-M | RGN232529 | pakovanje | 36 tests | Diesse Diagnostica Senese S.P.A. Italija | CHORUS RF-M | 30290 | 20% | Yunycom d.o.o. | 105-26/24 | 08.10.2024 | 08.10.2025
Reagensi, izuzev za transfuziju | 404-1-110/24-44 | 108 | Reagensi i potrošni materijal za imunohemijske analizatore model Chorus Trio | 35 | CHORUS dsDNA-M | RGN232530 | pakovanje | 36 tests | Diesse Diagnostica Senese S.P.A. Italija | CHORUS dsDNA-M | 23770 | 20% | Yunycom d.o.o. | 105-26/24 | 08.10.2024 | 08.10.2025
Reagensi, izuzev za transfuziju | 404-1-110/24-44 | 108 | Reagensi i potrošni materijal za imunohemijske analizatore model Chorus Trio | 36 | CHORUS Cenp-B | RGN232531 | pakovanje | 36 tests | Diesse Diagnostica Senese S.P.A. Italija | CHORUS Cenp-B | 25920 | 20% | Yunycom d.o.o. | 105-26/24 | 08.10.2024 | 08.10.2025
Reagensi, izuzev za transfuziju | 404-1-110/24-44 | 108 | Reagensi i potrošni materijal za imunohemijske analizatore model Chorus Trio | 37 | CHORUS Jo-1 | RGN232532 | pakovanje | 36 tests | Diesse Diagnostica Senese S.P.A. Italija | CHORUS Jo-1 | 25920 | 20% | Yunycom d.o.o. | 105-26/24 | 08.10.2024 | 08.10.2025
Reagensi, izuzev za transfuziju | 404-1-110/24-44 | 108 | Reagensi i potrošni materijal za imunohemijske analizatore model Chorus Trio | 38 | CHORUS Scl-70 | RGN232533 | pakovanje | 36 tests | Diesse Diagnostica Senese S.P.A. Italija | CHORUS Scl-70 | 25920 | 20% | Yunycom d.o.o. | 105-26/24 | 08.10.2024 | 08.10.2025
Reagensi, izuzev za transfuziju | 404-1-110/24-44 | 108 | Reagensi i potrošni materijal za imunohemijske analizatore model Chorus Trio | 39 | CHORUS Sm | RGN232534 | pakovanje | 36 tests | Diesse Diagnostica Senese S.P.A. Italija | CHORUS Sm | 25920 | 20% | Yunycom d.o.o. | 105-26/24 | 08.10.2024 | 08.10.2025
Reagensi, izuzev za transfuziju | 404-1-110/24-44 | 108 | Reagensi i potrošni materijal za imunohemijske analizatore model Chorus Trio | 40 | CHORUS snRNP-C | RGN232535 | pakovanje | 36 tests | Diesse Diagnostica Senese S.P.A. Italija | CHORUS snRNP-C | 25920 | 20% | Yunycom d.o.o. | 105-26/24 | 08.10.2024 | 08.10.2025
Reagensi, izuzev za transfuziju | 404-1-110/24-44 | 108 | Reagensi i potrošni materijal za imunohemijske analizatore model Chorus Trio | 41 | CHORUS U1-70 RNP | RGN232536 | pakovanje | 36 tests | Diesse Diagnostica Senese S.P.A. Italija | CHORUS U1-70 RNP | 25920 | 20% | Yunycom d.o.o. | 105-26/24 | 08.10.2024 | 08.10.2025
Reagensi, izuzev za transfuziju | 404-1-110/24-44 | 108 | Reagensi i potrošni materijal za imunohemijske analizatore model Chorus Trio | 42 | Chorus Adenovirus IgA | RGN232537 | pakovanje | 36 tests | Diesse Diagnostica Senese S.P.A. Italija | Chorus Adenovirus IgA | 28090 | 20% | Yunycom d.o.o. | 105-26/24 | 08.10.2024 | 08.10.2025
Reagensi, izuzev za transfuziju | 404-1-110/24-44 | 108 | Reagensi i potrošni materijal za imunohemijske analizatore model Chorus Trio | 43 | Chorus Adenovirus IgG | RGN232538 | pakovanje | 36 tests | Diesse Diagnostica Senese S.P.A. Italija | Chorus Adenovirus IgG | 28090 | 20% | Yunycom d.o.o. | 105-26/24 | 08.10.2024 | 08.10.2025
Reagensi, izuzev za transfuziju | 404-1-110/24-44 | 108 | Reagensi i potrošni materijal za imunohemijske analizatore model Chorus Trio | 44 | Chorus Borrelia IgG | RGN232539 | pakovanje | 36 tests | Diesse Diagnostica Senese S.P.A. Italija | Chorus Borrelia IgG | 28090 | 20% | Yunycom d.o.o. | 105-26/24 | 08.10.2024 | 08.10.2025
Reagensi, izuzev za transfuziju | 404-1-110/24-44 | 108 | Reagensi i potrošni materijal za imunohemijske analizatore model Chorus Trio | 45 | Chorus Borrelia IgM | RGN232540 | pakovanje | 36 tests | Diesse Diagnostica Senese S.P.A. Italija | Chorus Borrelia IgM | 28090 | 20% | Yunycom d.o.o. | 105-26/24 | 08.10.2024 | 08.10.2025
Reagensi, izuzev za transfuziju | 404-1-110/24-44 | 108 | Reagensi i potrošni materijal za imunohemijske analizatore model Chorus Trio | 46 | CHORUS CHLAMYDIA TRACHOMATIS IgA | RGN232541 | pakovanje | 36 tests | Diesse Diagnostica Senese S.P.A. Italija | CHORUS CHLAMYDIA TRACHOMATIS IgA | 30420 | 20% | Yunycom d.o.o. | 105-26/24 | 08.10.2024 | 08.10.2025
Reagensi, izuzev za transfuziju | 404-1-110/24-44 | 108 | Reagensi i potrošni materijal za imunohemijske analizatore model Chorus Trio | 47 | CHORUS CHLAMYDIA TRACHOMATIS IgG | RGN232542 | pakovanje | 36 tests | Diesse Diagnostica Senese S.P.A. Italija | CHORUS CHLAMYDIA TRACHOMATIS IgG | 28090 | 20% | Yunycom d.o.o. | 105-26/24 | 08.10.2024 | 08.10.2025
Reagensi, izuzev za transfuziju | 404-1-110/24-44 | 108 | Reagensi i potrošni materijal za imunohemijske analizatore model Chorus Trio | 48 | CHORUS CHLAMYDOPHILA PNEUMONIAE IgA | RGN232543 | pakovanje | 36 tests | Diesse Diagnostica Senese S.P.A. Italija | CHORUS CHLAMYDOPHILA PNEUMONIAE IgA | 29270 | 20% | Yunycom d.o.o. | 105-26/24 | 08.10.2024 | 08.10.2025
Reagensi, izuzev za transfuziju | 404-1-110/24-44 | 108 | Reagensi i potrošni materijal za imunohemijske analizatore model Chorus Trio | 49 | CHORUS CHLAMYDOPHILA PNEUMONIAE IgM | RGN232544 | pakovanje | 36 tests | Diesse Diagnostica Senese S.P.A. Italija | CHORUS CHLAMYDOPHILA PNEUMONIAE IgM | 29270 | 20% | Yunycom d.o.o. | 105-26/24 | 08.10.2024 | 08.10.2025
Reagensi, izuzev za transfuziju | 404-1-110/24-44 | 108 | Reagensi i potrošni materijal za imunohemijske analizatore model Chorus Trio | 50 | CHORUS CHLAMYDOPHILA PNEUMONIAE IgG | RGN232545 | pakovanje | 36 tests | Diesse Diagnostica Senese S.P.A. Italija | CHORUS CHLAMYDOPHILA PNEUMONIAE IgG | 28090 | 20% | Yunycom d.o.o. | 105-26/24 | 08.10.2024 | 08.10.2025
Reagensi, izuzev za transfuziju | 404-1-110/24-44 | 108 | Reagensi i potrošni materijal za imunohemijske analizatore model Chorus Trio | 51 | CHORUS CYTOMEGALOVIRUS IgG | RGN232546 | pakovanje | 36 tests | Diesse Diagnostica Senese S.P.A. Italija | CHORUS CYTOMEGALOVIRUS IgG | 18120 | 20% | Yunycom d.o.o. | 105-26/24 | 08.10.2024 | 08.10.2025
Reagensi, izuzev za transfuziju | 404-1-110/24-44 | 108 | Reagensi i potrošni materijal za imunohemijske analizatore model Chorus Trio | 52 | CHORUS CYTOMEGALOVIRUS IgM | RGN232547 | pakovanje | 36 tests | Diesse Diagnostica Senese S.P.A. Italija | CHORUS CYTOMEGALOVIRUS IgM | 18120 | 20% | Yunycom d.o.o. | 105-26/24 | 08.10.2024 | 08.10.2025
Reagensi, izuzev za transfuziju | 404-1-110/24-44 | 108 | Reagensi i potrošni materijal za imunohemijske analizatore model Chorus Trio | 53 | CHORUS CYTOMEGALOVIRUS IgG AVIDITY | RGN232548 | pakovanje | 12 tests | Diesse Diagnostica Senese S.P.A. Italija | CHORUS CYTOMEGALOVIRUS IgG AVIDITY | 10550 | 20% | Yunycom d.o.o. | 105-26/24 | 08.10.2024 | 08.10.2025
Reagensi, izuzev za transfuziju | 404-1-110/24-44 | 108 | Reagensi i potrošni materijal za imunohemijske analizatore model Chorus Trio | 54 | CHORUS EPSTEIN BARR EARLY ANTIGEN IgG | RGN232549 | pakovanje | 36 tests | Diesse Diagnostica Senese S.P.A. Italija | CHORUS EPSTEIN BARR EARLY ANTIGEN IgG | 21460 | 20% | Yunycom d.o.o. | 105-26/24 | 08.10.2024 | 08.10.2025
Reagensi, izuzev za transfuziju | 404-1-110/24-44 | 108 | Reagensi i potrošni materijal za imunohemijske analizatore model Chorus Trio | 55 | CHORUS EPSTEIN BARR EARLY ANTIGEN IgM | RGN232550 | pakovanje | 36 tests | Diesse Diagnostica Senese S.P.A. Italija | CHORUS EPSTEIN BARR EARLY ANTIGEN IgM | 22640 | 20% | Yunycom d.o.o. | 105-26/24 | 08.10.2024 | 08.10.2025
Reagensi, izuzev za transfuziju | 404-1-110/24-44 | 108 | Reagensi i potrošni materijal za imunohemijske analizatore model Chorus Trio | 56 | CHORUS EPSTEIN BARR EBNA IgG | RGN232551 | pakovanje | 36 tests | Diesse Diagnostica Senese S.P.A. Italija | CHORUS EPSTEIN BARR EBNA IgG | 21380 | 20% | Yunycom d.o.o. | 105-26/24 | 08.10.2024 | 08.10.2025
Reagensi, izuzev za transfuziju | 404-1-110/24-44 | 108 | Reagensi i potrošni materijal za imunohemijske analizatore model Chorus Trio | 57 | CHORUS EPSTEIN BARR VCA IgG | RGN232552 | pakovanje | 36 tests | Diesse Diagnostica Senese S.P.A. Italija | CHORUS EPSTEIN BARR VCA IgG | 21380 | 20% | Yunycom d.o.o. | 105-26/24 | 08.10.2024 | 08.10.2025
Reagensi, izuzev za transfuziju | 404-1-110/24-44 | 108 | Reagensi i potrošni materijal za imunohemijske analizatore model Chorus Trio | 58 | CHORUS EPSTEIN BARR VCA IgMII | RGN232553 | pakovanje | 36 tests | Diesse Diagnostica Senese S.P.A. Italija | CHORUS EPSTEIN BARR VCA IgMII | 22440 | 20% | Yunycom d.o.o. | 105-26/24 | 08.10.2024 | 08.10.2025
Reagensi, izuzev za transfuziju | 404-1-110/24-44 | 108 | Reagensi i potrošni materijal za imunohemijske analizatore model Chorus Trio | 59 | CHORUS HELICOBACTER PYLORI IgA | RGN232554 | pakovanje | 36 tests | Diesse Diagnostica Senese S.P.A. Italija | CHORUS HELICOBACTER PYLORI IgA | 20070 | 20% | Yunycom d.o.o. | 105-26/24 | 08.10.2024 | 08.10.2025
Reagensi, izuzev za transfuziju | 404-1-110/24-44 | 108 | Reagensi i potrošni materijal za imunohemijske analizatore model Chorus Trio | 60 | CHORUS HELICOBACTER PYLORI IgG | RGN232555 | pakovanje | 36 tests | Diesse Diagnostica Senese S.P.A. Italija | CHORUS HELICOBACTER PYLORI IgG | 19420 | 20% | Yunycom d.o.o. | 105-26/24 | 08.10.2024 | 08.10.2025
Reagensi, izuzev za transfuziju | 404-1-110/24-44 | 108 | Reagensi i potrošni materijal za imunohemijske analizatore model Chorus Trio | 61 | Chorus H. PYLORI AG | RGN232556 | pakovanje | 12 testova | Diesse Diagnostica Senese S.P.A. Italija | Chorus H. PYLORI AG | 16100 | 20% | Yunycom d.o.o. | 105-26/24 | 08.10.2024 | 08.10.2025
Reagensi, izuzev za transfuziju | 404-1-110/24-44 | 108 | Reagensi i potrošni materijal za imunohemijske analizatore model Chorus Trio | 62 | CHORUS HERPES SIMPLEX 1+2 IgG | RGN232557 | pakovanje | 36 tests | Diesse Diagnostica Senese S.P.A. Italija | CHORUS HERPES SIMPLEX 1+2 IgG | 18120 | 20% | Yunycom d.o.o. | 105-26/24 | 08.10.2024 | 08.10.2025
Reagensi, izuzev za transfuziju | 404-1-110/24-44 | 108 | Reagensi i potrošni materijal za imunohemijske analizatore model Chorus Trio | 63 | CHORUS HERPES SIMPLEX 1+2 IgM | RGN232558 | pakovanje | 36 tests | Diesse Diagnostica Senese S.P.A. Italija | CHORUS HERPES SIMPLEX 1+2 IgM | 19220 | 20% | Yunycom d.o.o. | 105-26/24 | 08.10.2024 | 08.10.2025
Reagensi, izuzev za transfuziju | 404-1-110/24-44 | 108 | Reagensi i potrošni materijal za imunohemijske analizatore model Chorus Trio | 64 | CHORUS HSV 1 IgG Recombinant | RGN232559 | pakovanje | 36 tests | Diesse Diagnostica Senese S.P.A. Italija | CHORUS HSV 1 IgG Recombinant | 21820 | 20% | Yunycom d.o.o. | 105-26/24 | 08.10.2024 | 08.10.2025
Reagensi, izuzev za transfuziju | 404-1-110/24-44 | 108 | Reagensi i potrošni materijal za imunohemijske analizatore model Chorus Trio | 65 | CHORUS HSV 1 SCREEN | RGN232560 | pakovanje | 36 tests | Diesse Diagnostica Senese S.P.A. Italija | CHORUS HSV 1 SCREEN | 23480 | 20% | Yunycom d.o.o. | 105-26/24 | 08.10.2024 | 08.10.2025
Reagensi, izuzev za transfuziju | 404-1-110/24-44 | 108 | Reagensi i potrošni materijal za imunohemijske analizatore model Chorus Trio | 66 | CHORUS HSV 2 IgG Recombinant | RGN232561 | pakovanje | 36 tests | Diesse Diagnostica Senese S.P.A. Italija | CHORUS HSV 2 IgG Recombinant | 21820 | 20% | Yunycom d.o.o. | 105-26/24 | 08.10.2024 | 08.10.2025
Reagensi, izuzev za transfuziju | 404-1-110/24-44 | 108 | Reagensi i potrošni materijal za imunohemijske analizatore model Chorus Trio | 67 | CHORUS HSV 2 SCREEN | RGN232562 | pakovanje | 36 tests | Diesse Diagnostica Senese S.P.A. Italija | CHORUS HSV 2 SCREEN | 23480 | 20% | Yunycom d.o.o. | 105-26/24 | 08.10.2024 | 08.10.2025
Reagensi, izuzev za transfuziju | 404-1-110/24-44 | 108 | Reagensi i potrošni materijal za imunohemijske analizatore model Chorus Trio | 68 | CHORUS MEASLES IgG | RGN232563 | pakovanje | 36 tests | Diesse Diagnostica Senese S.P.A. Italija | CHORUS MEASLES IgG | 23810 | 20% | Yunycom d.o.o. | 105-26/24 | 08.10.2024 | 08.10.2025
Reagensi, izuzev za transfuziju | 404-1-110/24-44 | 108 | Reagensi i potrošni materijal za imunohemijske analizatore model Chorus Trio | 69 | CHORUS MEASLES IgM | RGN232564 | pakovanje | 36 tests | Diesse Diagnostica Senese S.P.A. Italija | CHORUS MEASLES IgM | 27250 | 20% | Yunycom d.o.o. | 105-26/24 | 08.10.2024 | 08.10.2025
Reagensi, izuzev za transfuziju | 404-1-110/24-44 | 108 | Reagensi i potrošni materijal za imunohemijske analizatore model Chorus Trio | 70 | CHORUS MUMPS IgG | RGN232565 | pakovanje | 36 tests | Diesse Diagnostica Senese S.P.A. Italija | CHORUS MUMPS IgG | 23810 | 20% | Yunycom d.o.o. | 105-26/24 | 08.10.2024 | 08.10.2025
Reagensi, izuzev za transfuziju | 404-1-110/24-44 | 108 | Reagensi i potrošni materijal za imunohemijske analizatore model Chorus Trio | 71 | CHORUS MUMPS IgM | RGN232566 | pakovanje | 36 tests | Diesse Diagnostica Senese S.P.A. Italija | CHORUS MUMPS IgM | 25800 | 20% | Yunycom d.o.o. | 105-26/24 | 08.10.2024 | 08.10.2025
Reagensi, izuzev za transfuziju | 404-1-110/24-44 | 108 | Reagensi i potrošni materijal za imunohemijske analizatore model Chorus Trio | 72 | CHORUS RUBELLA IgG | RGN232567 | pakovanje | 36 tests | Diesse Diagnostica Senese S.P.A. Italija | CHORUS RUBELLA IgG | 18430 | 20% | Yunycom d.o.o. | 105-26/24 | 08.10.2024 | 08.10.2025
Reagensi, izuzev za transfuziju | 404-1-110/24-44 | 108 | Reagensi i potrošni materijal za imunohemijske analizatore model Chorus Trio | 73 | CHORUS RUBELLA IgM | RGN232568 | pakovanje | 36 tests | Diesse Diagnostica Senese S.P.A. Italija | CHORUS RUBELLA IgM | 22360 | 20% | Yunycom d.o.o. | 105-26/24 | 08.10.2024 | 08.10.2025
Reagensi, izuzev za transfuziju | 404-1-110/24-44 | 108 | Reagensi i potrošni materijal za imunohemijske analizatore model Chorus Trio | 74 | CHORUS RUBELLA IgG AVIDITY | RGN232569 | pakovanje | 12 tests | Diesse Diagnostica Senese S.P.A. Italija | CHORUS RUBELLA IgG AVIDITY | 10730 | 20% | Yunycom d.o.o. | 105-26/24 | 08.10.2024 | 08.10.2025
Reagensi, izuzev za transfuziju | 404-1-110/24-44 | 108 | Reagensi i potrošni materijal za imunohemijske analizatore model Chorus Trio | 75 | CHORUS SYPHILIS SCREEN RECOMBINANT | RGN232570 | pakovanje | 36 tests | Diesse Diagnostica Senese S.P.A. Italija | CHORUS SYPHILIS SCREEN RECOMBINANT | 19630 | 20% | Yunycom d.o.o. | 105-26/24 | 08.10.2024 | 08.10.2025
Reagensi, izuzev za transfuziju | 404-1-110/24-44 | 108 | Reagensi i potrošni materijal za imunohemijske analizatore model Chorus Trio | 76 | CHORUS TOXOPLASMA IgA | RGN232571 | pakovanje | 36 tests | Diesse Diagnostica Senese S.P.A. Italija | CHORUS TOXOPLASMA IgA | 29770 | 20% | Yunycom d.o.o. | 105-26/24 | 08.10.2024 | 08.10.2025
Reagensi, izuzev za transfuziju | 404-1-110/24-44 | 108 | Reagensi i potrošni materijal za imunohemijske analizatore model Chorus Trio | 77 | CHORUS TOXOPLASMA IgM | RGN232572 | pakovanje | 36 tests | Diesse Diagnostica Senese S.P.A. Italija | CHORUS TOXOPLASMA IgM | 19550 | 20% | Yunycom d.o.o. | 105-26/24 | 08.10.2024 | 08.10.2025
Reagensi, izuzev za transfuziju | 404-1-110/24-44 | 108 | Reagensi i potrošni materijal za imunohemijske analizatore model Chorus Trio | 78 | CHORUS TOXOPLASMA IgG | RGN232573 | pakovanje | 36 tests | Diesse Diagnostica Senese S.P.A. Italija | CHORUS TOXOPLASMA IgG | 18430 | 20% | Yunycom d.o.o. | 105-26/24 | 08.10.2024 | 08.10.2025
Reagensi, izuzev za transfuziju | 404-1-110/24-44 | 108 | Reagensi i potrošni materijal za imunohemijske analizatore model Chorus Trio | 79 | CHORUS TOXOPLASMA IgG AVIDITY | RGN232574 | pakovanje | 12 tests | Diesse Diagnostica Senese S.P.A. Italija | CHORUS TOXOPLASMA IgG AVIDITY | 10730 | 20% | Yunycom d.o.o. | 105-26/24 | 08.10.2024 | 08.10.2025
Reagensi, izuzev za transfuziju | 404-1-110/24-44 | 108 | Reagensi i potrošni materijal za imunohemijske analizatore model Chorus Trio | 80 | CHORUS VARICELLA IgG | RGN232575 | pakovanje | 36 tests | Diesse Diagnostica Senese S.P.A. Italija | CHORUS VARICELLA IgG | 23810 | 20% | Yunycom d.o.o. | 105-26/24 | 08.10.2024 | 08.10.2025
Reagensi, izuzev za transfuziju | 404-1-110/24-44 | 108 | Reagensi i potrošni materijal za imunohemijske analizatore model Chorus Trio | 81 | CHORUS VARICELLA IgM | RGN232576 | pakovanje | 36 tests | Diesse Diagnostica Senese S.P.A. Italija | CHORUS VARICELLA IgM | 28980 | 20% | Yunycom d.o.o. | 105-26/24 | 08.10.2024 | 08.10.2025
Reagensi, izuzev za transfuziju | 404-1-110/24-44 | 108 | Reagensi i potrošni materijal za imunohemijske analizatore model Chorus Trio | 82 | CHORUS MYCOPLASMA PNEUMONIAE IgA | RGN232577 | pakovanje | 36 tests | Diesse Diagnostica Senese S.P.A. Italija | CHORUS MYCOPLASMA PNEUMONIAE IgA | 29770 | 20% | Yunycom d.o.o. | 105-26/24 | 08.10.2024 | 08.10.2025
Reagensi, izuzev za transfuziju | 404-1-110/24-44 | 108 | Reagensi i potrošni materijal za imunohemijske analizatore model Chorus Trio | 83 | CHORUS MYCOPLASMA PNEUMONIAE IgM | RGN232578 | pakovanje | 36 tests | Diesse Diagnostica Senese S.P.A. Italija | CHORUS MYCOPLASMA PNEUMONIAE IgM | 28980 | 20% | Yunycom d.o.o. | 105-26/24 | 08.10.2024 | 08.10.2025
Reagensi, izuzev za transfuziju | 404-1-110/24-44 | 108 | Reagensi i potrošni materijal za imunohemijske analizatore model Chorus Trio | 84 | CHORUS MYCOPLASMA PNEUMONIAE IgG | RGN232579 | pakovanje | 36 tests | Diesse Diagnostica Senese S.P.A. Italija | CHORUS MYCOPLASMA PNEUMONIAE IgG | 27780 | 20% | Yunycom d.o.o. | 105-26/24 | 08.10.2024 | 08.10.2025
Reagensi, izuzev za transfuziju | 404-1-110/24-44 | 109 | Reagensi i potrošni materijal za aparat BNII, BN ProSpec | 1 | N Latex BTP Reagent | RGN211520 | pakovanje | 3 x 2ml | Siemens Healthcare Diagnostics Products GmbH, Nemačka | N Latex BTP | 135263 | 20% | Teamedical d.o.o. | 105-23/24 | 08.10.2024 | 08.10.2025
Reagensi, izuzev za transfuziju | 404-1-110/24-44 | 109 | Reagensi i potrošni materijal za aparat BNII, BN ProSpec | 2 | N Sample Diluent | RGN211521 | pakovanje | 10 x 5.0ml | Siemens Healthcare Diagnostics Products GmbH, Nemačka | N Sample Diluent | 19287 | 20% | Teamedical d.o.o. | 105-23/24 | 08.10.2024 | 08.10.2025
Reagensi, izuzev za transfuziju | 404-1-110/24-44 | 109 | Reagensi i potrošni materijal za aparat BNII, BN ProSpec | 3 | N Latex IgG 4 | RGN211522 | pakovanje | 1 Kit ( 1 x 2ml ) | Siemens Healthcare Diagnostics Products GmbH, Nemačka | N Latex IgG 4 | 63933 | 20% | Teamedical d.o.o. | 105-23/24 | 08.10.2024 | 08.10.2025
Reagensi, izuzev za transfuziju | 404-1-110/24-44 | 109 | Reagensi i potrošni materijal za aparat BNII, BN ProSpec | 4 | N Latex IgG 3 | RGN211523 | pakovanje | 1 Kit ( 1 x 2ml ) | Siemens Healthcare Diagnostics Products GmbH, Nemačka | N Latex IgG 3 | 63933 | 20% | Teamedical d.o.o. | 105-23/24 | 08.10.2024 | 08.10.2025
Reagensi, izuzev za transfuziju | 404-1-110/24-44 | 109 | Reagensi i potrošni materijal za aparat BNII, BN ProSpec | 5 | N Latex HCY | RGN211524 | pakovanje | 1 Kit (3x1,7ml, 3x2,2ml, 3x0,6ml, 3x1,1ml) | Siemens Healthcare Diagnostics Products GmbH, Nemačka | N Latex HCY | 160303 | 20% | Teamedical d.o.o. | 105-23/24 | 08.10.2024 | 08.10.2025
Reagensi, izuzev za transfuziju | 404-1-110/24-44 | 109 | Reagensi i potrošni materijal za aparat BNII, BN ProSpec | 6 | N Latex ASL | RGN211525 | pakovanje | 1 Kit ( 3x2ml ) | Siemens Healthcare Diagnostics Products GmbH, Nemačka | N Latex ASL | 40219 | 20% | Teamedical d.o.o. | 105-23/24 | 08.10.2024 | 08.10.2025
Reagensi, izuzev za transfuziju | 404-1-110/24-44 | 109 | Reagensi i potrošni materijal za aparat BNII, BN ProSpec | 7 | N Latex ASL | RGN211526 | pakovanje | 1 Kit ( 4x3.5ml) | Siemens Healthcare Diagnostics Products GmbH, Nemačka | N Latex ASL | 89868 | 20% | Teamedical d.o.o. | 105-23/24 | 08.10.2024 | 08.10.2025
Reagensi, izuzev za transfuziju | 404-1-110/24-44 | 109 | Reagensi i potrošni materijal za aparat BNII, BN ProSpec | 8 | N-Latex RF kit | RGN211527 | pakovanje | 1 Kit ( 3x2ml, 3x2.4ml) | Siemens Healthcare Diagnostics Products GmbH, Nemačka | N-Latex RF kit | 40219 | 20% | Teamedical d.o.o. | 105-23/24 | 08.10.2024 | 08.10.2025
Reagensi, izuzev za transfuziju | 404-1-110/24-44 | 109 | Reagensi i potrošni materijal za aparat BNII, BN ProSpec | 9 | N-Latex RF kit | RGN211528 | pakovanje | 1 Kit ( 4x4ml, 4x4.8ml) | Siemens Healthcare Diagnostics Products GmbH, Nemačka | N-Latex RF kit | 89868 | 20% | Teamedical d.o.o. | 105-23/24 | 08.10.2024 | 08.10.2025
Reagensi, izuzev za transfuziju | 404-1-110/24-44 | 109 | Reagensi i potrošni materijal za aparat BNII, BN ProSpec | 10 | N Latex CDT Kit | RGN211529 | pakovanje | 1 Kit ( 3x0,9ml, 3x0,9ml, 3x2ml, 3x1ml, 3x1ml, 3x1ml ) | Siemens Healthcare Diagnostics Products GmbH, Nemačka | N Latex CDT Kit | 142900 | 20% | Teamedical d.o.o. | 105-23/24 | 08.10.2024 | 08.10.2025
Reagensi, izuzev za transfuziju | 404-1-110/24-44 | 109 | Reagensi i potrošni materijal za aparat BNII, BN ProSpec | 11 | N Latex FLC Kappa | RGN211530 | pakovanje | 1 Kit ( 3x1,7ml ) | Siemens Healthcare Diagnostics Products GmbH, Nemačka | N Latex FLC Kappa | 161653 | 20% | Teamedical d.o.o. | 105-23/24 | 08.10.2024 | 08.10.2025
Reagensi, izuzev za transfuziju | 404-1-110/24-44 | 109 | Reagensi i potrošni materijal za aparat BNII, BN ProSpec | 12 | N Latex FLC Lambda | RGN211531 | pakovanje | 1 Kit (3x2.1ml ) | Siemens Healthcare Diagnostics Products GmbH, Nemačka | N Latex FLC Lambda | 161653 | 20% | Teamedical d.o.o. | 105-23/24 | 08.10.2024 | 08.10.2025
Reagensi, izuzev za transfuziju | 404-1-110/24-44 | 109 | Reagensi i potrošni materijal za aparat BNII, BN ProSpec | 13 | N FLC Supplementary Reagent | RGN211532 | pakovanje | 1 Kit ( 3 x 0.5ml, 3 x 2 ml) | Siemens Healthcare Diagnostics Products GmbH, Nemačka | N FLC Supplementary Reagent | 24758 | 20% | Teamedical d.o.o. | 105-23/24 | 08.10.2024 | 08.10.2025
Reagensi, izuzev za transfuziju | 404-1-110/24-44 | 109 | Reagensi i potrošni materijal za aparat BNII, BN ProSpec | 14 | N FLC Standard SL | RGN211533 | pakovanje | 3 x 1 ml | Siemens Healthcare Diagnostics Products GmbH, Nemačka | N FLC Standard SL | 76503 | 20% | Teamedical d.o.o. | 105-23/24 | 08.10.2024 | 08.10.2025
Reagensi, izuzev za transfuziju | 404-1-110/24-44 | 109 | Reagensi i potrošni materijal za aparat BNII, BN ProSpec | 15 | N FLC Control SL1 | RGN211534 | pakovanje | 3 x 1 ml | Siemens Healthcare Diagnostics Products GmbH, Nemačka | N FLC Control SL1 | 46336 | 20% | Teamedical d.o.o. | 105-23/24 | 08.10.2024 | 08.10.2025
Reagensi, izuzev za transfuziju | 404-1-110/24-44 | 109 | Reagensi i potrošni materijal za aparat BNII, BN ProSpec | 16 | N FLC Control SL2 | RGN211535 | pakovanje | 3 x 1 ml | Siemens Healthcare Diagnostics Products GmbH, Nemačka | N FLC Control SL2 | 56494 | 20% | Teamedical d.o.o. | 105-23/24 | 08.10.2024 | 08.10.2025
Reagensi, izuzev za transfuziju | 404-1-110/24-44 | 109 | Reagensi i potrošni materijal za aparat BNII, BN ProSpec | 17 | N Latex IgM | RGN211536 | pakovanje | 1 Kit ( 3x2ml, 3x1ml, 3x1ml, 3x1ml, 1x0.4ml ) | Siemens Healthcare Diagnostics Products GmbH, Nemačka | N Latex IgM | 105097 | 20% | Teamedical d.o.o. | 105-23/24 | 08.10.2024 | 08.10.2025
Reagensi, izuzev za transfuziju | 404-1-110/24-44 | 109 | Reagensi i potrošni materijal za aparat BNII, BN ProSpec | 18 | N Latex IgA | RGN211537 | pakovanje | 1 Kit (3x2ml, 3x1ml, 3x1ml, 3x1ml, 1x0,4ml) | Siemens Healthcare Diagnostics Products GmbH, Nemačka | N Latex IgA | 105097 | 20% | Teamedical d.o.o. | 105-23/24 | 08.10.2024 | 08.10.2025
Reagensi, izuzev za transfuziju | 404-1-110/24-44 | 109 | Reagensi i potrošni materijal za aparat BNII, BN ProSpec | 19 | N Antiserum to Human Apolipoprotein A-II | RGN211538 | pakovanje | 1 Kit ( 1 x 2ml, 1 x 2ml) | Siemens Healthcare Diagnostics Products GmbH, Nemačka | N Antiserum to Human Apolipoprotein A-II | 32814 | 20% | Teamedical d.o.o. | 105-23/24 | 08.10.2024 | 08.10.2025
Reagensi, izuzev za transfuziju | 404-1-110/24-44 | 109 | Reagensi i potrošni materijal za aparat BNII, BN ProSpec | 20 | N Lp (a) Standard SY | RGN211539 | pakovanje | 3 x 0,5 ml | Siemens Healthcare Diagnostics Products GmbH, Nemačka | N Lp (a) Standard SY, lyophilized | 18493 | 20% | Teamedical d.o.o. | 105-23/24 | 08.10.2024 | 08.10.2025
Reagensi, izuzev za transfuziju | 404-1-110/24-44 | 109 | Reagensi i potrošni materijal za aparat BNII, BN ProSpec | 21 | N Lp(a) Control SY | RGN211540 | pakovanje | 3 x 0,5 ml | Siemens Healthcare Diagnostics Products GmbH, Nemačka | N Lp(a) Control SY, lyophilized | 18493 | 20% | Teamedical d.o.o. | 105-23/24 | 08.10.2024 | 08.10.2025
Reagensi, izuzev za transfuziju | 404-1-110/24-44 | 109 | Reagensi i potrošni materijal za aparat BNII, BN ProSpec | 22 | N/T Rheumatology Control SL/1 | RGN211541 | pakovanje | 3 x 1 ml | Siemens Healthcare Diagnostics Products GmbH, Nemačka | N/T Rheumatology Control SL/1 | 30965 | 20% | Teamedical d.o.o. | 105-23/24 | 08.10.2024 | 08.10.2025
Reagensi, izuzev za transfuziju | 404-1-110/24-44 | 109 | Reagensi i potrošni materijal za aparat BNII, BN ProSpec | 23 | N/T Rheumatology Control SL/2 | RGN211542 | pakovanje | 3 x 1 ml | Siemens Healthcare Diagnostics Products GmbH, Nemačka | N/T Rheumatology Control SL/2 | 30965 | 20% | Teamedical d.o.o. | 105-23/24 | 08.10.2024 | 08.10.2025
Reagensi, izuzev za transfuziju | 404-1-110/24-44 | 109 | Reagensi i potrošni materijal za aparat BNII, BN ProSpec | 24 | N Antiserum Human Apolipoprotein E | RGN211543 | pakovanje | 1 Kit ( 1 x 2ml, 1 x 2ml) | Siemens Healthcare Diagnostics Products GmbH, Nemačka | N Apolipoprotein E | 42651 | 20% | Teamedical d.o.o. | 105-23/24 | 08.10.2024 | 08.10.2025
Reagensi, izuzev za transfuziju | 404-1-110/24-44 | 109 | Reagensi i potrošni materijal za aparat BNII, BN ProSpec | 25 | N Antiserum to Human C1-Inhibitor | RGN211544 | pakovanje | 2 ml | Siemens Healthcare Diagnostics Products GmbH, Nemačka | N Antiserum to Human C1-Inhibitor | 31998 | 20% | Teamedical d.o.o. | 105-23/24 | 08.10.2024 | 08.10.2025
Reagensi, izuzev za transfuziju | 404-1-110/24-44 | 109 | Reagensi i potrošni materijal za aparat BNII, BN ProSpec | 26 | N Latex LP(a) Reagent | RGN211545 | pakovanje | 3 x 2 ml | Siemens Healthcare Diagnostics Products GmbH, Nemačka | N Latex LP(a) Reagent | 84972 | 20% | Teamedical d.o.o. | 105-23/24 | 08.10.2024 | 08.10.2025
Reagensi, izuzev za transfuziju | 404-1-110/24-44 | 109 | Reagensi i potrošni materijal za aparat BNII, BN ProSpec | 27 | N Protein Standard SL | RGN211546 | pakovanje | 3 x 1 ml | Siemens Healthcare Diagnostics Products GmbH, Nemačka | N Protein Standard SL | 33428 | 20% | Teamedical d.o.o. | 105-23/24 | 08.10.2024 | 08.10.2025
Reagensi, izuzev za transfuziju | 404-1-110/24-44 | 109 | Reagensi i potrošni materijal za aparat BNII, BN ProSpec | 28 | N/T Protein Control SL level L | RGN211547 | pakovanje | 3 x 1 ml | Siemens Healthcare Diagnostics Products GmbH, Nemačka | N/T Protein Control SL level L | 23827 | 20% | Teamedical d.o.o. | 105-23/24 | 08.10.2024 | 08.10.2025
Reagensi, izuzev za transfuziju | 404-1-110/24-44 | 109 | Reagensi i potrošni materijal za aparat BNII, BN ProSpec | 29 | N/T Protein Control SL level M | RGN211548 | pakovanje | 3 x 1 ml | Siemens Healthcare Diagnostics Products GmbH, Nemačka | N/T Protein Control SL level M | 23827 | 20% | Teamedical d.o.o. | 105-23/24 | 08.10.2024 | 08.10.2025
Reagensi, izuzev za transfuziju | 404-1-110/24-44 | 109 | Reagensi i potrošni materijal za aparat BNII, BN ProSpec | 30 | N/T Protein Control SL level H | RGN211549 | pakovanje | 3 x 1 ml | Siemens Healthcare Diagnostics Products GmbH, Nemačka | N/T Protein Control SL level H | 23827 | 20% | Teamedical d.o.o. | 105-23/24 | 08.10.2024 | 08.10.2025
Reagensi, izuzev za transfuziju | 404-1-110/24-44 | 109 | Reagensi i potrošni materijal za aparat BNII, BN ProSpec | 31 | N Cardio Phase hsCRP | RGN211550 | pakovanje | 3 x 2 ml | Siemens Healthcare Diagnostics Products GmbH, Nemačka | N Cardio Phase hsCRP | 48001 | 20% | Teamedical d.o.o. | 105-23/24 | 08.10.2024 | 08.10.2025
Reagensi, izuzev za transfuziju | 404-1-110/24-44 | 109 | Reagensi i potrošni materijal za aparat BNII, BN ProSpec | 32 | N Cardio Phase hsCRP | RGN211551 | pakovanje | 5 x 5 ml | Siemens Healthcare Diagnostics Products GmbH, Nemačka | N Cardio Phase hsCRP | 159998 | 20% | Teamedical d.o.o. | 105-23/24 | 08.10.2024 | 08.10.2025
Reagensi, izuzev za transfuziju | 404-1-110/24-44 | 109 | Reagensi i potrošni materijal za aparat BNII, BN ProSpec | 33 | BN II Additiv | RGN211552 | pakovanje | 10 x 100 ml | Siemens Healthcare Diagnostics Products GmbH, Nemačka | BN II Additiv | 3443 | 20% | Teamedical d.o.o. | 105-23/24 | 08.10.2024 | 08.10.2025
Reagensi, izuzev za transfuziju | 404-1-110/24-44 | 109 | Reagensi i potrošni materijal za aparat BNII, BN ProSpec | 34 | N Rheumatology Standard SL | RGN211553 | pakovanje | 3 x 1 ml | Siemens Healthcare Diagnostics Products GmbH, Nemačka | N Rheumatology Standard SL | 25599 | 20% | Teamedical d.o.o. | 105-23/24 | 08.10.2024 | 08.10.2025
Reagensi, izuzev za transfuziju | 404-1-110/24-44 | 109 | Reagensi i potrošni materijal za aparat BNII, BN ProSpec | 35 | N Protein Standard UY | RGN211554 | pakovanje | 3 x 0,5 ml | Siemens Healthcare Diagnostics Products GmbH, Nemačka | N Protein Standard UY, lyophilized | 20000 | 20% | Teamedical d.o.o. | 105-23/24 | 08.10.2024 | 08.10.2025
Reagensi, izuzev za transfuziju | 404-1-110/24-44 | 109 | Reagensi i potrošni materijal za aparat BNII, BN ProSpec | 36 | N/T Protein Control LC | RGN211555 | pakovanje | 3 x 1 ml | Siemens Healthcare Diagnostics Products GmbH, Nemačka | N/T Protein Control LC, lyophilized | 34399 | 20% | Teamedical d.o.o. | 105-23/24 | 08.10.2024 | 08.10.2025
Reagensi, izuzev za transfuziju | 404-1-110/24-44 | 109 | Reagensi i potrošni materijal za aparat BNII, BN ProSpec | 37 | N Latex SAA | RGN211556 | pakovanje | 1 Kit ( 3x2ml, 3x0.5ml, 4x0.5ml, 3x1.3ml) | Siemens Healthcare Diagnostics Products GmbH, Nemačka | N Latex SAA | 68796 | 20% | Teamedical d.o.o. | 105-23/24 | 08.10.2024 | 08.10.2025
Reagensi, izuzev za transfuziju | 404-1-110/24-44 | 109 | Reagensi i potrošni materijal za aparat BNII, BN ProSpec | 38 | N Latex Cystatin C | RGN211557 | pakovanje | 1 Kit (3x2ml, 3x1ml, 3x1ml,3x0,5ml, 1x1,6ml ) | Siemens Healthcare Diagnostics Products GmbH, Nemačka | N Latex Cystatin C | 57599 | 20% | Teamedical d.o.o. | 105-23/24 | 08.10.2024 | 08.10.2025
Reagensi, izuzev za transfuziju | 404-1-110/24-44 | 109 | Reagensi i potrošni materijal za aparat BNII, BN ProSpec | 39 | Neodisher GK | RGN211558 | pakovanje | 100 g | Siemens Healthcare Diagnostics Products GmbH, Nemačka | Neodisher GK | 9522 | 20% | Teamedical d.o.o. | 105-23/24 | 08.10.2024 | 08.10.2025
Reagensi, izuzev za transfuziju | 404-1-110/24-44 | 109 | Reagensi i potrošni materijal za aparat BNII, BN ProSpec | 40 | N Latex sTfR | RGN211559 | pakovanje | 3 x 2 ml | Siemens Healthcare Diagnostics Products GmbH, Nemačka | N Latex sTfR | 51842 | 20% | Teamedical d.o.o. | 105-23/24 | 08.10.2024 | 08.10.2025
Reagensi, izuzev za transfuziju | 404-1-110/24-44 | 109 | Reagensi i potrošni materijal za aparat BNII, BN ProSpec | 41 | N Supplementary Reagent L | RGN211560 | pakovanje | 1 Kit | Siemens Healthcare Diagnostics Products GmbH, Nemačka | N Supplementary Reagent L | 5112 | 20% | Teamedical d.o.o. | 105-23/24 | 08.10.2024 | 08.10.2025
Reagensi, izuzev za transfuziju | 404-1-110/24-44 | 109 | Reagensi i potrošni materijal za aparat BNII, BN ProSpec | 42 | N Latex IgE mono | RGN211561 | pakovanje | 3 x 3 ml | Siemens Healthcare Diagnostics Products GmbH, Nemačka | N Latex IgE mono | 58026 | 20% | Teamedical d.o.o. | 105-23/24 | 08.10.2024 | 08.10.2025
Reagensi, izuzev za transfuziju | 404-1-110/24-44 | 109 | Reagensi i potrošni materijal za aparat BNII, BN ProSpec | 43 | N Latex Ferritin | RGN211562 | pakovanje | 1 Kit ( 3x3ml, 3x1ml, 1x3ml) | Siemens Healthcare Diagnostics Products GmbH, Nemačka | N Latex Ferritin | 125176 | 20% | Teamedical d.o.o. | 105-23/24 | 08.10.2024 | 08.10.2025
Reagensi, izuzev za transfuziju | 404-1-110/24-44 | 109 | Reagensi i potrošni materijal za aparat BNII, BN ProSpec | 44 | Cleaner SCS | RGN211563 | pakovanje | 6 x 5 ml | Siemens Healthcare Diagnostics Products GmbH, Nemačka | Cleaner SCS | 5917 | 20% | Teamedical d.o.o. | 105-23/24 | 08.10.2024 | 08.10.2025
Reagensi, izuzev za transfuziju | 404-1-110/24-44 | 109 | Reagensi i potrošni materijal za aparat BNII, BN ProSpec | 45 | N Latex β 2-Mikroglobulin | RGN211564 | pakovanje | 1 Kit (3x3ml, 1x2ml) | Siemens Healthcare Diagnostics Products GmbH, Nemačka | N Latex β 2-Mikroglobulin | 81239 | 20% | Teamedical d.o.o. | 105-23/24 | 08.10.2024 | 08.10.2025
Reagensi, izuzev za transfuziju | 404-1-110/24-44 | 109 | Reagensi i potrošni materijal za aparat BNII, BN ProSpec | 46 | N Antiserum Human IgG 1 | RGN211565 | pakovanje | 1,5 ml | Siemens Healthcare Diagnostics Products GmbH, Nemačka | N AS IgG 1 | 63933 | 20% | Teamedical d.o.o. | 105-23/24 | 08.10.2024 | 08.10.2025
Reagensi, izuzev za transfuziju | 404-1-110/24-44 | 109 | Reagensi i potrošni materijal za aparat BNII, BN ProSpec | 47 | N Antiserum Human IgG 2 | RGN211566 | pakovanje | 1,5 ml | Siemens Healthcare Diagnostics Products GmbH, Nemačka | N AS IgG 2 | 63933 | 20% | Teamedical d.o.o. | 105-23/24 | 08.10.2024 | 08.10.2025
Reagensi, izuzev za transfuziju | 404-1-110/24-44 | 109 | Reagensi i potrošni materijal za aparat BNII, BN ProSpec | 48 | N Antiserum to Human Albumin | RGN211567 | pakovanje | 2 ml | Siemens Healthcare Diagnostics Products GmbH, Nemačka | N Antiserum to Human Albumin | 20472 | 20% | Teamedical d.o.o. | 105-23/24 | 08.10.2024 | 08.10.2025
Reagensi, izuzev za transfuziju | 404-1-110/24-44 | 109 | Reagensi i potrošni materijal za aparat BNII, BN ProSpec | 49 | N Antiserum to Human Albumin | RGN211568 | pakovanje | 5 ml | Siemens Healthcare Diagnostics Products GmbH, Nemačka | N Antiserum to Human Albumin | 51122 | 20% | Teamedical d.o.o. | 105-23/24 | 08.10.2024 | 08.10.2025
Reagensi, izuzev za transfuziju | 404-1-110/24-44 | 109 | Reagensi i potrošni materijal za aparat BNII, BN ProSpec | 50 | N Antiserum to Human α2-Macroglobulin | RGN211569 | pakovanje | 2 ml | Siemens Healthcare Diagnostics Products GmbH, Nemačka | N Antiserum to Human α2-Macroglobulin | 20472 | 20% | Teamedical d.o.o. | 105-23/24 | 08.10.2024 | 08.10.2025
Reagensi, izuzev za transfuziju | 404-1-110/24-44 | 109 | Reagensi i potrošni materijal za aparat BNII, BN ProSpec | 51 | N Antiserum to Human α2-Macroglobulin | RGN211570 | pakovanje | 5 ml | Siemens Healthcare Diagnostics Products GmbH, Nemačka | N Antiserum to Human α2-Macroglobulin | 51134 | 20% | Teamedical d.o.o. | 105-23/24 | 08.10.2024 | 08.10.2025
Reagensi, izuzev za transfuziju | 404-1-110/24-44 | 109 | Reagensi i potrošni materijal za aparat BNII, BN ProSpec | 52 | N Antiserum Human Apolipoprotein B | RGN211571 | pakovanje | 2 ml | Siemens Healthcare Diagnostics Products GmbH, Nemačka | N Antiserum to Human Apolipoprotein B | 19624 | 20% | Teamedical d.o.o. | 105-23/24 | 08.10.2024 | 08.10.2025
Reagensi, izuzev za transfuziju | 404-1-110/24-44 | 109 | Reagensi i potrošni materijal za aparat BNII, BN ProSpec | 53 | N Antiserum Human Apolipoprotein B | RGN211572 | pakovanje | 5 ml | Siemens Healthcare Diagnostics Products GmbH, Nemačka | N Antiserum to Human Apolipoprotein B | 48985 | 20% | Teamedical d.o.o. | 105-23/24 | 08.10.2024 | 08.10.2025
Reagensi, izuzev za transfuziju | 404-1-110/24-44 | 109 | Reagensi i potrošni materijal za aparat BNII, BN ProSpec | 54 | N Antiserum to Human C4c | RGN211573 | pakovanje | 2 ml | Siemens Healthcare Diagnostics Products GmbH, Nemačka | N Antiserum to Human C4 | 26462 | 20% | Teamedical d.o.o. | 105-23/24 | 08.10.2024 | 08.10.2025
Reagensi, izuzev za transfuziju | 404-1-110/24-44 | 109 | Reagensi i potrošni materijal za aparat BNII, BN ProSpec | 55 | N Antiserum to Human C4c | RGN211574 | pakovanje | 5 ml | Siemens Healthcare Diagnostics Products GmbH, Nemačka | N Antiserum to Human C4 | 66163 | 20% | Teamedical d.o.o. | 105-23/24 | 08.10.2024 | 08.10.2025
Reagensi, izuzev za transfuziju | 404-1-110/24-44 | 109 | Reagensi i potrošni materijal za aparat BNII, BN ProSpec | 56 | N Antiserum to Human C3c | RGN211575 | pakovanje | 2 ml | Siemens Healthcare Diagnostics Products GmbH, Nemačka | N Antiserum to Human C3c | 23670 | 20% | Teamedical d.o.o. | 105-23/24 | 08.10.2024 | 08.10.2025
Reagensi, izuzev za transfuziju | 404-1-110/24-44 | 109 | Reagensi i potrošni materijal za aparat BNII, BN ProSpec | 57 | N Antiserum to Human C3c | RGN211576 | pakovanje | 5 ml | Siemens Healthcare Diagnostics Products GmbH, Nemačka | N Antiserum to Human C3c | 59139 | 20% | Teamedical d.o.o. | 105-23/24 | 08.10.2024 | 08.10.2025
Reagensi, izuzev za transfuziju | 404-1-110/24-44 | 109 | Reagensi i potrošni materijal za aparat BNII, BN ProSpec | 58 | N Antiserum Human IgA | RGN211577 | pakovanje | 2 ml | Siemens Healthcare Diagnostics Products GmbH, Nemačka | N Antiserum to Human IgA | 24112 | 20% | Teamedical d.o.o. | 105-23/24 | 08.10.2024 | 08.10.2025
Reagensi, izuzev za transfuziju | 404-1-110/24-44 | 109 | Reagensi i potrošni materijal za aparat BNII, BN ProSpec | 59 | N Antiserum Human IgA | RGN211578 | pakovanje | 5 ml | Siemens Healthcare Diagnostics Products GmbH, Nemačka | N Antiserum to Human IgA | 60251 | 20% | Teamedical d.o.o. | 105-23/24 | 08.10.2024 | 08.10.2025
Reagensi, izuzev za transfuziju | 404-1-110/24-44 | 109 | Reagensi i potrošni materijal za aparat BNII, BN ProSpec | 60 | N Antiserum Human IgG | RGN211579 | pakovanje | 2 ml | Siemens Healthcare Diagnostics Products GmbH, Nemačka | N Antiserum to Human IgG | 15923 | 20% | Teamedical d.o.o. | 105-23/24 | 08.10.2024 | 08.10.2025
Reagensi, izuzev za transfuziju | 404-1-110/24-44 | 109 | Reagensi i potrošni materijal za aparat BNII, BN ProSpec | 61 | N Antiserum Human IgG | RGN211580 | pakovanje | 5 ml | Siemens Healthcare Diagnostics Products GmbH, Nemačka | N Antiserum to Human IgG | 39749 | 20% | Teamedical d.o.o. | 105-23/24 | 08.10.2024 | 08.10.2025
Reagensi, izuzev za transfuziju | 404-1-110/24-44 | 109 | Reagensi i potrošni materijal za aparat BNII, BN ProSpec | 62 | N Antiserum Human IgM | RGN211581 | pakovanje | 2 ml | Siemens Healthcare Diagnostics Products GmbH, Nemačka | N Antiserum to Human IgM | 24112 | 20% | Teamedical d.o.o. | 105-23/24 | 08.10.2024 | 08.10.2025
Reagensi, izuzev za transfuziju | 404-1-110/24-44 | 109 | Reagensi i potrošni materijal za aparat BNII, BN ProSpec | 63 | N Antiserum Human IgM | RGN211582 | pakovanje | 5 ml | Siemens Healthcare Diagnostics Products GmbH, Nemačka | N Antiserum to Human IgM | 60251 | 20% | Teamedical d.o.o. | 105-23/24 | 08.10.2024 | 08.10.2025
Reagensi, izuzev za transfuziju | 404-1-110/24-44 | 109 | Reagensi i potrošni materijal za aparat BNII, BN ProSpec | 64 | N Antiserum Human Haptoglobin | RGN211583 | pakovanje | 2 ml | Siemens Healthcare Diagnostics Products GmbH, Nemačka | N Antiserum to Human Haptoglobin | 26462 | 20% | Teamedical d.o.o. | 105-23/24 | 08.10.2024 | 08.10.2025
Reagensi, izuzev za transfuziju | 404-1-110/24-44 | 109 | Reagensi i potrošni materijal za aparat BNII, BN ProSpec | 65 | N Antiserum Human Haptoglobin | RGN211584 | pakovanje | 5 ml | Siemens Healthcare Diagnostics Products GmbH, Nemačka | N Antiserum to Human Haptoglobin | 66163 | 20% | Teamedical d.o.o. | 105-23/24 | 08.10.2024 | 08.10.2025
Reagensi, izuzev za transfuziju | 404-1-110/24-44 | 109 | Reagensi i potrošni materijal za aparat BNII, BN ProSpec | 66 | N Antiserum to Human α1-acid Glycoprotein | RGN211585 | pakovanje | 2 ml | Siemens Healthcare Diagnostics Products GmbH, Nemačka | N Antiserum to Human α1-acid Glycoprotein | 30007 | 20% | Teamedical d.o.o. | 105-23/24 | 08.10.2024 | 08.10.2025
Reagensi, izuzev za transfuziju | 404-1-110/24-44 | 109 | Reagensi i potrošni materijal za aparat BNII, BN ProSpec | 67 | N Antiserum to Human α1-acid Glycoprotein | RGN211586 | pakovanje | 5 ml | Siemens Healthcare Diagnostics Products GmbH, Nemačka | N Antiserum to Human α1-acid Glycoprotein | 74981 | 20% | Teamedical d.o.o. | 105-23/24 | 08.10.2024 | 08.10.2025
Reagensi, izuzev za transfuziju | 404-1-110/24-44 | 109 | Reagensi i potrošni materijal za aparat BNII, BN ProSpec | 68 | N Antiserum Human Transferrin | RGN211587 | pakovanje | 2 ml | Siemens Healthcare Diagnostics Products GmbH, Nemačka | N Antiserum to Human Transferrin | 20472 | 20% | Teamedical d.o.o. | 105-23/24 | 08.10.2024 | 08.10.2025
Reagensi, izuzev za transfuziju | 404-1-110/24-44 | 109 | Reagensi i potrošni materijal za aparat BNII, BN ProSpec | 69 | N Antiserum Human Transferrin | RGN211588 | pakovanje | 5 ml | Siemens Healthcare Diagnostics Products GmbH, Nemačka | N Antiserum to Human Transferrin | 51122 | 20% | Teamedical d.o.o. | 105-23/24 | 08.10.2024 | 08.10.2025
Reagensi, izuzev za transfuziju | 404-1-110/24-44 | 109 | Reagensi i potrošni materijal za aparat BNII, BN ProSpec | 70 | N Antiserum Human α 1-Antitrypsin | RGN211589 | pakovanje | 2 ml | Siemens Healthcare Diagnostics Products GmbH, Nemačka | N Antiserum to Human α 1-Antitrypsin | 25098 | 20% | Teamedical d.o.o. | 105-23/24 | 08.10.2024 | 08.10.2025
Reagensi, izuzev za transfuziju | 404-1-110/24-44 | 109 | Reagensi i potrošni materijal za aparat BNII, BN ProSpec | 71 | N Antiserum Human α 1-Antitrypsin | RGN211590 | pakovanje | 5 ml | Siemens Healthcare Diagnostics Products GmbH, Nemačka | N Antiserum to Human α 1-Antitrypsin | 62714 | 20% | Teamedical d.o.o. | 105-23/24 | 08.10.2024 | 08.10.2025
Reagensi, izuzev za transfuziju | 404-1-110/24-44 | 109 | Reagensi i potrošni materijal za aparat BNII, BN ProSpec | 72 | N Antiserum Human Fibrinogen | RGN211591 | pakovanje | 2 ml | Siemens Healthcare Diagnostics Products GmbH, Nemačka | N Antiserum to Human Fibrinogen | 32752 | 20% | Teamedical d.o.o. | 105-23/24 | 08.10.2024 | 08.10.2025
Reagensi, izuzev za transfuziju | 404-1-110/24-44 | 109 | Reagensi i potrošni materijal za aparat BNII, BN ProSpec | 73 | N Antiserum Human Apolipoprotein A-I | RGN211592 | pakovanje | 2 ml | Siemens Healthcare Diagnostics Products GmbH, Nemačka | N Antiserum to Human Apolipoprotein A-I | 23733 | 20% | Teamedical d.o.o. | 105-23/24 | 08.10.2024 | 08.10.2025
Reagensi, izuzev za transfuziju | 404-1-110/24-44 | 109 | Reagensi i potrošni materijal za aparat BNII, BN ProSpec | 74 | N Antiserum Human Apolipoprotein A-I | RGN211593 | pakovanje | 5 ml | Siemens Healthcare Diagnostics Products GmbH, Nemačka | N Antiserum to Human Apolipoprotein A-I | 59264 | 20% | Teamedical d.o.o. | 105-23/24 | 08.10.2024 | 08.10.2025
Reagensi, izuzev za transfuziju | 404-1-110/24-44 | 109 | Reagensi i potrošni materijal za aparat BNII, BN ProSpec | 75 | N Protein Standard PY | RGN211594 | pakovanje | 3 x 1 ml | Siemens Healthcare Diagnostics Products GmbH, Nemačka | N Protein Standard PY | 26824 | 20% | Teamedical d.o.o. | 105-23/24 | 08.10.2024 | 08.10.2025
Reagensi, izuzev za transfuziju | 404-1-110/24-44 | 109 | Reagensi i potrošni materijal za aparat BNII, BN ProSpec | 76 | N Antiserum Human Ceruloplasmin | RGN211595 | pakovanje | 2 ml | Siemens Healthcare Diagnostics Products GmbH, Nemačka | N Antiserum to Human Ceruloplasmin | 32752 | 20% | Teamedical d.o.o. | 105-23/24 | 08.10.2024 | 08.10.2025
Reagensi, izuzev za transfuziju | 404-1-110/24-44 | 109 | Reagensi i potrošni materijal za aparat BNII, BN ProSpec | 77 | N Antiserum Human Prealbumin | RGN211596 | pakovanje | 2 ml | Siemens Healthcare Diagnostics Products GmbH, Nemačka | N Antiserum to Human Prealbumin | 32752 | 20% | Teamedical d.o.o. | 105-23/24 | 08.10.2024 | 08.10.2025
Reagensi, izuzev za transfuziju | 404-1-110/24-44 | 109 | Reagensi i potrošni materijal za aparat BNII, BN ProSpec | 78 | N Reaction Buffer | RGN211597 | pakovanje | 5.000 ml | Siemens Healthcare Diagnostics Products GmbH, Nemačka | N Reaction Buffer | 36894 | 20% | Teamedical d.o.o. | 105-23/24 | 08.10.2024 | 08.10.2025
Reagensi, izuzev za transfuziju | 404-1-110/24-44 | 109 | Reagensi i potrošni materijal za aparat BNII, BN ProSpec | 79 | N Diluent | RGN211598 | pakovanje | 5.000 ml | Siemens Healthcare Diagnostics Products GmbH, Nemačka | N Diluent | 14651 | 20% | Teamedical d.o.o. | 105-23/24 | 08.10.2024 | 08.10.2025
Reagensi, izuzev za transfuziju | 404-1-110/24-44 | 109 | Reagensi i potrošni materijal za aparat BNII, BN ProSpec | 80 | N Supplementary Reagent/Precipitation | RGN211599 | pakovanje | 5 ml | Siemens Healthcare Diagnostics Products GmbH, Nemačka | N Supplementary Reagent/Precipitation | 2478 | 20% | Teamedical d.o.o. | 105-23/24 | 08.10.2024 | 08.10.2025
Reagensi, izuzev za transfuziju | 404-1-110/24-44 | 109 | Reagensi i potrošni materijal za aparat BNII, BN ProSpec | 81 | N Antiserum Human Fibronectin | RGN211600 | pakovanje | 2 ml | Siemens Healthcare Diagnostics Products GmbH, Nemačka | N Antiserum to Human Fibronectin | 32752 | 20% | Teamedical d.o.o. | 105-23/24 | 08.10.2024 | 08.10.2025
Reagensi, izuzev za transfuziju | 404-1-110/24-44 | 109 | Reagensi i potrošni materijal za aparat BNII, BN ProSpec | 82 | N Apolipoprotein Standard Serum,Lyophilized | RGN211601 | pakovanje | 3 x 0,5 ml | Siemens Healthcare Diagnostics Products GmbH, Nemačka | N Apolipoprotein Standard Serum, lyophilized | 22887 | 20% | Teamedical d.o.o. | 105-23/24 | 08.10.2024 | 08.10.2025
Reagensi, izuzev za transfuziju | 404-1-110/24-44 | 109 | Reagensi i potrošni materijal za aparat BNII, BN ProSpec | 83 | Apolipoprotein Control Serum CHD | RGN211602 | pakovanje | 3 x 0,5 ml | Siemens Healthcare Diagnostics Products GmbH, Nemačka | Apolipoprotein Control Serum CHD, lyophilized | 22887 | 20% | Teamedical d.o.o. | 105-23/24 | 08.10.2024 | 08.10.2025
Reagensi, izuzev za transfuziju | 404-1-110/24-44 | 109 | Reagensi i potrošni materijal za aparat BNII, BN ProSpec | 84 | N Antiserum Human Hemopexin | RGN211603 | pakovanje | 2 ml | Siemens Healthcare Diagnostics Products GmbH, Nemačka | N Antiserum to Human Haemopexin | 32752 | 20% | Teamedical d.o.o. | 105-23/24 | 08.10.2024 | 08.10.2025
Reagensi, izuzev za transfuziju | 404-1-110/24-44 | 109 | Reagensi i potrošni materijal za aparat BNII, BN ProSpec | 85 | N Antiserum Human RBP | RGN211604 | pakovanje | 2 ml | Siemens Healthcare Diagnostics Products GmbH, Nemačka | N Antiserum to Human RBP | 32752 | 20% | Teamedical d.o.o. | 105-23/24 | 08.10.2024 | 08.10.2025
Reagensi, izuzev za transfuziju | 404-1-110/24-44 | 109 | Reagensi i potrošni materijal za aparat BNII, BN ProSpec | 86 | N Cuvette Segments for BN II | RGN211605 | pakovanje | 1 Pack /300 | Siemens Healthcare Diagnostics Products GmbH, Nemačka | N Cuvettes Segments for BN II | 46981 | 20% | Teamedical d.o.o. | 105-23/24 | 08.10.2024 | 08.10.2025
Reagensi, izuzev za transfuziju | 404-1-110/24-44 | 109 | Reagensi i potrošni materijal za aparat BNII, BN ProSpec | 87 | N Predilution Wells | RGN211606 | pakovanje | 1 Pack / 6.600 | Siemens Healthcare Diagnostics Products GmbH, Nemačka | N Predilution Wells | 49948 | 20% | Teamedical d.o.o. | 105-23/24 | 08.10.2024 | 08.10.2025
Reagensi, izuzev za transfuziju | 404-1-110/24-44 | 109 | Reagensi i potrošni materijal za aparat BNII, BN ProSpec | 88 | N Evaporation Caps for Control Vials (2,5ml) | RGN211607 | pakovanje | 1 Unit / 50 | Siemens Healthcare Diagnostics Products GmbH, Nemačka | N Evaporation Cap | 7561 | 20% | Teamedical d.o.o. | 105-23/24 | 08.10.2024 | 08.10.2025
Reagensi, izuzev za transfuziju | 404-1-110/24-44 | 109 | Reagensi i potrošni materijal za aparat BNII, BN ProSpec | 89 | N Evaporation Caps for Reagent Vials (5ml) | RGN211608 | pakovanje | 1 Unit / 100 | Siemens Healthcare Diagnostics Products GmbH, Nemačka | N Evaporation Cap | 15198 | 20% | Teamedical d.o.o. | 105-23/24 | 08.10.2024 | 08.10.2025
Reagensi, izuzev za transfuziju | 404-1-110/24-44 | 109 | Reagensi i potrošni materijal za aparat BNII, BN ProSpec | 90 | N Cuvettes Segments for BN ProSpec | RGN211609 | pakovanje | 300 / 2.700 | Siemens Healthcare Diagnostics Products GmbH, Nemačka | N Cuvettes Segments for BN ProSpec | 21599 | 20% | Teamedical d.o.o. | 105-23/24 | 08.10.2024 | 08.10.2025
Reagensi, izuzev za transfuziju | 404-1-110/24-44 | 109 | Reagensi i potrošni materijal za aparat BNII, BN ProSpec | 91 | N Antiserum Human Ig/L- Chain, k-Type | RGN211610 | pakovanje | 2 ml | Siemens Healthcare Diagnostics Products GmbH, Nemačka | N Antiserum to Human Ig/L- Chain, k-Type | 24975 | 20% | Teamedical d.o.o. | 105-23/24 | 08.10.2024 | 08.10.2025
Reagensi, izuzev za transfuziju | 404-1-110/24-44 | 109 | Reagensi i potrošni materijal za aparat BNII, BN ProSpec | 92 | N Antiserum Human Ig/L-Chain,lambda-Type | RGN211611 | pakovanje | 2 ml | Siemens Healthcare Diagnostics Products GmbH, Nemačka | N Antiserum to Human Ig/L - chain, ʎ-Type | 24975 | 20% | Teamedical d.o.o. | 105-23/24 | 08.10.2024 | 08.10.2025
Reagensi, izuzev za transfuziju | 404-1-110/24-44 | 109 | Reagensi i potrošni materijal za aparat BNII, BN ProSpec | 93 | N Antiserum to Human α1-Microglobulin | RGN211612 | pakovanje | 1 Kit ( 1 x 2ml, 1 x 2ml) | Siemens Healthcare Diagnostics Products GmbH, Nemačka | N Antiserum to Human α1-Microglobulin | 30023 | 20% | Teamedical d.o.o. | 105-23/24 | 08.10.2024 | 08.10.2025
Reagensi, izuzev za transfuziju | 404-1-110/24-44 | 109 | Reagensi i potrošni materijal za aparat BNII, BN ProSpec | 94 | N/T Protein Control PY | RGN211613 | pakovanje | 3 x 1 ml | Siemens Healthcare Diagnostics Products GmbH, Nemačka | N/T Protein Control PY, lyophilized | 21867 | 20% | Teamedical d.o.o. | 105-23/24 | 08.10.2024 | 08.10.2025
Reagensi, izuzev za transfuziju | 404-1-110/24-44 | 109 | Reagensi i potrošni materijal za aparat BNII, BN ProSpec | 95 | N Latex ADNase B | RGN211614 | pakovanje | 1 Kit ( 3x2ml, 3x1ml, 3x2ml, 3x2.8ml) | Siemens Healthcare Diagnostics Products GmbH, Nemačka | N Latex ADNase B | 40265 | 20% | Teamedical d.o.o. | 105-23/24 | 08.10.2024 | 08.10.2025
Reagensi, izuzev za transfuziju | 404-1-110/24-44 | 109 | Reagensi i potrošni materijal za aparat BNII, BN ProSpec | 96 | Maintenance kit BNII | RGN232580 | pakovanje | kit | Siemens Healthcare Diagnostics Products GmbH, Nemačka | Maintenance kit BNII | 317400 | 20% | Teamedical d.o.o. | 105-23/24 | 08.10.2024 | 08.10.2025
Reagensi, izuzev za transfuziju | 404-1-110/24-44 | 109 | Reagensi i potrošni materijal za aparat BNII, BN ProSpec | 97 | Maintenance kit BNProSpec | RGN232581 | pakovanje | kit | Siemens Healthcare Diagnostics Products GmbH, Nemačka | Maintenance kit BNProSpec | 324013 | 20% | Teamedical d.o.o. | 105-23/24 | 08.10.2024 | 08.10.2025
Reagensi, izuzev za transfuziju | 404-1-110/24-44 | 110 | Reagensi i potrošni materijal za imunohemijske analizatore model ACCESS; DxI600 i DxI800, proizvođač Beckman Coulte | 1 | FT3 reagens | RGN211619 | pakovanje | 100 | Beckman Coulter | Access FT3 Reagent Pack | 23791.78 | 20% | Maymedica d.o.o. | 105-16/24 | 14.10.2024 | 14.10.2025
Reagensi, izuzev za transfuziju | 404-1-110/24-44 | 110 | Reagensi i potrošni materijal za imunohemijske analizatore model ACCESS; DxI600 i DxI800, proizvođač Beckman Coulte | 2 | FT3 kalibrator | RGN211620 | pakovanje | 6x2,5mL | Beckman Coulter | Access FT3 Calibrators | 14737.31 | 20% | Maymedica d.o.o. | 105-16/24 | 14.10.2024 | 14.10.2025
Reagensi, izuzev za transfuziju | 404-1-110/24-44 | 110 | Reagensi i potrošni materijal za imunohemijske analizatore model ACCESS; DxI600 i DxI800, proizvođač Beckman Coulte | 3 | FT4 reagens | RGN211621 | pakovanje | 100 | Beckman Coulter | Access FT4 Reagent Pack | 22432.25 | 20% | Maymedica d.o.o. | 105-16/24 | 14.10.2024 | 14.10.2025
Reagensi, izuzev za transfuziju | 404-1-110/24-44 | 110 | Reagensi i potrošni materijal za imunohemijske analizatore model ACCESS; DxI600 i DxI800, proizvođač Beckman Coulte | 4 | FT4 kalibrator | RGN211622 | pakovanje | 6x2,5mL | Beckman Coulter | Access FT4 Calibrators | 9482.43 | 20% | Maymedica d.o.o. | 105-16/24 | 14.10.2024 | 14.10.2025
Reagensi, izuzev za transfuziju | 404-1-110/24-44 | 110 | Reagensi i potrošni materijal za imunohemijske analizatore model ACCESS; DxI600 i DxI800, proizvođač Beckman Coulte | 5 | TOTAL T3 reagens | RGN211623 | pakovanje | 100 | Beckman Coulter | Access Total T3 Reagent Pack | 23247.96 | 20% | Maymedica d.o.o. | 105-16/24 | 14.10.2024 | 14.10.2025
Reagensi, izuzev za transfuziju | 404-1-110/24-44 | 110 | Reagensi i potrošni materijal za imunohemijske analizatore model ACCESS; DxI600 i DxI800, proizvođač Beckman Coulte | 6 | TOTAL T3 kalibrator | RGN211624 | pakovanje | 6x4mL | Beckman Coulter | Access Total T3 Calibrators | 10763.93 | 20% | Maymedica d.o.o. | 105-16/24 | 14.10.2024 | 14.10.2025
Reagensi, izuzev za transfuziju | 404-1-110/24-44 | 110 | Reagensi i potrošni materijal za imunohemijske analizatore model ACCESS; DxI600 i DxI800, proizvođač Beckman Coulte | 7 | TOTAL T4 reagens | RGN211625 | pakovanje | 100 | Beckman Coulter | Access Total T4 Reagent Pack | 22426.33 | 20% | Maymedica d.o.o. | 105-16/24 | 14.10.2024 | 14.10.2025
Reagensi, izuzev za transfuziju | 404-1-110/24-44 | 110 | Reagensi i potrošni materijal za imunohemijske analizatore model ACCESS; DxI600 i DxI800, proizvođač Beckman Coulte | 8 | TOTAL T4 kalibrator | RGN211626 | pakovanje | 6x4mL | Beckman Coulter | Access Total T4 Calibrators | 10892.79 | 20% | Maymedica d.o.o. | 105-16/24 | 14.10.2024 | 14.10.2025
Reagensi, izuzev za transfuziju | 404-1-110/24-44 | 110 | Reagensi i potrošni materijal za imunohemijske analizatore model ACCESS; DxI600 i DxI800, proizvođač Beckman Coulte | 9 | CA 15.3 reagens | RGN211627 | pakovanje | 100 | Beckman Coulter | Access BR Monitor Reagent Pack | 51662.14 | 20% | Maymedica d.o.o. | 105-16/24 | 14.10.2024 | 14.10.2025
Reagensi, izuzev za transfuziju | 404-1-110/24-44 | 110 | Reagensi i potrošni materijal za imunohemijske analizatore model ACCESS; DxI600 i DxI800, proizvođač Beckman Coulte | 10 | CA 15.3 kalibrator | RGN211628 | pakovanje | 6x1,5mL | Beckman Coulter | Access BR Monitor Calibrators | 19660.16 | 20% | Maymedica d.o.o. | 105-16/24 | 14.10.2024 | 14.10.2025
Reagensi, izuzev za transfuziju | 404-1-110/24-44 | 110 | Reagensi i potrošni materijal za imunohemijske analizatore model ACCESS; DxI600 i DxI800, proizvođač Beckman Coulte | 11 | CA 125 reagens | RGN211629 | pakovanje | 100 | Beckman Coulter | Access OV Monitor Reagent Pack | 50302.61 | 20% | Maymedica d.o.o. | 105-16/24 | 14.10.2024 | 14.10.2025
Reagensi, izuzev za transfuziju | 404-1-110/24-44 | 110 | Reagensi i potrošni materijal za imunohemijske analizatore model ACCESS; DxI600 i DxI800, proizvođač Beckman Coulte | 12 | CA 125 kalibrator | RGN211630 | pakovanje | 6x2,5mL | Beckman Coulter | Access OV Monitor Calibrators | 19222.57 | 20% | Maymedica d.o.o. | 105-16/24 | 14.10.2024 | 14.10.2025
Reagensi, izuzev za transfuziju | 404-1-110/24-44 | 110 | Reagensi i potrošni materijal za imunohemijske analizatore model ACCESS; DxI600 i DxI800, proizvođač Beckman Coulte | 13 | PSAhyb reagens | RGN211631 | pakovanje | 100 | Beckman Coulter | Access Hybritech PSA Reagent Pack | 43504.96 | 20% | Maymedica d.o.o. | 105-16/24 | 14.10.2024 | 14.10.2025
Reagensi, izuzev za transfuziju | 404-1-110/24-44 | 110 | Reagensi i potrošni materijal za imunohemijske analizatore model ACCESS; DxI600 i DxI800, proizvođač Beckman Coulte | 14 | PSAhyb kalibrator | RGN211632 | pakovanje | 6x2,5mL | Beckman Coulter | Access Hybritech PSA Calibrators | 13455.81 | 20% | Maymedica d.o.o. | 105-16/24 | 14.10.2024 | 14.10.2025
Reagensi, izuzev za transfuziju | 404-1-110/24-44 | 110 | Reagensi i potrošni materijal za imunohemijske analizatore model ACCESS; DxI600 i DxI800, proizvođač Beckman Coulte | 15 | CEA reagens | RGN211633 | pakovanje | 100 | Beckman Coulter | Access CEA Reagent Pack | 51260.19 | 20% | Maymedica d.o.o. | 105-16/24 | 14.10.2024 | 14.10.2025
Reagensi, izuzev za transfuziju | 404-1-110/24-44 | 110 | Reagensi i potrošni materijal za imunohemijske analizatore model ACCESS; DxI600 i DxI800, proizvođač Beckman Coulte | 16 | CEA kalibrator | RGN211634 | pakovanje | 6x2,5mL | Beckman Coulter | Access CEA Calibrators | 16018.81 | 20% | Maymedica d.o.o. | 105-16/24 | 14.10.2024 | 14.10.2025
Reagensi, izuzev za transfuziju | 404-1-110/24-44 | 110 | Reagensi i potrošni materijal za imunohemijske analizatore model ACCESS; DxI600 i DxI800, proizvođač Beckman Coulte | 17 | LH reagens | RGN211635 | pakovanje | 100 | Beckman Coulter | Access LH Reagent Pack | 22461.8 | 20% | Maymedica d.o.o. | 105-16/24 | 14.10.2024 | 14.10.2025
Reagensi, izuzev za transfuziju | 404-1-110/24-44 | 110 | Reagensi i potrošni materijal za imunohemijske analizatore model ACCESS; DxI600 i DxI800, proizvođač Beckman Coulte | 18 | LH kalibrator | RGN211636 | pakovanje | 6x4mL | Beckman Coulter | Access LH Calibrators | 10876.24 | 20% | Maymedica d.o.o. | 105-16/24 | 14.10.2024 | 14.10.2025
Reagensi, izuzev za transfuziju | 404-1-110/24-44 | 110 | Reagensi i potrošni materijal za imunohemijske analizatore model ACCESS; DxI600 i DxI800, proizvođač Beckman Coulte | 19 | Free PSA hyb reagens | RGN211637 | pakovanje | 100 | Beckman Coulter | Access Hybritech Free PSA Reagent Pack | 44864.49 | 20% | Maymedica d.o.o. | 105-16/24 | 14.10.2024 | 14.10.2025
Reagensi, izuzev za transfuziju | 404-1-110/24-44 | 110 | Reagensi i potrošni materijal za imunohemijske analizatore model ACCESS; DxI600 i DxI800, proizvođač Beckman Coulte | 20 | Free PSA kalibrator | RGN211638 | pakovanje | 6x2,5mL | Beckman Coulter | Access Hybritech Free PSA Calibrators | 12915.54 | 20% | Maymedica d.o.o. | 105-16/24 | 14.10.2024 | 14.10.2025
Reagensi, izuzev za transfuziju | 404-1-110/24-44 | 110 | Reagensi i potrošni materijal za imunohemijske analizatore model ACCESS; DxI600 i DxI800, proizvođač Beckman Coulte | 21 | Progesteron reagens | RGN211639 | pakovanje | 100 | Beckman Coulter | Access Progesteron Reagent Pack | 27781.7 | 20% | Maymedica d.o.o. | 105-16/24 | 14.10.2024 | 14.10.2025
Reagensi, izuzev za transfuziju | 404-1-110/24-44 | 110 | Reagensi i potrošni materijal za imunohemijske analizatore model ACCESS; DxI600 i DxI800, proizvođač Beckman Coulte | 22 | Progesteron kalibrator | RGN211640 | pakovanje | 5x2,5 ml, 1x4ml | Beckman Coulter | Access Progesteron Calibrators | 10892.79 | 20% | Maymedica d.o.o. | 105-16/24 | 14.10.2024 | 14.10.2025
Reagensi, izuzev za transfuziju | 404-1-110/24-44 | 110 | Reagensi i potrošni materijal za imunohemijske analizatore model ACCESS; DxI600 i DxI800, proizvođač Beckman Coulte | 23 | AFP reagens | RGN211641 | pakovanje | 100 | Beckman Coulter | Access AFP Reagent Pack | 39012.6 | 20% | Maymedica d.o.o. | 105-16/24 | 14.10.2024 | 14.10.2025
Reagensi, izuzev za transfuziju | 404-1-110/24-44 | 110 | Reagensi i potrošni materijal za imunohemijske analizatore model ACCESS; DxI600 i DxI800, proizvođač Beckman Coulte | 24 | AFP kalibrator | RGN211642 | pakovanje | 7x2,5mL | Beckman Coulter | Access AFP Calibrators | 12180.03 | 20% | Maymedica d.o.o. | 105-16/24 | 14.10.2024 | 14.10.2025
Reagensi, izuzev za transfuziju | 404-1-110/24-44 | 110 | Reagensi i potrošni materijal za imunohemijske analizatore model ACCESS; DxI600 i DxI800, proizvođač Beckman Coulte | 25 | HGH reagens | RGN211643 | pakovanje | 100 | Beckman Coulter | Access Ultrasensitive hGH Reagent Pack | 54288.75 | 20% | Maymedica d.o.o. | 105-16/24 | 14.10.2024 | 14.10.2025
Reagensi, izuzev za transfuziju | 404-1-110/24-44 | 110 | Reagensi i potrošni materijal za imunohemijske analizatore model ACCESS; DxI600 i DxI800, proizvođač Beckman Coulte | 26 | HGH kalibrator | RGN211644 | pakovanje | 6x2 ml | Beckman Coulter | Access Ultrasensitive hGH Calibrators | 33523.29 | 20% | Maymedica d.o.o. | 105-16/24 | 14.10.2024 | 14.10.2025
Reagensi, izuzev za transfuziju | 404-1-110/24-44 | 110 | Reagensi i potrošni materijal za imunohemijske analizatore model ACCESS; DxI600 i DxI800, proizvođač Beckman Coulte | 27 | TESTOSTERON reagens | RGN211645 | pakovanje | 100 | Beckman Coulter | Access Testosteron Reagent Pack | 29220.37 | 20% | Maymedica d.o.o. | 105-16/24 | 14.10.2024 | 14.10.2025
Reagensi, izuzev za transfuziju | 404-1-110/24-44 | 110 | Reagensi i potrošni materijal za imunohemijske analizatore model ACCESS; DxI600 i DxI800, proizvođač Beckman Coulte | 28 | Testosteron kalibrator | RGN211646 | pakovanje | 6x2,5mL | Beckman Coulter | Access Testosteron Calibrators | 12815.05 | 20% | Maymedica d.o.o. | 105-16/24 | 14.10.2024 | 14.10.2025
Reagensi, izuzev za transfuziju | 404-1-110/24-44 | 110 | Reagensi i potrošni materijal za imunohemijske analizatore model ACCESS; DxI600 i DxI800, proizvođač Beckman Coulte | 29 | Feritin reagens | RGN211647 | pakovanje | 100 | Beckman Coulter | Access Ferritin Reagent Pack | 27870.37 | 20% | Maymedica d.o.o. | 105-16/24 | 14.10.2024 | 14.10.2025
Reagensi, izuzev za transfuziju | 404-1-110/24-44 | 110 | Reagensi i potrošni materijal za imunohemijske analizatore model ACCESS; DxI600 i DxI800, proizvođač Beckman Coulte | 30 | Feritin kalibrator | RGN211648 | pakovanje | 6x4mL | Beckman Coulter | Access Ferritin Calibrators | 11122.13 | 20% | Maymedica d.o.o. | 105-16/24 | 14.10.2024 | 14.10.2025
Reagensi, izuzev za transfuziju | 404-1-110/24-44 | 110 | Reagensi i potrošni materijal za imunohemijske analizatore model ACCESS; DxI600 i DxI800, proizvođač Beckman Coulte | 31 | ipTH reagens | RGN211649 | pakovanje | 100 | Beckman Coulter | Access iPTH Reagent Pack | 57927.8 | 20% | Maymedica d.o.o. | 105-16/24 | 14.10.2024 | 14.10.2025
Reagensi, izuzev za transfuziju | 404-1-110/24-44 | 110 | Reagensi i potrošni materijal za imunohemijske analizatore model ACCESS; DxI600 i DxI800, proizvođač Beckman Coulte | 32 | ipTH kalibrator | RGN211650 | pakovanje | 6x1ml (2x4 ml buffer) | Beckman Coulter | Access iPTH Calibrators | 23644 | 20% | Maymedica d.o.o. | 105-16/24 | 14.10.2024 | 14.10.2025
Reagensi, izuzev za transfuziju | 404-1-110/24-44 | 110 | Reagensi i potrošni materijal za imunohemijske analizatore model ACCESS; DxI600 i DxI800, proizvođač Beckman Coulte | 33 | Insulin reagens | RGN211651 | pakovanje | 100 | Beckman Coulter | Access Ultrasensitive Insulin Reagent Pack | 43741.4 | 20% | Maymedica d.o.o. | 105-16/24 | 14.10.2024 | 14.10.2025
Reagensi, izuzev za transfuziju | 404-1-110/24-44 | 110 | Reagensi i potrošni materijal za imunohemijske analizatore model ACCESS; DxI600 i DxI800, proizvođač Beckman Coulte | 34 | Insulin kalibrator | RGN211652 | pakovanje | 6x2mL | Beckman Coulter | Access Ultrasensitive Insulin Calibrators | 18915.2 | 20% | Maymedica d.o.o. | 105-16/24 | 14.10.2024 | 14.10.2025
Reagensi, izuzev za transfuziju | 404-1-110/24-44 | 110 | Reagensi i potrošni materijal za imunohemijske analizatore model ACCESS; DxI600 i DxI800, proizvođač Beckman Coulte | 35 | BNP reagens | RGN211653 | pakovanje | 100 | Beckman Coulter | Access BNP Reagent Pack | 153686 | 20% | Maymedica d.o.o. | 105-16/24 | 14.10.2024 | 14.10.2025
Reagensi, izuzev za transfuziju | 404-1-110/24-44 | 110 | Reagensi i potrošni materijal za imunohemijske analizatore model ACCESS; DxI600 i DxI800, proizvođač Beckman Coulte | 36 | BNP kalibrator | RGN211654 | pakovanje | 6x1,5mL | Beckman Coulter | Access BNP Calibrators | 39012.6 | 20% | Maymedica d.o.o. | 105-16/24 | 14.10.2024 | 14.10.2025
Reagensi, izuzev za transfuziju | 404-1-110/24-44 | 110 | Reagensi i potrošni materijal za imunohemijske analizatore model ACCESS; DxI600 i DxI800, proizvođač Beckman Coulte | 37 | Cortisol reagens | RGN211655 | pakovanje | 100 | Beckman Coulter | Access Cortisol Reagent Pack | 31919.4 | 20% | Maymedica d.o.o. | 105-16/24 | 14.10.2024 | 14.10.2025
Reagensi, izuzev za transfuziju | 404-1-110/24-44 | 110 | Reagensi i potrošni materijal za imunohemijske analizatore model ACCESS; DxI600 i DxI800, proizvođač Beckman Coulte | 38 | Cortisol kalibrator | RGN211656 | pakovanje | 6x4mL | Beckman Coulter | Access Cortisol Calibrators | 10876.24 | 20% | Maymedica d.o.o. | 105-16/24 | 14.10.2024 | 14.10.2025
Reagensi, izuzev za transfuziju | 404-1-110/24-44 | 110 | Reagensi i potrošni materijal za imunohemijske analizatore model ACCESS; DxI600 i DxI800, proizvođač Beckman Coulte | 39 | Prolaktin reagens | RGN211657 | pakovanje | 100 | Beckman Coulter | Access Prolactin Reagent Pack | 27190.6 | 20% | Maymedica d.o.o. | 105-16/24 | 14.10.2024 | 14.10.2025
Reagensi, izuzev za transfuziju | 404-1-110/24-44 | 110 | Reagensi i potrošni materijal za imunohemijske analizatore model ACCESS; DxI600 i DxI800, proizvođač Beckman Coulte | 40 | Prolaktin kalibrator | RGN211658 | pakovanje | 5x2,5 ml, 1x4ml | Beckman Coulter | Access Prolactin Calibrators | 18915.2 | 20% | Maymedica d.o.o. | 105-16/24 | 14.10.2024 | 14.10.2025
Reagensi, izuzev za transfuziju | 404-1-110/24-44 | 110 | Reagensi i potrošni materijal za imunohemijske analizatore model ACCESS; DxI600 i DxI800, proizvođač Beckman Coulte | 41 | hTSH reagens | RGN211659 | pakovanje | 200 | Beckman Coulter | Access TSH (3rd) Reagent Pack | 47583.55 | 20% | Maymedica d.o.o. | 105-16/24 | 14.10.2024 | 14.10.2025
Reagensi, izuzev za transfuziju | 404-1-110/24-44 | 110 | Reagensi i potrošni materijal za imunohemijske analizatore model ACCESS; DxI600 i DxI800, proizvođač Beckman Coulte | 42 | hTSH kalibrator | RGN211660 | pakovanje | 6x2,5mL | Beckman Coulter | Access TSH (3rd) Calibrators | 9108.85 | 20% | Maymedica d.o.o. | 105-16/24 | 14.10.2024 | 14.10.2025
Reagensi, izuzev za transfuziju | 404-1-110/24-44 | 110 | Reagensi i potrošni materijal za imunohemijske analizatore model ACCESS; DxI600 i DxI800, proizvođač Beckman Coulte | 43 | Ca 19-9 reagens | RGN211661 | pakovanje | 100 | Beckman Coulter | Access GI Monitor Reagent Pack | 42825.2 | 20% | Maymedica d.o.o. | 105-16/24 | 14.10.2024 | 14.10.2025
Reagensi, izuzev za transfuziju | 404-1-110/24-44 | 110 | Reagensi i potrošni materijal za imunohemijske analizatore model ACCESS; DxI600 i DxI800, proizvođač Beckman Coulte | 44 | Ca 19.9 kalibrator | RGN211662 | pakovanje | 6x2,5mL | Beckman Coulter | Access GI Monitor Calibrators | 21870.7 | 20% | Maymedica d.o.o. | 105-16/24 | 14.10.2024 | 14.10.2025
Reagensi, izuzev za transfuziju | 404-1-110/24-44 | 110 | Reagensi i potrošni materijal za imunohemijske analizatore model ACCESS; DxI600 i DxI800, proizvođač Beckman Coulte | 45 | Total B-HCG reagens | RGN211663 | pakovanje | 100 | Beckman Coulter | Access Total bHCG (5th IS) Reagent Pack | 29334.58 | 20% | Maymedica d.o.o. | 105-16/24 | 14.10.2024 | 14.10.2025
Reagensi, izuzev za transfuziju | 404-1-110/24-44 | 110 | Reagensi i potrošni materijal za imunohemijske analizatore model ACCESS; DxI600 i DxI800, proizvođač Beckman Coulte | 46 | TOTAL B-HCG kalibrator | RGN211664 | pakovanje | 6x4mL | Beckman Coulter | Access bHCG (5th IS) Calibrators | 12245.29 | 20% | Maymedica d.o.o. | 105-16/24 | 14.10.2024 | 14.10.2025
Reagensi, izuzev za transfuziju | 404-1-110/24-44 | 110 | Reagensi i potrošni materijal za imunohemijske analizatore model ACCESS; DxI600 i DxI800, proizvođač Beckman Coulte | 47 | ACCU hsTNI TROPONIN reagens | RGN211665 | pakovanje | 100 | Beckman Coulter | Access hsTnI Reagent Pack | 44505 | 20% | Maymedica d.o.o. | 105-16/24 | 14.10.2024 | 14.10.2025
Reagensi, izuzev za transfuziju | 404-1-110/24-44 | 110 | Reagensi i potrošni materijal za imunohemijske analizatore model ACCESS; DxI600 i DxI800, proizvođač Beckman Coulte | 48 | ACCU hsTNI kalibrator | RGN211666 | pakovanje | 3x 1,5 ml; 4x1ml | Beckman Coulter | Access hsTnI Calibrators | 11556.01 | 20% | Maymedica d.o.o. | 105-16/24 | 14.10.2024 | 14.10.2025
Reagensi, izuzev za transfuziju | 404-1-110/24-44 | 110 | Reagensi i potrošni materijal za imunohemijske analizatore model ACCESS; DxI600 i DxI800, proizvođač Beckman Coulte | 49 | CK-MB reagens | RGN211667 | pakovanje | 100 | Beckman Coulter | Access CK-MB Reagent Pack | 39012.6 | 20% | Maymedica d.o.o. | 105-16/24 | 14.10.2024 | 14.10.2025
Reagensi, izuzev za transfuziju | 404-1-110/24-44 | 110 | Reagensi i potrošni materijal za imunohemijske analizatore model ACCESS; DxI600 i DxI800, proizvođač Beckman Coulte | 50 | CK-MB kalibrator | RGN211668 | pakovanje | 6x2mL | Beckman Coulter | Access CK-MB Calibrators | 11556.01 | 20% | Maymedica d.o.o. | 105-16/24 | 14.10.2024 | 14.10.2025
Reagensi, izuzev za transfuziju | 404-1-110/24-44 | 110 | Reagensi i potrošni materijal za imunohemijske analizatore model ACCESS; DxI600 i DxI800, proizvođač Beckman Coulte | 51 | FSH reagens | RGN211669 | pakovanje | 100 | Beckman Coulter | Acess FSH Reagent Pack | 24826.2 | 20% | Maymedica d.o.o. | 105-16/24 | 14.10.2024 | 14.10.2025
Reagensi, izuzev za transfuziju | 404-1-110/24-44 | 110 | Reagensi i potrošni materijal za imunohemijske analizatore model ACCESS; DxI600 i DxI800, proizvođač Beckman Coulte | 52 | FSH kalibrator | RGN211670 | pakovanje | 6x4mL | Beckman Coulter | Access FSH Calibrators | 10196.48 | 20% | Maymedica d.o.o. | 105-16/24 | 14.10.2024 | 14.10.2025
Reagensi, izuzev za transfuziju | 404-1-110/24-44 | 110 | Reagensi i potrošni materijal za imunohemijske analizatore model ACCESS; DxI600 i DxI800, proizvođač Beckman Coulte | 53 | ESTRADIOL reagens | RGN211671 | pakovanje | 100 | Beckman Coulter | Access Sensitive Estradiol Reagent Pack | 27190.6 | 20% | Maymedica d.o.o. | 105-16/24 | 14.10.2024 | 14.10.2025
Reagensi, izuzev za transfuziju | 404-1-110/24-44 | 110 | Reagensi i potrošni materijal za imunohemijske analizatore model ACCESS; DxI600 i DxI800, proizvođač Beckman Coulte | 54 | ESTRADIOL kalibrator | RGN211672 | pakovanje | 5x2 + 4mL | Beckman Coulter | Access Sensitive Estradiol Calibrators | 10196.48 | 20% | Maymedica d.o.o. | 105-16/24 | 14.10.2024 | 14.10.2025
Reagensi, izuzev za transfuziju | 404-1-110/24-44 | 110 | Reagensi i potrošni materijal za imunohemijske analizatore model ACCESS; DxI600 i DxI800, proizvođač Beckman Coulte | 55 | TPO AB reagens | RGN211673 | pakovanje | 100 | Beckman Coulter | Access TPOAb Reagent Pack | 44864.49 | 20% | Maymedica d.o.o. | 105-16/24 | 14.10.2024 | 14.10.2025
Reagensi, izuzev za transfuziju | 404-1-110/24-44 | 110 | Reagensi i potrošni materijal za imunohemijske analizatore model ACCESS; DxI600 i DxI800, proizvođač Beckman Coulte | 56 | TPO Ab kalibrator | RGN211674 | pakovanje | 6x2mL | Beckman Coulter | Access TPOAb Calibrators | 32775 | 20% | Maymedica d.o.o. | 105-16/24 | 14.10.2024 | 14.10.2025
Reagensi, izuzev za transfuziju | 404-1-110/24-44 | 110 | Reagensi i potrošni materijal za imunohemijske analizatore model ACCESS; DxI600 i DxI800, proizvođač Beckman Coulte | 57 | Thyroglobulin reagens | RGN211675 | pakovanje | 100 | Beckman Coulter | Access Thyroglobulin Reagent Pack | 43132.45 | 20% | Maymedica d.o.o. | 105-16/24 | 14.10.2024 | 14.10.2025
Reagensi, izuzev za transfuziju | 404-1-110/24-44 | 110 | Reagensi i potrošni materijal za imunohemijske analizatore model ACCESS; DxI600 i DxI800, proizvođač Beckman Coulte | 58 | THYROGLOBULIN kalibrator | RGN211676 | pakovanje | 6x2mL | Beckman Coulter | Access Thyroglobulin Calibrators | 19222.57 | 20% | Maymedica d.o.o. | 105-16/24 | 14.10.2024 | 14.10.2025
Reagensi, izuzev za transfuziju | 404-1-110/24-44 | 110 | Reagensi i potrošni materijal za imunohemijske analizatore model ACCESS; DxI600 i DxI800, proizvođač Beckman Coulte | 59 | Thyroglobulin Antibodi II reagens | RGN211677 | pakovanje | 100 | Beckman Coulter | Access Thyroglobulin Antibody II Reagent Pack | 39875.02 | 20% | Maymedica d.o.o. | 105-16/24 | 14.10.2024 | 14.10.2025
Reagensi, izuzev za transfuziju | 404-1-110/24-44 | 110 | Reagensi i potrošni materijal za imunohemijske analizatore model ACCESS; DxI600 i DxI800, proizvođač Beckman Coulte | 60 | Thyroglobulin Antibody II kalibrator | RGN211678 | pakovanje | 5x2,5 +4mL | Beckman Coulter | Access Thyroglobulin Antibody II Calibrators | 18678.76 | 20% | Maymedica d.o.o. | 105-16/24 | 14.10.2024 | 14.10.2025
Reagensi, izuzev za transfuziju | 404-1-110/24-44 | 110 | Reagensi i potrošni materijal za imunohemijske analizatore model ACCESS; DxI600 i DxI800, proizvođač Beckman Coulte | 61 | Access Vitamin D | RGN211679 | pakovanje | 100 | Beckman Coulter | Access Vitamin D Reagent Pack | 88423.83 | 20% | Maymedica d.o.o. | 105-16/24 | 14.10.2024 | 14.10.2025
Reagensi, izuzev za transfuziju | 404-1-110/24-44 | 110 | Reagensi i potrošni materijal za imunohemijske analizatore model ACCESS; DxI600 i DxI800, proizvođač Beckman Coulte | 62 | Access Vitamin D kalibrator | RGN211680 | pakovanje | 6 x 1.4 ml | Beckman Coulter | Access Vitamin D Calibrators | 19203.65 | 20% | Maymedica d.o.o. | 105-16/24 | 14.10.2024 | 14.10.2025
Reagensi, izuzev za transfuziju | 404-1-110/24-44 | 110 | Reagensi i potrošni materijal za imunohemijske analizatore model ACCESS; DxI600 i DxI800, proizvođač Beckman Coulte | 63 | AMH reagens | RGN211681 | pakovanje | 100 | Beckman Coulter | Access AMH Reagent Pack | 184000 | 20% | Maymedica d.o.o. | 105-16/24 | 14.10.2024 | 14.10.2025
Reagensi, izuzev za transfuziju | 404-1-110/24-44 | 110 | Reagensi i potrošni materijal za imunohemijske analizatore model ACCESS; DxI600 i DxI800, proizvođač Beckman Coulte | 64 | AMH kalibrator | RGN211682 | pakovanje | 6x2mL | Beckman Coulter | Access AMH Calibrators | 39012.6 | 20% | Maymedica d.o.o. | 105-16/24 | 14.10.2024 | 14.10.2025
Reagensi, izuzev za transfuziju | 404-1-110/24-44 | 110 | Reagensi i potrošni materijal za imunohemijske analizatore model ACCESS; DxI600 i DxI800, proizvođač Beckman Coulte | 65 | AMH QC | RGN211683 | pakovanje | 6x2mL | Beckman Coulter | Access AMH QC | 39012.6 | 20% | Maymedica d.o.o. | 105-16/24 | 14.10.2024 | 14.10.2025
Reagensi, izuzev za transfuziju | 404-1-110/24-44 | 110 | Reagensi i potrošni materijal za imunohemijske analizatore model ACCESS; DxI600 i DxI800, proizvođač Beckman Coulte | 66 | ERITROPOETIN reagens | RGN211684 | pakovanje | 100 | Beckman Coulter | Access EPO Reagent Pack | 70932 | 20% | Maymedica d.o.o. | 105-16/24 | 14.10.2024 | 14.10.2025
Reagensi, izuzev za transfuziju | 404-1-110/24-44 | 110 | Reagensi i potrošni materijal za imunohemijske analizatore model ACCESS; DxI600 i DxI800, proizvođač Beckman Coulte | 67 | ERITROPOETIN kalibrator | RGN211685 | pakovanje | 1x10ml, 5x2,5 ml | Beckman Coulter | Access EPO Calibrators | 27287.13 | 20% | Maymedica d.o.o. | 105-16/24 | 14.10.2024 | 14.10.2025
Reagensi, izuzev za transfuziju | 404-1-110/24-44 | 110 | Reagensi i potrošni materijal za imunohemijske analizatore model ACCESS; DxI600 i DxI800, proizvođač Beckman Coulte | 68 | Folate reagens | RGN211686 | pakovanje | 100 | Beckman Coulter | Access Folate Reagent Pack | 37830.4 | 20% | Maymedica d.o.o. | 105-16/24 | 14.10.2024 | 14.10.2025
Reagensi, izuzev za transfuziju | 404-1-110/24-44 | 110 | Reagensi i potrošni materijal za imunohemijske analizatore model ACCESS; DxI600 i DxI800, proizvođač Beckman Coulte | 69 | Folate kalibrator | RGN211687 | pakovanje | 6x4mL | Beckman Coulter | Access Folate Calibrators | 12347.25 | 20% | Maymedica d.o.o. | 105-16/24 | 14.10.2024 | 14.10.2025
Reagensi, izuzev za transfuziju | 404-1-110/24-44 | 110 | Reagensi i potrošni materijal za imunohemijske analizatore model ACCESS; DxI600 i DxI800, proizvođač Beckman Coulte | 70 | vitamin B12 reagens | RGN211688 | pakovanje | 100 | Beckman Coulter | Access Vitamin B12 Reagent Pack | 37830.4 | 20% | Maymedica d.o.o. | 105-16/24 | 14.10.2024 | 14.10.2025
Reagensi, izuzev za transfuziju | 404-1-110/24-44 | 110 | Reagensi i potrošni materijal za imunohemijske analizatore model ACCESS; DxI600 i DxI800, proizvođač Beckman Coulte | 71 | vitamin B 12 kalibrator | RGN211689 | pakovanje | 6x4mL | Beckman Coulter | Access Vitamin B12 Calibrators | 10604.33 | 20% | Maymedica d.o.o. | 105-16/24 | 14.10.2024 | 14.10.2025
Reagensi, izuzev za transfuziju | 404-1-110/24-44 | 110 | Reagensi i potrošni materijal za imunohemijske analizatore model ACCESS; DxI600 i DxI800, proizvođač Beckman Coulte | 72 | HBS AG reagens | RGN211690 | pakovanje | 100 | Beckman Coulter | Access Hbs Ag Reagent Pack | 40785.9 | 20% | Maymedica d.o.o. | 105-16/24 | 14.10.2024 | 14.10.2025
Reagensi, izuzev za transfuziju | 404-1-110/24-44 | 110 | Reagensi i potrošni materijal za imunohemijske analizatore model ACCESS; DxI600 i DxI800, proizvođač Beckman Coulte | 73 | HBS AG CONTROLS | RGN211691 | pakovanje | 2x2,7mL | Beckman Coulter | Access Hbs Ag Calibrators | 20392.95 | 20% | Maymedica d.o.o. | 105-16/24 | 14.10.2024 | 14.10.2025
Reagensi, izuzev za transfuziju | 404-1-110/24-44 | 110 | Reagensi i potrošni materijal za imunohemijske analizatore model ACCESS; DxI600 i DxI800, proizvođač Beckman Coulte | 74 | HBS AG QC 2X4ML/VIAL 2 LEVEL S | RGN211692 | pakovanje | 6x4mL | Beckman Coulter | Access Hbs Ag QC | 21752.48 | 20% | Maymedica d.o.o. | 105-16/24 | 14.10.2024 | 14.10.2025
Reagensi, izuzev za transfuziju | 404-1-110/24-44 | 110 | Reagensi i potrošni materijal za imunohemijske analizatore model ACCESS; DxI600 i DxI800, proizvođač Beckman Coulte | 75 | HIV Combo V2 reagens | RGN220797 | pakovanje | 2x100 | BioRad | Access HIV Reagent Pack | 70713.29 | 20% | Maymedica d.o.o. | 105-16/24 | 14.10.2024 | 14.10.2025
Reagensi, izuzev za transfuziju | 404-1-110/24-44 | 110 | Reagensi i potrošni materijal za imunohemijske analizatore model ACCESS; DxI600 i DxI800, proizvođač Beckman Coulte | 76 | HIV Combo V2 kalibrator | RGN211694 | pakovanje | 2x 1.7 ml | BioRad | Access HIV Calibrators | 18215.33 | 20% | Maymedica d.o.o. | 105-16/24 | 14.10.2024 | 14.10.2025
Reagensi, izuzev za transfuziju | 404-1-110/24-44 | 110 | Reagensi i potrošni materijal za imunohemijske analizatore model ACCESS; DxI600 i DxI800, proizvođač Beckman Coulte | 77 | HIV Combo V2 kontrola | RGN211695 | pakovanje | 6x4.4 ml | BioRad | Access HIV QC | 23112.01 | 20% | Maymedica d.o.o. | 105-16/24 | 14.10.2024 | 14.10.2025
Reagensi, izuzev za transfuziju | 404-1-110/24-44 | 110 | Reagensi i potrošni materijal za imunohemijske analizatore model ACCESS; DxI600 i DxI800, proizvođač Beckman Coulte | 78 | HCV PLUS reagens | RGN211696 | pakovanje | 100 | BioRad | Access HCV Ab V3 Reagent Pack | 63597.63 | 20% | Maymedica d.o.o. | 105-16/24 | 14.10.2024 | 14.10.2025
Reagensi, izuzev za transfuziju | 404-1-110/24-44 | 110 | Reagensi i potrošni materijal za imunohemijske analizatore model ACCESS; DxI600 i DxI800, proizvođač Beckman Coulte | 79 | HCV CONTROL SET 2 LEVEL 7/ML/VIAL | RGN211697 | pakovanje | 2x 1 ml | BioRad | Access HCV Ab V3 Calibrators | 9516.71 | 20% | Maymedica d.o.o. | 105-16/24 | 14.10.2024 | 14.10.2025
Reagensi, izuzev za transfuziju | 404-1-110/24-44 | 110 | Reagensi i potrošni materijal za imunohemijske analizatore model ACCESS; DxI600 i DxI800, proizvođač Beckman Coulte | 80 | HCV QC SET, 2 LEVEL 2,5ML/VIAL | RGN211698 | pakovanje | 2x3x2,5 ml | BioRad | Access HCV Ab V3 QC | 21279.6 | 20% | Maymedica d.o.o. | 105-16/24 | 14.10.2024 | 14.10.2025
Reagensi, izuzev za transfuziju | 404-1-110/24-44 | 110 | Reagensi i potrošni materijal za imunohemijske analizatore model ACCESS; DxI600 i DxI800, proizvođač Beckman Coulte | 81 | Citranox | RGN211699 | pakovanje | 1x3,8 L | Beckman Coulter | Citranox | 14600.17 | 20% | Maymedica d.o.o. | 105-16/24 | 14.10.2024 | 14.10.2025
Reagensi, izuzev za transfuziju | 404-1-110/24-44 | 110 | Reagensi i potrošni materijal za imunohemijske analizatore model ACCESS; DxI600 i DxI800, proizvođač Beckman Coulte | 82 | Sample diluent A (ACCESS) | RGN211700 | pakovanje | 1x4mL | Beckman Coulter | Sample diluent A | 3670.73 | 20% | Maymedica d.o.o. | 105-16/24 | 14.10.2024 | 14.10.2025
Reagensi, izuzev za transfuziju | 404-1-110/24-44 | 110 | Reagensi i potrošni materijal za imunohemijske analizatore model ACCESS; DxI600 i DxI800, proizvođač Beckman Coulte | 83 | Wash Bufferr diluent (DxI 600, DxI 800) | RGN211701 | pakovanje | 2x32,91mL | Beckman Coulter | Wash Buffer diluent | 9813.09 | 20% | Maymedica d.o.o. | 105-16/24 | 14.10.2024 | 14.10.2025
Reagensi, izuzev za transfuziju | 404-1-110/24-44 | 110 | Reagensi i potrošni materijal za imunohemijske analizatore model ACCESS; DxI600 i DxI800, proizvođač Beckman Coulte | 84 | WASH BUFFER 10L (DxI 600, DxI 800) | RGN211702 | pakovanje | 1x10L | Beckman Coulter | Wash Buffer II | 19616.65 | 20% | Maymedica d.o.o. | 105-16/24 | 14.10.2024 | 14.10.2025
Reagensi, izuzev za transfuziju | 404-1-110/24-44 | 110 | Reagensi i potrošni materijal za imunohemijske analizatore model ACCESS; DxI600 i DxI800, proizvođač Beckman Coulte | 85 | WASTE BAGS 20 (ACCESS) | RGN211703 | pakovanje | 20 komada | Beckman Coulter | Waste Bags | 17438.69 | 20% | Maymedica d.o.o. | 105-16/24 | 14.10.2024 | 14.10.2025
Reagensi, izuzev za transfuziju | 404-1-110/24-44 | 110 | Reagensi i potrošni materijal za imunohemijske analizatore model ACCESS; DxI600 i DxI800, proizvođač Beckman Coulte | 86 | WASTE BAGS 20 (DxI 600, DxI 800) | RGN211704 | pakovanje | 20 komada | Beckman Coulter | Waste Bags | 22461.8 | 20% | Maymedica d.o.o. | 105-16/24 | 14.10.2024 | 14.10.2025
Reagensi, izuzev za transfuziju | 404-1-110/24-44 | 110 | Reagensi i potrošni materijal za imunohemijske analizatore model ACCESS; DxI600 i DxI800, proizvođač Beckman Coulte | 87 | SUBSTRATE 4X130 | RGN211705 | pakovanje | 520 ml | Beckman Coulter | Substrate | 39539.21 | 20% | Maymedica d.o.o. | 105-16/24 | 14.10.2024 | 14.10.2025
Reagensi, izuzev za transfuziju | 404-1-110/24-44 | 110 | Reagensi i potrošni materijal za imunohemijske analizatore model ACCESS; DxI600 i DxI800, proizvođač Beckman Coulte | 88 | REACTION VESSELS 16X98 (ACCESS) | RGN211706 | pakovanje | 1568 komada | Beckman Coulter | Reaction Vessels | 16912.56 | 20% | Maymedica d.o.o. | 105-16/24 | 14.10.2024 | 14.10.2025
Reagensi, izuzev za transfuziju | 404-1-110/24-44 | 110 | Reagensi i potrošni materijal za imunohemijske analizatore model ACCESS; DxI600 i DxI800, proizvođač Beckman Coulte | 89 | REACTION VESSELS 10000 (DxI 600, DxI 800) | RGN211707 | pakovanje | 10000 komada | Beckman Coulter | Reaction Vessels | 62538.38 | 20% | Maymedica d.o.o. | 105-16/24 | 14.10.2024 | 14.10.2025
Reagensi, izuzev za transfuziju | 404-1-110/24-44 | 110 | Reagensi i potrošni materijal za imunohemijske analizatore model ACCESS; DxI600 i DxI800, proizvođač Beckman Coulte | 90 | SAMPLE DILUENT (DxI 600, DxI 800) | RGN211708 | pakovanje | 2x32,91mL | Beckman Coulter | Sample diluent | 10181.53 | 20% | Maymedica d.o.o. | 105-16/24 | 14.10.2024 | 14.10.2025
Reagensi, izuzev za transfuziju | 404-1-110/24-44 | 110 | Reagensi i potrošni materijal za imunohemijske analizatore model ACCESS; DxI600 i DxI800, proizvođač Beckman Coulte | 91 | WASH BUFFER R 4X1950ML (ACCESS) | RGN211709 | pakovanje | 7800 ml | Beckman Coulter | Wash Buffer II | 12416.58 | 20% | Maymedica d.o.o. | 105-16/24 | 14.10.2024 | 14.10.2025
Reagensi, izuzev za transfuziju | 404-1-110/24-44 | 110 | Reagensi i potrošni materijal za imunohemijske analizatore model ACCESS; DxI600 i DxI800, proizvođač Beckman Coulte | 92 | Swab polyester wipe 100/PK stapici | RGN211710 | pakovanje | 100 komad | Beckman Coulter | Swab Applicators | 7943.73 | 20% | Maymedica d.o.o. | 105-16/24 | 14.10.2024 | 14.10.2025
Reagensi, izuzev za transfuziju | 404-1-110/24-44 | 110 | Reagensi i potrošni materijal za imunohemijske analizatore model ACCESS; DxI600 i DxI800, proizvođač Beckman Coulte | 93 | Bruch aspirate probe (Access) | RGN211711 | pakovanje | 10 komada | Beckman Coulter | Bruch aspirate probe | 10196.48 | 20% | Maymedica d.o.o. | 105-16/24 | 14.10.2024 | 14.10.2025
Reagensi, izuzev za transfuziju | 404-1-110/24-44 | 110 | Reagensi i potrošni materijal za imunohemijske analizatore model ACCESS; DxI600 i DxI800, proizvođač Beckman Coulte | 94 | Sample cups 2ml | RGN211712 | pakovanje | 1000 komada | Beckman Coulter | Sample cups 2ml | 5693.71 | 20% | Maymedica d.o.o. | 105-16/24 | 14.10.2024 | 14.10.2025
Reagensi, izuzev za transfuziju | 404-1-110/24-44 | 110 | Reagensi i potrošni materijal za imunohemijske analizatore model ACCESS; DxI600 i DxI800, proizvođač Beckman Coulte | 95 | Sample cups 0.5 ml | RGN211713 | pakovanje | 1000 komada | Beckman Coulter | Sample cups 0.5 ml | 9516.71 | 20% | Maymedica d.o.o. | 105-16/24 | 14.10.2024 | 14.10.2025
Reagensi, izuzev za transfuziju | 404-1-110/24-44 | 110 | Reagensi i potrošni materijal za imunohemijske analizatore model ACCESS; DxI600 i DxI800, proizvođač Beckman Coulte | 96 | Contrad 70 | RGN211714 | pakovanje | 1x1L | Beckman Coulter | Contrad 70 | 11346.64 | 20% | Maymedica d.o.o. | 105-16/24 | 14.10.2024 | 14.10.2025
Reagensi, izuzev za transfuziju | 404-1-110/24-44 | 110 | Reagensi i potrošni materijal za imunohemijske analizatore model ACCESS; DxI600 i DxI800, proizvođač Beckman Coulte | 97 | SYSTEM CHECK SOLUTION | RGN211715 | pakovanje | 6x4mL | Beckman Coulter | SYSTEM CHECK SOLUTION | 4872.55 | 20% | Maymedica d.o.o. | 105-16/24 | 14.10.2024 | 14.10.2025
Reagensi, izuzev za transfuziju | 404-1-110/24-44 | 110 | Reagensi i potrošni materijal za imunohemijske analizatore model ACCESS; DxI600 i DxI800, proizvođač Beckman Coulte | 98 | Prokalcitonin reagens (PCT) | RGN211716 | pakovanje | 100 | Beckman Coulter | Access PCT Reagent Pack | 129155.35 | 20% | Maymedica d.o.o. | 105-16/24 | 14.10.2024 | 14.10.2025
Reagensi, izuzev za transfuziju | 404-1-110/24-44 | 110 | Reagensi i potrošni materijal za imunohemijske analizatore model ACCESS; DxI600 i DxI800, proizvođač Beckman Coulte | 99 | Prokacitonin kalibrator | RGN211717 | pakovanje | 7x2 ml | Beckman Coulter | Access PCT Calibrators | 45488.69 | 20% | Maymedica d.o.o. | 105-16/24 | 14.10.2024 | 14.10.2025
Reagensi, izuzev za transfuziju | 404-1-110/24-44 | 110 | Reagensi i potrošni materijal za imunohemijske analizatore model ACCESS; DxI600 i DxI800, proizvođač Beckman Coulte | 100 | Vitamin D reagens (DxI) | RGN211718 | pakovanje | 100 | Beckman Coulter | DxI Vitamin D Reagent Pack | 88423.83 | 20% | Maymedica d.o.o. | 105-16/24 | 14.10.2024 | 14.10.2025
Reagensi, izuzev za transfuziju | 404-1-110/24-44 | 110 | Reagensi i potrošni materijal za imunohemijske analizatore model ACCESS; DxI600 i DxI800, proizvođač Beckman Coulte | 101 | Vitamin D kalibrator | RGN211719 | pakovanje | 6x1.4 ml | Beckman Coulter | DxI Vitamin D Calibrators | 22461.8 | 20% | Maymedica d.o.o. | 105-16/24 | 14.10.2024 | 14.10.2025
Reagensi, izuzev za transfuziju | 404-1-110/24-44 | 110 | Reagensi i potrošni materijal za imunohemijske analizatore model ACCESS; DxI600 i DxI800, proizvođač Beckman Coulte | 102 | Brush aspirate probe (DxI) | RGN211720 | pakovanje | 10 komada | Beckman Coulter | Brush aspirate probe | 31919.4 | 20% | Maymedica d.o.o. | 105-16/24 | 14.10.2024 | 14.10.2025
Reagensi, izuzev za transfuziju | 404-1-110/24-44 | 110 | Reagensi i potrošni materijal za imunohemijske analizatore model ACCESS; DxI600 i DxI800, proizvođač Beckman Coulte | 103 | C-peptid reagens | RGN211721 | pakovanje | 100 | Beckman Coulter | Access C-peptide Reagent | 59110 | 20% | Maymedica d.o.o. | 105-16/24 | 14.10.2024 | 14.10.2025
Reagensi, izuzev za transfuziju | 404-1-110/24-44 | 110 | Reagensi i potrošni materijal za imunohemijske analizatore model ACCESS; DxI600 i DxI800, proizvođač Beckman Coulte | 104 | C-peptid kalibrator | RGN211722 | pakovanje | 6x2 ml | Beckman Coulter | Access C-peptide calibrator | 28372.8 | 20% | Maymedica d.o.o. | 105-16/24 | 14.10.2024 | 14.10.2025
Reagensi, izuzev za transfuziju | 404-1-110/24-44 | 110 | Reagensi i potrošni materijal za imunohemijske analizatore model ACCESS; DxI600 i DxI800, proizvođač Beckman Coulte | 105 | IL 6 reagens | RGN211723 | pakovanje | 100 | Beckman Coulter | Access IL 6 Reagent | 124131 | 20% | Maymedica d.o.o. | 105-16/24 | 14.10.2024 | 14.10.2025
Reagensi, izuzev za transfuziju | 404-1-110/24-44 | 110 | Reagensi i potrošni materijal za imunohemijske analizatore model ACCESS; DxI600 i DxI800, proizvođač Beckman Coulte | 106 | IL6 kalibrator | RGN211724 | pakovanje | 1x4 ml; 5x2 ml | Beckman Coulter | Access IL 6 Calibrator | 25003.53 | 20% | Maymedica d.o.o. | 105-16/24 | 14.10.2024 | 14.10.2025
Reagensi, izuzev za transfuziju | 404-1-110/24-44 | 110 | Reagensi i potrošni materijal za imunohemijske analizatore model ACCESS; DxI600 i DxI800, proizvođač Beckman Coulte | 107 | IL6 kontrola | RGN211725 | pakovanje | 3x2x2.5 ml | Beckman Coulter | Access IL 6 Control | 41377 | 20% | Maymedica d.o.o. | 105-16/24 | 14.10.2024 | 14.10.2025
Reagensi, izuzev za transfuziju | 404-1-110/24-44 | 110 | Reagensi i potrošni materijal za imunohemijske analizatore model ACCESS; DxI600 i DxI800, proizvođač Beckman Coulte | 108 | Duck bill valves | RGN211726 | pakovanje | 10 komada | Beckman Coulter | Duck bill valves | 34283.8 | 20% | Maymedica d.o.o. | 105-16/24 | 14.10.2024 | 14.10.2025
Reagensi, izuzev za transfuziju | 404-1-110/24-44 | 110 | Reagensi i potrošni materijal za imunohemijske analizatore model ACCESS; DxI600 i DxI800, proizvođač Beckman Coulte | 109 | SHBG reagens | RGN211727 | pakovanje | 100 | Beckman Coulter | Access SHBG Reagent | 75660.8 | 20% | Maymedica d.o.o. | 105-16/24 | 14.10.2024 | 14.10.2025
Reagensi, izuzev za transfuziju | 404-1-110/24-44 | 110 | Reagensi i potrošni materijal za imunohemijske analizatore model ACCESS; DxI600 i DxI800, proizvođač Beckman Coulte | 110 | SHBG kalibrator | RGN211728 | pakovanje | 6x1 ml | Beckman Coulter | Access SHBG Calibrator | 23644 | 20% | Maymedica d.o.o. | 105-16/24 | 14.10.2024 | 14.10.2025
Reagensi, izuzev za transfuziju | 404-1-110/24-44 | 110 | Reagensi i potrošni materijal za imunohemijske analizatore model ACCESS; DxI600 i DxI800, proizvođač Beckman Coulte | 111 | SHBG kontrola | RGN211729 | pakovanje | 2x3x2 ml | Beckman Coulter | Access SHBG Control | 29555 | 20% | Maymedica d.o.o. | 105-16/24 | 14.10.2024 | 14.10.2025
Reagensi, izuzev za transfuziju | 404-1-110/24-44 | 110 | Reagensi i potrošni materijal za imunohemijske analizatore model ACCESS; DxI600 i DxI800, proizvođač Beckman Coulte | 112 | DHEAS reagens | RGN211730 | pakovanje | 100 | Beckman Coulter | Access DHEAS Reagent | 41377 | 20% | Maymedica d.o.o. | 105-16/24 | 14.10.2024 | 14.10.2025
Reagensi, izuzev za transfuziju | 404-1-110/24-44 | 110 | Reagensi i potrošni materijal za imunohemijske analizatore model ACCESS; DxI600 i DxI800, proizvođač Beckman Coulte | 113 | DHEAS kalibrator | RGN211731 | pakovanje | 6x2 ml | Beckman Coulter | Access DHEAS Calibrator | 31919.4 | 20% | Maymedica d.o.o. | 105-16/24 | 14.10.2024 | 14.10.2025
Reagensi, izuzev za transfuziju | 404-1-110/24-44 | 110 | Reagensi i potrošni materijal za imunohemijske analizatore model ACCESS; DxI600 i DxI800, proizvođač Beckman Coulte | 114 | HBS Ab reagens | RGN211732 | pakovanje | 100 | Beckman Coulter | Access HBS Ab Reagent | 70932 | 20% | Maymedica d.o.o. | 105-16/24 | 14.10.2024 | 14.10.2025
Reagensi, izuzev za transfuziju | 404-1-110/24-44 | 110 | Reagensi i potrošni materijal za imunohemijske analizatore model ACCESS; DxI600 i DxI800, proizvođač Beckman Coulte | 115 | Access HBS Ab kalibrator | RGN211733 | pakovanje | 6x2.5 ml | Beckman Coulter | Access HBS Ab calibrator | 47583.55 | 20% | Maymedica d.o.o. | 105-16/24 | 14.10.2024 | 14.10.2025
Reagensi, izuzev za transfuziju | 404-1-110/24-44 | 110 | Reagensi i potrošni materijal za imunohemijske analizatore model ACCESS; DxI600 i DxI800, proizvođač Beckman Coulte | 116 | Access HBS Ab kontrola | RGN211734 | pakovanje | 3x3.5 ml | Beckman Coulter | Access HBS Ab control | 40785.9 | 20% | Maymedica d.o.o. | 105-16/24 | 14.10.2024 | 14.10.2025
Reagensi, izuzev za transfuziju | 404-1-110/24-44 | 110 | Reagensi i potrošni materijal za imunohemijske analizatore model ACCESS; DxI600 i DxI800, proizvođač Beckman Coulte | 117 | Access Intrinsic Factor Ab reagens | RGN232582 | pakovanje | 2x50 test | Beckman Coulter | Access Intrinsic Factor Ab reagens | 74407.3 | 20% | Maymedica d.o.o. | 105-16/24 | 14.10.2024 | 14.10.2025
Reagensi, izuzev za transfuziju | 404-1-110/24-44 | 110 | Reagensi i potrošni materijal za imunohemijske analizatore model ACCESS; DxI600 i DxI800, proizvođač Beckman Coulte | 118 | Access Intrinsic Factor Ab calibrator | RGN232583 | pakovanje | 2x4 ml | Beckman Coulter | Access Intrinsic Factor Ab calibrator | 53585.4 | 20% | Maymedica d.o.o. | 105-16/24 | 14.10.2024 | 14.10.2025
Reagensi, izuzev za transfuziju | 404-1-110/24-44 | 110 | Reagensi i potrošni materijal za imunohemijske analizatore model ACCESS; DxI600 i DxI800, proizvođač Beckman Coulte | 119 | Access Intrinsic Factor Ab control | RGN232584 | pakovanje | 6x4 ml | Beckman Coulter | Access Intrinsic Factor Ab control | 58999.6 | 20% | Maymedica d.o.o. | 105-16/24 | 14.10.2024 | 14.10.2025
Reagensi, izuzev za transfuziju | 404-1-110/24-44 | 110 | Reagensi i potrošni materijal za imunohemijske analizatore model ACCESS; DxI600 i DxI800, proizvođač Beckman Coulte | 120 | Access sTfR reagent | RGN232585 | pakovanje | 2x50 test | Beckman Coulter | Access sTfR reagent | 63246.21 | 20% | Maymedica d.o.o. | 105-16/24 | 14.10.2024 | 14.10.2025
Reagensi, izuzev za transfuziju | 404-1-110/24-44 | 110 | Reagensi i potrošni materijal za imunohemijske analizatore model ACCESS; DxI600 i DxI800, proizvođač Beckman Coulte | 121 | Access sTfR calibrator | RGN232586 | pakovanje | 1x4 ml; 5x2.5 ml | Beckman Coulter | Access sTfR calibrator | 31934.93 | 20% | Maymedica d.o.o. | 105-16/24 | 14.10.2024 | 14.10.2025
Reagensi, izuzev za transfuziju | 404-1-110/24-44 | 110 | Reagensi i potrošni materijal za imunohemijske analizatore model ACCESS; DxI600 i DxI800, proizvođač Beckman Coulte | 122 | Access sTfR control | RGN232587 | pakovanje | 4x2.5 ml | Beckman Coulter | Access sTfR control | 72106.27 | 20% | Maymedica d.o.o. | 105-16/24 | 14.10.2024 | 14.10.2025
Reagensi, izuzev za transfuziju | 404-1-110/24-44 | 110 | Reagensi i potrošni materijal za imunohemijske analizatore model ACCESS; DxI600 i DxI800, proizvođač Beckman Coulte | 123 | Access Active B12 reagent | RGN232588 | pakovanje | 2x50 test | Beckman Coulter | Access Active B12 reagent | 84450.14 | 20% | Maymedica d.o.o. | 105-16/24 | 14.10.2024 | 14.10.2025
Reagensi, izuzev za transfuziju | 404-1-110/24-44 | 110 | Reagensi i potrošni materijal za imunohemijske analizatore model ACCESS; DxI600 i DxI800, proizvođač Beckman Coulte | 124 | Access Active B12 calibrator | RGN232589 | pakovanje | 6x2 ml | Beckman Coulter | Access Active B12 calibrator | 53762.5 | 20% | Maymedica d.o.o. | 105-16/24 | 14.10.2024 | 14.10.2025
Reagensi, izuzev za transfuziju | 404-1-110/24-44 | 110 | Reagensi i potrošni materijal za imunohemijske analizatore model ACCESS; DxI600 i DxI800, proizvođač Beckman Coulte | 125 | Access Active B12 control | RGN232590 | pakovanje | 6x3 ml | Beckman Coulter | Access Active B12 control | 53762.5 | 20% | Maymedica d.o.o. | 105-16/24 | 14.10.2024 | 14.10.2025
Reagensi, izuzev za transfuziju | 404-1-110/24-44 | 110 | Reagensi i potrošni materijal za imunohemijske analizatore model ACCESS; DxI600 i DxI800, proizvođač Beckman Coulte | 126 | Access Ostase reagent | RGN232591 | pakovanje | 2x50 test | Beckman Coulter | Access Ostase reagent | 54192.6 | 20% | Maymedica d.o.o. | 105-16/24 | 14.10.2024 | 14.10.2025
Reagensi, izuzev za transfuziju | 404-1-110/24-44 | 110 | Reagensi i potrošni materijal za imunohemijske analizatore model ACCESS; DxI600 i DxI800, proizvođač Beckman Coulte | 127 | Access Ostase calibrator | RGN232592 | pakovanje | 6x2,5 ml | Beckman Coulter | Access Ostase calibrator | 54364.64 | 20% | Maymedica d.o.o. | 105-16/24 | 14.10.2024 | 14.10.2025
Reagensi, izuzev za transfuziju | 404-1-110/24-44 | 110 | Reagensi i potrošni materijal za imunohemijske analizatore model ACCESS; DxI600 i DxI800, proizvođač Beckman Coulte | 128 | Access Ostase control | RGN232593 | pakovanje | 2x4 ml | Beckman Coulter | Access Ostase control | 23311.42 | 20% | Maymedica d.o.o. | 105-16/24 | 14.10.2024 | 14.10.2025
Reagensi, izuzev za transfuziju | 404-1-110/24-44 | 110 | Reagensi i potrošni materijal za imunohemijske analizatore model ACCESS; DxI600 i DxI800, proizvođač Beckman Coulte | 129 | Access Estriol reagent | RGN232594 | pakovanje | 2x50 test | Beckman Coulter | Access Estriol reagent | 37389.17 | 20% | Maymedica d.o.o. | 105-16/24 | 14.10.2024 | 14.10.2025
Reagensi, izuzev za transfuziju | 404-1-110/24-44 | 110 | Reagensi i potrošni materijal za imunohemijske analizatore model ACCESS; DxI600 i DxI800, proizvođač Beckman Coulte | 130 | Access Estriol calibrator | RGN232595 | pakovanje | 1x4m ml; 5x 25,5 ml | Beckman Coulter | Access Estriol calibrator | 22193.16 | 20% | Maymedica d.o.o. | 105-16/24 | 14.10.2024 | 14.10.2025
Reagensi, izuzev za transfuziju | 404-1-110/24-44 | 110 | Reagensi i potrošni materijal za imunohemijske analizatore model ACCESS; DxI600 i DxI800, proizvođač Beckman Coulte | 131 | UniCel DxI600 PM kit | RGN232596 | pakovanje | 1 kit | Beckman Coulter | UniCel DxI600 PM kit | 126171.55 | 20% | Maymedica d.o.o. | 105-16/24 | 14.10.2024 | 14.10.2025
Reagensi, izuzev za transfuziju | 404-1-110/24-44 | 110 | Reagensi i potrošni materijal za imunohemijske analizatore model ACCESS; DxI600 i DxI800, proizvođač Beckman Coulte | 132 | UniCel DxI800 PM kit | RGN232597 | pakovanje | 1 kit | Beckman Coulter | UniCel DxI800 PM kit | 161277.47 | 20% | Maymedica d.o.o. | 105-16/24 | 14.10.2024 | 14.10.2025
Reagensi, izuzev za transfuziju | 404-1-110/24-44 | 110 | Reagensi i potrošni materijal za imunohemijske analizatore model ACCESS; DxI600 i DxI800, proizvođač Beckman Coulte | 133 | Access Inhibin A regent | RGN232598 | pakovanje | 2x50 test | Beckman Coulter | Access Inhibin A regent | 55688.8 | 20% | Maymedica d.o.o. | 105-16/24 | 14.10.2024 | 14.10.2025
Reagensi, izuzev za transfuziju | 404-1-110/24-44 | 110 | Reagensi i potrošni materijal za imunohemijske analizatore model ACCESS; DxI600 i DxI800, proizvođač Beckman Coulte | 134 | Access Inhibin A calibrator | RGN232599 | pakovanje | 7x2,5 ml | Beckman Coulter | Access Inhibin A calibrator | 20054.99 | 20% | Maymedica d.o.o. | 105-16/24 | 14.10.2024 | 14.10.2025
Reagensi, izuzev za transfuziju | 404-1-110/24-44 | 110 | Reagensi i potrošni materijal za imunohemijske analizatore model ACCESS; DxI600 i DxI800, proizvođač Beckman Coulte | 135 | Access Inhibin A control | RGN232600 | pakovanje | 6x2,5 ml | Beckman Coulter | Access Inhibin A control | 18519.05 | 20% | Maymedica d.o.o. | 105-16/24 | 14.10.2024 | 14.10.2025
Reagensi, izuzev za transfuziju | 404-1-110/24-44 | 110 | Reagensi i potrošni materijal za imunohemijske analizatore model ACCESS; DxI600 i DxI800, proizvođač Beckman Coulte | 136 | Access PAPP-A reagent | RGN232601 | pakovanje | 2x50 test | Beckman Coulter | Access PAPP-A reagent | 77652.74 | 20% | Maymedica d.o.o. | 105-16/24 | 14.10.2024 | 14.10.2025
Reagensi, izuzev za transfuziju | 404-1-110/24-44 | 110 | Reagensi i potrošni materijal za imunohemijske analizatore model ACCESS; DxI600 i DxI800, proizvođač Beckman Coulte | 137 | Access PAPP-A calibrator | RGN232602 | pakovanje | 6x1 ml | Beckman Coulter | Access PAPP-A calibrator | 43159.91 | 20% | Maymedica d.o.o. | 105-16/24 | 14.10.2024 | 14.10.2025
Reagensi, izuzev za transfuziju | 404-1-110/24-44 | 110 | Reagensi i potrošni materijal za imunohemijske analizatore model ACCESS; DxI600 i DxI800, proizvođač Beckman Coulte | 138 | Access PAPP-A control | RGN232603 | pakovanje | 6x2,5 ml | Beckman Coulter | Access PAPP-A control | 41404.55 | 20% | Maymedica d.o.o. | 105-16/24 | 14.10.2024 | 14.10.2025
Reagensi, izuzev za transfuziju | 404-1-110/24-44 | 110 | Reagensi i potrošni materijal za imunohemijske analizatore model ACCESS; DxI600 i DxI800, proizvođač Beckman Coulte | 139 | Access p2PSA reagent | RGN232604 | pakovanje | 2x50 test | Beckman Coulter | Access p2PSA reagent | 797964.71 | 20% | Maymedica d.o.o. | 105-16/24 | 14.10.2024 | 14.10.2025
Reagensi, izuzev za transfuziju | 404-1-110/24-44 | 110 | Reagensi i potrošni materijal za imunohemijske analizatore model ACCESS; DxI600 i DxI800, proizvođač Beckman Coulte | 140 | Access p2PSA calibrator | RGN232605 | pakovanje | 7x2,1 ml | Beckman Coulter | Access p2PSA calibrator | 109995.25 | 20% | Maymedica d.o.o. | 105-16/24 | 14.10.2024 | 14.10.2025
Reagensi, izuzev za transfuziju | 404-1-110/24-44 | 110 | Reagensi i potrošni materijal za imunohemijske analizatore model ACCESS; DxI600 i DxI800, proizvođač Beckman Coulte | 141 | Access p2PSA control | RGN232606 | pakovanje | 3x5ml | Beckman Coulter | Access p2PSA control | 27515.27 | 20% | Maymedica d.o.o. | 105-16/24 | 14.10.2024 | 14.10.2025
Reagensi, izuzev za transfuziju | 404-1-110/24-44 | 110 | Reagensi i potrošni materijal za imunohemijske analizatore model ACCESS; DxI600 i DxI800, proizvođač Beckman Coulte | 142 | Access Myoglobin reagent | RGN232607 | pakovanje | 2x50 test | Beckman Coulter | Access Myoglobin reagent | 18760.41 | 20% | Maymedica d.o.o. | 105-16/24 | 14.10.2024 | 14.10.2025
Reagensi, izuzev za transfuziju | 404-1-110/24-44 | 110 | Reagensi i potrošni materijal za imunohemijske analizatore model ACCESS; DxI600 i DxI800, proizvođač Beckman Coulte | 143 | Access Myoglobin calibrator | RGN232608 | pakovanje | 6x1 ml | Beckman Coulter | Access Myoglobin calibrator | 6889.79 | 20% | Maymedica d.o.o. | 105-16/24 | 14.10.2024 | 14.10.2025
Reagensi, izuzev za transfuziju | 404-1-110/24-44 | 110 | Reagensi i potrošni materijal za imunohemijske analizatore model ACCESS; DxI600 i DxI800, proizvođač Beckman Coulte | 144 | Access PM kit | RGN232609 | pakovanje | 1 kit | Beckman Coulter | Access PM kit | 136639.27 | 20% | Maymedica d.o.o. | 105-16/24 | 14.10.2024 | 14.10.2025
Reagensi, izuzev za transfuziju | 404-1-110/24-44 | 110 | Reagensi i potrošni materijal za imunohemijske analizatore model ACCESS; DxI600 i DxI800, proizvođač Beckman Coulte | 145 | Access CMV IgG reagent | RGN232610 | pakovanje | 2x50 test | Beckman Coulter | Access CMV IgG reagent | 84125.63 | 20% | Maymedica d.o.o. | 105-16/24 | 14.10.2024 | 14.10.2025
Reagensi, izuzev za transfuziju | 404-1-110/24-44 | 110 | Reagensi i potrošni materijal za imunohemijske analizatore model ACCESS; DxI600 i DxI800, proizvođač Beckman Coulte | 146 | Access CMV IgG calibrator | RGN232611 | pakovanje | 6x1 ml | Beckman Coulter | Access CMV IgG calibrator | 82633.57 | 20% | Maymedica d.o.o. | 105-16/24 | 14.10.2024 | 14.10.2025
Reagensi, izuzev za transfuziju | 404-1-110/24-44 | 110 | Reagensi i potrošni materijal za imunohemijske analizatore model ACCESS; DxI600 i DxI800, proizvođač Beckman Coulte | 147 | Access CMV IgG control | RGN232612 | pakovanje | 6x2.5 ml | Beckman Coulter | Access CMV IgG control | 36665.08 | 20% | Maymedica d.o.o. | 105-16/24 | 14.10.2024 | 14.10.2025
Reagensi, izuzev za transfuziju | 404-1-110/24-44 | 110 | Reagensi i potrošni materijal za imunohemijske analizatore model ACCESS; DxI600 i DxI800, proizvođač Beckman Coulte | 148 | Access CMV IgM reagent | RGN232613 | pakovanje | 2x50 test | Beckman Coulter | Access CMV IgM reagent | 72255.01 | 20% | Maymedica d.o.o. | 105-16/24 | 14.10.2024 | 14.10.2025
Reagensi, izuzev za transfuziju | 404-1-110/24-44 | 110 | Reagensi i potrošni materijal za imunohemijske analizatore model ACCESS; DxI600 i DxI800, proizvođač Beckman Coulte | 149 | Access CMV IgM calibrator | RGN232614 | pakovanje | 2x1 ml | Beckman Coulter | Access CMV IgM calibrator | 47987.15 | 20% | Maymedica d.o.o. | 105-16/24 | 14.10.2024 | 14.10.2025
Reagensi, izuzev za transfuziju | 404-1-110/24-44 | 110 | Reagensi i potrošni materijal za imunohemijske analizatore model ACCESS; DxI600 i DxI800, proizvođač Beckman Coulte | 150 | Access CMV IgM control | RGN232615 | pakovanje | 6x2,5 ml | Beckman Coulter | Access CMV IgM control | 65672.41 | 20% | Maymedica d.o.o. | 105-16/24 | 14.10.2024 | 14.10.2025
Reagensi, izuzev za transfuziju | 404-1-110/24-44 | 110 | Reagensi i potrošni materijal za imunohemijske analizatore model ACCESS; DxI600 i DxI800, proizvođač Beckman Coulte | 151 | Access Rubella IgG reagent | RGN232616 | pakovanje | 2x50 test | Beckman Coulter | Access Rubella IgG reagent | 33988.16 | 20% | Maymedica d.o.o. | 105-16/24 | 14.10.2024 | 14.10.2025
Reagensi, izuzev za transfuziju | 404-1-110/24-44 | 110 | Reagensi i potrošni materijal za imunohemijske analizatore model ACCESS; DxI600 i DxI800, proizvođač Beckman Coulte | 152 | Access Rubella IgG calibrator | RGN232617 | pakovanje | 6x1 ml | Beckman Coulter | Access Rubella IgG calibrator | 24267.85 | 20% | Maymedica d.o.o. | 105-16/24 | 14.10.2024 | 14.10.2025
Reagensi, izuzev za transfuziju | 404-1-110/24-44 | 110 | Reagensi i potrošni materijal za imunohemijske analizatore model ACCESS; DxI600 i DxI800, proizvođač Beckman Coulte | 153 | Access Rubella IgG control | RGN232618 | pakovanje | 6x2.5 ml | Beckman Coulter | Access Rubella IgG control | 21371.51 | 20% | Maymedica d.o.o. | 105-16/24 | 14.10.2024 | 14.10.2025
Reagensi, izuzev za transfuziju | 404-1-110/24-44 | 110 | Reagensi i potrošni materijal za imunohemijske analizatore model ACCESS; DxI600 i DxI800, proizvođač Beckman Coulte | 154 | Access Rubella IgM reagent | RGN232619 | pakovanje | 2x50 test | Beckman Coulter | Access Rubella IgM reagent | 49172.02 | 20% | Maymedica d.o.o. | 105-16/24 | 14.10.2024 | 14.10.2025
Reagensi, izuzev za transfuziju | 404-1-110/24-44 | 110 | Reagensi i potrošni materijal za imunohemijske analizatore model ACCESS; DxI600 i DxI800, proizvođač Beckman Coulte | 155 | Access Rubella IgM calibrator | RGN232620 | pakovanje | 4x1 ml | Beckman Coulter | Access Rubella IgM calibrator | 36665.08 | 20% | Maymedica d.o.o. | 105-16/24 | 14.10.2024 | 14.10.2025
Reagensi, izuzev za transfuziju | 404-1-110/24-44 | 110 | Reagensi i potrošni materijal za imunohemijske analizatore model ACCESS; DxI600 i DxI800, proizvođač Beckman Coulte | 156 | Access Rubella IgM control | RGN232621 | pakovanje | 6x2.5 ml | Beckman Coulter | Access Rubella IgM control | 33988.16 | 20% | Maymedica d.o.o. | 105-16/24 | 14.10.2024 | 14.10.2025
Reagensi, izuzev za transfuziju | 404-1-110/24-44 | 110 | Reagensi i potrošni materijal za imunohemijske analizatore model ACCESS; DxI600 i DxI800, proizvođač Beckman Coulte | 157 | Access Toxo IgG reagent | RGN232622 | pakovanje | 2x50 test | Beckman Coulter | Access Toxo IgG reagent | 27515.27 | 20% | Maymedica d.o.o. | 105-16/24 | 14.10.2024 | 14.10.2025
Reagensi, izuzev za transfuziju | 404-1-110/24-44 | 110 | Reagensi i potrošni materijal za imunohemijske analizatore model ACCESS; DxI600 i DxI800, proizvođač Beckman Coulte | 158 | Access Toxo IgG calibrator | RGN232623 | pakovanje | 6x1 ml | Beckman Coulter | Access Toxo IgG calibrator | 26966.72 | 20% | Maymedica d.o.o. | 105-16/24 | 14.10.2024 | 14.10.2025
Reagensi, izuzev za transfuziju | 404-1-110/24-44 | 110 | Reagensi i potrošni materijal za imunohemijske analizatore model ACCESS; DxI600 i DxI800, proizvođač Beckman Coulte | 159 | Access Toxo IgG control | RGN232624 | pakovanje | 6x2.5 ml | Beckman Coulter | Access Toxo IgG control | 22644.14 | 20% | Maymedica d.o.o. | 105-16/24 | 14.10.2024 | 14.10.2025
Reagensi, izuzev za transfuziju | 404-1-110/24-44 | 110 | Reagensi i potrošni materijal za imunohemijske analizatore model ACCESS; DxI600 i DxI800, proizvođač Beckman Coulte | 160 | Access Toxo IgM II reagent | RGN232625 | pakovanje | 2x50 test | Beckman Coulter | Access Toxo IgM II reagent | 44213.13 | 20% | Maymedica d.o.o. | 105-16/24 | 14.10.2024 | 14.10.2025
Reagensi, izuzev za transfuziju | 404-1-110/24-44 | 110 | Reagensi i potrošni materijal za imunohemijske analizatore model ACCESS; DxI600 i DxI800, proizvođač Beckman Coulte | 161 | Access Toxo IgM II calibrator | RGN232626 | pakovanje | 2x1.5 ml | Beckman Coulter | Access Toxo IgM II calibrator | 17707.19 | 20% | Maymedica d.o.o. | 105-16/24 | 14.10.2024 | 14.10.2025
Reagensi, izuzev za transfuziju | 404-1-110/24-44 | 110 | Reagensi i potrošni materijal za imunohemijske analizatore model ACCESS; DxI600 i DxI800, proizvođač Beckman Coulte | 162 | Access Toxo IgM II control | RGN232627 | pakovanje | 6x3.5 ml | Beckman Coulter | Access Toxo IgM II control | 37762.18 | 20% | Maymedica d.o.o. | 105-16/24 | 14.10.2024 | 14.10.2025
Reagensi, izuzev za transfuziju | 404-1-110/24-44 | 110 | Reagensi i potrošni materijal za imunohemijske analizatore model ACCESS; DxI600 i DxI800, proizvođač Beckman Coulte | 163 | Access SARS-CoV-2 IgG reagent | RGN232628 | pakovanje | 2x100 test | Beckman Coulter | Access SARS-CoV-2 IgG reagent | 100713.78 | 20% | Maymedica d.o.o. | 105-16/24 | 14.10.2024 | 14.10.2025
Reagensi, izuzev za transfuziju | 404-1-110/24-44 | 110 | Reagensi i potrošni materijal za imunohemijske analizatore model ACCESS; DxI600 i DxI800, proizvođač Beckman Coulte | 164 | Access SARS-CoV-2 IgG calibrator | RGN232629 | pakovanje | 6x2 ml | Beckman Coulter | Access SARS-CoV-2 IgG calibrator | 31333.18 | 20% | Maymedica d.o.o. | 105-16/24 | 14.10.2024 | 14.10.2025
Reagensi, izuzev za transfuziju | 404-1-110/24-44 | 110 | Reagensi i potrošni materijal za imunohemijske analizatore model ACCESS; DxI600 i DxI800, proizvođač Beckman Coulte | 165 | Access SARS-CoV-2 IgG control | RGN232630 | pakovanje | 6x4 ml | Beckman Coulter | Access SARS-CoV-2 IgG control | 59901.66 | 20% | Maymedica d.o.o. | 105-16/24 | 14.10.2024 | 14.10.2025
Reagensi, izuzev za transfuziju | 404-1-110/24-44 | 110 | Reagensi i potrošni materijal za imunohemijske analizatore model ACCESS; DxI600 i DxI800, proizvođač Beckman Coulte | 166 | Access SARS-CoV-2 IgM reagent | RGN232631 | pakovanje | 2x100 test | Beckman Coulter | Access SARS-CoV-2 IgM reagent | 100713.78 | 20% | Maymedica d.o.o. | 105-16/24 | 14.10.2024 | 14.10.2025
Reagensi, izuzev za transfuziju | 404-1-110/24-44 | 110 | Reagensi i potrošni materijal za imunohemijske analizatore model ACCESS; DxI600 i DxI800, proizvođač Beckman Coulte | 167 | Access SARS-CoV-2 IgM calibrator | RGN232632 | pakovanje | 2x2 ml | Beckman Coulter | Access SARS-CoV-2 IgM calibrator | 31333.18 | 20% | Maymedica d.o.o. | 105-16/24 | 14.10.2024 | 14.10.2025
Reagensi, izuzev za transfuziju | 404-1-110/24-44 | 110 | Reagensi i potrošni materijal za imunohemijske analizatore model ACCESS; DxI600 i DxI800, proizvođač Beckman Coulte | 168 | Access SARS-CoV-2 IgM control | RGN232633 | pakovanje | 6x4 ml | Beckman Coulter | Access SARS-CoV-2 IgM control | 59989.43 | 20% | Maymedica d.o.o. | 105-16/24 | 14.10.2024 | 14.10.2025
Reagensi, izuzev za transfuziju | 404-1-110/24-44 | 110 | Reagensi i potrošni materijal za imunohemijske analizatore model ACCESS; DxI600 i DxI800, proizvođač Beckman Coulte | 169 | Access HAV Ab reagent | RGN232634 | pakovanje | 2x50 test | Beckman Coulter | Access HAV Ab reagent | 84125.63 | 20% | Maymedica d.o.o. | 105-16/24 | 14.10.2024 | 14.10.2025
Reagensi, izuzev za transfuziju | 404-1-110/24-44 | 110 | Reagensi i potrošni materijal za imunohemijske analizatore model ACCESS; DxI600 i DxI800, proizvođač Beckman Coulte | 170 | Access HAV Ab calibrator | RGN232635 | pakovanje | 5x2ml | Beckman Coulter | Access HAV Ab calibrator | 42062.81 | 20% | Maymedica d.o.o. | 105-16/24 | 14.10.2024 | 14.10.2025
Reagensi, izuzev za transfuziju | 404-1-110/24-44 | 110 | Reagensi i potrošni materijal za imunohemijske analizatore model ACCESS; DxI600 i DxI800, proizvođač Beckman Coulte | 171 | Access HAV Ab control | RGN232636 | pakovanje | 6x3.5 ml | Beckman Coulter | Access HAV Ab control | 43137.97 | 20% | Maymedica d.o.o. | 105-16/24 | 14.10.2024 | 14.10.2025
Reagensi, izuzev za transfuziju | 404-1-110/24-44 | 110 | Reagensi i potrošni materijal za imunohemijske analizatore model ACCESS; DxI600 i DxI800, proizvođač Beckman Coulte | 172 | Access HAV IgM reagent | RGN232637 | pakovanje | 2x50 test | Beckman Coulter | Access HAV IgM reagent | 84125.63 | 20% | Maymedica d.o.o. | 105-16/24 | 14.10.2024 | 14.10.2025
Reagensi, izuzev za transfuziju | 404-1-110/24-44 | 110 | Reagensi i potrošni materijal za imunohemijske analizatore model ACCESS; DxI600 i DxI800, proizvođač Beckman Coulte | 173 | Access HAV IgM calibrator | RGN232638 | pakovanje | 2x1ml | Beckman Coulter | Access HAV IgM calibrator | 25891.56 | 20% | Maymedica d.o.o. | 105-16/24 | 14.10.2024 | 14.10.2025
Reagensi, izuzev za transfuziju | 404-1-110/24-44 | 110 | Reagensi i potrošni materijal za imunohemijske analizatore model ACCESS; DxI600 i DxI800, proizvođač Beckman Coulte | 174 | Access HAV IgM control | RGN232639 | pakovanje | 6x2.5 ml | Beckman Coulter | Access HAV IgM control | 33988.16 | 20% | Maymedica d.o.o. | 105-16/24 | 14.10.2024 | 14.10.2025
Reagensi, izuzev za transfuziju | 404-1-110/24-44 | 110 | Reagensi i potrošni materijal za imunohemijske analizatore model ACCESS; DxI600 i DxI800, proizvođač Beckman Coulte | 175 | Access HBc Ab reagent | RGN232640 | pakovanje | 2x50 test | Beckman Coulter | Access HBc Ab reagent | 51234.57 | 20% | Maymedica d.o.o. | 105-16/24 | 14.10.2024 | 14.10.2025
Reagensi, izuzev za transfuziju | 404-1-110/24-44 | 110 | Reagensi i potrošni materijal za imunohemijske analizatore model ACCESS; DxI600 i DxI800, proizvođač Beckman Coulte | 176 | Access HBc Ab calibrator | RGN232641 | pakovanje | 2x1ml | Beckman Coulter | Access HBc Ab calibrator | 24816.4 | 20% | Maymedica d.o.o. | 105-16/24 | 14.10.2024 | 14.10.2025
Reagensi, izuzev za transfuziju | 404-1-110/24-44 | 110 | Reagensi i potrošni materijal za imunohemijske analizatore model ACCESS; DxI600 i DxI800, proizvođač Beckman Coulte | 177 | Access HBc Ab control | RGN232642 | pakovanje | 6x2ml | Beckman Coulter | Access HBc Ab control | 30740.74 | 20% | Maymedica d.o.o. | 105-16/24 | 14.10.2024 | 14.10.2025
Reagensi, izuzev za transfuziju | 404-1-110/24-44 | 110 | Reagensi i potrošni materijal za imunohemijske analizatore model ACCESS; DxI600 i DxI800, proizvođač Beckman Coulte | 178 | Access HBc IgM reagent | RGN232643 | pakovanje | 2x50 test | Beckman Coulter | Access HBc IgM reagent | 59309.23 | 20% | Maymedica d.o.o. | 105-16/24 | 14.10.2024 | 14.10.2025
Reagensi, izuzev za transfuziju | 404-1-110/24-44 | 110 | Reagensi i potrošni materijal za imunohemijske analizatore model ACCESS; DxI600 i DxI800, proizvođač Beckman Coulte | 179 | Access HBc IgM calibrator | RGN232644 | pakovanje | 2x1 ml | Beckman Coulter | Access HBc IgM calibrator | 43927.88 | 20% | Maymedica d.o.o. | 105-16/24 | 14.10.2024 | 14.10.2025
Reagensi, izuzev za transfuziju | 404-1-110/24-44 | 110 | Reagensi i potrošni materijal za imunohemijske analizatore model ACCESS; DxI600 i DxI800, proizvođač Beckman Coulte | 180 | Access HBc IgM control | RGN232645 | pakovanje | 6x2.5 ml | Beckman Coulter | Access HBc IgM control | 79057.03 | 20% | Maymedica d.o.o. | 105-16/24 | 14.10.2024 | 14.10.2025
Reagensi, izuzev za transfuziju | 404-1-110/24-44 | 111 | Reagensi i potrošni materijal za aparat Immulite 2000 XPI, Immulite 2000, Immulite 1000, Immulite | 1 | IMMULITE β 2-Mikroglobulin Control Module | RGN211735 | pakovanje | 3 x 1 ml | Siemens Healthcare Diagnostics Products Limited, Ujedinjeno Kraljevstvo Velike Britanije i Severne Irske | IMMULITE Beta-2 Microglobulin Control Module | 15893 | 20% | Teamedical d.o.o. | 105-23/24 | 08.10.2024 | 08.10.2025
Reagensi, izuzev za transfuziju | 404-1-110/24-44 | 111 | Reagensi i potrošni materijal za aparat Immulite 2000 XPI, Immulite 2000, Immulite 1000, Immulite | 2 | Total IgE Control Module | RGN211736 | pakovanje | 2 x 2 ml | Siemens Healthcare Diagnostics Products Limited, Ujedinjeno Kraljevstvo Velike Britanije i Severne Irske | IMMULITE Total IgE Control Module | 10038 | 20% | Teamedical d.o.o. | 105-23/24 | 08.10.2024 | 08.10.2025
Reagensi, izuzev za transfuziju | 404-1-110/24-44 | 111 | Reagensi i potrošni materijal za aparat Immulite 2000 XPI, Immulite 2000, Immulite 1000, Immulite | 3 | IMMULITE Thyroid Autoantibody Control Module | RGN211737 | pakovanje | 2 x 5 ml | Siemens Healthcare Diagnostics Products Limited, Ujedinjeno Kraljevstvo Velike Britanije i Severne Irske | IMMULITE Thyroid Autoantibody Control Module | 15893 | 20% | Teamedical d.o.o. | 105-23/24 | 08.10.2024 | 08.10.2025
Reagensi, izuzev za transfuziju | 404-1-110/24-44 | 111 | Reagensi i potrošni materijal za aparat Immulite 2000 XPI, Immulite 2000, Immulite 1000, Immulite | 4 | IMMULITE ACTH Control Module | RGN211738 | pakovanje | 2 x 2 ml | Siemens Healthcare Diagnostics Products Limited, Ujedinjeno Kraljevstvo Velike Britanije i Severne Irske | IMMULITE ACTH Control Module | 10038 | 20% | Teamedical d.o.o. | 105-23/24 | 08.10.2024 | 08.10.2025
Reagensi, izuzev za transfuziju | 404-1-110/24-44 | 111 | Reagensi i potrošni materijal za aparat Immulite 2000 XPI, Immulite 2000, Immulite 1000, Immulite | 5 | IMMULITE Calcitonin Control Module | RGN211739 | pakovanje | 2 x 3 ml | Siemens Healthcare Diagnostics Products Limited, Ujedinjeno Kraljevstvo Velike Britanije i Severne Irske | IMMULITE Calcitonin Control Module | 10038 | 20% | Teamedical d.o.o. | 105-23/24 | 08.10.2024 | 08.10.2025
Reagensi, izuzev za transfuziju | 404-1-110/24-44 | 111 | Reagensi i potrošni materijal za aparat Immulite 2000 XPI, Immulite 2000, Immulite 1000, Immulite | 6 | IMMULITE D-Dimer Control Module | RGN211740 | pakovanje | 3 x 2 ml | Siemens Healthcare Diagnostics Products Limited, Ujedinjeno Kraljevstvo Velike Britanije i Severne Irske | IMMULITE D-Dimer Control Module | 15893 | 20% | Teamedical d.o.o. | 105-23/24 | 08.10.2024 | 08.10.2025
Reagensi, izuzev za transfuziju | 404-1-110/24-44 | 111 | Reagensi i potrošni materijal za aparat Immulite 2000 XPI, Immulite 2000, Immulite 1000, Immulite | 7 | IMMULITE EPO Control Module | RGN211741 | pakovanje | 3 x 2 ml | Siemens Healthcare Diagnostics Products Limited, Ujedinjeno Kraljevstvo Velike Britanije i Severne Irske | IMMULITE EPO Control Module | 15893 | 20% | Teamedical d.o.o. | 105-23/24 | 08.10.2024 | 08.10.2025
Reagensi, izuzev za transfuziju | 404-1-110/24-44 | 111 | Reagensi i potrošni materijal za aparat Immulite 2000 XPI, Immulite 2000, Immulite 1000, Immulite | 8 | IMMULITE Free Beta HCG Control Module | RGN211742 | pakovanje | 3 x 1 ml | Siemens Healthcare Diagnostics Products Limited, Ujedinjeno Kraljevstvo Velike Britanije i Severne Irske | IMMULITE Free Beta HCG Control Module | 10038 | 20% | Teamedical d.o.o. | 105-23/24 | 08.10.2024 | 08.10.2025
Reagensi, izuzev za transfuziju | 404-1-110/24-44 | 111 | Reagensi i potrošni materijal za aparat Immulite 2000 XPI, Immulite 2000, Immulite 1000, Immulite | 9 | IMMULITE Gastrin Control Module | RGN211743 | pakovanje | 2 x 2 ml | Siemens Healthcare Diagnostics Products Limited, Ujedinjeno Kraljevstvo Velike Britanije i Severne Irske | IMMULITE Gastrin Control Module | 10038 | 20% | Teamedical d.o.o. | 105-23/24 | 08.10.2024 | 08.10.2025
Reagensi, izuzev za transfuziju | 404-1-110/24-44 | 111 | Reagensi i potrošni materijal za aparat Immulite 2000 XPI, Immulite 2000, Immulite 1000, Immulite | 10 | IMMULITE IgF Control Module | RGN211744 | pakovanje | 2 x 4 ml | Siemens Healthcare Diagnostics Products Limited, Ujedinjeno Kraljevstvo Velike Britanije i Severne Irske | IMMULITE IGF-I Control Module | 15893 | 20% | Teamedical d.o.o. | 105-23/24 | 08.10.2024 | 08.10.2025
Reagensi, izuzev za transfuziju | 404-1-110/24-44 | 111 | Reagensi i potrošni materijal za aparat Immulite 2000 XPI, Immulite 2000, Immulite 1000, Immulite | 11 | IMMULITE Albumin Control Module | RGN211745 | pakovanje | 2 x 2 ml | Siemens Healthcare Diagnostics Products Limited, Ujedinjeno Kraljevstvo Velike Britanije i Severne Irske | IMMULITE Albumin Control Module | 10038 | 20% | Teamedical d.o.o. | 105-23/24 | 08.10.2024 | 08.10.2025
Reagensi, izuzev za transfuziju | 404-1-110/24-44 | 111 | Reagensi i potrošni materijal za aparat Immulite 2000 XPI, Immulite 2000, Immulite 1000, Immulite | 12 | IMMULITE PAPP-A Control Module | RGN211751 | pakovanje | 2 x 2 ml | Siemens Healthcare Diagnostics Products Limited, Ujedinjeno Kraljevstvo Velike Britanije i Severne Irske | IMMULITE PAPP-A Control Module | 10038 | 20% | Teamedical d.o.o. | 105-23/24 | 08.10.2024 | 08.10.2025
Reagensi, izuzev za transfuziju | 404-1-110/24-44 | 111 | Reagensi i potrošni materijal za aparat Immulite 2000 XPI, Immulite 2000, Immulite 1000, Immulite | 13 | IMMULITE Intact PTH Control Module | RGN211752 | pakovanje | 2x3x 2 ml | Siemens Healthcare Diagnostics Products Limited, Ujedinjeno Kraljevstvo Velike Britanije i Severne Irske | IMMULITE Intact PTH Control Module | 15893 | 20% | Teamedical d.o.o. | 105-23/24 | 08.10.2024 | 08.10.2025
Reagensi, izuzev za transfuziju | 404-1-110/24-44 | 111 | Reagensi i potrošni materijal za aparat Immulite 2000 XPI, Immulite 2000, Immulite 1000, Immulite | 14 | IMMULITE Third Generation TSH Control Module | RGN211755 | pakovanje | 2 x 2 ml | Siemens Healthcare Diagnostics Products Limited, Ujedinjeno Kraljevstvo Velike Britanije i Severne Irske | IMMULITE Third Generation TSH Control Module | 10038 | 20% | Teamedical d.o.o. | 105-23/24 | 08.10.2024 | 08.10.2025
Reagensi, izuzev za transfuziju | 404-1-110/24-44 | 111 | Reagensi i potrošni materijal za aparat Immulite 2000 XPI, Immulite 2000, Immulite 1000, Immulite | 15 | IMMULITE Thyreoglobulin Control Module | RGN211756 | pakovanje | 3 x 2 ml | Siemens Healthcare Diagnostics Products Limited, Ujedinjeno Kraljevstvo Velike Britanije i Severne Irske | Immulite Thyroglobulin Control Module | 15893 | 20% | Teamedical d.o.o. | 105-23/24 | 08.10.2024 | 08.10.2025
Reagensi, izuzev za transfuziju | 404-1-110/24-44 | 111 | Reagensi i potrošni materijal za aparat Immulite 2000 XPI, Immulite 2000, Immulite 1000, Immulite | 16 | IMMULITE 2000 ACTH | RGN211757 | pakovanje | 1 Kit / 200 | Siemens Healthcare Diagnostics Products Limited, Ujedinjeno Kraljevstvo Velike Britanije i Severne Irske | IMMULITE 2000 ACTH | 108743 | 20% | Teamedical d.o.o. | 105-23/24 | 08.10.2024 | 08.10.2025
Reagensi, izuzev za transfuziju | 404-1-110/24-44 | 111 | Reagensi i potrošni materijal za aparat Immulite 2000 XPI, Immulite 2000, Immulite 1000, Immulite | 17 | IMMULITE 2000 Androstendion | RGN211758 | pakovanje | 1 Kit / 200 | Siemens Healthcare Diagnostics Products Limited, Ujedinjeno Kraljevstvo Velike Britanije i Severne Irske | IMMULITE 2000 Androstendione | 147221 | 20% | Teamedical d.o.o. | 105-23/24 | 08.10.2024 | 08.10.2025
Reagensi, izuzev za transfuziju | 404-1-110/24-44 | 111 | Reagensi i potrošni materijal za aparat Immulite 2000 XPI, Immulite 2000, Immulite 1000, Immulite | 18 | IMMULITE 2000 AFP | RGN211759 | pakovanje | 1 Kit / 200 | Siemens Healthcare Diagnostics Products Limited, Ujedinjeno Kraljevstvo Velike Britanije i Severne Irske | IMMULITE 2000 AFP | 80302 | 20% | Teamedical d.o.o. | 105-23/24 | 08.10.2024 | 08.10.2025
Reagensi, izuzev za transfuziju | 404-1-110/24-44 | 111 | Reagensi i potrošni materijal za aparat Immulite 2000 XPI, Immulite 2000, Immulite 1000, Immulite | 19 | IMMULITE 2000 Ala TOP Allergy Screen | RGN211760 | pakovanje | 1 Kit / 200 | Siemens Healthcare Diagnostics Products Limited, Ujedinjeno Kraljevstvo Velike Britanije i Severne Irske | IMMULITE 2000 AlaTOP Allergy Screen | 225850 | 20% | Teamedical d.o.o. | 105-23/24 | 08.10.2024 | 08.10.2025
Reagensi, izuzev za transfuziju | 404-1-110/24-44 | 111 | Reagensi i potrošni materijal za aparat Immulite 2000 XPI, Immulite 2000, Immulite 1000, Immulite | 20 | IMMULITE 2000 beta 2 Mikroglobulin | RGN211761 | pakovanje | 1 Kit / 200 | Siemens Healthcare Diagnostics Products Limited, Ujedinjeno Kraljevstvo Velike Britanije i Severne Irske | IMMULITE 2000 Beta 2 Microglobulin | 100378 | 20% | Teamedical d.o.o. | 105-23/24 | 08.10.2024 | 08.10.2025
Reagensi, izuzev za transfuziju | 404-1-110/24-44 | 111 | Reagensi i potrošni materijal za aparat Immulite 2000 XPI, Immulite 2000, Immulite 1000, Immulite | 21 | IMMULITE 2000 BR-MA (15-3) | RGN211762 | pakovanje | 1 Kit / 200 | Siemens Healthcare Diagnostics Products Limited, Ujedinjeno Kraljevstvo Velike Britanije i Severne Irske | IMMULITE 2000 BR-MA | 163951 | 20% | Teamedical d.o.o. | 105-23/24 | 08.10.2024 | 08.10.2025
Reagensi, izuzev za transfuziju | 404-1-110/24-44 | 111 | Reagensi i potrošni materijal za aparat Immulite 2000 XPI, Immulite 2000, Immulite 1000, Immulite | 22 | IMMULITE 2000 CEA | RGN211763 | pakovanje | 1 Kit / 200 | Siemens Healthcare Diagnostics Products Limited, Ujedinjeno Kraljevstvo Velike Britanije i Severne Irske | IMMULITE 2000 CEA | 80302 | 20% | Teamedical d.o.o. | 105-23/24 | 08.10.2024 | 08.10.2025
Reagensi, izuzev za transfuziju | 404-1-110/24-44 | 111 | Reagensi i potrošni materijal za aparat Immulite 2000 XPI, Immulite 2000, Immulite 1000, Immulite | 23 | IMMULITE 2000 HCG | RGN211764 | pakovanje | 1 Kit / 200 | Siemens Healthcare Diagnostics Products Limited, Ujedinjeno Kraljevstvo Velike Britanije i Severne Irske | IMMULITE 2000 HCG | 80302 | 20% | Teamedical d.o.o. | 105-23/24 | 08.10.2024 | 08.10.2025
Reagensi, izuzev za transfuziju | 404-1-110/24-44 | 111 | Reagensi i potrošni materijal za aparat Immulite 2000 XPI, Immulite 2000, Immulite 1000, Immulite | 24 | IMMULITE 2000 Calcitonin | RGN211765 | pakovanje | 1 Kit / 200 | Siemens Healthcare Diagnostics Products Limited, Ujedinjeno Kraljevstvo Velike Britanije i Severne Irske | IMMULITE 2000 Calcitonin | 209121 | 20% | Teamedical d.o.o. | 105-23/24 | 08.10.2024 | 08.10.2025
Reagensi, izuzev za transfuziju | 404-1-110/24-44 | 111 | Reagensi i potrošni materijal za aparat Immulite 2000 XPI, Immulite 2000, Immulite 1000, Immulite | 25 | IMMULITE 2000 Cortisol | RGN211766 | pakovanje | 1 Kit / 200 | Siemens Healthcare Diagnostics Products Limited, Ujedinjeno Kraljevstvo Velike Britanije i Severne Irske | IMMULITE 2000 Cortisol | 78629 | 20% | Teamedical d.o.o. | 105-23/24 | 08.10.2024 | 08.10.2025
Reagensi, izuzev za transfuziju | 404-1-110/24-44 | 111 | Reagensi i potrošni materijal za aparat Immulite 2000 XPI, Immulite 2000, Immulite 1000, Immulite | 26 | IMMULITE 2000 High sensitive CRP | RGN211767 | pakovanje | 1 Kit / 200 | Siemens Healthcare Diagnostics Products Limited, Ujedinjeno Kraljevstvo Velike Britanije i Severne Irske | Immulite 2000 High Sensitivity CRP | 93686 | 20% | Teamedical d.o.o. | 105-23/24 | 08.10.2024 | 08.10.2025
Reagensi, izuzev za transfuziju | 404-1-110/24-44 | 111 | Reagensi i potrošni materijal za aparat Immulite 2000 XPI, Immulite 2000, Immulite 1000, Immulite | 27 | IMMULITE 2000 D-Dimer | RGN211768 | pakovanje | 1 Kit / 200 | Siemens Healthcare Diagnostics Products Limited, Ujedinjeno Kraljevstvo Velike Britanije i Severne Irske | IMMULITE 2000 D-Dimer | 184026 | 20% | Teamedical d.o.o. | 105-23/24 | 08.10.2024 | 08.10.2025
Reagensi, izuzev za transfuziju | 404-1-110/24-44 | 111 | Reagensi i potrošni materijal za aparat Immulite 2000 XPI, Immulite 2000, Immulite 1000, Immulite | 28 | IMMULITE 2000 DHEA-S | RGN211769 | pakovanje | 1 Kit / 200 | Siemens Healthcare Diagnostics Products Limited, Ujedinjeno Kraljevstvo Velike Britanije i Severne Irske | IMMULITE 2000 DHEA-S | 100378 | 20% | Teamedical d.o.o. | 105-23/24 | 08.10.2024 | 08.10.2025
Reagensi, izuzev za transfuziju | 404-1-110/24-44 | 111 | Reagensi i potrošni materijal za aparat Immulite 2000 XPI, Immulite 2000, Immulite 1000, Immulite | 29 | IMMULITE 2000 Estradiol | RGN211770 | pakovanje | 1 Kit / 200 | Siemens Healthcare Diagnostics Products Limited, Ujedinjeno Kraljevstvo Velike Britanije i Severne Irske | IMMULITE 2000 Estradiol | 80302 | 20% | Teamedical d.o.o. | 105-23/24 | 08.10.2024 | 08.10.2025
Reagensi, izuzev za transfuziju | 404-1-110/24-44 | 111 | Reagensi i potrošni materijal za aparat Immulite 2000 XPI, Immulite 2000, Immulite 1000, Immulite | 30 | IMMULITE 2000 Free β HCG | RGN211771 | pakovanje | 1 Kit / 200 | Siemens Healthcare Diagnostics Products Limited, Ujedinjeno Kraljevstvo Velike Britanije i Severne Irske | IMMULITE 2000 Free Beta HCG | 192390 | 20% | Teamedical d.o.o. | 105-23/24 | 08.10.2024 | 08.10.2025
Reagensi, izuzev za transfuziju | 404-1-110/24-44 | 111 | Reagensi i potrošni materijal za aparat Immulite 2000 XPI, Immulite 2000, Immulite 1000, Immulite | 31 | IMMULITE 2000 Ferritin | RGN211772 | pakovanje | 1 Kit / 200 | Siemens Healthcare Diagnostics Products Limited, Ujedinjeno Kraljevstvo Velike Britanije i Severne Irske | IMMULITE 2000 Ferritin | 80302 | 20% | Teamedical d.o.o. | 105-23/24 | 08.10.2024 | 08.10.2025
Reagensi, izuzev za transfuziju | 404-1-110/24-44 | 111 | Reagensi i potrošni materijal za aparat Immulite 2000 XPI, Immulite 2000, Immulite 1000, Immulite | 32 | IMMULITE 2000 Folic Acid | RGN211773 | pakovanje | 1 Kit / 200 | Siemens Healthcare Diagnostics Products Limited, Ujedinjeno Kraljevstvo Velike Britanije i Severne Irske | IMMULITE 2000 Folic Acid | 93686 | 20% | Teamedical d.o.o. | 105-23/24 | 08.10.2024 | 08.10.2025
Reagensi, izuzev za transfuziju | 404-1-110/24-44 | 111 | Reagensi i potrošni materijal za aparat Immulite 2000 XPI, Immulite 2000, Immulite 1000, Immulite | 33 | IMMULITE 2000 FSH | RGN211774 | pakovanje | 1 Kit / 200 | Siemens Healthcare Diagnostics Products Limited, Ujedinjeno Kraljevstvo Velike Britanije i Severne Irske | IMMULITE 2000 FSH | 80302 | 20% | Teamedical d.o.o. | 105-23/24 | 08.10.2024 | 08.10.2025
Reagensi, izuzev za transfuziju | 404-1-110/24-44 | 111 | Reagensi i potrošni materijal za aparat Immulite 2000 XPI, Immulite 2000, Immulite 1000, Immulite | 34 | IMMULITE 2000 Free T4 | RGN211775 | pakovanje | 1 Kit / 200 | Siemens Healthcare Diagnostics Products Limited, Ujedinjeno Kraljevstvo Velike Britanije i Severne Irske | IMMULITE 2000 Free T4 | 55208 | 20% | Teamedical d.o.o. | 105-23/24 | 08.10.2024 | 08.10.2025
Reagensi, izuzev za transfuziju | 404-1-110/24-44 | 111 | Reagensi i potrošni materijal za aparat Immulite 2000 XPI, Immulite 2000, Immulite 1000, Immulite | 35 | IMMULITE 2000 Free T4 | RGN211776 | pakovanje | 1 Kit / 600 | Siemens Healthcare Diagnostics Products Limited, Ujedinjeno Kraljevstvo Velike Britanije i Severne Irske | IMMULITE 2000 Free T4 | 163951 | 20% | Teamedical d.o.o. | 105-23/24 | 08.10.2024 | 08.10.2025
Reagensi, izuzev za transfuziju | 404-1-110/24-44 | 111 | Reagensi i potrošni materijal za aparat Immulite 2000 XPI, Immulite 2000, Immulite 1000, Immulite | 36 | IMMULITE 2000 Free T3 | RGN211777 | pakovanje | 1 Kit / 200 | Siemens Healthcare Diagnostics Products Limited, Ujedinjeno Kraljevstvo Velike Britanije i Severne Irske | IMMULITE 2000 Free T3 | 55208 | 20% | Teamedical d.o.o. | 105-23/24 | 08.10.2024 | 08.10.2025
Reagensi, izuzev za transfuziju | 404-1-110/24-44 | 111 | Reagensi i potrošni materijal za aparat Immulite 2000 XPI, Immulite 2000, Immulite 1000, Immulite | 37 | IMMULITE 2000 Gastrin | RGN211778 | pakovanje | 1 Kit / 200 | Siemens Healthcare Diagnostics Products Limited, Ujedinjeno Kraljevstvo Velike Britanije i Severne Irske | IMMULITE 2000 Gastrin | 177335 | 20% | Teamedical d.o.o. | 105-23/24 | 08.10.2024 | 08.10.2025
Reagensi, izuzev za transfuziju | 404-1-110/24-44 | 111 | Reagensi i potrošni materijal za aparat Immulite 2000 XPI, Immulite 2000, Immulite 1000, Immulite | 38 | IMMULITE 2000 Allergen Specific IgG | RGN211779 | pakovanje | 1 Kit / 200 | Siemens Healthcare Diagnostics Products Limited, Ujedinjeno Kraljevstvo Velike Britanije i Severne Irske | IMMULITE 2000 Allergy Specific IgG | 55208 | 20% | Teamedical d.o.o. | 105-23/24 | 08.10.2024 | 08.10.2025
Reagensi, izuzev za transfuziju | 404-1-110/24-44 | 111 | Reagensi i potrošni materijal za aparat Immulite 2000 XPI, Immulite 2000, Immulite 1000, Immulite | 39 | IMMULITE 2000 GI-MA (CA19-9) | RGN211780 | pakovanje | 1 Kit / 200 | Siemens Healthcare Diagnostics Products Limited, Ujedinjeno Kraljevstvo Velike Britanije i Severne Irske | IMMULITE 2000 GI-MA | 163951 | 20% | Teamedical d.o.o. | 105-23/24 | 08.10.2024 | 08.10.2025
Reagensi, izuzev za transfuziju | 404-1-110/24-44 | 111 | Reagensi i potrošni materijal za aparat Immulite 2000 XPI, Immulite 2000, Immulite 1000, Immulite | 40 | IMMULITE 2000 Human Growth Hormone | RGN211781 | pakovanje | 1 Kit / 200 | Siemens Healthcare Diagnostics Products Limited, Ujedinjeno Kraljevstvo Velike Britanije i Severne Irske | IMMULITE 2000 Growth Hormone (hGH) | 78629 | 20% | Teamedical d.o.o. | 105-23/24 | 08.10.2024 | 08.10.2025
Reagensi, izuzev za transfuziju | 404-1-110/24-44 | 111 | Reagensi i potrošni materijal za aparat Immulite 2000 XPI, Immulite 2000, Immulite 1000, Immulite | 41 | IMMULITE 2000 Albumin | RGN211782 | pakovanje | 1 Kit / 200 | Siemens Healthcare Diagnostics Products Limited, Ujedinjeno Kraljevstvo Velike Britanije i Severne Irske | Immulite 2000 Albumin | 93686 | 20% | Teamedical d.o.o. | 105-23/24 | 08.10.2024 | 08.10.2025
Reagensi, izuzev za transfuziju | 404-1-110/24-44 | 111 | Reagensi i potrošni materijal za aparat Immulite 2000 XPI, Immulite 2000, Immulite 1000, Immulite | 42 | IMMULITE 2000 H. pylori IgG | RGN211783 | pakovanje | 1 Kit / 200 | Siemens Healthcare Diagnostics Products Limited, Ujedinjeno Kraljevstvo Velike Britanije i Severne Irske | IMMULITE 2000 H. pylori IgG | 175661 | 20% | Teamedical d.o.o. | 105-23/24 | 08.10.2024 | 08.10.2025
Reagensi, izuzev za transfuziju | 404-1-110/24-44 | 111 | Reagensi i potrošni materijal za aparat Immulite 2000 XPI, Immulite 2000, Immulite 1000, Immulite | 43 | IMMULITE 2000 Total IgE | RGN211784 | pakovanje | 1 Kit / 200 | Siemens Healthcare Diagnostics Products Limited, Ujedinjeno Kraljevstvo Velike Britanije i Severne Irske | IMMULITE 2000 Total IgE | 80302 | 20% | Teamedical d.o.o. | 105-23/24 | 08.10.2024 | 08.10.2025
Reagensi, izuzev za transfuziju | 404-1-110/24-44 | 111 | Reagensi i potrošni materijal za aparat Immulite 2000 XPI, Immulite 2000, Immulite 1000, Immulite | 44 | IMMULITE 2000 Insulin | RGN211785 | pakovanje | 1 Kit / 200 | Siemens Healthcare Diagnostics Products Limited, Ujedinjeno Kraljevstvo Velike Britanije i Severne Irske | IMMULITE 2000 Insulin | 93686 | 20% | Teamedical d.o.o. | 105-23/24 | 08.10.2024 | 08.10.2025
Reagensi, izuzev za transfuziju | 404-1-110/24-44 | 111 | Reagensi i potrošni materijal za aparat Immulite 2000 XPI, Immulite 2000, Immulite 1000, Immulite | 45 | IMMULITE 2000 LH | RGN211786 | pakovanje | 1 Kit / 200 | Siemens Healthcare Diagnostics Products Limited, Ujedinjeno Kraljevstvo Velike Britanije i Severne Irske | IMMULITE 2000 LH | 80302 | 20% | Teamedical d.o.o. | 105-23/24 | 08.10.2024 | 08.10.2025
Reagensi, izuzev za transfuziju | 404-1-110/24-44 | 111 | Reagensi i potrošni materijal za aparat Immulite 2000 XPI, Immulite 2000, Immulite 1000, Immulite | 46 | IMMULITE 2000 NT-proBNP | RGN211787 | pakovanje | 1 Kit / 200 | Siemens Healthcare Diagnostics Products Limited, Ujedinjeno Kraljevstvo Velike Britanije i Severne Irske | IMMULITE 2000 NT-proBNP | 343850 | 20% | Teamedical d.o.o. | 105-23/24 | 08.10.2024 | 08.10.2025
Reagensi, izuzev za transfuziju | 404-1-110/24-44 | 111 | Reagensi i potrošni materijal za aparat Immulite 2000 XPI, Immulite 2000, Immulite 1000, Immulite | 47 | IMMULITE 2000 OM-MA (CA125) | RGN211788 | pakovanje | 1 Kit / 200 | Siemens Healthcare Diagnostics Products Limited, Ujedinjeno Kraljevstvo Velike Britanije i Severne Irske | IMMULITE 2000 OM-MA | 163951 | 20% | Teamedical d.o.o. | 105-23/24 | 08.10.2024 | 08.10.2025
Reagensi, izuzev za transfuziju | 404-1-110/24-44 | 111 | Reagensi i potrošni materijal za aparat Immulite 2000 XPI, Immulite 2000, Immulite 1000, Immulite | 48 | IMMULITE 2000 PAPP-A | RGN211789 | pakovanje | 1 Kit / 200 | Siemens Healthcare Diagnostics Products Limited, Ujedinjeno Kraljevstvo Velike Britanije i Severne Irske | IMMULITE 2000 PAPP-A | 209121 | 20% | Teamedical d.o.o. | 105-23/24 | 08.10.2024 | 08.10.2025
Reagensi, izuzev za transfuziju | 404-1-110/24-44 | 111 | Reagensi i potrošni materijal za aparat Immulite 2000 XPI, Immulite 2000, Immulite 1000, Immulite | 49 | IMMULITE 2000 C-Peptid | RGN211790 | pakovanje | 1 Kit / 200 | Siemens Healthcare Diagnostics Products Limited, Ujedinjeno Kraljevstvo Velike Britanije i Severne Irske | IMMULITE 2000 C-Peptide | 108743 | 20% | Teamedical d.o.o. | 105-23/24 | 08.10.2024 | 08.10.2025
Reagensi, izuzev za transfuziju | 404-1-110/24-44 | 111 | Reagensi i potrošni materijal za aparat Immulite 2000 XPI, Immulite 2000, Immulite 1000, Immulite | 50 | IMMULITE 2000 System Free PSA | RGN211791 | pakovanje | 1 Kit / 200 | Siemens Healthcare Diagnostics Products Limited, Ujedinjeno Kraljevstvo Velike Britanije i Severne Irske | IMMULITE 2000 Systems Free PSA | 125472 | 20% | Teamedical d.o.o. | 105-23/24 | 08.10.2024 | 08.10.2025
Reagensi, izuzev za transfuziju | 404-1-110/24-44 | 111 | Reagensi i potrošni materijal za aparat Immulite 2000 XPI, Immulite 2000, Immulite 1000, Immulite | 51 | IMMULITE 2000 Intact PTH | RGN211792 | pakovanje | 1 Kit / 200 | Siemens Healthcare Diagnostics Products Limited, Ujedinjeno Kraljevstvo Velike Britanije i Severne Irske | IMMULITE 2000 Intact PTH | 133837 | 20% | Teamedical d.o.o. | 105-23/24 | 08.10.2024 | 08.10.2025
Reagensi, izuzev za transfuziju | 404-1-110/24-44 | 111 | Reagensi i potrošni materijal za aparat Immulite 2000 XPI, Immulite 2000, Immulite 1000, Immulite | 52 | IMMULITE 2000 Prolactin | RGN211793 | pakovanje | 1 Kit / 200 | Siemens Healthcare Diagnostics Products Limited, Ujedinjeno Kraljevstvo Velike Britanije i Severne Irske | IMMULITE 2000 Prolactin | 80302 | 20% | Teamedical d.o.o. | 105-23/24 | 08.10.2024 | 08.10.2025
Reagensi, izuzev za transfuziju | 404-1-110/24-44 | 111 | Reagensi i potrošni materijal za aparat Immulite 2000 XPI, Immulite 2000, Immulite 1000, Immulite | 53 | IMMULITE 2000 System PSA | RGN211794 | pakovanje | 1 Kit / 200 | Siemens Healthcare Diagnostics Products Limited, Ujedinjeno Kraljevstvo Velike Britanije i Severne Irske | IMMULITE 2000 Systems PSA | 125472 | 20% | Teamedical d.o.o. | 105-23/24 | 08.10.2024 | 08.10.2025
Reagensi, izuzev za transfuziju | 404-1-110/24-44 | 111 | Reagensi i potrošni materijal za aparat Immulite 2000 XPI, Immulite 2000, Immulite 1000, Immulite | 54 | IMMULITE 2000 PSA | RGN211795 | pakovanje | 1 Kit / 600 | Siemens Healthcare Diagnostics Products Limited, Ujedinjeno Kraljevstvo Velike Britanije i Severne Irske | IMMULITE 2000 Systems PSA | 351323 | 20% | Teamedical d.o.o. | 105-23/24 | 08.10.2024 | 08.10.2025
Reagensi, izuzev za transfuziju | 404-1-110/24-44 | 111 | Reagensi i potrošni materijal za aparat Immulite 2000 XPI, Immulite 2000, Immulite 1000, Immulite | 55 | IMMULITE 2000 Progesterone | RGN211796 | pakovanje | 1 Kit / 200 | Siemens Healthcare Diagnostics Products Limited, Ujedinjeno Kraljevstvo Velike Britanije i Severne Irske | IMMULITE 2000 Progesterone | 80302 | 20% | Teamedical d.o.o. | 105-23/24 | 08.10.2024 | 08.10.2025
Reagensi, izuzev za transfuziju | 404-1-110/24-44 | 111 | Reagensi i potrošni materijal za aparat Immulite 2000 XPI, Immulite 2000, Immulite 1000, Immulite | 56 | IMMULITE 2000 Anti-TG Ab | RGN211797 | pakovanje | 1 Kit / 200 | Siemens Healthcare Diagnostics Products Limited, Ujedinjeno Kraljevstvo Velike Britanije i Severne Irske | IMMULITE 2000 Anti-TG Ab | 163951 | 20% | Teamedical d.o.o. | 105-23/24 | 08.10.2024 | 08.10.2025
Reagensi, izuzev za transfuziju | 404-1-110/24-44 | 111 | Reagensi i potrošni materijal za aparat Immulite 2000 XPI, Immulite 2000, Immulite 1000, Immulite | 57 | IMMULITE 2000 Troponin I | RGN211798 | pakovanje | 1 Kit / 200 | Siemens Healthcare Diagnostics Products Limited, Ujedinjeno Kraljevstvo Velike Britanije i Severne Irske | IMMULITE 2000 Troponin I | 100378 | 20% | Teamedical d.o.o. | 105-23/24 | 08.10.2024 | 08.10.2025
Reagensi, izuzev za transfuziju | 404-1-110/24-44 | 111 | Reagensi i potrošni materijal za aparat Immulite 2000 XPI, Immulite 2000, Immulite 1000, Immulite | 58 | IMMULITE 2000 Anti-TPO At | RGN211799 | pakovanje | 1 Kit / 200 | Siemens Healthcare Diagnostics Products Limited, Ujedinjeno Kraljevstvo Velike Britanije i Severne Irske | IMMULITE 2000 Anti-TPO Ab | 163951 | 20% | Teamedical d.o.o. | 105-23/24 | 08.10.2024 | 08.10.2025
Reagensi, izuzev za transfuziju | 404-1-110/24-44 | 111 | Reagensi i potrošni materijal za aparat Immulite 2000 XPI, Immulite 2000, Immulite 1000, Immulite | 59 | IMMULITE 2000 TSH 3.Generation | RGN211800 | pakovanje | 1 Kit / 200 | Siemens Healthcare Diagnostics Products Limited, Ujedinjeno Kraljevstvo Velike Britanije i Severne Irske | IMMULITE 2000 ThIrd Generation TSH | 55208 | 20% | Teamedical d.o.o. | 105-23/24 | 08.10.2024 | 08.10.2025
Reagensi, izuzev za transfuziju | 404-1-110/24-44 | 111 | Reagensi i potrošni materijal za aparat Immulite 2000 XPI, Immulite 2000, Immulite 1000, Immulite | 60 | IMMULITE 2000 TSH 3.Generation | RGN211801 | pakovanje | 1 Kit / 600 | Siemens Healthcare Diagnostics Products Limited, Ujedinjeno Kraljevstvo Velike Britanije i Severne Irske | IMMULITE 2000 ThIrd Generation TSH | 163951 | 20% | Teamedical d.o.o. | 105-23/24 | 08.10.2024 | 08.10.2025
Reagensi, izuzev za transfuziju | 404-1-110/24-44 | 111 | Reagensi i potrošni materijal za aparat Immulite 2000 XPI, Immulite 2000, Immulite 1000, Immulite | 61 | IMMULITE 2000 Total Testosterone | RGN211802 | pakovanje | 1 Kit / 200 | Siemens Healthcare Diagnostics Products Limited, Ujedinjeno Kraljevstvo Velike Britanije i Severne Irske | IMMULITE 2000 Total Testosterone | 80302 | 20% | Teamedical d.o.o. | 105-23/24 | 08.10.2024 | 08.10.2025
Reagensi, izuzev za transfuziju | 404-1-110/24-44 | 111 | Reagensi i potrošni materijal za aparat Immulite 2000 XPI, Immulite 2000, Immulite 1000, Immulite | 62 | IMMULITE 2000 Thyreoglobulin | RGN211803 | pakovanje | 1 Kit / 200 | Siemens Healthcare Diagnostics Products Limited, Ujedinjeno Kraljevstvo Velike Britanije i Severne Irske | IMMULITE 2000 Thyroglobulin | 108743 | 20% | Teamedical d.o.o. | 105-23/24 | 08.10.2024 | 08.10.2025
Reagensi, izuzev za transfuziju | 404-1-110/24-44 | 111 | Reagensi i potrošni materijal za aparat Immulite 2000 XPI, Immulite 2000, Immulite 1000, Immulite | 63 | IMMULITE 2000 Total T3 | RGN211804 | pakovanje | 1 Kit / 200 | Siemens Healthcare Diagnostics Products Limited, Ujedinjeno Kraljevstvo Velike Britanije i Severne Irske | IMMULITE 2000 Total T3 | 55208 | 20% | Teamedical d.o.o. | 105-23/24 | 08.10.2024 | 08.10.2025
Reagensi, izuzev za transfuziju | 404-1-110/24-44 | 111 | Reagensi i potrošni materijal za aparat Immulite 2000 XPI, Immulite 2000, Immulite 1000, Immulite | 64 | IMMULITE 2000 Total T3 | RGN211805 | pakovanje | 1 Kit / 600 | Siemens Healthcare Diagnostics Products Limited, Ujedinjeno Kraljevstvo Velike Britanije i Severne Irske | IMMULITE 2000 Total T3 | 163951 | 20% | Teamedical d.o.o. | 105-23/24 | 08.10.2024 | 08.10.2025
Reagensi, izuzev za transfuziju | 404-1-110/24-44 | 111 | Reagensi i potrošni materijal za aparat Immulite 2000 XPI, Immulite 2000, Immulite 1000, Immulite | 65 | IMMULITE 2000 Total T4 | RGN211806 | pakovanje | 1 Kit / 200 | Siemens Healthcare Diagnostics Products Limited, Ujedinjeno Kraljevstvo Velike Britanije i Severne Irske | IMMULITE 2000 Total T4 | 55208 | 20% | Teamedical d.o.o. | 105-23/24 | 08.10.2024 | 08.10.2025
Reagensi, izuzev za transfuziju | 404-1-110/24-44 | 111 | Reagensi i potrošni materijal za aparat Immulite 2000 XPI, Immulite 2000, Immulite 1000, Immulite | 66 | IMMULITE 2000 Total T4 | RGN211807 | pakovanje | 1 Kit / 600 | Siemens Healthcare Diagnostics Products Limited, Ujedinjeno Kraljevstvo Velike Britanije i Severne Irske | IMMULITE 2000 Total T4 | 163951 | 20% | Teamedical d.o.o. | 105-23/24 | 08.10.2024 | 08.10.2025
Reagensi, izuzev za transfuziju | 404-1-110/24-44 | 111 | Reagensi i potrošni materijal za aparat Immulite 2000 XPI, Immulite 2000, Immulite 1000, Immulite | 67 | IMMULITE 2000 Unconjugated Estriol | RGN211808 | pakovanje | 1 Kit / 200 | Siemens Healthcare Diagnostics Products Limited, Ujedinjeno Kraljevstvo Velike Britanije i Severne Irske | IMMULITE 2000 Unconjugated Estriol | 133837 | 20% | Teamedical d.o.o. | 105-23/24 | 08.10.2024 | 08.10.2025
Reagensi, izuzev za transfuziju | 404-1-110/24-44 | 111 | Reagensi i potrošni materijal za aparat Immulite 2000 XPI, Immulite 2000, Immulite 1000, Immulite | 68 | IMMULITE 2000 3gAllerg Specific IgE Universal Kit | RGN211809 | pakovanje | 1 Kit / 600 | Siemens Healthcare Diagnostics Products Limited, Ujedinjeno Kraljevstvo Velike Britanije i Severne Irske | IMMULITE 2000 Specific IgE Universal Kit | 165623 | 20% | Teamedical d.o.o. | 105-23/24 | 08.10.2024 | 08.10.2025
Reagensi, izuzev za transfuziju | 404-1-110/24-44 | 111 | Reagensi i potrošni materijal za aparat Immulite 2000 XPI, Immulite 2000, Immulite 1000, Immulite | 69 | IMMULITE 2000 Vitamin B12 | RGN211810 | pakovanje | 1 Kit / 200 | Siemens Healthcare Diagnostics Products Limited, Ujedinjeno Kraljevstvo Velike Britanije i Severne Irske | IMMULITE 2000 Vitamin B12 | 93686 | 20% | Teamedical d.o.o. | 105-23/24 | 08.10.2024 | 08.10.2025
Reagensi, izuzev za transfuziju | 404-1-110/24-44 | 111 | Reagensi i potrošni materijal za aparat Immulite 2000 XPI, Immulite 2000, Immulite 1000, Immulite | 70 | IMMULITE 2000 IL-6 | RGN211811 | pakovanje | 1 Kit / 200 | Siemens Healthcare Diagnostics Products Limited, Ujedinjeno Kraljevstvo Velike Britanije i Severne Irske | IMMULITE 2000 IL-6 | 167958 | 20% | Teamedical d.o.o. | 105-23/24 | 08.10.2024 | 08.10.2025
Reagensi, izuzev za transfuziju | 404-1-110/24-44 | 111 | Reagensi i potrošni materijal za aparat Immulite 2000 XPI, Immulite 2000, Immulite 1000, Immulite | 71 | IMMULITE 2000 Substrat | RGN211812 | pakovanje | 2 x 1.000 | Siemens Healthcare Diagnostics Products Limited, Ujedinjeno Kraljevstvo Velike Britanije i Severne Irske | IMMULITE 2000 Chemiluminescent Substrate Module | 110416 | 20% | Teamedical d.o.o. | 105-23/24 | 08.10.2024 | 08.10.2025
Reagensi, izuzev za transfuziju | 404-1-110/24-44 | 111 | Reagensi i potrošni materijal za aparat Immulite 2000 XPI, Immulite 2000, Immulite 1000, Immulite | 72 | IMMULITE C-Peptid Control Module | RGN211813 | pakovanje | 3 x 2 ml | Siemens Healthcare Diagnostics Products Limited, Ujedinjeno Kraljevstvo Velike Britanije i Severne Irske | IMMULITE C-Peptide Control Module | 15893 | 20% | Teamedical d.o.o. | 105-23/24 | 08.10.2024 | 08.10.2025
Reagensi, izuzev za transfuziju | 404-1-110/24-44 | 111 | Reagensi i potrošni materijal za aparat Immulite 2000 XPI, Immulite 2000, Immulite 1000, Immulite | 73 | C1L Penicilloyl G | RGN211814 | pakovanje | 20 testova | Siemens Healthcare Diagnostics Products Limited, Ujedinjeno Kraljevstvo Velike Britanije i Severne Irske | Penicilloyl G | 14220 | 20% | Teamedical d.o.o. | 105-23/24 | 08.10.2024 | 08.10.2025
Reagensi, izuzev za transfuziju | 404-1-110/24-44 | 111 | Reagensi i potrošni materijal za aparat Immulite 2000 XPI, Immulite 2000, Immulite 1000, Immulite | 74 | C2L Penicilloyl V | RGN211815 | pakovanje | 20 testova | Siemens Healthcare Diagnostics Products Limited, Ujedinjeno Kraljevstvo Velike Britanije i Severne Irske | Penicilloyl V | 14220 | 20% | Teamedical d.o.o. | 105-23/24 | 08.10.2024 | 08.10.2025
Reagensi, izuzev za transfuziju | 404-1-110/24-44 | 111 | Reagensi i potrošni materijal za aparat Immulite 2000 XPI, Immulite 2000, Immulite 1000, Immulite | 75 | C203L Ampicillin | RGN211816 | pakovanje | 20 testova | Siemens Healthcare Diagnostics Products Limited, Ujedinjeno Kraljevstvo Velike Britanije i Severne Irske | Ampicillin | 14220 | 20% | Teamedical d.o.o. | 105-23/24 | 08.10.2024 | 08.10.2025
Reagensi, izuzev za transfuziju | 404-1-110/24-44 | 111 | Reagensi i potrošni materijal za aparat Immulite 2000 XPI, Immulite 2000, Immulite 1000, Immulite | 76 | C204L Amoxicillin | RGN211817 | pakovanje | 20 testova | Siemens Healthcare Diagnostics Products Limited, Ujedinjeno Kraljevstvo Velike Britanije i Severne Irske | Amoxicillin | 14220 | 20% | Teamedical d.o.o. | 105-23/24 | 08.10.2024 | 08.10.2025
Reagensi, izuzev za transfuziju | 404-1-110/24-44 | 111 | Reagensi i potrošni materijal za aparat Immulite 2000 XPI, Immulite 2000, Immulite 1000, Immulite | 77 | DP1L Mite Panel 1 | RGN211818 | pakovanje | 40 testova | Siemens Healthcare Diagnostics Products Limited, Ujedinjeno Kraljevstvo Velike Britanije i Severne Irske | Mite Panel 1 | 50189 | 20% | Teamedical d.o.o. | 105-23/24 | 08.10.2024 | 08.10.2025
Reagensi, izuzev za transfuziju | 404-1-110/24-44 | 111 | Reagensi i potrošni materijal za aparat Immulite 2000 XPI, Immulite 2000, Immulite 1000, Immulite | 78 | D1L Dermatophagoides pteronyssinus | RGN211819 | pakovanje | 40 testova | Siemens Healthcare Diagnostics Products Limited, Ujedinjeno Kraljevstvo Velike Britanije i Severne Irske | Dermatophagoides pteronyssinus | 25094 | 20% | Teamedical d.o.o. | 105-23/24 | 08.10.2024 | 08.10.2025
Reagensi, izuzev za transfuziju | 404-1-110/24-44 | 111 | Reagensi i potrošni materijal za aparat Immulite 2000 XPI, Immulite 2000, Immulite 1000, Immulite | 79 | D2L Dermatophagoides farinae | RGN211820 | pakovanje | 40 testova | Siemens Healthcare Diagnostics Products Limited, Ujedinjeno Kraljevstvo Velike Britanije i Severne Irske | Dermatophagoides farinae | 25094 | 20% | Teamedical d.o.o. | 105-23/24 | 08.10.2024 | 08.10.2025
Reagensi, izuzev za transfuziju | 404-1-110/24-44 | 111 | Reagensi i potrošni materijal za aparat Immulite 2000 XPI, Immulite 2000, Immulite 1000, Immulite | 80 | EP1L Animal Panel 1 | RGN211821 | pakovanje | 40 testova | Siemens Healthcare Diagnostics Products Limited, Ujedinjeno Kraljevstvo Velike Britanije i Severne Irske | Animal Panel 1 | 50189 | 20% | Teamedical d.o.o. | 105-23/24 | 08.10.2024 | 08.10.2025
Reagensi, izuzev za transfuziju | 404-1-110/24-44 | 111 | Reagensi i potrošni materijal za aparat Immulite 2000 XPI, Immulite 2000, Immulite 1000, Immulite | 81 | EP70L Animal Panel 70 | RGN211822 | pakovanje | 40 testova | Siemens Healthcare Diagnostics Products Limited, Ujedinjeno Kraljevstvo Velike Britanije i Severne Irske | Animal Panel 70 | 50189 | 20% | Teamedical d.o.o. | 105-23/24 | 08.10.2024 | 08.10.2025
Reagensi, izuzev za transfuziju | 404-1-110/24-44 | 111 | Reagensi i potrošni materijal za aparat Immulite 2000 XPI, Immulite 2000, Immulite 1000, Immulite | 82 | EP72L Animal Panel 72 | RGN211823 | pakovanje | 40 testova | Siemens Healthcare Diagnostics Products Limited, Ujedinjeno Kraljevstvo Velike Britanije i Severne Irske | Animal Panel 72 | 50189 | 20% | Teamedical d.o.o. | 105-23/24 | 08.10.2024 | 08.10.2025
Reagensi, izuzev za transfuziju | 404-1-110/24-44 | 111 | Reagensi i potrošni materijal za aparat Immulite 2000 XPI, Immulite 2000, Immulite 1000, Immulite | 83 | E1L Cat Dander Epithelium | RGN211824 | pakovanje | 40 testova | Siemens Healthcare Diagnostics Products Limited, Ujedinjeno Kraljevstvo Velike Britanije i Severne Irske | Cat Dander Epithelium | 25094 | 20% | Teamedical d.o.o. | 105-23/24 | 08.10.2024 | 08.10.2025
Reagensi, izuzev za transfuziju | 404-1-110/24-44 | 111 | Reagensi i potrošni materijal za aparat Immulite 2000 XPI, Immulite 2000, Immulite 1000, Immulite | 84 | E5L Dog Dander | RGN211825 | pakovanje | 40 testova | Siemens Healthcare Diagnostics Products Limited, Ujedinjeno Kraljevstvo Velike Britanije i Severne Irske | Dog Dander | 25094 | 20% | Teamedical d.o.o. | 105-23/24 | 08.10.2024 | 08.10.2025
Reagensi, izuzev za transfuziju | 404-1-110/24-44 | 111 | Reagensi i potrošni materijal za aparat Immulite 2000 XPI, Immulite 2000, Immulite 1000, Immulite | 85 | E70L Goose Feathers | RGN211826 | pakovanje | 20 testova | Siemens Healthcare Diagnostics Products Limited, Ujedinjeno Kraljevstvo Velike Britanije i Severne Irske | Goose Feathers | 14220 | 20% | Teamedical d.o.o. | 105-23/24 | 08.10.2024 | 08.10.2025
Reagensi, izuzev za transfuziju | 404-1-110/24-44 | 111 | Reagensi i potrošni materijal za aparat Immulite 2000 XPI, Immulite 2000, Immulite 1000, Immulite | 86 | E91L Parrot Feathers | RGN211827 | pakovanje | 20 testova | Siemens Healthcare Diagnostics Products Limited, Ujedinjeno Kraljevstvo Velike Britanije i Severne Irske | Parrot Feathers | 14220 | 20% | Teamedical d.o.o. | 105-23/24 | 08.10.2024 | 08.10.2025
Reagensi, izuzev za transfuziju | 404-1-110/24-44 | 111 | Reagensi i potrošni materijal za aparat Immulite 2000 XPI, Immulite 2000, Immulite 1000, Immulite | 87 | FP1L Food Panel 1 | RGN211828 | pakovanje | 40 testova | Siemens Healthcare Diagnostics Products Limited, Ujedinjeno Kraljevstvo Velike Britanije i Severne Irske | Food Panel 1 | 50189 | 20% | Teamedical d.o.o. | 105-23/24 | 08.10.2024 | 08.10.2025
Reagensi, izuzev za transfuziju | 404-1-110/24-44 | 111 | Reagensi i potrošni materijal za aparat Immulite 2000 XPI, Immulite 2000, Immulite 1000, Immulite | 88 | FP15L Food Panel 15 | RGN211829 | pakovanje | 40 testova | Siemens Healthcare Diagnostics Products Limited, Ujedinjeno Kraljevstvo Velike Britanije i Severne Irske | Food Panel 15 | 50189 | 20% | Teamedical d.o.o. | 105-23/24 | 08.10.2024 | 08.10.2025
Reagensi, izuzev za transfuziju | 404-1-110/24-44 | 111 | Reagensi i potrošni materijal za aparat Immulite 2000 XPI, Immulite 2000, Immulite 1000, Immulite | 89 | FP2L Food Panel 2 | RGN211830 | pakovanje | 40 testova | Siemens Healthcare Diagnostics Products Limited, Ujedinjeno Kraljevstvo Velike Britanije i Severne Irske | Food Panel 2 | 50189 | 20% | Teamedical d.o.o. | 105-23/24 | 08.10.2024 | 08.10.2025
Reagensi, izuzev za transfuziju | 404-1-110/24-44 | 111 | Reagensi i potrošni materijal za aparat Immulite 2000 XPI, Immulite 2000, Immulite 1000, Immulite | 90 | FP5L Food Panel 5 | RGN211831 | pakovanje | 40 testova | Siemens Healthcare Diagnostics Products Limited, Ujedinjeno Kraljevstvo Velike Britanije i Severne Irske | Food Panel 5 | 50189 | 20% | Teamedical d.o.o. | 105-23/24 | 08.10.2024 | 08.10.2025
Reagensi, izuzev za transfuziju | 404-1-110/24-44 | 111 | Reagensi i potrošni materijal za aparat Immulite 2000 XPI, Immulite 2000, Immulite 1000, Immulite | 91 | FP51L Food Panel 51 | RGN211832 | pakovanje | 40 testova | Siemens Healthcare Diagnostics Products Limited, Ujedinjeno Kraljevstvo Velike Britanije i Severne Irske | Food Panel 51 | 50189 | 20% | Teamedical d.o.o. | 105-23/24 | 08.10.2024 | 08.10.2025
Reagensi, izuzev za transfuziju | 404-1-110/24-44 | 111 | Reagensi i potrošni materijal za aparat Immulite 2000 XPI, Immulite 2000, Immulite 1000, Immulite | 92 | FP6L Food Panel 6 | RGN211833 | pakovanje | 40 testova | Siemens Healthcare Diagnostics Products Limited, Ujedinjeno Kraljevstvo Velike Britanije i Severne Irske | Food Panel 6 | 50189 | 20% | Teamedical d.o.o. | 105-23/24 | 08.10.2024 | 08.10.2025
Reagensi, izuzev za transfuziju | 404-1-110/24-44 | 111 | Reagensi i potrošni materijal za aparat Immulite 2000 XPI, Immulite 2000, Immulite 1000, Immulite | 93 | FP7L Food Panel 7 | RGN211834 | pakovanje | 40 testova | Siemens Healthcare Diagnostics Products Limited, Ujedinjeno Kraljevstvo Velike Britanije i Severne Irske | Food Panel 7 | 50189 | 20% | Teamedical d.o.o. | 105-23/24 | 08.10.2024 | 08.10.2025
Reagensi, izuzev za transfuziju | 404-1-110/24-44 | 111 | Reagensi i potrošni materijal za aparat Immulite 2000 XPI, Immulite 2000, Immulite 1000, Immulite | 94 | FP73L Food Panel 73 | RGN211835 | pakovanje | 40 testova | Siemens Healthcare Diagnostics Products Limited, Ujedinjeno Kraljevstvo Velike Britanije i Severne Irske | Food Panel 73 | 50189 | 20% | Teamedical d.o.o. | 105-23/24 | 08.10.2024 | 08.10.2025
Reagensi, izuzev za transfuziju | 404-1-110/24-44 | 111 | Reagensi i potrošni materijal za aparat Immulite 2000 XPI, Immulite 2000, Immulite 1000, Immulite | 95 | F1L Egg White | RGN211836 | pakovanje | 40 testova | Siemens Healthcare Diagnostics Products Limited, Ujedinjeno Kraljevstvo Velike Britanije i Severne Irske | Egg White | 25094 | 20% | Teamedical d.o.o. | 105-23/24 | 08.10.2024 | 08.10.2025
Reagensi, izuzev za transfuziju | 404-1-110/24-44 | 111 | Reagensi i potrošni materijal za aparat Immulite 2000 XPI, Immulite 2000, Immulite 1000, Immulite | 96 | F105L Chocolate | RGN211837 | pakovanje | 20 testova | Siemens Healthcare Diagnostics Products Limited, Ujedinjeno Kraljevstvo Velike Britanije i Severne Irske | Chocolate | 14220 | 20% | Teamedical d.o.o. | 105-23/24 | 08.10.2024 | 08.10.2025
Reagensi, izuzev za transfuziju | 404-1-110/24-44 | 111 | Reagensi i potrošni materijal za aparat Immulite 2000 XPI, Immulite 2000, Immulite 1000, Immulite | 97 | F12L Green Pea | RGN211838 | pakovanje | 20 testova | Siemens Healthcare Diagnostics Products Limited, Ujedinjeno Kraljevstvo Velike Britanije i Severne Irske | Green Pea | 14220 | 20% | Teamedical d.o.o. | 105-23/24 | 08.10.2024 | 08.10.2025
Reagensi, izuzev za transfuziju | 404-1-110/24-44 | 111 | Reagensi i potrošni materijal za aparat Immulite 2000 XPI, Immulite 2000, Immulite 1000, Immulite | 98 | F13L Peanut | RGN211839 | pakovanje | 40 testova | Siemens Healthcare Diagnostics Products Limited, Ujedinjeno Kraljevstvo Velike Britanije i Severne Irske | Peanut | 25094 | 20% | Teamedical d.o.o. | 105-23/24 | 08.10.2024 | 08.10.2025
Reagensi, izuzev za transfuziju | 404-1-110/24-44 | 111 | Reagensi i potrošni materijal za aparat Immulite 2000 XPI, Immulite 2000, Immulite 1000, Immulite | 99 | F14L Soybean | RGN211840 | pakovanje | 40 testova | Siemens Healthcare Diagnostics Products Limited, Ujedinjeno Kraljevstvo Velike Britanije i Severne Irske | Soybean | 25094 | 20% | Teamedical d.o.o. | 105-23/24 | 08.10.2024 | 08.10.2025
Reagensi, izuzev za transfuziju | 404-1-110/24-44 | 111 | Reagensi i potrošni materijal za aparat Immulite 2000 XPI, Immulite 2000, Immulite 1000, Immulite | 100 | F2L Milk Protein | RGN211841 | pakovanje | 40 testova | Siemens Healthcare Diagnostics Products Limited, Ujedinjeno Kraljevstvo Velike Britanije i Severne Irske | Milk | 25094 | 20% | Teamedical d.o.o. | 105-23/24 | 08.10.2024 | 08.10.2025
Reagensi, izuzev za transfuziju | 404-1-110/24-44 | 111 | Reagensi i potrošni materijal za aparat Immulite 2000 XPI, Immulite 2000, Immulite 1000, Immulite | 101 | F212L Mushroom | RGN211842 | pakovanje | 20 testova | Siemens Healthcare Diagnostics Products Limited, Ujedinjeno Kraljevstvo Velike Britanije i Severne Irske | Mushroom | 14220 | 20% | Teamedical d.o.o. | 105-23/24 | 08.10.2024 | 08.10.2025
Reagensi, izuzev za transfuziju | 404-1-110/24-44 | 111 | Reagensi i potrošni materijal za aparat Immulite 2000 XPI, Immulite 2000, Immulite 1000, Immulite | 102 | F245L Egg | RGN211843 | pakovanje | 20 testova | Siemens Healthcare Diagnostics Products Limited, Ujedinjeno Kraljevstvo Velike Britanije i Severne Irske | Egg | 14220 | 20% | Teamedical d.o.o. | 105-23/24 | 08.10.2024 | 08.10.2025
Reagensi, izuzev za transfuziju | 404-1-110/24-44 | 111 | Reagensi i potrošni materijal za aparat Immulite 2000 XPI, Immulite 2000, Immulite 1000, Immulite | 103 | F25L Tomato | RGN211844 | pakovanje | 40 testova | Siemens Healthcare Diagnostics Products Limited, Ujedinjeno Kraljevstvo Velike Britanije i Severne Irske | Tomato | 25094 | 20% | Teamedical d.o.o. | 105-23/24 | 08.10.2024 | 08.10.2025
Reagensi, izuzev za transfuziju | 404-1-110/24-44 | 111 | Reagensi i potrošni materijal za aparat Immulite 2000 XPI, Immulite 2000, Immulite 1000, Immulite | 104 | F256L Walnut | RGN211845 | pakovanje | 20 testova | Siemens Healthcare Diagnostics Products Limited, Ujedinjeno Kraljevstvo Velike Britanije i Severne Irske | Walnut | 14220 | 20% | Teamedical d.o.o. | 105-23/24 | 08.10.2024 | 08.10.2025
Reagensi, izuzev za transfuziju | 404-1-110/24-44 | 111 | Reagensi i potrošni materijal za aparat Immulite 2000 XPI, Immulite 2000, Immulite 1000, Immulite | 105 | F26L Pork | RGN211846 | pakovanje | 20 testova | Siemens Healthcare Diagnostics Products Limited, Ujedinjeno Kraljevstvo Velike Britanije i Severne Irske | Pork | 14220 | 20% | Teamedical d.o.o. | 105-23/24 | 08.10.2024 | 08.10.2025
Reagensi, izuzev za transfuziju | 404-1-110/24-44 | 111 | Reagensi i potrošni materijal za aparat Immulite 2000 XPI, Immulite 2000, Immulite 1000, Immulite | 106 | F27L Beef | RGN211847 | pakovanje | 20 testova | Siemens Healthcare Diagnostics Products Limited, Ujedinjeno Kraljevstvo Velike Britanije i Severne Irske | Beef | 14220 | 20% | Teamedical d.o.o. | 105-23/24 | 08.10.2024 | 08.10.2025
Reagensi, izuzev za transfuziju | 404-1-110/24-44 | 111 | Reagensi i potrošni materijal za aparat Immulite 2000 XPI, Immulite 2000, Immulite 1000, Immulite | 107 | F31L Carrot | RGN211848 | pakovanje | 40 testova | Siemens Healthcare Diagnostics Products Limited, Ujedinjeno Kraljevstvo Velike Britanije i Severne Irske | Carrot | 25094 | 20% | Teamedical d.o.o. | 105-23/24 | 08.10.2024 | 08.10.2025
Reagensi, izuzev za transfuziju | 404-1-110/24-44 | 111 | Reagensi i potrošni materijal za aparat Immulite 2000 XPI, Immulite 2000, Immulite 1000, Immulite | 108 | F33L Orange | RGN211849 | pakovanje | 40 testova | Siemens Healthcare Diagnostics Products Limited, Ujedinjeno Kraljevstvo Velike Britanije i Severne Irske | Orange | 25094 | 20% | Teamedical d.o.o. | 105-23/24 | 08.10.2024 | 08.10.2025
Reagensi, izuzev za transfuziju | 404-1-110/24-44 | 111 | Reagensi i potrošni materijal za aparat Immulite 2000 XPI, Immulite 2000, Immulite 1000, Immulite | 109 | F35L Potato | RGN211850 | pakovanje | 20 testova | Siemens Healthcare Diagnostics Products Limited, Ujedinjeno Kraljevstvo Velike Britanije i Severne Irske | Potato | 14220 | 20% | Teamedical d.o.o. | 105-23/24 | 08.10.2024 | 08.10.2025
Reagensi, izuzev za transfuziju | 404-1-110/24-44 | 111 | Reagensi i potrošni materijal za aparat Immulite 2000 XPI, Immulite 2000, Immulite 1000, Immulite | 110 | F4L Wheat flour | RGN211851 | pakovanje | 40 testova | Siemens Healthcare Diagnostics Products Limited, Ujedinjeno Kraljevstvo Velike Britanije i Severne Irske | Wheat | 25094 | 20% | Teamedical d.o.o. | 105-23/24 | 08.10.2024 | 08.10.2025
Reagensi, izuzev za transfuziju | 404-1-110/24-44 | 111 | Reagensi i potrošni materijal za aparat Immulite 2000 XPI, Immulite 2000, Immulite 1000, Immulite | 111 | F40L Tuna | RGN211852 | pakovanje | 20 testova | Siemens Healthcare Diagnostics Products Limited, Ujedinjeno Kraljevstvo Velike Britanije i Severne Irske | Tuna | 14220 | 20% | Teamedical d.o.o. | 105-23/24 | 08.10.2024 | 08.10.2025
Reagensi, izuzev za transfuziju | 404-1-110/24-44 | 111 | Reagensi i potrošni materijal za aparat Immulite 2000 XPI, Immulite 2000, Immulite 1000, Immulite | 112 | F44L Strawberry | RGN211853 | pakovanje | 20 testova | Siemens Healthcare Diagnostics Products Limited, Ujedinjeno Kraljevstvo Velike Britanije i Severne Irske | Strawberry | 14220 | 20% | Teamedical d.o.o. | 105-23/24 | 08.10.2024 | 08.10.2025
Reagensi, izuzev za transfuziju | 404-1-110/24-44 | 111 | Reagensi i potrošni materijal za aparat Immulite 2000 XPI, Immulite 2000, Immulite 1000, Immulite | 113 | F49L Apple | RGN211854 | pakovanje | 40 testova | Siemens Healthcare Diagnostics Products Limited, Ujedinjeno Kraljevstvo Velike Britanije i Severne Irske | Apple | 25094 | 20% | Teamedical d.o.o. | 105-23/24 | 08.10.2024 | 08.10.2025
Reagensi, izuzev za transfuziju | 404-1-110/24-44 | 111 | Reagensi i potrošni materijal za aparat Immulite 2000 XPI, Immulite 2000, Immulite 1000, Immulite | 114 | F61L Sardine | RGN211855 | pakovanje | 20 testova | Siemens Healthcare Diagnostics Products Limited, Ujedinjeno Kraljevstvo Velike Britanije i Severne Irske | Sardine | 14220 | 20% | Teamedical d.o.o. | 105-23/24 | 08.10.2024 | 08.10.2025
Reagensi, izuzev za transfuziju | 404-1-110/24-44 | 111 | Reagensi i potrošni materijal za aparat Immulite 2000 XPI, Immulite 2000, Immulite 1000, Immulite | 115 | F75L Egg Yolk | RGN211856 | pakovanje | 40 testova | Siemens Healthcare Diagnostics Products Limited, Ujedinjeno Kraljevstvo Velike Britanije i Severne Irske | Egg Yolk | 25094 | 20% | Teamedical d.o.o. | 105-23/24 | 08.10.2024 | 08.10.2025
Reagensi, izuzev za transfuziju | 404-1-110/24-44 | 111 | Reagensi i potrošni materijal za aparat Immulite 2000 XPI, Immulite 2000, Immulite 1000, Immulite | 116 | F76L Alpha-Lactalbumin | RGN211857 | pakovanje | 40 testova | Siemens Healthcare Diagnostics Products Limited, Ujedinjeno Kraljevstvo Velike Britanije i Severne Irske | Alpha Lactalbumin | 25094 | 20% | Teamedical d.o.o. | 105-23/24 | 08.10.2024 | 08.10.2025
Reagensi, izuzev za transfuziju | 404-1-110/24-44 | 111 | Reagensi i potrošni materijal za aparat Immulite 2000 XPI, Immulite 2000, Immulite 1000, Immulite | 117 | F77L Beta-Lactoglobulin | RGN211858 | pakovanje | 40 testova | Siemens Healthcare Diagnostics Products Limited, Ujedinjeno Kraljevstvo Velike Britanije i Severne Irske | Beta Lactoglobulin | 25094 | 20% | Teamedical d.o.o. | 105-23/24 | 08.10.2024 | 08.10.2025
Reagensi, izuzev za transfuziju | 404-1-110/24-44 | 111 | Reagensi i potrošni materijal za aparat Immulite 2000 XPI, Immulite 2000, Immulite 1000, Immulite | 118 | F78L Casein | RGN211859 | pakovanje | 40 testova | Siemens Healthcare Diagnostics Products Limited, Ujedinjeno Kraljevstvo Velike Britanije i Severne Irske | Casein | 25094 | 20% | Teamedical d.o.o. | 105-23/24 | 08.10.2024 | 08.10.2025
Reagensi, izuzev za transfuziju | 404-1-110/24-44 | 111 | Reagensi i potrošni materijal za aparat Immulite 2000 XPI, Immulite 2000, Immulite 1000, Immulite | 119 | F79L Gluten | RGN211860 | pakovanje | 40 testova | Siemens Healthcare Diagnostics Products Limited, Ujedinjeno Kraljevstvo Velike Britanije i Severne Irske | Gluten | 25094 | 20% | Teamedical d.o.o. | 105-23/24 | 08.10.2024 | 08.10.2025
Reagensi, izuzev za transfuziju | 404-1-110/24-44 | 111 | Reagensi i potrošni materijal za aparat Immulite 2000 XPI, Immulite 2000, Immulite 1000, Immulite | 120 | F8L Corn | RGN211861 | pakovanje | 40 testova | Siemens Healthcare Diagnostics Products Limited, Ujedinjeno Kraljevstvo Velike Britanije i Severne Irske | Corn | 25094 | 20% | Teamedical d.o.o. | 105-23/24 | 08.10.2024 | 08.10.2025
Reagensi, izuzev za transfuziju | 404-1-110/24-44 | 111 | Reagensi i potrošni materijal za aparat Immulite 2000 XPI, Immulite 2000, Immulite 1000, Immulite | 121 | F83L Chicken Meat | RGN211862 | pakovanje | 20 testova | Siemens Healthcare Diagnostics Products Limited, Ujedinjeno Kraljevstvo Velike Britanije i Severne Irske | Chicken Meat | 14220 | 20% | Teamedical d.o.o. | 105-23/24 | 08.10.2024 | 08.10.2025
Reagensi, izuzev za transfuziju | 404-1-110/24-44 | 111 | Reagensi i potrošni materijal za aparat Immulite 2000 XPI, Immulite 2000, Immulite 1000, Immulite | 122 | F84L Kiwi Fruit | RGN211863 | pakovanje | 20 testova | Siemens Healthcare Diagnostics Products Limited, Ujedinjeno Kraljevstvo Velike Britanije i Severne Irske | Kiwi Fruit | 14220 | 20% | Teamedical d.o.o. | 105-23/24 | 08.10.2024 | 08.10.2025
Reagensi, izuzev za transfuziju | 404-1-110/24-44 | 111 | Reagensi i potrošni materijal za aparat Immulite 2000 XPI, Immulite 2000, Immulite 1000, Immulite | 123 | F85L Celery | RGN211864 | pakovanje | 20 testova | Siemens Healthcare Diagnostics Products Limited, Ujedinjeno Kraljevstvo Velike Britanije i Severne Irske | Celery | 14220 | 20% | Teamedical d.o.o. | 105-23/24 | 08.10.2024 | 08.10.2025
Reagensi, izuzev za transfuziju | 404-1-110/24-44 | 111 | Reagensi i potrošni materijal za aparat Immulite 2000 XPI, Immulite 2000, Immulite 1000, Immulite | 124 | F9L Rice | RGN211865 | pakovanje | 40 testova | Siemens Healthcare Diagnostics Products Limited, Ujedinjeno Kraljevstvo Velike Britanije i Severne Irske | Rice | 25094 | 20% | Teamedical d.o.o. | 105-23/24 | 08.10.2024 | 08.10.2025
Reagensi, izuzev za transfuziju | 404-1-110/24-44 | 111 | Reagensi i potrošni materijal za aparat Immulite 2000 XPI, Immulite 2000, Immulite 1000, Immulite | 125 | F92L Banana | RGN211866 | pakovanje | 20 testova | Siemens Healthcare Diagnostics Products Limited, Ujedinjeno Kraljevstvo Velike Britanije i Severne Irske | Banana | 14220 | 20% | Teamedical d.o.o. | 105-23/24 | 08.10.2024 | 08.10.2025
Reagensi, izuzev za transfuziju | 404-1-110/24-44 | 111 | Reagensi i potrošni materijal za aparat Immulite 2000 XPI, Immulite 2000, Immulite 1000, Immulite | 126 | F95L Peach | RGN211867 | pakovanje | 20 testova | Siemens Healthcare Diagnostics Products Limited, Ujedinjeno Kraljevstvo Velike Britanije i Severne Irske | Peach | 14220 | 20% | Teamedical d.o.o. | 105-23/24 | 08.10.2024 | 08.10.2025
Reagensi, izuzev za transfuziju | 404-1-110/24-44 | 111 | Reagensi i potrošni materijal za aparat Immulite 2000 XPI, Immulite 2000, Immulite 1000, Immulite | 127 | GP2L Grass Panel 2 | RGN211868 | pakovanje | 40 testova | Siemens Healthcare Diagnostics Products Limited, Ujedinjeno Kraljevstvo Velike Britanije i Severne Irske | Grass Panel 2 | 50189 | 20% | Teamedical d.o.o. | 105-23/24 | 08.10.2024 | 08.10.2025
Reagensi, izuzev za transfuziju | 404-1-110/24-44 | 111 | Reagensi i potrošni materijal za aparat Immulite 2000 XPI, Immulite 2000, Immulite 1000, Immulite | 128 | G16L Meadow Foxtail Grass | RGN211869 | pakovanje | 20 testova | Siemens Healthcare Diagnostics Products Limited, Ujedinjeno Kraljevstvo Velike Britanije i Severne Irske | Meadow Foxtail Grass | 14220 | 20% | Teamedical d.o.o. | 105-23/24 | 08.10.2024 | 08.10.2025
Reagensi, izuzev za transfuziju | 404-1-110/24-44 | 111 | Reagensi i potrošni materijal za aparat Immulite 2000 XPI, Immulite 2000, Immulite 1000, Immulite | 129 | G2L Bermuda Grass | RGN211870 | pakovanje | 40 testova | Siemens Healthcare Diagnostics Products Limited, Ujedinjeno Kraljevstvo Velike Britanije i Severne Irske | Bermuda Grass | 25094 | 20% | Teamedical d.o.o. | 105-23/24 | 08.10.2024 | 08.10.2025
Reagensi, izuzev za transfuziju | 404-1-110/24-44 | 111 | Reagensi i potrošni materijal za aparat Immulite 2000 XPI, Immulite 2000, Immulite 1000, Immulite | 130 | G3L Orchard Grass | RGN211871 | pakovanje | 40 testova | Siemens Healthcare Diagnostics Products Limited, Ujedinjeno Kraljevstvo Velike Britanije i Severne Irske | Orchard Grass | 25094 | 20% | Teamedical d.o.o. | 105-23/24 | 08.10.2024 | 08.10.2025
Reagensi, izuzev za transfuziju | 404-1-110/24-44 | 111 | Reagensi i potrošni materijal za aparat Immulite 2000 XPI, Immulite 2000, Immulite 1000, Immulite | 131 | G5L Perennial Rye Grass | RGN211872 | pakovanje | 40 testova | Siemens Healthcare Diagnostics Products Limited, Ujedinjeno Kraljevstvo Velike Britanije i Severne Irske | Perennial Rye Grass | 25094 | 20% | Teamedical d.o.o. | 105-23/24 | 08.10.2024 | 08.10.2025
Reagensi, izuzev za transfuziju | 404-1-110/24-44 | 111 | Reagensi i potrošni materijal za aparat Immulite 2000 XPI, Immulite 2000, Immulite 1000, Immulite | 132 | G6L Timothy Grass | RGN211873 | pakovanje | 40 testova | Siemens Healthcare Diagnostics Products Limited, Ujedinjeno Kraljevstvo Velike Britanije i Severne Irske | Timothy Grass | 25094 | 20% | Teamedical d.o.o. | 105-23/24 | 08.10.2024 | 08.10.2025
Reagensi, izuzev za transfuziju | 404-1-110/24-44 | 111 | Reagensi i potrošni materijal za aparat Immulite 2000 XPI, Immulite 2000, Immulite 1000, Immulite | 133 | G8L June Grass | RGN211874 | pakovanje | 40 testova | Siemens Healthcare Diagnostics Products Limited, Ujedinjeno Kraljevstvo Velike Britanije i Severne Irske | June Grass (Kentucky Blue) | 25094 | 20% | Teamedical d.o.o. | 105-23/24 | 08.10.2024 | 08.10.2025
Reagensi, izuzev za transfuziju | 404-1-110/24-44 | 111 | Reagensi i potrošni materijal za aparat Immulite 2000 XPI, Immulite 2000, Immulite 1000, Immulite | 134 | HP1L Dust Panel 1 | RGN211875 | pakovanje | 40 testova | Siemens Healthcare Diagnostics Products Limited, Ujedinjeno Kraljevstvo Velike Britanije i Severne Irske | Dust Panel 1 | 50189 | 20% | Teamedical d.o.o. | 105-23/24 | 08.10.2024 | 08.10.2025
Reagensi, izuzev za transfuziju | 404-1-110/24-44 | 111 | Reagensi i potrošni materijal za aparat Immulite 2000 XPI, Immulite 2000, Immulite 1000, Immulite | 135 | H1L House Dust-Greer | RGN211876 | pakovanje | 40 testova | Siemens Healthcare Diagnostics Products Limited, Ujedinjeno Kraljevstvo Velike Britanije i Severne Irske | House Dust-Greer | 25094 | 20% | Teamedical d.o.o. | 105-23/24 | 08.10.2024 | 08.10.2025
Reagensi, izuzev za transfuziju | 404-1-110/24-44 | 111 | Reagensi i potrošni materijal za aparat Immulite 2000 XPI, Immulite 2000, Immulite 1000, Immulite | 136 | IP1L Inhalant Panel 1 | RGN211877 | pakovanje | 40 testova | Siemens Healthcare Diagnostics Products Limited, Ujedinjeno Kraljevstvo Velike Britanije i Severne Irske | Inhalant Panel 1 | 50189 | 20% | Teamedical d.o.o. | 105-23/24 | 08.10.2024 | 08.10.2025
Reagensi, izuzev za transfuziju | 404-1-110/24-44 | 111 | Reagensi i potrošni materijal za aparat Immulite 2000 XPI, Immulite 2000, Immulite 1000, Immulite | 137 | IP3L Inhalant Panel 3 | RGN211878 | pakovanje | 40 testova | Siemens Healthcare Diagnostics Products Limited, Ujedinjeno Kraljevstvo Velike Britanije i Severne Irske | Inhalant Panel 3 | 50189 | 20% | Teamedical d.o.o. | 105-23/24 | 08.10.2024 | 08.10.2025
Reagensi, izuzev za transfuziju | 404-1-110/24-44 | 111 | Reagensi i potrošni materijal za aparat Immulite 2000 XPI, Immulite 2000, Immulite 1000, Immulite | 138 | IP7L Inhalant Panel 7 | RGN211879 | pakovanje | 40 testova | Siemens Healthcare Diagnostics Products Limited, Ujedinjeno Kraljevstvo Velike Britanije i Severne Irske | Inhalant Panel 7 | 50189 | 20% | Teamedical d.o.o. | 105-23/24 | 08.10.2024 | 08.10.2025
Reagensi, izuzev za transfuziju | 404-1-110/24-44 | 111 | Reagensi i potrošni materijal za aparat Immulite 2000 XPI, Immulite 2000, Immulite 1000, Immulite | 139 | IP8L Inhalant Panel 8 | RGN211880 | pakovanje | 40 testova | Siemens Healthcare Diagnostics Products Limited, Ujedinjeno Kraljevstvo Velike Britanije i Severne Irske | Inhalant Panel 8 | 50189 | 20% | Teamedical d.o.o. | 105-23/24 | 08.10.2024 | 08.10.2025
Reagensi, izuzev za transfuziju | 404-1-110/24-44 | 111 | Reagensi i potrošni materijal za aparat Immulite 2000 XPI, Immulite 2000, Immulite 1000, Immulite | 140 | I1L Honey Bee Venom | RGN211881 | pakovanje | 40 testova | Siemens Healthcare Diagnostics Products Limited, Ujedinjeno Kraljevstvo Velike Britanije i Severne Irske | Honey Bee Venom | 25094 | 20% | Teamedical d.o.o. | 105-23/24 | 08.10.2024 | 08.10.2025
Reagensi, izuzev za transfuziju | 404-1-110/24-44 | 111 | Reagensi i potrošni materijal za aparat Immulite 2000 XPI, Immulite 2000, Immulite 1000, Immulite | 141 | I3L Yellow Jacket Venom | RGN211882 | pakovanje | 20 testova | Siemens Healthcare Diagnostics Products Limited, Ujedinjeno Kraljevstvo Velike Britanije i Severne Irske | Yellow Jacket Venom | 14220 | 20% | Teamedical d.o.o. | 105-23/24 | 08.10.2024 | 08.10.2025
Reagensi, izuzev za transfuziju | 404-1-110/24-44 | 111 | Reagensi i potrošni materijal za aparat Immulite 2000 XPI, Immulite 2000, Immulite 1000, Immulite | 142 | I4L Paper Wasp Venom | RGN211883 | pakovanje | 20 testova | Siemens Healthcare Diagnostics Products Limited, Ujedinjeno Kraljevstvo Velike Britanije i Severne Irske | Paper Wasp Venom | 14220 | 20% | Teamedical d.o.o. | 105-23/24 | 08.10.2024 | 08.10.2025
Reagensi, izuzev za transfuziju | 404-1-110/24-44 | 111 | Reagensi i potrošni materijal za aparat Immulite 2000 XPI, Immulite 2000, Immulite 1000, Immulite | 143 | I6L Cockroach | RGN211884 | pakovanje | 20 testova | Siemens Healthcare Diagnostics Products Limited, Ujedinjeno Kraljevstvo Velike Britanije i Severne Irske | Cockroach | 14220 | 20% | Teamedical d.o.o. | 105-23/24 | 08.10.2024 | 08.10.2025
Reagensi, izuzev za transfuziju | 404-1-110/24-44 | 111 | Reagensi i potrošni materijal za aparat Immulite 2000 XPI, Immulite 2000, Immulite 1000, Immulite | 144 | I71L Mosquito | RGN211885 | pakovanje | 20 testova | Siemens Healthcare Diagnostics Products Limited, Ujedinjeno Kraljevstvo Velike Britanije i Severne Irske | Mosquito | 14220 | 20% | Teamedical d.o.o. | 105-23/24 | 08.10.2024 | 08.10.2025
Reagensi, izuzev za transfuziju | 404-1-110/24-44 | 111 | Reagensi i potrošni materijal za aparat Immulite 2000 XPI, Immulite 2000, Immulite 1000, Immulite | 145 | I75L European Hornet | RGN211886 | pakovanje | 20 testova | Siemens Healthcare Diagnostics Products Limited, Ujedinjeno Kraljevstvo Velike Britanije i Severne Irske | European Hornet | 14220 | 20% | Teamedical d.o.o. | 105-23/24 | 08.10.2024 | 08.10.2025
Reagensi, izuzev za transfuziju | 404-1-110/24-44 | 111 | Reagensi i potrošni materijal za aparat Immulite 2000 XPI, Immulite 2000, Immulite 1000, Immulite | 146 | K82L Latex | RGN211887 | pakovanje | 40 testova | Siemens Healthcare Diagnostics Products Limited, Ujedinjeno Kraljevstvo Velike Britanije i Severne Irske | Latex | 25094 | 20% | Teamedical d.o.o. | 105-23/24 | 08.10.2024 | 08.10.2025
Reagensi, izuzev za transfuziju | 404-1-110/24-44 | 111 | Reagensi i potrošni materijal za aparat Immulite 2000 XPI, Immulite 2000, Immulite 1000, Immulite | 147 | MP1L Mold Panel 1 | RGN211888 | pakovanje | 40 testova | Siemens Healthcare Diagnostics Products Limited, Ujedinjeno Kraljevstvo Velike Britanije i Severne Irske | Mold Panel 1 | 50189 | 20% | Teamedical d.o.o. | 105-23/24 | 08.10.2024 | 08.10.2025
Reagensi, izuzev za transfuziju | 404-1-110/24-44 | 111 | Reagensi i potrošni materijal za aparat Immulite 2000 XPI, Immulite 2000, Immulite 1000, Immulite | 148 | M2L Cladosporium herbarum | RGN211889 | pakovanje | 40 testova | Siemens Healthcare Diagnostics Products Limited, Ujedinjeno Kraljevstvo Velike Britanije i Severne Irske | Cladosporium herbarum | 25094 | 20% | Teamedical d.o.o. | 105-23/24 | 08.10.2024 | 08.10.2025
Reagensi, izuzev za transfuziju | 404-1-110/24-44 | 111 | Reagensi i potrošni materijal za aparat Immulite 2000 XPI, Immulite 2000, Immulite 1000, Immulite | 149 | M207L Aspergillus niger | RGN211890 | pakovanje | 20 testova | Siemens Healthcare Diagnostics Products Limited, Ujedinjeno Kraljevstvo Velike Britanije i Severne Irske | Aspergillus niger | 14220 | 20% | Teamedical d.o.o. | 105-23/24 | 08.10.2024 | 08.10.2025
Reagensi, izuzev za transfuziju | 404-1-110/24-44 | 111 | Reagensi i potrošni materijal za aparat Immulite 2000 XPI, Immulite 2000, Immulite 1000, Immulite | 150 | M3L Aspergillus fumigatus | RGN211891 | pakovanje | 40 testova | Siemens Healthcare Diagnostics Products Limited, Ujedinjeno Kraljevstvo Velike Britanije i Severne Irske | Aspergillus fumigatus | 25094 | 20% | Teamedical d.o.o. | 105-23/24 | 08.10.2024 | 08.10.2025
Reagensi, izuzev za transfuziju | 404-1-110/24-44 | 111 | Reagensi i potrošni materijal za aparat Immulite 2000 XPI, Immulite 2000, Immulite 1000, Immulite | 151 | M5L Candida albicans | RGN211892 | pakovanje | 40 testova | Siemens Healthcare Diagnostics Products Limited, Ujedinjeno Kraljevstvo Velike Britanije i Severne Irske | Candida albicans | 25094 | 20% | Teamedical d.o.o. | 105-23/24 | 08.10.2024 | 08.10.2025
Reagensi, izuzev za transfuziju | 404-1-110/24-44 | 111 | Reagensi i potrošni materijal za aparat Immulite 2000 XPI, Immulite 2000, Immulite 1000, Immulite | 152 | M6L Alternaria tenuis | RGN211893 | pakovanje | 40 testova | Siemens Healthcare Diagnostics Products Limited, Ujedinjeno Kraljevstvo Velike Britanije i Severne Irske | Alternaria tenuis | 25094 | 20% | Teamedical d.o.o. | 105-23/24 | 08.10.2024 | 08.10.2025
Reagensi, izuzev za transfuziju | 404-1-110/24-44 | 111 | Reagensi i potrošni materijal za aparat Immulite 2000 XPI, Immulite 2000, Immulite 1000, Immulite | 153 | O201L Tobacco | RGN211894 | pakovanje | 20 testova | Siemens Healthcare Diagnostics Products Limited, Ujedinjeno Kraljevstvo Velike Britanije i Severne Irske | Tobacco | 14220 | 20% | Teamedical d.o.o. | 105-23/24 | 08.10.2024 | 08.10.2025
Reagensi, izuzev za transfuziju | 404-1-110/24-44 | 111 | Reagensi i potrošni materijal za aparat Immulite 2000 XPI, Immulite 2000, Immulite 1000, Immulite | 154 | TP1L Tree Panel 1 | RGN211895 | pakovanje | 40 testova | Siemens Healthcare Diagnostics Products Limited, Ujedinjeno Kraljevstvo Velike Britanije i Severne Irske | Tree Panel 1 | 50189 | 20% | Teamedical d.o.o. | 105-23/24 | 08.10.2024 | 08.10.2025
Reagensi, izuzev za transfuziju | 404-1-110/24-44 | 111 | Reagensi i potrošni materijal za aparat Immulite 2000 XPI, Immulite 2000, Immulite 1000, Immulite | 155 | TP5L Tree Panel 5 | RGN211896 | pakovanje | 40 testova | Siemens Healthcare Diagnostics Products Limited, Ujedinjeno Kraljevstvo Velike Britanije i Severne Irske | Tree Panel 5 | 50189 | 20% | Teamedical d.o.o. | 105-23/24 | 08.10.2024 | 08.10.2025
Reagensi, izuzev za transfuziju | 404-1-110/24-44 | 111 | Reagensi i potrošni materijal za aparat Immulite 2000 XPI, Immulite 2000, Immulite 1000, Immulite | 156 | TP6L Tree Panel 6 | RGN211897 | pakovanje | 40 testova | Siemens Healthcare Diagnostics Products Limited, Ujedinjeno Kraljevstvo Velike Britanije i Severne Irske | Tree Panel 6 | 50189 | 20% | Teamedical d.o.o. | 105-23/24 | 08.10.2024 | 08.10.2025
Reagensi, izuzev za transfuziju | 404-1-110/24-44 | 111 | Reagensi i potrošni materijal za aparat Immulite 2000 XPI, Immulite 2000, Immulite 1000, Immulite | 157 | TP9L Tree Panel 9 | RGN211898 | pakovanje | 40 testova | Siemens Healthcare Diagnostics Products Limited, Ujedinjeno Kraljevstvo Velike Britanije i Severne Irske | Tree Panel 9 | 50189 | 20% | Teamedical d.o.o. | 105-23/24 | 08.10.2024 | 08.10.2025
Reagensi, izuzev za transfuziju | 404-1-110/24-44 | 111 | Reagensi i potrošni materijal za aparat Immulite 2000 XPI, Immulite 2000, Immulite 1000, Immulite | 158 | T11L Sycamore | RGN211899 | pakovanje | 20 testova | Siemens Healthcare Diagnostics Products Limited, Ujedinjeno Kraljevstvo Velike Britanije i Severne Irske | Sycamore | 14220 | 20% | Teamedical d.o.o. | 105-23/24 | 08.10.2024 | 08.10.2025
Reagensi, izuzev za transfuziju | 404-1-110/24-44 | 111 | Reagensi i potrošni materijal za aparat Immulite 2000 XPI, Immulite 2000, Immulite 1000, Immulite | 159 | T12L Willow | RGN211900 | pakovanje | 20 testova | Siemens Healthcare Diagnostics Products Limited, Ujedinjeno Kraljevstvo Velike Britanije i Severne Irske | Willow | 14220 | 20% | Teamedical d.o.o. | 105-23/24 | 08.10.2024 | 08.10.2025
Reagensi, izuzev za transfuziju | 404-1-110/24-44 | 111 | Reagensi i potrošni materijal za aparat Immulite 2000 XPI, Immulite 2000, Immulite 1000, Immulite | 160 | T14L Cottonwood | RGN211901 | pakovanje | 20 testova | Siemens Healthcare Diagnostics Products Limited, Ujedinjeno Kraljevstvo Velike Britanije i Severne Irske | Cottonwood | 14220 | 20% | Teamedical d.o.o. | 105-23/24 | 08.10.2024 | 08.10.2025
Reagensi, izuzev za transfuziju | 404-1-110/24-44 | 111 | Reagensi i potrošni materijal za aparat Immulite 2000 XPI, Immulite 2000, Immulite 1000, Immulite | 161 | T16L White Pine | RGN211902 | pakovanje | 20 testova | Siemens Healthcare Diagnostics Products Limited, Ujedinjeno Kraljevstvo Velike Britanije i Severne Irske | White Pine | 14220 | 20% | Teamedical d.o.o. | 105-23/24 | 08.10.2024 | 08.10.2025
Reagensi, izuzev za transfuziju | 404-1-110/24-44 | 111 | Reagensi i potrošni materijal za aparat Immulite 2000 XPI, Immulite 2000, Immulite 1000, Immulite | 162 | T2L Alder | RGN211903 | pakovanje | 40 testova | Siemens Healthcare Diagnostics Products Limited, Ujedinjeno Kraljevstvo Velike Britanije i Severne Irske | Alder | 25094 | 20% | Teamedical d.o.o. | 105-23/24 | 08.10.2024 | 08.10.2025
Reagensi, izuzev za transfuziju | 404-1-110/24-44 | 111 | Reagensi i potrošni materijal za aparat Immulite 2000 XPI, Immulite 2000, Immulite 1000, Immulite | 163 | T208L Linden | RGN211904 | pakovanje | 20 testova | Siemens Healthcare Diagnostics Products Limited, Ujedinjeno Kraljevstvo Velike Britanije i Severne Irske | Linden | 14220 | 20% | Teamedical d.o.o. | 105-23/24 | 08.10.2024 | 08.10.2025
Reagensi, izuzev za transfuziju | 404-1-110/24-44 | 111 | Reagensi i potrošni materijal za aparat Immulite 2000 XPI, Immulite 2000, Immulite 1000, Immulite | 164 | T3L Birch | RGN211905 | pakovanje | 40 testova | Siemens Healthcare Diagnostics Products Limited, Ujedinjeno Kraljevstvo Velike Britanije i Severne Irske | Birch | 25094 | 20% | Teamedical d.o.o. | 105-23/24 | 08.10.2024 | 08.10.2025
Reagensi, izuzev za transfuziju | 404-1-110/24-44 | 111 | Reagensi i potrošni materijal za aparat Immulite 2000 XPI, Immulite 2000, Immulite 1000, Immulite | 165 | T4L Hazelnut | RGN211906 | pakovanje | 40 testova | Siemens Healthcare Diagnostics Products Limited, Ujedinjeno Kraljevstvo Velike Britanije i Severne Irske | Hazelnut | 25094 | 20% | Teamedical d.o.o. | 105-23/24 | 08.10.2024 | 08.10.2025
Reagensi, izuzev za transfuziju | 404-1-110/24-44 | 111 | Reagensi i potrošni materijal za aparat Immulite 2000 XPI, Immulite 2000, Immulite 1000, Immulite | 166 | T7L Oak | RGN211907 | pakovanje | 40 testova | Siemens Healthcare Diagnostics Products Limited, Ujedinjeno Kraljevstvo Velike Britanije i Severne Irske | Oak Mix (Red, White, Black) | 25094 | 20% | Teamedical d.o.o. | 105-23/24 | 08.10.2024 | 08.10.2025
Reagensi, izuzev za transfuziju | 404-1-110/24-44 | 111 | Reagensi i potrošni materijal za aparat Immulite 2000 XPI, Immulite 2000, Immulite 1000, Immulite | 167 | T96L Poplar | RGN211908 | pakovanje | 20 testova | Siemens Healthcare Diagnostics Products Limited, Ujedinjeno Kraljevstvo Velike Britanije i Severne Irske | Poplar | 14220 | 20% | Teamedical d.o.o. | 105-23/24 | 08.10.2024 | 08.10.2025
Reagensi, izuzev za transfuziju | 404-1-110/24-44 | 111 | Reagensi i potrošni materijal za aparat Immulite 2000 XPI, Immulite 2000, Immulite 1000, Immulite | 168 | WP1L Weed Panel 1 | RGN211909 | pakovanje | 40 testova | Siemens Healthcare Diagnostics Products Limited, Ujedinjeno Kraljevstvo Velike Britanije i Severne Irske | Weed Panel 1 | 50189 | 20% | Teamedical d.o.o. | 105-23/24 | 08.10.2024 | 08.10.2025
Reagensi, izuzev za transfuziju | 404-1-110/24-44 | 111 | Reagensi i potrošni materijal za aparat Immulite 2000 XPI, Immulite 2000, Immulite 1000, Immulite | 169 | W1L Common Ragweed | RGN211910 | pakovanje | 40 testova | Siemens Healthcare Diagnostics Products Limited, Ujedinjeno Kraljevstvo Velike Britanije i Severne Irske | Common Ragweed | 25094 | 20% | Teamedical d.o.o. | 105-23/24 | 08.10.2024 | 08.10.2025
Reagensi, izuzev za transfuziju | 404-1-110/24-44 | 111 | Reagensi i potrošni materijal za aparat Immulite 2000 XPI, Immulite 2000, Immulite 1000, Immulite | 170 | W3L Giant Ragweed | RGN211911 | pakovanje | 20 testova | Siemens Healthcare Diagnostics Products Limited, Ujedinjeno Kraljevstvo Velike Britanije i Severne Irske | Giant Ragweed | 14220 | 20% | Teamedical d.o.o. | 105-23/24 | 08.10.2024 | 08.10.2025
Reagensi, izuzev za transfuziju | 404-1-110/24-44 | 111 | Reagensi i potrošni materijal za aparat Immulite 2000 XPI, Immulite 2000, Immulite 1000, Immulite | 171 | W6L Mugwort | RGN211912 | pakovanje | 40 testova | Siemens Healthcare Diagnostics Products Limited, Ujedinjeno Kraljevstvo Velike Britanije i Severne Irske | Mugwort | 25094 | 20% | Teamedical d.o.o. | 105-23/24 | 08.10.2024 | 08.10.2025
Reagensi, izuzev za transfuziju | 404-1-110/24-44 | 111 | Reagensi i potrošni materijal za aparat Immulite 2000 XPI, Immulite 2000, Immulite 1000, Immulite | 172 | W9L English Planta | RGN211913 | pakovanje | 40 testova | Siemens Healthcare Diagnostics Products Limited, Ujedinjeno Kraljevstvo Velike Britanije i Severne Irske | English Plantain | 25094 | 20% | Teamedical d.o.o. | 105-23/24 | 08.10.2024 | 08.10.2025
Reagensi, izuzev za transfuziju | 404-1-110/24-44 | 111 | Reagensi i potrošni materijal za aparat Immulite 2000 XPI, Immulite 2000, Immulite 1000, Immulite | 173 | IMMULITE 2000 Multi-Diluent 2 | RGN211914 | pakovanje | 25 ml | Siemens Healthcare Diagnostics Products Limited, Ujedinjeno Kraljevstvo Velike Britanije i Severne Irske | IMMULITE 2000 Multi-Diluent 2 | 6692 | 20% | Teamedical d.o.o. | 105-23/24 | 08.10.2024 | 08.10.2025
Reagensi, izuzev za transfuziju | 404-1-110/24-44 | 111 | Reagensi i potrošni materijal za aparat Immulite 2000 XPI, Immulite 2000, Immulite 1000, Immulite | 174 | IMMULITE TSH Sample Diluent | RGN211915 | pakovanje | 25 ml | Siemens Healthcare Diagnostics Products Limited, Ujedinjeno Kraljevstvo Velike Britanije i Severne Irske | IMMULITE/IMMULITE 1000 Systems TSH Sample Diluent | 6692 | 20% | Teamedical d.o.o. | 105-23/24 | 08.10.2024 | 08.10.2025
Reagensi, izuzev za transfuziju | 404-1-110/24-44 | 111 | Reagensi i potrošni materijal za aparat Immulite 2000 XPI, Immulite 2000, Immulite 1000, Immulite | 175 | MMULITE Thyroglobulin Sample Diluent | RGN211916 | pakovanje | 25 ml | Siemens Healthcare Diagnostics Products Limited, Ujedinjeno Kraljevstvo Velike Britanije i Severne Irske | IMMULITE/IMMULITE1000 System Thyroglobulin Sample Diluent | 6692 | 20% | Teamedical d.o.o. | 105-23/24 | 08.10.2024 | 08.10.2025
Reagensi, izuzev za transfuziju | 404-1-110/24-44 | 111 | Reagensi i potrošni materijal za aparat Immulite 2000 XPI, Immulite 2000, Immulite 1000, Immulite | 176 | IMMULITE HCG Sample Diluent | RGN211917 | pakovanje | 50 ml | Siemens Healthcare Diagnostics Products Limited, Ujedinjeno Kraljevstvo Velike Britanije i Severne Irske | IMMULITE 2000 HCG Sample Diluent | 10038 | 20% | Teamedical d.o.o. | 105-23/24 | 08.10.2024 | 08.10.2025
Reagensi, izuzev za transfuziju | 404-1-110/24-44 | 111 | Reagensi i potrošni materijal za aparat Immulite 2000 XPI, Immulite 2000, Immulite 1000, Immulite | 177 | IMMULITE 2000 Multi-Diluent 1 | RGN211918 | pakovanje | 25 ml | Siemens Healthcare Diagnostics Products Limited, Ujedinjeno Kraljevstvo Velike Britanije i Severne Irske | IMMULITE 2000 Multi-Diluent 1 | 6692 | 20% | Teamedical d.o.o. | 105-23/24 | 08.10.2024 | 08.10.2025
Reagensi, izuzev za transfuziju | 404-1-110/24-44 | 111 | Reagensi i potrošni materijal za aparat Immulite 2000 XPI, Immulite 2000, Immulite 1000, Immulite | 178 | IMMULITE OM-MA Sample Diluent | RGN211919 | pakovanje | 25 ml | Siemens Healthcare Diagnostics Products Limited, Ujedinjeno Kraljevstvo Velike Britanije i Severne Irske | IMMULITE 2000 OM-MA Sample Diluent | 6692 | 20% | Teamedical d.o.o. | 105-23/24 | 08.10.2024 | 08.10.2025
Reagensi, izuzev za transfuziju | 404-1-110/24-44 | 111 | Reagensi i potrošni materijal za aparat Immulite 2000 XPI, Immulite 2000, Immulite 1000, Immulite | 179 | Reaction Tubes (Immulite 2000/2500) | RGN211920 | pakovanje | 1000 | Siemens Healthcare Diagnostics Inc., SAD | Immulite 2000 Systems Reaction Tubes | 23422 | 20% | Teamedical d.o.o. | 105-23/24 | 08.10.2024 | 08.10.2025
Reagensi, izuzev za transfuziju | 404-1-110/24-44 | 111 | Reagensi i potrošni materijal za aparat Immulite 2000 XPI, Immulite 2000, Immulite 1000, Immulite | 180 | Nesting Cups 2 mL | RGN211921 | pakovanje | 1000 | Siemens Healthcare Diagnostics Inc., SAD | Sample Cup Nesting | 13225 | 20% | Teamedical d.o.o. | 105-23/24 | 08.10.2024 | 08.10.2025
Reagensi, izuzev za transfuziju | 404-1-110/24-44 | 111 | Reagensi i potrošni materijal za aparat Immulite 2000 XPI, Immulite 2000, Immulite 1000, Immulite | 181 | IMMULITE 2000/IMMULITE 2500 Probe Cleaning Kit | RGN211922 | pakovanje | 1 bottle 100ml | Siemens Healthcare Diagnostics Products GmbH, Nemačka | IMMULITE 2000/IMMULITE 2500 Probe Cleaning Kit | 10038 | 20% | Teamedical d.o.o. | 105-23/24 | 08.10.2024 | 08.10.2025
Reagensi, izuzev za transfuziju | 404-1-110/24-44 | 111 | Reagensi i potrošni materijal za aparat Immulite 2000 XPI, Immulite 2000, Immulite 1000, Immulite | 182 | IMMULITE 2000/IMMULITE 2500 Probe Wash Module | RGN211923 | pakovanje | 2 x 1.000 | Siemens Healthcare Diagnostics Products GmbH, Nemačka | IMMULITE 2000/IMMULITE 2500 Probe Wash Module | 16730 | 20% | Teamedical d.o.o. | 105-23/24 | 08.10.2024 | 08.10.2025
Reagensi, izuzev za transfuziju | 404-1-110/24-44 | 111 | Reagensi i potrošni materijal za aparat Immulite 2000 XPI, Immulite 2000, Immulite 1000, Immulite | 183 | IMMULITE 3gAllergy Specific IgE Positive Control for D1 | RGN211926 | pakovanje | 4 ml | Siemens Healthcare Diagnostics Products Limited, Ujedinjeno Kraljevstvo Velike Britanije i Severne Irske | IMMULITE 3gAllergy Specific IgE Positive Control for D1 | 10448 | 20% | Teamedical d.o.o. | 105-23/24 | 08.10.2024 | 08.10.2025
Reagensi, izuzev za transfuziju | 404-1-110/24-44 | 111 | Reagensi i potrošni materijal za aparat Immulite 2000 XPI, Immulite 2000, Immulite 1000, Immulite | 184 | IMMULITE 3gAllergy Specific IgE Positive Control for M6 | RGN211927 | pakovanje | 4 ml | Siemens Healthcare Diagnostics Products Limited, Ujedinjeno Kraljevstvo Velike Britanije i Severne Irske | IMMULITE 3gAllergy Specific IgE Positive Control for M6 | 10448 | 20% | Teamedical d.o.o. | 105-23/24 | 08.10.2024 | 08.10.2025
Reagensi, izuzev za transfuziju | 404-1-110/24-44 | 111 | Reagensi i potrošni materijal za aparat Immulite 2000 XPI, Immulite 2000, Immulite 1000, Immulite | 185 | IMMULITE 3gAllergy Specific IgE Negative Control | RGN211928 | pakovanje | 4 ml | Siemens Healthcare Diagnostics Products Limited, Ujedinjeno Kraljevstvo Velike Britanije i Severne Irske | IMMULITE 3gAllergy Specific IgE Negative Control | 10448 | 20% | Teamedical d.o.o. | 105-23/24 | 08.10.2024 | 08.10.2025
Reagensi, izuzev za transfuziju | 404-1-110/24-44 | 111 | Reagensi i potrošni materijal za aparat Immulite 2000 XPI, Immulite 2000, Immulite 1000, Immulite | 186 | IMMULITE 2000 EPO | RGN211929 | pakovanje | 1 Kit / 200 | Siemens Healthcare Diagnostics Products Limited, Ujedinjeno Kraljevstvo Velike Britanije i Severne Irske | IMMULITE 2000 Erythropoetin (EPO) | 165623 | 20% | Teamedical d.o.o. | 105-23/24 | 08.10.2024 | 08.10.2025
Reagensi, izuzev za transfuziju | 404-1-110/24-44 | 111 | Reagensi i potrošni materijal za aparat Immulite 2000 XPI, Immulite 2000, Immulite 1000, Immulite | 187 | IMMULITE 2000 TSI Assay | RGN211930 | pakovanje | 1 Kit / 200 | Siemens Healthcare Diagnostics Products Limited, Ujedinjeno Kraljevstvo Velike Britanije i Severne Irske | IMMULITE 2000 Thyroid Stimulating Immunoglobulins (TSI) | 330625 | 20% | Teamedical d.o.o. | 105-23/24 | 08.10.2024 | 08.10.2025
Reagensi, izuzev za transfuziju | 404-1-110/24-44 | 111 | Reagensi i potrošni materijal za aparat Immulite 2000 XPI, Immulite 2000, Immulite 1000, Immulite | 188 | IMMULITE 2000 IGF-I | RGN211931 | pakovanje | 1 Kit / 200 | Siemens Healthcare Diagnostics Products Limited, Ujedinjeno Kraljevstvo Velike Britanije i Severne Irske | IMMULITE 2000 IGF-I | 249272 | 20% | Teamedical d.o.o. | 105-23/24 | 08.10.2024 | 08.10.2025
Reagensi, izuzev za transfuziju | 404-1-110/24-44 | 111 | Reagensi i potrošni materijal za aparat Immulite 2000 XPI, Immulite 2000, Immulite 1000, Immulite | 189 | F5L Rye | RGN211932 | pakovanje | 20 testova | Siemens Healthcare Diagnostics Products Limited, Ujedinjeno Kraljevstvo Velike Britanije i Severne Irske | Rye | 14220 | 20% | Teamedical d.o.o. | 105-23/24 | 08.10.2024 | 08.10.2025
Reagensi, izuzev za transfuziju | 404-1-110/24-44 | 111 | Reagensi i potrošni materijal za aparat Immulite 2000 XPI, Immulite 2000, Immulite 1000, Immulite | 190 | IMMULITE 2000 Allergen Specific IgG4 | RGN211933 | pakovanje | 1 Kit / 600 | Siemens Healthcare Diagnostics Products Limited, Ujedinjeno Kraljevstvo Velike Britanije i Severne Irske | IMMULITE 2000 Allergy Specific IgG4 | 165623 | 20% | Teamedical d.o.o. | 105-23/24 | 08.10.2024 | 08.10.2025
Reagensi, izuzev za transfuziju | 404-1-110/24-44 | 111 | Reagensi i potrošni materijal za aparat Immulite 2000 XPI, Immulite 2000, Immulite 1000, Immulite | 191 | Immulite 2000 Systems Anti-CCP IgG | RGN211934 | pakovanje | 1 Kit / 200 | Siemens Healthcare Diagnostics Products Limited, Ujedinjeno Kraljevstvo Velike Britanije i Severne Irske | Immulite 2000 Systems Anti-CCP IgG | 171925 | 20% | Teamedical d.o.o. | 105-23/24 | 08.10.2024 | 08.10.2025
Reagensi, izuzev za transfuziju | 404-1-110/24-44 | 111 | Reagensi i potrošni materijal za aparat Immulite 2000 XPI, Immulite 2000, Immulite 1000, Immulite | 192 | IMMULITE Cytokine Control Module | RGN211951 | pakovanje | 2 x 5 ml | Siemens Healthcare Diagnostics Products Limited, Ujedinjeno Kraljevstvo Velike Britanije i Severne Irske | IMMULITE Cytokine Control Module | 38478 | 20% | Teamedical d.o.o. | 105-23/24 | 08.10.2024 | 08.10.2025
Reagensi, izuzev za transfuziju | 404-1-110/24-44 | 111 | Reagensi i potrošni materijal za aparat Immulite 2000 XPI, Immulite 2000, Immulite 1000, Immulite | 193 | Serum Drug Control Module | RGN211957 | pakovanje | 2 x 5 ml | Siemens Healthcare Diagnostics Products Limited, Ujedinjeno Kraljevstvo Velike Britanije i Severne Irske | Serum Drug Control Module | 15893 | 20% | Teamedical d.o.o. | 105-23/24 | 08.10.2024 | 08.10.2025
Reagensi, izuzev za transfuziju | 404-1-110/24-44 | 111 | Reagensi i potrošni materijal za aparat Immulite 2000 XPI, Immulite 2000, Immulite 1000, Immulite | 194 | F231L Boiled Milk | RGN211958 | pakovanje | 20 testova | Siemens Healthcare Diagnostics Products Limited, Ujedinjeno Kraljevstvo Velike Britanije i Severne Irske | Boiled Milk | 14220 | 20% | Teamedical d.o.o. | 105-23/24 | 08.10.2024 | 08.10.2025
Reagensi, izuzev za transfuziju | 404-1-110/24-44 | 111 | Reagensi i potrošni materijal za aparat Immulite 2000 XPI, Immulite 2000, Immulite 1000, Immulite | 195 | F202L Cashew | RGN211959 | pakovanje | 20 testova | Siemens Healthcare Diagnostics Products Limited, Ujedinjeno Kraljevstvo Velike Britanije i Severne Irske | Cashew | 14220 | 20% | Teamedical d.o.o. | 105-23/24 | 08.10.2024 | 08.10.2025
Reagensi, izuzev za transfuziju | 404-1-110/24-44 | 111 | Reagensi i potrošni materijal za aparat Immulite 2000 XPI, Immulite 2000, Immulite 1000, Immulite | 196 | F88L Lamb | RGN211960 | pakovanje | 20 testova | Siemens Healthcare Diagnostics Products Limited, Ujedinjeno Kraljevstvo Velike Britanije i Severne Irske | Lamb | 14220 | 20% | Teamedical d.o.o. | 105-23/24 | 08.10.2024 | 08.10.2025
Reagensi, izuzev za transfuziju | 404-1-110/24-44 | 111 | Reagensi i potrošni materijal za aparat Immulite 2000 XPI, Immulite 2000, Immulite 1000, Immulite | 197 | F89L Mustard | RGN211961 | pakovanje | 20 testova | Siemens Healthcare Diagnostics Products Limited, Ujedinjeno Kraljevstvo Velike Britanije i Severne Irske | Mustard | 14220 | 20% | Teamedical d.o.o. | 105-23/24 | 08.10.2024 | 08.10.2025
Reagensi, izuzev za transfuziju | 404-1-110/24-44 | 111 | Reagensi i potrošni materijal za aparat Immulite 2000 XPI, Immulite 2000, Immulite 1000, Immulite | 198 | GP1L Grass Panel 1 | RGN211962 | pakovanje | 40 testova | Siemens Healthcare Diagnostics Products Limited, Ujedinjeno Kraljevstvo Velike Britanije i Severne Irske | Grass Panel 1 | 50189 | 20% | Teamedical d.o.o. | 105-23/24 | 08.10.2024 | 08.10.2025
Reagensi, izuzev za transfuziju | 404-1-110/24-44 | 111 | Reagensi i potrošni materijal za aparat Immulite 2000 XPI, Immulite 2000, Immulite 1000, Immulite | 199 | A45 rApi m 1(Honey Bee venom) | RGN211963 | pakovanje | 20 testova | Siemens Healthcare Diagnostics Products Limited, Ujedinjeno Kraljevstvo Velike Britanije i Severne Irske | rApi m 1 A45L | 44965 | 20% | Teamedical d.o.o. | 105-23/24 | 08.10.2024 | 08.10.2025
Reagensi, izuzev za transfuziju | 404-1-110/24-44 | 111 | Reagensi i potrošni materijal za aparat Immulite 2000 XPI, Immulite 2000, Immulite 1000, Immulite | 200 | A670L rVes v 5(Yellow Jacket Venom) | RGN211964 | pakovanje | 20 testova | Siemens Healthcare Diagnostics Products Limited, Ujedinjeno Kraljevstvo Velike Britanije i Severne Irske | rVes v 5 A670L | 44965 | 20% | Teamedical d.o.o. | 105-23/24 | 08.10.2024 | 08.10.2025
Reagensi, izuzev za transfuziju | 404-1-110/24-44 | 111 | Reagensi i potrošni materijal za aparat Immulite 2000 XPI, Immulite 2000, Immulite 1000, Immulite | 201 | O214L MUXF from Bromelain | RGN211965 | pakovanje | 20 testova | Siemens Healthcare Diagnostics Products Limited, Ujedinjeno Kraljevstvo Velike Britanije i Severne Irske | Bromelain | 14220 | 20% | Teamedical d.o.o. | 105-23/24 | 08.10.2024 | 08.10.2025
Reagensi, izuzev za transfuziju | 404-1-110/24-44 | 111 | Reagensi i potrošni materijal za aparat Immulite 2000 XPI, Immulite 2000, Immulite 1000, Immulite | 202 | Microsampling Tubes | RGN211966 | pakovanje | 1000 | Siemens Healthcare Diagnostics Inc., SAD | Microsampling Tubes | 12548 | 20% | Teamedical d.o.o. | 105-23/24 | 08.10.2024 | 08.10.2025
Reagensi, izuzev za transfuziju | 404-1-110/24-44 | 111 | Reagensi i potrošni materijal za aparat Immulite 2000 XPI, Immulite 2000, Immulite 1000, Immulite | 203 | Nesting Cups 1mL | RGN211967 | pakovanje | 1000 | Siemens Healthcare Diagnostics Inc., SAD | Sample Cup Nesting | 11440 | 20% | Teamedical d.o.o. | 105-23/24 | 08.10.2024 | 08.10.2025
Reagensi, izuzev za transfuziju | 404-1-110/24-44 | 111 | Reagensi i potrošni materijal za aparat Immulite 2000 XPI, Immulite 2000, Immulite 1000, Immulite | 204 | IMMULITE 3gAllergy Specific IgE Positive Control for D2 | RGN211968 | pakovanje | 4 ml | Siemens Healthcare Diagnostics Products Limited, Ujedinjeno Kraljevstvo Velike Britanije i Severne Irske | IMMULITE 3gAllergy Specific IgE Positive Control for D2 | 8365 | 20% | Teamedical d.o.o. | 105-23/24 | 08.10.2024 | 08.10.2025
Reagensi, izuzev za transfuziju | 404-1-110/24-44 | 111 | Reagensi i potrošni materijal za aparat Immulite 2000 XPI, Immulite 2000, Immulite 1000, Immulite | 205 | IMMULITE Ferritin Control Module | RGN211969 | pakovanje | 2 x 2 ml | Siemens Healthcare Diagnostics Products Limited, Ujedinjeno Kraljevstvo Velike Britanije i Severne Irske | IMMULITE Ferritin Control Module | 10038 | 20% | Teamedical d.o.o. | 105-23/24 | 08.10.2024 | 08.10.2025
Reagensi, izuzev za transfuziju | 404-1-110/24-44 | 111 | Reagensi i potrošni materijal za aparat Immulite 2000 XPI, Immulite 2000, Immulite 1000, Immulite | 206 | IMMULITE NT-proBNP Control Module | RGN211970 | pakovanje | 2 x 3 ml | Siemens Healthcare Diagnostics Products Limited, Ujedinjeno Kraljevstvo Velike Britanije i Severne Irske | IMMULITE NT-proBNP Control Module | 20076 | 20% | Teamedical d.o.o. | 105-23/24 | 08.10.2024 | 08.10.2025
Reagensi, izuzev za transfuziju | 404-1-110/24-44 | 111 | Reagensi i potrošni materijal za aparat Immulite 2000 XPI, Immulite 2000, Immulite 1000, Immulite | 207 | Maintenance kit Immulite 2000 | RGN232646 | pakovanje | kit | Siemens Healthcare Diagnostics Products Limited, Ujedinjeno Kraljevstvo Velike Britanije i Severne Irske | Maintenance kit Immulite 2000 | 343850 | 20% | Teamedical d.o.o. | 105-23/24 | 08.10.2024 | 08.10.2025
Reagensi, izuzev za transfuziju | 404-1-110/24-44 | 111 | Reagensi i potrošni materijal za aparat Immulite 2000 XPI, Immulite 2000, Immulite 1000, Immulite | 208 | Maintenance kit Immulite 2000 XPI | RGN232647 | pakovanje | kit | Siemens Healthcare Diagnostics Products Limited, Ujedinjeno Kraljevstvo Velike Britanije i Severne Irske | Maintenance kit Immulite 2000 XPI | 343850 | 20% | Teamedical d.o.o. | 105-23/24 | 08.10.2024 | 08.10.2025
Reagensi, izuzev za transfuziju | 404-1-110/24-44 | 112 | Reagensi i potrošni materijal za imunohemijske analizatore cobas e411, e601, e602, e801, cobas p612, e402 | 1 | ANTI-TG | RGN211977 | pakovanje | 100 testova | Roche Diagnostics | Anti-TG Elecsys cobas e 100 V5 | 26163.6 | 20% | Adoc d.o.o. | 105-1/24 | 08.10.2024 | 08.10.2025
Reagensi, izuzev za transfuziju | 404-1-110/24-44 | 112 | Reagensi i potrošni materijal za imunohemijske analizatore cobas e411, e601, e602, e801, cobas p612, e402 | 2 | ANTI-TG CALSET | RGN211978 | pakovanje | 10 kalibracija | Roche Diagnostics | Anti-TG CS Elecsys V2 | 8354.9 | 20% | Adoc d.o.o. | 105-1/24 | 08.10.2024 | 08.10.2025
Reagensi, izuzev za transfuziju | 404-1-110/24-44 | 112 | Reagensi i potrošni materijal za imunohemijske analizatore cobas e411, e601, e602, e801, cobas p612, e402 | 3 | ANTI-TPO | RGN211979 | pakovanje | 100 testova | Roche Diagnostics | Anti-TPO Gen.3Elecsys,cobas e | 26163.6 | 20% | Adoc d.o.o. | 105-1/24 | 08.10.2024 | 08.10.2025
Reagensi, izuzev za transfuziju | 404-1-110/24-44 | 112 | Reagensi i potrošni materijal za imunohemijske analizatore cobas e411, e601, e602, e801, cobas p612, e402 | 4 | ANTI-TPO CALSET | RGN211980 | pakovanje | 10 kalibracija | Roche Diagnostics | Anti-TPO CS Elecsys,cobas e | 8354.9 | 20% | Adoc d.o.o. | 105-1/24 | 08.10.2024 | 08.10.2025
Reagensi, izuzev za transfuziju | 404-1-110/24-44 | 112 | Reagensi i potrošni materijal za imunohemijske analizatore cobas e411, e601, e602, e801, cobas p612, e402 | 5 | ANTI-TSHR V2 | RGN211981 | pakovanje | 100 testova | Roche Diagnostics | Anti-TSHR Elecsys cobas e 100 V2 | 76978.7 | 20% | Adoc d.o.o. | 105-1/24 | 08.10.2024 | 08.10.2025
Reagensi, izuzev za transfuziju | 404-1-110/24-44 | 112 | Reagensi i potrošni materijal za imunohemijske analizatore cobas e411, e601, e602, e801, cobas p612, e402 | 6 | FT3 III | RGN211982 | pakovanje | 200 testova | Roche Diagnostics | FT3 G3 Elecsys cobas e 200 V2 | 48472.5 | 20% | Adoc d.o.o. | 105-1/24 | 08.10.2024 | 08.10.2025
Reagensi, izuzev za transfuziju | 404-1-110/24-44 | 112 | Reagensi i potrošni materijal za imunohemijske analizatore cobas e411, e601, e602, e801, cobas p612, e402 | 7 | FT3 III CALSET | RGN211983 | pakovanje | 10 kalibracija | Roche Diagnostics | FT3 G3 CS Elecsys V2 | 8354.9 | 20% | Adoc d.o.o. | 105-1/24 | 08.10.2024 | 08.10.2025
Reagensi, izuzev za transfuziju | 404-1-110/24-44 | 112 | Reagensi i potrošni materijal za imunohemijske analizatore cobas e411, e601, e602, e801, cobas p612, e402 | 8 | FT4 III | RGN211984 | pakovanje | 200 testova | Roche Diagnostics | FT4 G4 Elecsys cobas e 200 | 38479 | 20% | Adoc d.o.o. | 105-1/24 | 08.10.2024 | 08.10.2025
Reagensi, izuzev za transfuziju | 404-1-110/24-44 | 112 | Reagensi i potrošni materijal za imunohemijske analizatore cobas e411, e601, e602, e801, cobas p612, e402 | 9 | FT4 III CALSET | RGN232648 | pakovanje | 10 kalibracija | Roche Diagnostics | FT4 G4 CS Elecsys | 8354.9 | 20% | Adoc d.o.o. | 105-1/24 | 08.10.2024 | 08.10.2025
Reagensi, izuzev za transfuziju | 404-1-110/24-44 | 112 | Reagensi i potrošni materijal za imunohemijske analizatore cobas e411, e601, e602, e801, cobas p612, e402 | 10 | T3 | RGN211986 | pakovanje | 200 testova | Roche Diagnostics | T3 Elecsys cobas e 200 V2 | 39658.9 | 20% | Adoc d.o.o. | 105-1/24 | 08.10.2024 | 08.10.2025
Reagensi, izuzev za transfuziju | 404-1-110/24-44 | 112 | Reagensi i potrošni materijal za imunohemijske analizatore cobas e411, e601, e602, e801, cobas p612, e402 | 11 | T3 CALSET | RGN211987 | pakovanje | 10 kalibracija | Roche Diagnostics | ELECSYS T3 CALSET | 8354.9 | 20% | Adoc d.o.o. | 105-1/24 | 08.10.2024 | 08.10.2025
Reagensi, izuzev za transfuziju | 404-1-110/24-44 | 112 | Reagensi i potrošni materijal za imunohemijske analizatore cobas e411, e601, e602, e801, cobas p612, e402 | 12 | T4 | RGN211988 | pakovanje | 200 testova | Roche Diagnostics | T4 Elecsys cobas e 200 V3 | 37632.6 | 20% | Adoc d.o.o. | 105-1/24 | 08.10.2024 | 08.10.2025
Reagensi, izuzev za transfuziju | 404-1-110/24-44 | 112 | Reagensi i potrošni materijal za imunohemijske analizatore cobas e411, e601, e602, e801, cobas p612, e402 | 13 | T4 CALSET | RGN211989 | pakovanje | 10 kalibracija | Roche Diagnostics | ELECSYS T4 CALSET 2.GENERATION | 8354.9 | 20% | Adoc d.o.o. | 105-1/24 | 08.10.2024 | 08.10.2025
Reagensi, izuzev za transfuziju | 404-1-110/24-44 | 112 | Reagensi i potrošni materijal za imunohemijske analizatore cobas e411, e601, e602, e801, cobas p612, e402 | 14 | TG II | RGN211990 | pakovanje | 100 testova | Roche Diagnostics | TG G2 Elecsys cobas e 100 V2 | 36413.6 | 20% | Adoc d.o.o. | 105-1/24 | 08.10.2024 | 08.10.2025
Reagensi, izuzev za transfuziju | 404-1-110/24-44 | 112 | Reagensi i potrošni materijal za imunohemijske analizatore cobas e411, e601, e602, e801, cobas p612, e402 | 15 | TG II CALSET | RGN211991 | pakovanje | 10 kalibracija | Roche Diagnostics | TG G2 CS Elecsys V2 | 8354.9 | 20% | Adoc d.o.o. | 105-1/24 | 08.10.2024 | 08.10.2025
Reagensi, izuzev za transfuziju | 404-1-110/24-44 | 112 | Reagensi i potrošni materijal za imunohemijske analizatore cobas e411, e601, e602, e801, cobas p612, e402 | 16 | TSH | RGN211992 | pakovanje | 200 testova | Roche Diagnostics | TSH Elecsys cobas e 200 V2 | 41409.2 | 20% | Adoc d.o.o. | 105-1/24 | 08.10.2024 | 08.10.2025
Reagensi, izuzev za transfuziju | 404-1-110/24-44 | 112 | Reagensi i potrošni materijal za imunohemijske analizatore cobas e411, e601, e602, e801, cobas p612, e402 | 17 | TSH CALSET | RGN211993 | pakovanje | 10 kalibracija | Roche Diagnostics | TSH CS Elecsys V3 | 8354.9 | 20% | Adoc d.o.o. | 105-1/24 | 08.10.2024 | 08.10.2025
Reagensi, izuzev za transfuziju | 404-1-110/24-44 | 112 | Reagensi i potrošni materijal za imunohemijske analizatore cobas e411, e601, e602, e801, cobas p612, e402 | 18 | ACTH | RGN211994 | pakovanje | 100 testova | Roche Diagnostics | ACTH Elecsys cobas e 100 V2 | 53647.5 | 20% | Adoc d.o.o. | 105-1/24 | 08.10.2024 | 08.10.2025
Reagensi, izuzev za transfuziju | 404-1-110/24-44 | 112 | Reagensi i potrošni materijal za imunohemijske analizatore cobas e411, e601, e602, e801, cobas p612, e402 | 19 | ACTH CALSET | RGN211995 | pakovanje | 10 kalibracija | Roche Diagnostics | ACTH CS Elecsys V2 | 8354.9 | 20% | Adoc d.o.o. | 105-1/24 | 08.10.2024 | 08.10.2025
Reagensi, izuzev za transfuziju | 404-1-110/24-44 | 112 | Reagensi i potrošni materijal za imunohemijske analizatore cobas e411, e601, e602, e801, cobas p612, e402 | 20 | AMH PLUS | RGN211996 | pakovanje | 100 testova | Roche Diagnostics | AMH plus Elecsys cobas e 100 V2 | 191475 | 20% | Adoc d.o.o. | 105-1/24 | 08.10.2024 | 08.10.2025
Reagensi, izuzev za transfuziju | 404-1-110/24-44 | 112 | Reagensi i potrošni materijal za imunohemijske analizatore cobas e411, e601, e602, e801, cobas p612, e402 | 21 | AMH PLUS CS | RGN232649 | pakovanje | 10 kalibracija | Roche Diagnostics | AMH Plus CS Elecsys | 34021.3 | 20% | Adoc d.o.o. | 105-1/24 | 08.10.2024 | 08.10.2025
Reagensi, izuzev za transfuziju | 404-1-110/24-44 | 112 | Reagensi i potrošni materijal za imunohemijske analizatore cobas e411, e601, e602, e801, cobas p612, e402 | 22 | CORTISOL II | RGN211998 | pakovanje | 100 testova | Roche Diagnostics | Cortisol G2 Elecsys 100 | 25921 | 20% | Adoc d.o.o. | 105-1/24 | 08.10.2024 | 08.10.2025
Reagensi, izuzev za transfuziju | 404-1-110/24-44 | 112 | Reagensi i potrošni materijal za imunohemijske analizatore cobas e411, e601, e602, e801, cobas p612, e402 | 23 | CORTISOL II CALSET | RGN211999 | pakovanje | 10 kalibracija | Roche Diagnostics | Cortisol G2 Calset Elecsys | 8354.9 | 20% | Adoc d.o.o. | 105-1/24 | 08.10.2024 | 08.10.2025
Reagensi, izuzev za transfuziju | 404-1-110/24-44 | 112 | Reagensi i potrošni materijal za imunohemijske analizatore cobas e411, e601, e602, e801, cobas p612, e402 | 24 | C-PEPTIDE | RGN212000 | pakovanje | 100 testova | Roche Diagnostics | ELECSYS C-PEPTIDE | 32309.2 | 20% | Adoc d.o.o. | 105-1/24 | 08.10.2024 | 08.10.2025
Reagensi, izuzev za transfuziju | 404-1-110/24-44 | 112 | Reagensi i potrošni materijal za imunohemijske analizatore cobas e411, e601, e602, e801, cobas p612, e402 | 25 | C-PEPTIDE CALSET | RGN212001 | pakovanje | 10 kalibracija | Roche Diagnostics | ELECSYS C-PEPTIDE CALSET | 10738.7 | 20% | Adoc d.o.o. | 105-1/24 | 08.10.2024 | 08.10.2025
Reagensi, izuzev za transfuziju | 404-1-110/24-44 | 112 | Reagensi i potrošni materijal za imunohemijske analizatore cobas e411, e601, e602, e801, cobas p612, e402 | 26 | DHEA-S | RGN212002 | pakovanje | 100 testova | Roche Diagnostics | Elecsys DHEA-S RP | 32679.5 | 20% | Adoc d.o.o. | 105-1/24 | 08.10.2024 | 08.10.2025
Reagensi, izuzev za transfuziju | 404-1-110/24-44 | 112 | Reagensi i potrošni materijal za imunohemijske analizatore cobas e411, e601, e602, e801, cobas p612, e402 | 27 | DHEA-S CALSET | RGN212003 | pakovanje | 10 kalibracija | Roche Diagnostics | Elecsys DHEAS CalSet | 8354.9 | 20% | Adoc d.o.o. | 105-1/24 | 08.10.2024 | 08.10.2025
Reagensi, izuzev za transfuziju | 404-1-110/24-44 | 112 | Reagensi i potrošni materijal za imunohemijske analizatore cobas e411, e601, e602, e801, cobas p612, e402 | 28 | ESTRADIOL III | RGN212004 | pakovanje | 100 testova | Roche Diagnostics | Estradiol G3 Elecsys cobas e100 | 26777.7 | 20% | Adoc d.o.o. | 105-1/24 | 08.10.2024 | 08.10.2025
Reagensi, izuzev za transfuziju | 404-1-110/24-44 | 112 | Reagensi i potrošni materijal za imunohemijske analizatore cobas e411, e601, e602, e801, cobas p612, e402 | 29 | ESTRADIOL III CALSET | RGN212005 | pakovanje | 10 kalibracija | Roche Diagnostics | Estradiol G3 CS Elecsys | 8354.9 | 20% | Adoc d.o.o. | 105-1/24 | 08.10.2024 | 08.10.2025
Reagensi, izuzev za transfuziju | 404-1-110/24-44 | 112 | Reagensi i potrošni materijal za imunohemijske analizatore cobas e411, e601, e602, e801, cobas p612, e402 | 30 | FSH | RGN212006 | pakovanje | 100 testova | Roche Diagnostics | FSH Elecsys cobas e 100 V2 | 19880 | 20% | Adoc d.o.o. | 105-1/24 | 08.10.2024 | 08.10.2025
Reagensi, izuzev za transfuziju | 404-1-110/24-44 | 112 | Reagensi i potrošni materijal za imunohemijske analizatore cobas e411, e601, e602, e801, cobas p612, e402 | 31 | FSH CALSET | RGN212007 | pakovanje | 10 kalibracija | Roche Diagnostics | FSH CS Elecsys V3 | 8354.9 | 20% | Adoc d.o.o. | 105-1/24 | 08.10.2024 | 08.10.2025
Reagensi, izuzev za transfuziju | 404-1-110/24-44 | 112 | Reagensi i potrošni materijal za imunohemijske analizatore cobas e411, e601, e602, e801, cobas p612, e402 | 32 | HCG+β | RGN212008 | pakovanje | 100 testova | Roche Diagnostics | ELECSYS HCG+B, 100 Tests | 35062.3 | 20% | Adoc d.o.o. | 105-1/24 | 08.10.2024 | 08.10.2025
Reagensi, izuzev za transfuziju | 404-1-110/24-44 | 112 | Reagensi i potrošni materijal za imunohemijske analizatore cobas e411, e601, e602, e801, cobas p612, e402 | 33 | HCG+β CALSET | RGN212009 | pakovanje | 10 kalibracija | Roche Diagnostics | ELECSYS HCG+B CALSET | 8354.9 | 20% | Adoc d.o.o. | 105-1/24 | 08.10.2024 | 08.10.2025
Reagensi, izuzev za transfuziju | 404-1-110/24-44 | 112 | Reagensi i potrošni materijal za imunohemijske analizatore cobas e411, e601, e602, e801, cobas p612, e402 | 34 | HGH | RGN212010 | pakovanje | 100 testova | Roche Diagnostics | hGH Elecsys cobas e100 | 53461.2 | 20% | Adoc d.o.o. | 105-1/24 | 08.10.2024 | 08.10.2025
Reagensi, izuzev za transfuziju | 404-1-110/24-44 | 112 | Reagensi i potrošni materijal za imunohemijske analizatore cobas e411, e601, e602, e801, cobas p612, e402 | 35 | HGH CALSET | RGN212011 | pakovanje | 10 kalibracija | Roche Diagnostics | hGH CalSet Elecsys | 8354.9 | 20% | Adoc d.o.o. | 105-1/24 | 08.10.2024 | 08.10.2025
Reagensi, izuzev za transfuziju | 404-1-110/24-44 | 112 | Reagensi i potrošni materijal za imunohemijske analizatore cobas e411, e601, e602, e801, cobas p612, e402 | 36 | IGF-1 | RGN212012 | pakovanje | 100 testova | Roche Diagnostics | IGF-1 Elecsys cobas e 100 | 56933.6 | 20% | Adoc d.o.o. | 105-1/24 | 08.10.2024 | 08.10.2025
Reagensi, izuzev za transfuziju | 404-1-110/24-44 | 112 | Reagensi i potrošni materijal za imunohemijske analizatore cobas e411, e601, e602, e801, cobas p612, e402 | 37 | IGF-1 CALSET | RGN212013 | pakovanje | 10 kalibracija | Roche Diagnostics | IGF-1 CS Elecsys | 56933.6 | 20% | Adoc d.o.o. | 105-1/24 | 08.10.2024 | 08.10.2025
Reagensi, izuzev za transfuziju | 404-1-110/24-44 | 112 | Reagensi i potrošni materijal za imunohemijske analizatore cobas e411, e601, e602, e801, cobas p612, e402 | 38 | INSULIN | RGN212014 | pakovanje | 100 testova | Roche Diagnostics | Elecsys Insulin, 100 Tests | 37862.6 | 20% | Adoc d.o.o. | 105-1/24 | 08.10.2024 | 08.10.2025
Reagensi, izuzev za transfuziju | 404-1-110/24-44 | 112 | Reagensi i potrošni materijal za imunohemijske analizatore cobas e411, e601, e602, e801, cobas p612, e402 | 39 | INSULIN CALSET | RGN212015 | pakovanje | 10 kalibracija | Roche Diagnostics | Elecsys Insulin CalSet | 8354.9 | 20% | Adoc d.o.o. | 105-1/24 | 08.10.2024 | 08.10.2025
Reagensi, izuzev za transfuziju | 404-1-110/24-44 | 112 | Reagensi i potrošni materijal za imunohemijske analizatore cobas e411, e601, e602, e801, cobas p612, e402 | 40 | LH | RGN212016 | pakovanje | 100 testova | Roche Diagnostics | ELECSYS LH, 100 Tests | 19880 | 20% | Adoc d.o.o. | 105-1/24 | 08.10.2024 | 08.10.2025
Reagensi, izuzev za transfuziju | 404-1-110/24-44 | 112 | Reagensi i potrošni materijal za imunohemijske analizatore cobas e411, e601, e602, e801, cobas p612, e402 | 41 | LH CALSET | RGN212017 | pakovanje | 10 kalibracija | Roche Diagnostics | ELECSYS LH CALSET 2.GEN | 8354.9 | 20% | Adoc d.o.o. | 105-1/24 | 08.10.2024 | 08.10.2025
Reagensi, izuzev za transfuziju | 404-1-110/24-44 | 112 | Reagensi i potrošni materijal za imunohemijske analizatore cobas e411, e601, e602, e801, cobas p612, e402 | 42 | PROGESTERONE III | RGN212018 | pakovanje | 100 testova | Roche Diagnostics | Progesterone G3 Elecsys cobas e 100 | 26777.7 | 20% | Adoc d.o.o. | 105-1/24 | 08.10.2024 | 08.10.2025
Reagensi, izuzev za transfuziju | 404-1-110/24-44 | 112 | Reagensi i potrošni materijal za imunohemijske analizatore cobas e411, e601, e602, e801, cobas p612, e402 | 43 | PROGESTERONE III CALSET | RGN212019 | pakovanje | 10 kalibracija | Roche Diagnostics | Progesterone G3 CS Elecsys | 8354.9 | 20% | Adoc d.o.o. | 105-1/24 | 08.10.2024 | 08.10.2025
Reagensi, izuzev za transfuziju | 404-1-110/24-44 | 112 | Reagensi i potrošni materijal za imunohemijske analizatore cobas e411, e601, e602, e801, cobas p612, e402 | 44 | PROLACTIN | RGN212020 | pakovanje | 100 testova | Roche Diagnostics | Elecsys prolactin, 100 Tests | 21685.5 | 20% | Adoc d.o.o. | 105-1/24 | 08.10.2024 | 08.10.2025
Reagensi, izuzev za transfuziju | 404-1-110/24-44 | 112 | Reagensi i potrošni materijal za imunohemijske analizatore cobas e411, e601, e602, e801, cobas p612, e402 | 45 | PROLACTIN CALSET | RGN212021 | pakovanje | 10 kalibracija | Roche Diagnostics | Elecsys prolactin calset | 8354.9 | 20% | Adoc d.o.o. | 105-1/24 | 08.10.2024 | 08.10.2025
Reagensi, izuzev za transfuziju | 404-1-110/24-44 | 112 | Reagensi i potrošni materijal za imunohemijske analizatore cobas e411, e601, e602, e801, cobas p612, e402 | 46 | SHBG | RGN212022 | pakovanje | 100 testova | Roche Diagnostics | ELECSYS SHBG | 55058.5 | 20% | Adoc d.o.o. | 105-1/24 | 08.10.2024 | 08.10.2025
Reagensi, izuzev za transfuziju | 404-1-110/24-44 | 112 | Reagensi i potrošni materijal za imunohemijske analizatore cobas e411, e601, e602, e801, cobas p612, e402 | 47 | SHBG CALSET | RGN212023 | pakovanje | 10 kalibracija | Roche Diagnostics | ELECSYS SHBG CALSET | 13353.9 | 20% | Adoc d.o.o. | 105-1/24 | 08.10.2024 | 08.10.2025
Reagensi, izuzev za transfuziju | 404-1-110/24-44 | 112 | Reagensi i potrošni materijal za imunohemijske analizatore cobas e411, e601, e602, e801, cobas p612, e402 | 48 | TESTOSTERONE | RGN212024 | pakovanje | 100 testova | Roche Diagnostics | Testosterone G2 Elecsys cobas e 100 | 30641.7 | 20% | Adoc d.o.o. | 105-1/24 | 08.10.2024 | 08.10.2025
Reagensi, izuzev za transfuziju | 404-1-110/24-44 | 112 | Reagensi i potrošni materijal za imunohemijske analizatore cobas e411, e601, e602, e801, cobas p612, e402 | 49 | TESTOSTERONE CALSET | RGN212025 | pakovanje | 10 kalibracija | Roche Diagnostics | Elecsys Testosterone CS | 8354.9 | 20% | Adoc d.o.o. | 105-1/24 | 08.10.2024 | 08.10.2025
Reagensi, izuzev za transfuziju | 404-1-110/24-44 | 112 | Reagensi i potrošni materijal za imunohemijske analizatore cobas e411, e601, e602, e801, cobas p612, e402 | 50 | FREE β-HCG | RGN212026 | pakovanje | 100 testova | Roche Diagnostics | Free HCGbeta Elecsys cobas e 100 V2 | 62790 | 20% | Adoc d.o.o. | 105-1/24 | 08.10.2024 | 08.10.2025
Reagensi, izuzev za transfuziju | 404-1-110/24-44 | 112 | Reagensi i potrošni materijal za imunohemijske analizatore cobas e411, e601, e602, e801, cobas p612, e402 | 51 | FREE β-HCG CALSET | RGN212027 | pakovanje | 10 kalibracija | Roche Diagnostics | ELECSYS FREE BETA HCG CS | 8354.9 | 20% | Adoc d.o.o. | 105-1/24 | 08.10.2024 | 08.10.2025
Reagensi, izuzev za transfuziju | 404-1-110/24-44 | 112 | Reagensi i potrošni materijal za imunohemijske analizatore cobas e411, e601, e602, e801, cobas p612, e402 | 52 | PAPP-A | RGN212028 | pakovanje | 100 testova | Roche Diagnostics | PAPP-A Elecsys cobas e 100 V2 | 80500 | 20% | Adoc d.o.o. | 105-1/24 | 08.10.2024 | 08.10.2025
Reagensi, izuzev za transfuziju | 404-1-110/24-44 | 112 | Reagensi i potrošni materijal za imunohemijske analizatore cobas e411, e601, e602, e801, cobas p612, e402 | 53 | PAPP-A CALSET | RGN212029 | pakovanje | 10 kalibracija | Roche Diagnostics | ELECSYS PAPP-A CS | 8354.9 | 20% | Adoc d.o.o. | 105-1/24 | 08.10.2024 | 08.10.2025
Reagensi, izuzev za transfuziju | 404-1-110/24-44 | 112 | Reagensi i potrošni materijal za imunohemijske analizatore cobas e411, e601, e602, e801, cobas p612, e402 | 54 | PLGF | RGN212030 | pakovanje | 100 testova | Roche Diagnostics | PLGF Elecsys, cobas e | 286870.9 | 20% | Adoc d.o.o. | 105-1/24 | 08.10.2024 | 08.10.2025
Reagensi, izuzev za transfuziju | 404-1-110/24-44 | 112 | Reagensi i potrošni materijal za imunohemijske analizatore cobas e411, e601, e602, e801, cobas p612, e402 | 55 | PLGF CALSET | RGN212031 | pakovanje | 10 kalibracija | Roche Diagnostics | PLGF CS Elecsys | 7101.6 | 20% | Adoc d.o.o. | 105-1/24 | 08.10.2024 | 08.10.2025
Reagensi, izuzev za transfuziju | 404-1-110/24-44 | 112 | Reagensi i potrošni materijal za imunohemijske analizatore cobas e411, e601, e602, e801, cobas p612, e402 | 56 | SFLT-1 | RGN212032 | pakovanje | 100 testova | Roche Diagnostics | sFlt-1 Elecsys, cobas e | 286870.9 | 20% | Adoc d.o.o. | 105-1/24 | 08.10.2024 | 08.10.2025
Reagensi, izuzev za transfuziju | 404-1-110/24-44 | 112 | Reagensi i potrošni materijal za imunohemijske analizatore cobas e411, e601, e602, e801, cobas p612, e402 | 57 | SFLT-1 CALSET | RGN212033 | pakovanje | 10 kalibracija | Roche Diagnostics | sFlt-1 CS Elecsys, cobas e | 7101.6 | 20% | Adoc d.o.o. | 105-1/24 | 08.10.2024 | 08.10.2025
Reagensi, izuzev za transfuziju | 404-1-110/24-44 | 112 | Reagensi i potrošni materijal za imunohemijske analizatore cobas e411, e601, e602, e801, cobas p612, e402 | 58 | AFP | RGN212034 | pakovanje | 100 testova | Roche Diagnostics | ELECSYS AFP, 100 Tests | 23838.3 | 20% | Adoc d.o.o. | 105-1/24 | 08.10.2024 | 08.10.2025
Reagensi, izuzev za transfuziju | 404-1-110/24-44 | 112 | Reagensi i potrošni materijal za imunohemijske analizatore cobas e411, e601, e602, e801, cobas p612, e402 | 59 | AFP CALSET | RGN212035 | pakovanje | 10 kalibracija | Roche Diagnostics | ELECSYS AFP CalSet Gen.2.1 | 8354.9 | 20% | Adoc d.o.o. | 105-1/24 | 08.10.2024 | 08.10.2025
Reagensi, izuzev za transfuziju | 404-1-110/24-44 | 112 | Reagensi i potrošni materijal za imunohemijske analizatore cobas e411, e601, e602, e801, cobas p612, e402 | 60 | CALCITONIN | RGN212036 | pakovanje | 100 testova | Roche Diagnostics | Calcitonin Elecsys cobas e 100 V2 | 59016.8 | 20% | Adoc d.o.o. | 105-1/24 | 08.10.2024 | 08.10.2025
Reagensi, izuzev za transfuziju | 404-1-110/24-44 | 112 | Reagensi i potrošni materijal za imunohemijske analizatore cobas e411, e601, e602, e801, cobas p612, e402 | 61 | CALCITONIN CALSET | RGN212037 | pakovanje | 10 kalibracija | Roche Diagnostics | Calcitonin CS Elecsys V2 | 11571.9 | 20% | Adoc d.o.o. | 105-1/24 | 08.10.2024 | 08.10.2025
Reagensi, izuzev za transfuziju | 404-1-110/24-44 | 112 | Reagensi i potrošni materijal za imunohemijske analizatore cobas e411, e601, e602, e801, cobas p612, e402 | 62 | CA 125 II | RGN212038 | pakovanje | 100 testova | Roche Diagnostics | CA 125 G2 Elecsys cobas | 43533.2 | 20% | Adoc d.o.o. | 105-1/24 | 08.10.2024 | 08.10.2025
Reagensi, izuzev za transfuziju | 404-1-110/24-44 | 112 | Reagensi i potrošni materijal za imunohemijske analizatore cobas e411, e601, e602, e801, cobas p612, e402 | 63 | CA 125 II CALSET | RGN212039 | pakovanje | 10 kalibracija | Roche Diagnostics | CA 125 G2 CS Elecsys | 8354.9 | 20% | Adoc d.o.o. | 105-1/24 | 08.10.2024 | 08.10.2025
Reagensi, izuzev za transfuziju | 404-1-110/24-44 | 112 | Reagensi i potrošni materijal za imunohemijske analizatore cobas e411, e601, e602, e801, cobas p612, e402 | 64 | CA 15-3 | RGN212040 | pakovanje | 100 testova | Roche Diagnostics | ELECSYS CA 15-3, 100 Tests | 55239.5 | 20% | Adoc d.o.o. | 105-1/24 | 08.10.2024 | 08.10.2025
Reagensi, izuzev za transfuziju | 404-1-110/24-44 | 112 | Reagensi i potrošni materijal za imunohemijske analizatore cobas e411, e601, e602, e801, cobas p612, e402 | 65 | CA 15-3 CALSET | RGN212041 | pakovanje | 10 kalibracija | Roche Diagnostics | ELECSYS CA 15-3 II CALSET | 8354.9 | 20% | Adoc d.o.o. | 105-1/24 | 08.10.2024 | 08.10.2025
Reagensi, izuzev za transfuziju | 404-1-110/24-44 | 112 | Reagensi i potrošni materijal za imunohemijske analizatore cobas e411, e601, e602, e801, cobas p612, e402 | 66 | CA 19-9 | RGN212042 | pakovanje | 100 testova | Roche Diagnostics | ELECSYS CA 19-9, 100 Tests | 44968.4 | 20% | Adoc d.o.o. | 105-1/24 | 08.10.2024 | 08.10.2025
Reagensi, izuzev za transfuziju | 404-1-110/24-44 | 112 | Reagensi i potrošni materijal za imunohemijske analizatore cobas e411, e601, e602, e801, cobas p612, e402 | 67 | CA 19-9 CALSET | RGN212043 | pakovanje | 10 kalibracija | Roche Diagnostics | ELECSYS CA 19-9 CALSET | 8354.9 | 20% | Adoc d.o.o. | 105-1/24 | 08.10.2024 | 08.10.2025
Reagensi, izuzev za transfuziju | 404-1-110/24-44 | 112 | Reagensi i potrošni materijal za imunohemijske analizatore cobas e411, e601, e602, e801, cobas p612, e402 | 68 | CA 72-4 | RGN212044 | pakovanje | 100 testova | Roche Diagnostics | CA 72-4 Elecsys cobas e 100 V2 | 61353.6 | 20% | Adoc d.o.o. | 105-1/24 | 08.10.2024 | 08.10.2025
Reagensi, izuzev za transfuziju | 404-1-110/24-44 | 112 | Reagensi i potrošni materijal za imunohemijske analizatore cobas e411, e601, e602, e801, cobas p612, e402 | 69 | CA 72-4 CALSET | RGN212045 | pakovanje | 10 kalibracija | Roche Diagnostics | CA 72-4 CS Elecsys V2 | 8354.9 | 20% | Adoc d.o.o. | 105-1/24 | 08.10.2024 | 08.10.2025
Reagensi, izuzev za transfuziju | 404-1-110/24-44 | 112 | Reagensi i potrošni materijal za imunohemijske analizatore cobas e411, e601, e602, e801, cobas p612, e402 | 70 | CEA | RGN212046 | pakovanje | 100 testova | Roche Diagnostics | ELECSYS CEA, 100 Tests | 34067.6 | 20% | Adoc d.o.o. | 105-1/24 | 08.10.2024 | 08.10.2025
Reagensi, izuzev za transfuziju | 404-1-110/24-44 | 112 | Reagensi i potrošni materijal za imunohemijske analizatore cobas e411, e601, e602, e801, cobas p612, e402 | 71 | CEA CALSET | RGN212047 | pakovanje | 10 kalibracija | Roche Diagnostics | ELECSYS CEA CALSET 2.GEN. | 8354.9 | 20% | Adoc d.o.o. | 105-1/24 | 08.10.2024 | 08.10.2025
Reagensi, izuzev za transfuziju | 404-1-110/24-44 | 112 | Reagensi i potrošni materijal za imunohemijske analizatore cobas e411, e601, e602, e801, cobas p612, e402 | 72 | CYFRA 21-1 | RGN212048 | pakovanje | 100 testova | Roche Diagnostics | ELECSYS CYFRA | 76027.6 | 20% | Adoc d.o.o. | 105-1/24 | 08.10.2024 | 08.10.2025
Reagensi, izuzev za transfuziju | 404-1-110/24-44 | 112 | Reagensi i potrošni materijal za imunohemijske analizatore cobas e411, e601, e602, e801, cobas p612, e402 | 73 | CYFRA 21-1 CALSET | RGN212049 | pakovanje | 10 kalibracija | Roche Diagnostics | ELECSYS CYFRA CalSet Gen.II | 8354.9 | 20% | Adoc d.o.o. | 105-1/24 | 08.10.2024 | 08.10.2025
Reagensi, izuzev za transfuziju | 404-1-110/24-44 | 112 | Reagensi i potrošni materijal za imunohemijske analizatore cobas e411, e601, e602, e801, cobas p612, e402 | 74 | HE-4 | RGN212050 | pakovanje | 100 testova | Roche Diagnostics | HE4 Elecsys, cobas e100 | 82622.9 | 20% | Adoc d.o.o. | 105-1/24 | 08.10.2024 | 08.10.2025
Reagensi, izuzev za transfuziju | 404-1-110/24-44 | 112 | Reagensi i potrošni materijal za imunohemijske analizatore cobas e411, e601, e602, e801, cobas p612, e402 | 75 | HE-4 CALSET | RGN212051 | pakovanje | 10 kalibracija | Roche Diagnostics | HE4 CalSet Elecsys | 8354.9 | 20% | Adoc d.o.o. | 105-1/24 | 08.10.2024 | 08.10.2025
Reagensi, izuzev za transfuziju | 404-1-110/24-44 | 112 | Reagensi i potrošni materijal za imunohemijske analizatore cobas e411, e601, e602, e801, cobas p612, e402 | 76 | NSE | RGN212052 | pakovanje | 100 testova | Roche Diagnostics | Elecsys NSE RackPack | 45848.2 | 20% | Adoc d.o.o. | 105-1/24 | 08.10.2024 | 08.10.2025
Reagensi, izuzev za transfuziju | 404-1-110/24-44 | 112 | Reagensi i potrošni materijal za imunohemijske analizatore cobas e411, e601, e602, e801, cobas p612, e402 | 77 | NSE CALSET | RGN212053 | pakovanje | 10 kalibracija | Roche Diagnostics | Elecsys NSE CalSet | 8354.9 | 20% | Adoc d.o.o. | 105-1/24 | 08.10.2024 | 08.10.2025
Reagensi, izuzev za transfuziju | 404-1-110/24-44 | 112 | Reagensi i potrošni materijal za imunohemijske analizatore cobas e411, e601, e602, e801, cobas p612, e402 | 78 | PIVKA-II | RGN212054 | pakovanje | 100 testova | Roche Diagnostics | Elecsys PIVKA-II | 89355 | 20% | Adoc d.o.o. | 105-1/24 | 08.10.2024 | 08.10.2025
Reagensi, izuzev za transfuziju | 404-1-110/24-44 | 112 | Reagensi i potrošni materijal za imunohemijske analizatore cobas e411, e601, e602, e801, cobas p612, e402 | 79 | PIVKA-II CALSET | RGN212055 | pakovanje | 10 kalibracija | Roche Diagnostics | CalSet PIVKA-II | 41538 | 20% | Adoc d.o.o. | 105-1/24 | 08.10.2024 | 08.10.2025
Reagensi, izuzev za transfuziju | 404-1-110/24-44 | 112 | Reagensi i potrošni materijal za imunohemijske analizatore cobas e411, e601, e602, e801, cobas p612, e402 | 80 | PSA | RGN212056 | pakovanje | 100 testova | Roche Diagnostics | Total PSA Elecsys cobas e 100v3 | 36649.3 | 20% | Adoc d.o.o. | 105-1/24 | 08.10.2024 | 08.10.2025
Reagensi, izuzev za transfuziju | 404-1-110/24-44 | 112 | Reagensi i potrošni materijal za imunohemijske analizatore cobas e411, e601, e602, e801, cobas p612, e402 | 81 | PSA CALSET | RGN212057 | pakovanje | 10 kalibracija | Roche Diagnostics | Total PSA G2 CS Elecsys | 8354.9 | 20% | Adoc d.o.o. | 105-1/24 | 08.10.2024 | 08.10.2025
Reagensi, izuzev za transfuziju | 404-1-110/24-44 | 112 | Reagensi i potrošni materijal za imunohemijske analizatore cobas e411, e601, e602, e801, cobas p612, e402 | 82 | FREE PSA | RGN212058 | pakovanje | 100 testova | Roche Diagnostics | free PSA Elecsys cobas e 100 V3 | 40347.7 | 20% | Adoc d.o.o. | 105-1/24 | 08.10.2024 | 08.10.2025
Reagensi, izuzev za transfuziju | 404-1-110/24-44 | 112 | Reagensi i potrošni materijal za imunohemijske analizatore cobas e411, e601, e602, e801, cobas p612, e402 | 83 | FREE PSA CALSET | RGN212059 | pakovanje | 10 kalibracija | Roche Diagnostics | free PSA CS Elecsys V3 | 8354.9 | 20% | Adoc d.o.o. | 105-1/24 | 08.10.2024 | 08.10.2025
Reagensi, izuzev za transfuziju | 404-1-110/24-44 | 112 | Reagensi i potrošni materijal za imunohemijske analizatore cobas e411, e601, e602, e801, cobas p612, e402 | 84 | S100 | RGN212060 | pakovanje | 100 testova | Roche Diagnostics | S 100 Elecsys 100 tests | 145101.2 | 20% | Adoc d.o.o. | 105-1/24 | 08.10.2024 | 08.10.2025
Reagensi, izuzev za transfuziju | 404-1-110/24-44 | 112 | Reagensi i potrošni materijal za imunohemijske analizatore cobas e411, e601, e602, e801, cobas p612, e402 | 85 | S100 CALSET | RGN212061 | pakovanje | 10 kalibracija | Roche Diagnostics | ELECSYS S 100 CALSET | 8354.9 | 20% | Adoc d.o.o. | 105-1/24 | 08.10.2024 | 08.10.2025
Reagensi, izuzev za transfuziju | 404-1-110/24-44 | 112 | Reagensi i potrošni materijal za imunohemijske analizatore cobas e411, e601, e602, e801, cobas p612, e402 | 86 | GDF-15 | RGN212062 | pakovanje | 100 testova | Roche Diagnostics | GDF-15 Elecsys cobas e 100 V2 | 563500 | 20% | Adoc d.o.o. | 105-1/24 | 08.10.2024 | 08.10.2025
Reagensi, izuzev za transfuziju | 404-1-110/24-44 | 112 | Reagensi i potrošni materijal za imunohemijske analizatore cobas e411, e601, e602, e801, cobas p612, e402 | 87 | GDF-15 CALSET | RGN212063 | pakovanje | 10 kalibracija | Roche Diagnostics | GDF-15 CalSet | 12071.5 | 20% | Adoc d.o.o. | 105-1/24 | 08.10.2024 | 08.10.2025
Reagensi, izuzev za transfuziju | 404-1-110/24-44 | 112 | Reagensi i potrošni materijal za imunohemijske analizatore cobas e411, e601, e602, e801, cobas p612, e402 | 88 | PRO-BNP | RGN212064 | pakovanje | 100 testova | Roche Diagnostics | proBNP G2 Elecsys cobas e 100 V2 | 185003.9 | 20% | Adoc d.o.o. | 105-1/24 | 08.10.2024 | 08.10.2025
Reagensi, izuzev za transfuziju | 404-1-110/24-44 | 112 | Reagensi i potrošni materijal za imunohemijske analizatore cobas e411, e601, e602, e801, cobas p612, e402 | 89 | PRO-BNP CALSET | RGN212065 | pakovanje | 10 kalibracija | Roche Diagnostics | proBNP G2 CS Elecsys V2 | 8354.9 | 20% | Adoc d.o.o. | 105-1/24 | 08.10.2024 | 08.10.2025
Reagensi, izuzev za transfuziju | 404-1-110/24-44 | 112 | Reagensi i potrošni materijal za imunohemijske analizatore cobas e411, e601, e602, e801, cobas p612, e402 | 90 | TROPONIN T HS STAT | RGN212066 | pakovanje | 100 testova | Roche Diagnostics | Troponin T hs STAT Elecsys cobas e100 V2 | 42262.5 | 20% | Adoc d.o.o. | 105-1/24 | 08.10.2024 | 08.10.2025
Reagensi, izuzev za transfuziju | 404-1-110/24-44 | 112 | Reagensi i potrošni materijal za imunohemijske analizatore cobas e411, e601, e602, e801, cobas p612, e402 | 91 | TROPONIN T HS STAT CALSET | RGN212067 | pakovanje | 10 kalibracija | Roche Diagnostics | Troponine T HS STAT CS | 8354.9 | 20% | Adoc d.o.o. | 105-1/24 | 08.10.2024 | 08.10.2025
Reagensi, izuzev za transfuziju | 404-1-110/24-44 | 112 | Reagensi i potrošni materijal za imunohemijske analizatore cobas e411, e601, e602, e801, cobas p612, e402 | 92 | TROPONIN I STAT | RGN212068 | pakovanje | 100 testova | Roche Diagnostics | Troponin I STAT Elecsys | 56350 | 20% | Adoc d.o.o. | 105-1/24 | 08.10.2024 | 08.10.2025
Reagensi, izuzev za transfuziju | 404-1-110/24-44 | 112 | Reagensi i potrošni materijal za imunohemijske analizatore cobas e411, e601, e602, e801, cobas p612, e402 | 93 | TROPONIN I STAT CALSET | RGN212069 | pakovanje | 10 kalibracija | Roche Diagnostics | Troponin I STAT CS Elecsys | 8354.9 | 20% | Adoc d.o.o. | 105-1/24 | 08.10.2024 | 08.10.2025
Reagensi, izuzev za transfuziju | 404-1-110/24-44 | 112 | Reagensi i potrošni materijal za imunohemijske analizatore cobas e411, e601, e602, e801, cobas p612, e402 | 94 | FERRITIN | RGN212070 | pakovanje | 100 testova | Roche Diagnostics | ELECSYS FERRITIN, 100 Tests | 26962.4 | 20% | Adoc d.o.o. | 105-1/24 | 08.10.2024 | 08.10.2025
Reagensi, izuzev za transfuziju | 404-1-110/24-44 | 112 | Reagensi i potrošni materijal za imunohemijske analizatore cobas e411, e601, e602, e801, cobas p612, e402 | 95 | FERRITIN CALSET | RGN212071 | pakovanje | 10 kalibracija | Roche Diagnostics | FERRI CS GEN.2 ELECSYS KIT | 8354.9 | 20% | Adoc d.o.o. | 105-1/24 | 08.10.2024 | 08.10.2025
Reagensi, izuzev za transfuziju | 404-1-110/24-44 | 112 | Reagensi i potrošni materijal za imunohemijske analizatore cobas e411, e601, e602, e801, cobas p612, e402 | 96 | FOLATE III | RGN212072 | pakovanje | 100 testova | Roche Diagnostics | Folate G3 Elecsys | 32911.8 | 20% | Adoc d.o.o. | 105-1/24 | 08.10.2024 | 08.10.2025
Reagensi, izuzev za transfuziju | 404-1-110/24-44 | 112 | Reagensi i potrošni materijal za imunohemijske analizatore cobas e411, e601, e602, e801, cobas p612, e402 | 97 | FOLATE CALSET III | RGN212073 | pakovanje | 10 kalibracija | Roche Diagnostics | Folate G3 CS Elecsys V2 | 8354.9 | 20% | Adoc d.o.o. | 105-1/24 | 08.10.2024 | 08.10.2025
Reagensi, izuzev za transfuziju | 404-1-110/24-44 | 112 | Reagensi i potrošni materijal za imunohemijske analizatore cobas e411, e601, e602, e801, cobas p612, e402 | 98 | VITAMIN B12 | RGN212074 | pakovanje | 100 testova | Roche Diagnostics | VITAMIN B12 Gen. 2 | 32832.5 | 20% | Adoc d.o.o. | 105-1/24 | 08.10.2024 | 08.10.2025
Reagensi, izuzev za transfuziju | 404-1-110/24-44 | 112 | Reagensi i potrošni materijal za imunohemijske analizatore cobas e411, e601, e602, e801, cobas p612, e402 | 99 | VITAMIN B12 CALSET | RGN212075 | pakovanje | 10 kalibracija | Roche Diagnostics | VITAMIN B12 CalSet Gen. 2 | 8354.9 | 20% | Adoc d.o.o. | 105-1/24 | 08.10.2024 | 08.10.2025
Reagensi, izuzev za transfuziju | 404-1-110/24-44 | 112 | Reagensi i potrošni materijal za imunohemijske analizatore cobas e411, e601, e602, e801, cobas p612, e402 | 100 | β-CROSSLAPS | RGN212076 | pakovanje | 100 testova | Roche Diagnostics | B-CrossLaps/serum Elecsys cobas e 100 V2 | 71722 | 20% | Adoc d.o.o. | 105-1/24 | 08.10.2024 | 08.10.2025
Reagensi, izuzev za transfuziju | 404-1-110/24-44 | 112 | Reagensi i potrošni materijal za imunohemijske analizatore cobas e411, e601, e602, e801, cobas p612, e402 | 101 | β-CROSSLAPS CALSET | RGN212077 | pakovanje | 10 kalibracija | Roche Diagnostics | Elecsys B-Cross Laps CalSet | 8354.9 | 20% | Adoc d.o.o. | 105-1/24 | 08.10.2024 | 08.10.2025
Reagensi, izuzev za transfuziju | 404-1-110/24-44 | 112 | Reagensi i potrošni materijal za imunohemijske analizatore cobas e411, e601, e602, e801, cobas p612, e402 | 102 | N-MID OSTEOCALCIN | RGN212078 | pakovanje | 100 testova | Roche Diagnostics | Elecsys N-MID Osteocalcin | 51796 | 20% | Adoc d.o.o. | 105-1/24 | 08.10.2024 | 08.10.2025
Reagensi, izuzev za transfuziju | 404-1-110/24-44 | 112 | Reagensi i potrošni materijal za imunohemijske analizatore cobas e411, e601, e602, e801, cobas p612, e402 | 103 | N-MID OSTEOCALCIN CALSET | RGN212079 | pakovanje | 10 kalibracija | Roche Diagnostics | Elecsys N-MID Osteocalcin CS | 8354.9 | 20% | Adoc d.o.o. | 105-1/24 | 08.10.2024 | 08.10.2025
Reagensi, izuzev za transfuziju | 404-1-110/24-44 | 112 | Reagensi i potrošni materijal za imunohemijske analizatore cobas e411, e601, e602, e801, cobas p612, e402 | 104 | P1NP | RGN212080 | pakovanje | 100 testova | Roche Diagnostics | ELECSYS P1NP | 89774.7 | 20% | Adoc d.o.o. | 105-1/24 | 08.10.2024 | 08.10.2025
Reagensi, izuzev za transfuziju | 404-1-110/24-44 | 112 | Reagensi i potrošni materijal za imunohemijske analizatore cobas e411, e601, e602, e801, cobas p612, e402 | 105 | P1NP CALSET | RGN212081 | pakovanje | 10 kalibracija | Roche Diagnostics | ELECSYS P1NP CALSET | 11919 | 20% | Adoc d.o.o. | 105-1/24 | 08.10.2024 | 08.10.2025
Reagensi, izuzev za transfuziju | 404-1-110/24-44 | 112 | Reagensi i potrošni materijal za imunohemijske analizatore cobas e411, e601, e602, e801, cobas p612, e402 | 106 | PTH | RGN212082 | pakovanje | 100 testova | Roche Diagnostics | Elecsys PTH, 100 Tests | 44026.6 | 20% | Adoc d.o.o. | 105-1/24 | 08.10.2024 | 08.10.2025
Reagensi, izuzev za transfuziju | 404-1-110/24-44 | 112 | Reagensi i potrošni materijal za imunohemijske analizatore cobas e411, e601, e602, e801, cobas p612, e402 | 107 | PTH CALSET | RGN212083 | pakovanje | 10 kalibracija | Roche Diagnostics | PTH CS Elecsys V2 | 8354.9 | 20% | Adoc d.o.o. | 105-1/24 | 08.10.2024 | 08.10.2025
Reagensi, izuzev za transfuziju | 404-1-110/24-44 | 112 | Reagensi i potrošni materijal za imunohemijske analizatore cobas e411, e601, e602, e801, cobas p612, e402 | 108 | PTH STAT | RGN212084 | pakovanje | 100 testova | Roche Diagnostics | PTH STAT Elecsys | 41436.5 | 20% | Adoc d.o.o. | 105-1/24 | 08.10.2024 | 08.10.2025
Reagensi, izuzev za transfuziju | 404-1-110/24-44 | 112 | Reagensi i potrošni materijal za imunohemijske analizatore cobas e411, e601, e602, e801, cobas p612, e402 | 109 | PTH STAT CALSET | RGN212085 | pakovanje | 10 kalibracija | Roche Diagnostics | PTH STAT CS Elecsys V2 | 6683.9 | 20% | Adoc d.o.o. | 105-1/24 | 08.10.2024 | 08.10.2025
Reagensi, izuzev za transfuziju | 404-1-110/24-44 | 112 | Reagensi i potrošni materijal za imunohemijske analizatore cobas e411, e601, e602, e801, cobas p612, e402 | 110 | PTH 1-84 | RGN212086 | pakovanje | 100 testova | Roche Diagnostics | PTH (1-84) Elecsys cobas e 100 V2 | 62870.5 | 20% | Adoc d.o.o. | 105-1/24 | 08.10.2024 | 08.10.2025
Reagensi, izuzev za transfuziju | 404-1-110/24-44 | 112 | Reagensi i potrošni materijal za imunohemijske analizatore cobas e411, e601, e602, e801, cobas p612, e402 | 111 | PTH 1-84 CALSET | RGN212087 | pakovanje | 10 kalibracija | Roche Diagnostics | PTH 1-84 Elecsys CalSet | 7519.4 | 20% | Adoc d.o.o. | 105-1/24 | 08.10.2024 | 08.10.2025
Reagensi, izuzev za transfuziju | 404-1-110/24-44 | 112 | Reagensi i potrošni materijal za imunohemijske analizatore cobas e411, e601, e602, e801, cobas p612, e402 | 112 | VITAMIN D TOTAL II | RGN212088 | pakovanje | 100 testova | Roche Diagnostics | Vitamin D total G3 Elecsys cobas e 100 | 71846.2 | 20% | Adoc d.o.o. | 105-1/24 | 08.10.2024 | 08.10.2025
Reagensi, izuzev za transfuziju | 404-1-110/24-44 | 112 | Reagensi i potrošni materijal za imunohemijske analizatore cobas e411, e601, e602, e801, cobas p612, e402 | 113 | VITAMIN D TOTAL II CALSET | RGN212089 | pakovanje | 10 kalibracija | Roche Diagnostics | Vitamin D total G3 Cs Elecsys | 8331.7 | 20% | Adoc d.o.o. | 105-1/24 | 08.10.2024 | 08.10.2025
Reagensi, izuzev za transfuziju | 404-1-110/24-44 | 112 | Reagensi i potrošni materijal za imunohemijske analizatore cobas e411, e601, e602, e801, cobas p612, e402 | 114 | ANTI-HCV | RGN212090 | pakovanje | 100 testova (kalibrator uključen) | Roche Diagnostics | Anti-HCV G2 Elecsys cobas e 100 V2 | 40485.7 | 20% | Adoc d.o.o. | 105-1/24 | 08.10.2024 | 08.10.2025
Reagensi, izuzev za transfuziju | 404-1-110/24-44 | 112 | Reagensi i potrošni materijal za imunohemijske analizatore cobas e411, e601, e602, e801, cobas p612, e402 | 115 | HBSAG | RGN212091 | pakovanje | 100 testova (kalibrator uključen) | Roche Diagnostics | HBsAg G2 Elecsys cobas e 100 V2 | 18668.9 | 20% | Adoc d.o.o. | 105-1/24 | 08.10.2024 | 08.10.2025
Reagensi, izuzev za transfuziju | 404-1-110/24-44 | 112 | Reagensi i potrošni materijal za imunohemijske analizatore cobas e411, e601, e602, e801, cobas p612, e402 | 116 | HIV COMBI PT | RGN212092 | pakovanje | 100 testova (kalibrator uključen) | Roche Diagnostics | Elecsys HIV combi PT | 28918.1 | 20% | Adoc d.o.o. | 105-1/24 | 08.10.2024 | 08.10.2025
Reagensi, izuzev za transfuziju | 404-1-110/24-44 | 112 | Reagensi i potrošni materijal za imunohemijske analizatore cobas e411, e601, e602, e801, cobas p612, e402 | 117 | EVEROLIMUS | RGN212093 | pakovanje | 100 testova | Roche Diagnostics | EVEROLIMUS 100 test | 115718.7 | 20% | Adoc d.o.o. | 105-1/24 | 08.10.2024 | 08.10.2025
Reagensi, izuzev za transfuziju | 404-1-110/24-44 | 112 | Reagensi i potrošni materijal za imunohemijske analizatore cobas e411, e601, e602, e801, cobas p612, e402 | 118 | EVEROLIMUS CALSET | RGN212094 | pakovanje | 10 kalibracija | Roche Diagnostics | EVEROLIMUS CALSET | 113404.3 | 20% | Adoc d.o.o. | 105-1/24 | 08.10.2024 | 08.10.2025
Reagensi, izuzev za transfuziju | 404-1-110/24-44 | 112 | Reagensi i potrošni materijal za imunohemijske analizatore cobas e411, e601, e602, e801, cobas p612, e402 | 119 | TACROLIMUS | RGN212095 | pakovanje | 100 testova | Roche Diagnostics | Tacrolimus Elecsys cobas e 100t | 90723.5 | 20% | Adoc d.o.o. | 105-1/24 | 08.10.2024 | 08.10.2025
Reagensi, izuzev za transfuziju | 404-1-110/24-44 | 112 | Reagensi i potrošni materijal za imunohemijske analizatore cobas e411, e601, e602, e801, cobas p612, e402 | 120 | TACROLIMUS CALSET | RGN212096 | pakovanje | 10 kalibracija | Roche Diagnostics | Tacrolimus CS Elecsys | 69662.6 | 20% | Adoc d.o.o. | 105-1/24 | 08.10.2024 | 08.10.2025
Reagensi, izuzev za transfuziju | 404-1-110/24-44 | 112 | Reagensi i potrošni materijal za imunohemijske analizatore cobas e411, e601, e602, e801, cobas p612, e402 | 121 | IL-6 | RGN212097 | pakovanje | 100 testova | Roche Diagnostics | IL 6 Elecsys, cobas e | 72903.1 | 20% | Adoc d.o.o. | 105-1/24 | 08.10.2024 | 08.10.2025
Reagensi, izuzev za transfuziju | 404-1-110/24-44 | 112 | Reagensi i potrošni materijal za imunohemijske analizatore cobas e411, e601, e602, e801, cobas p612, e402 | 122 | IL-6 CALSET | RGN212098 | pakovanje | 10 kalibracija | Roche Diagnostics | IL 6 CS Elecsys, cobas e | 12497.6 | 20% | Adoc d.o.o. | 105-1/24 | 08.10.2024 | 08.10.2025
Reagensi, izuzev za transfuziju | 404-1-110/24-44 | 112 | Reagensi i potrošni materijal za imunohemijske analizatore cobas e411, e601, e602, e801, cobas p612, e402 | 123 | PROCALCITONIN | RGN212099 | pakovanje | 100 testova (kalib. i kontrola uključeni) | Roche Diagnostics | PCT Brahms (Roche) Elecsys cobas e100 V2 | 68852.8 | 20% | Adoc d.o.o. | 105-1/24 | 08.10.2024 | 08.10.2025
Reagensi, izuzev za transfuziju | 404-1-110/24-44 | 112 | Reagensi i potrošni materijal za imunohemijske analizatore cobas e411, e601, e602, e801, cobas p612, e402 | 124 | ANTI-CCP | RGN212100 | pakovanje | 100 testova (kalibrator uključen) | Roche Diagnostics | Anti-CCP Elecsys, cobas e | 52134.5 | 20% | Adoc d.o.o. | 105-1/24 | 08.10.2024 | 08.10.2025
Reagensi, izuzev za transfuziju | 404-1-110/24-44 | 112 | Reagensi i potrošni materijal za imunohemijske analizatore cobas e411, e601, e602, e801, cobas p612, e402 | 125 | IGE | RGN212101 | pakovanje | 100 testova | Roche Diagnostics | ELECSYS IGE, 100 Tests | 25596.6 | 20% | Adoc d.o.o. | 105-1/24 | 08.10.2024 | 08.10.2025
Reagensi, izuzev za transfuziju | 404-1-110/24-44 | 112 | Reagensi i potrošni materijal za imunohemijske analizatore cobas e411, e601, e602, e801, cobas p612, e402 | 126 | IGE CALSET | RGN212102 | pakovanje | 10 kalibracija | Roche Diagnostics | IgE CS Elecsys,cobas | 8354.9 | 20% | Adoc d.o.o. | 105-1/24 | 08.10.2024 | 08.10.2025
Reagensi, izuzev za transfuziju | 404-1-110/24-44 | 112 | Reagensi i potrošni materijal za imunohemijske analizatore cobas e411, e601, e602, e801, cobas p612, e402 | 127 | PRECICONTROL AMH PLUS | RGN212103 | pakovanje | 4 x 2.0 mL | Roche Diagnostics | AMH Plus PC Elecsys | 41658.7 | 20% | Adoc d.o.o. | 105-1/24 | 08.10.2024 | 08.10.2025
Reagensi, izuzev za transfuziju | 404-1-110/24-44 | 112 | Reagensi i potrošni materijal za imunohemijske analizatore cobas e411, e601, e602, e801, cobas p612, e402 | 128 | PRECICONTROL ANTI-CCP | RGN212104 | pakovanje | 4 x 2.0 mL | Roche Diagnostics | PreciControl anti-CCP Elecsys, cobas e | 24995.2 | 20% | Adoc d.o.o. | 105-1/24 | 08.10.2024 | 08.10.2025
Reagensi, izuzev za transfuziju | 404-1-110/24-44 | 112 | Reagensi i potrošni materijal za imunohemijske analizatore cobas e411, e601, e602, e801, cobas p612, e402 | 129 | PRECICONTROL ANTI-HCV | RGN212105 | pakovanje | 16 x 1.3 mL | Roche Diagnostics | PreciControl Anti-HCV Elecsys, cobas e | 8790 | 20% | Adoc d.o.o. | 105-1/24 | 08.10.2024 | 08.10.2025
Reagensi, izuzev za transfuziju | 404-1-110/24-44 | 112 | Reagensi i potrošni materijal za imunohemijske analizatore cobas e411, e601, e602, e801, cobas p612, e402 | 130 | PRECICONTROL CARDIAC | RGN212106 | pakovanje | 4 x 2.0 mL | Roche Diagnostics | PreciControl Cardiac G.4 | 9049.2 | 20% | Adoc d.o.o. | 105-1/24 | 08.10.2024 | 08.10.2025
Reagensi, izuzev za transfuziju | 404-1-110/24-44 | 112 | Reagensi i potrošni materijal za imunohemijske analizatore cobas e411, e601, e602, e801, cobas p612, e402 | 131 | PRECICONTROL GROWTH | RGN212107 | pakovanje | 4 x 3.0 mL | Roche Diagnostics | PreciControl Growth Elecsys cobas e | 34902.7 | 20% | Adoc d.o.o. | 105-1/24 | 08.10.2024 | 08.10.2025
Reagensi, izuzev za transfuziju | 404-1-110/24-44 | 112 | Reagensi i potrošni materijal za imunohemijske analizatore cobas e411, e601, e602, e801, cobas p612, e402 | 132 | PRECICONTROL HBSAG | RGN212108 | pakovanje | 16 x 1.3 mL | Roche Diagnostics | Precicontrol HBsAg Gen.2 Elecsys cobas | 14395.4 | 20% | Adoc d.o.o. | 105-1/24 | 08.10.2024 | 08.10.2025
Reagensi, izuzev za transfuziju | 404-1-110/24-44 | 112 | Reagensi i potrošni materijal za imunohemijske analizatore cobas e411, e601, e602, e801, cobas p612, e402 | 133 | PRECICONTROL HE-4 | RGN212109 | pakovanje | 4 x 1.0 mL | Roche Diagnostics | Precicontrol HE4 Elecsys | 9720.3 | 20% | Adoc d.o.o. | 105-1/24 | 08.10.2024 | 08.10.2025
Reagensi, izuzev za transfuziju | 404-1-110/24-44 | 112 | Reagensi i potrošni materijal za imunohemijske analizatore cobas e411, e601, e602, e801, cobas p612, e402 | 134 | PRECICONTROL HIV | RGN212110 | pakovanje | 6 x 2.0 mL | Roche Diagnostics | HIV PC G2 Elecsys | 14788.8 | 20% | Adoc d.o.o. | 105-1/24 | 08.10.2024 | 08.10.2025
Reagensi, izuzev za transfuziju | 404-1-110/24-44 | 112 | Reagensi i potrošni materijal za imunohemijske analizatore cobas e411, e601, e602, e801, cobas p612, e402 | 135 | PRECICONTROL ISD | RGN212111 | pakovanje | 3 x 3.0 mL | Roche Diagnostics | PRECICONTROL ISD Elecsys | 56702.1 | 20% | Adoc d.o.o. | 105-1/24 | 08.10.2024 | 08.10.2025
Reagensi, izuzev za transfuziju | 404-1-110/24-44 | 112 | Reagensi i potrošni materijal za imunohemijske analizatore cobas e411, e601, e602, e801, cobas p612, e402 | 136 | PRECICONTROL ISD-EVEROLIMUS | RGN212112 | pakovanje | 3 x 3.0 mL | Roche Diagnostics | EVEROLIMUS PRECICONTROL | 40961.9 | 20% | Adoc d.o.o. | 105-1/24 | 08.10.2024 | 08.10.2025
Reagensi, izuzev za transfuziju | 404-1-110/24-44 | 112 | Reagensi i potrošni materijal za imunohemijske analizatore cobas e411, e601, e602, e801, cobas p612, e402 | 137 | PRECICONTROL MATERNAL CARE | RGN212113 | pakovanje | 6 x 2.0 mL | Roche Diagnostics | PRECICONTROL MATERNAL CARE | 23143.7 | 20% | Adoc d.o.o. | 105-1/24 | 08.10.2024 | 08.10.2025
Reagensi, izuzev za transfuziju | 404-1-110/24-44 | 112 | Reagensi i potrošni materijal za imunohemijske analizatore cobas e411, e601, e602, e801, cobas p612, e402 | 138 | PRECICONTROL MULTIMARKER | RGN212114 | pakovanje | 6 x 2.0 mL | Roche Diagnostics | PreciControl Multimarker | 24300.9 | 20% | Adoc d.o.o. | 105-1/24 | 08.10.2024 | 08.10.2025
Reagensi, izuzev za transfuziju | 404-1-110/24-44 | 112 | Reagensi i potrošni materijal za imunohemijske analizatore cobas e411, e601, e602, e801, cobas p612, e402 | 139 | PRECICONTROL THYROAB | RGN212115 | pakovanje | 4 x 2.0 mL | Roche Diagnostics | Precicontrol Thyro AB G2 | 29161.1 | 20% | Adoc d.o.o. | 105-1/24 | 08.10.2024 | 08.10.2025
Reagensi, izuzev za transfuziju | 404-1-110/24-44 | 112 | Reagensi i potrošni materijal za imunohemijske analizatore cobas e411, e601, e602, e801, cobas p612, e402 | 140 | PRECICONTROL TROPONIN | RGN212116 | pakovanje | 4 x 2.0 mL | Roche Diagnostics | Precicontrol Troponine | 4374.1 | 20% | Adoc d.o.o. | 105-1/24 | 08.10.2024 | 08.10.2025
Reagensi, izuzev za transfuziju | 404-1-110/24-44 | 112 | Reagensi i potrošni materijal za imunohemijske analizatore cobas e411, e601, e602, e801, cobas p612, e402 | 141 | PRECICONTROL TUMOR MARKER | RGN212117 | pakovanje | 4 x 3.0 mL | Roche Diagnostics | PRECICONTROL TUMOR MARKER ELEC | 14649.8 | 20% | Adoc d.o.o. | 105-1/24 | 08.10.2024 | 08.10.2025
Reagensi, izuzev za transfuziju | 404-1-110/24-44 | 112 | Reagensi i potrošni materijal za imunohemijske analizatore cobas e411, e601, e602, e801, cobas p612, e402 | 142 | PRECICONTROL UNIVERSAL | RGN212118 | pakovanje | 4 x 3.0 mL | Roche Diagnostics | PreciControl Universal G.2 | 4165.8 | 20% | Adoc d.o.o. | 105-1/24 | 08.10.2024 | 08.10.2025
Reagensi, izuzev za transfuziju | 404-1-110/24-44 | 112 | Reagensi i potrošni materijal za imunohemijske analizatore cobas e411, e601, e602, e801, cobas p612, e402 | 143 | PRECICONTROL VARIA | RGN212119 | pakovanje | 4 x 3.0 mL | Roche Diagnostics | Precicontrol Varia | 46171.7 | 20% | Adoc d.o.o. | 105-1/24 | 08.10.2024 | 08.10.2025
Reagensi, izuzev za transfuziju | 404-1-110/24-44 | 112 | Reagensi i potrošni materijal za imunohemijske analizatore cobas e411, e601, e602, e801, cobas p612, e402 | 144 | PRECICONTROL VITAMIN D TOTAL II | RGN232650 | pakovanje | 6 x 1.0 mL | Roche Diagnostics | Vitamin D total G3 PC Elecsys | 33465 | 20% | Adoc d.o.o. | 105-1/24 | 08.10.2024 | 08.10.2025
Reagensi, izuzev za transfuziju | 404-1-110/24-44 | 112 | Reagensi i potrošni materijal za imunohemijske analizatore cobas e411, e601, e602, e801, cobas p612, e402 | 145 | DILUENT MULTIASSAY | RGN212121 | pakovanje | 2 x 16 mL | Roche Diagnostics | ELECSYS MULTIASSAY DILUENT | 15578.9 | 20% | Adoc d.o.o. | 105-1/24 | 08.10.2024 | 08.10.2025
Reagensi, izuzev za transfuziju | 404-1-110/24-44 | 112 | Reagensi i potrošni materijal za imunohemijske analizatore cobas e411, e601, e602, e801, cobas p612, e402 | 146 | DILUENT UNIVERSAL | RGN212122 | pakovanje | 2 x 16 mL | Roche Diagnostics | UNIVERSAL DILUENT 2x16ml | 5131.3 | 20% | Adoc d.o.o. | 105-1/24 | 08.10.2024 | 08.10.2025
Reagensi, izuzev za transfuziju | 404-1-110/24-44 | 112 | Reagensi i potrošni materijal za imunohemijske analizatore cobas e411, e601, e602, e801, cobas p612, e402 | 147 | DILUENT UNIVERSAL | RGN212123 | pakovanje | 2 x 36 mL | Roche Diagnostics | UNIVERSAL DILUENT 2x36ml | 10236.1 | 20% | Adoc d.o.o. | 105-1/24 | 08.10.2024 | 08.10.2025
Reagensi, izuzev za transfuziju | 404-1-110/24-44 | 112 | Reagensi i potrošni materijal za imunohemijske analizatore cobas e411, e601, e602, e801, cobas p612, e402 | 148 | ISD SAMPLE PRETREATMENT | RGN212124 | pakovanje | 100 određivanja | Roche Diagnostics | ISD SAMPLE PRETREATMENT Elecsys cobas e 100 | 8100.6 | 20% | Adoc d.o.o. | 105-1/24 | 08.10.2024 | 08.10.2025
Reagensi, izuzev za transfuziju | 404-1-110/24-44 | 112 | Reagensi i potrošni materijal za imunohemijske analizatore cobas e411, e601, e602, e801, cobas p612, e402 | 149 | CLEANCELL E2010/E411 | RGN212125 | pakovanje | 6 x 380 mL | Roche Diagnostics | ELECSYS CLEAN-CELL | 7776.3 | 20% | Adoc d.o.o. | 105-1/24 | 08.10.2024 | 08.10.2025
Reagensi, izuzev za transfuziju | 404-1-110/24-44 | 112 | Reagensi i potrošni materijal za imunohemijske analizatore cobas e411, e601, e602, e801, cobas p612, e402 | 150 | PROCELL E2010/E411 | RGN212126 | pakovanje | 6 x 380 mL | Roche Diagnostics | ELECSYS PRO-CELL | 7776.3 | 20% | Adoc d.o.o. | 105-1/24 | 08.10.2024 | 08.10.2025
Reagensi, izuzev za transfuziju | 404-1-110/24-44 | 112 | Reagensi i potrošni materijal za imunohemijske analizatore cobas e411, e601, e602, e801, cobas p612, e402 | 151 | CLEANCELL M E601 | RGN212127 | pakovanje | 2 x 2 L | Roche Diagnostics | CleanCell M 2x2 L Elecsys, cobas e | 11615 | 20% | Adoc d.o.o. | 105-1/24 | 08.10.2024 | 08.10.2025
Reagensi, izuzev za transfuziju | 404-1-110/24-44 | 112 | Reagensi i potrošni materijal za imunohemijske analizatore cobas e411, e601, e602, e801, cobas p612, e402 | 152 | PROCELL M E601 | RGN212128 | pakovanje | 2 x 2 L | Roche Diagnostics | ProCell M 2x2 L Elecsys, cobas e | 11615 | 20% | Adoc d.o.o. | 105-1/24 | 08.10.2024 | 08.10.2025
Reagensi, izuzev za transfuziju | 404-1-110/24-44 | 112 | Reagensi i potrošni materijal za imunohemijske analizatore cobas e411, e601, e602, e801, cobas p612, e402 | 153 | PRECLEAN M E601 | RGN212129 | pakovanje | 5 x 600 mL | Roche Diagnostics | PreClean M Elecsys, cobas e | 15352.5 | 20% | Adoc d.o.o. | 105-1/24 | 08.10.2024 | 08.10.2025
Reagensi, izuzev za transfuziju | 404-1-110/24-44 | 112 | Reagensi i potrošni materijal za imunohemijske analizatore cobas e411, e601, e602, e801, cobas p612, e402 | 154 | PROBEWASH M E601 | RGN212130 | pakovanje | 12 x 70 mL | Roche Diagnostics | Probe Wash M Elecsys, cobas e | 6607.4 | 20% | Adoc d.o.o. | 105-1/24 | 08.10.2024 | 08.10.2025
Reagensi, izuzev za transfuziju | 404-1-110/24-44 | 112 | Reagensi i potrošni materijal za imunohemijske analizatore cobas e411, e601, e602, e801, cobas p612, e402 | 155 | SYS CLEAN/ISE CLEANING SOLUTION | RGN212131 | pakovanje | 5 x 100 mL | Roche Diagnostics | ELECSYS ISE Sys Clean | 6187 | 20% | Adoc d.o.o. | 105-1/24 | 08.10.2024 | 08.10.2025
Reagensi, izuzev za transfuziju | 404-1-110/24-44 | 112 | Reagensi i potrošni materijal za imunohemijske analizatore cobas e411, e601, e602, e801, cobas p612, e402 | 156 | SYS WASH | RGN212132 | pakovanje | 1 komad | Roche Diagnostics | ELECSYS SYS WASH | 1109.7 | 20% | Adoc d.o.o. | 105-1/24 | 08.10.2024 | 08.10.2025
Reagensi, izuzev za transfuziju | 404-1-110/24-44 | 112 | Reagensi i potrošni materijal za imunohemijske analizatore cobas e411, e601, e602, e801, cobas p612, e402 | 157 | ASSAY TIPS E2010/E411 | RGN212133 | pakovanje | 30 x 120 komada | Roche Diagnostics | Assay tip Elecsys 2010 | 17166 | 20% | Adoc d.o.o. | 105-1/24 | 08.10.2024 | 08.10.2025
Reagensi, izuzev za transfuziju | 404-1-110/24-44 | 112 | Reagensi i potrošni materijal za imunohemijske analizatore cobas e411, e601, e602, e801, cobas p612, e402 | 158 | ASSAY CUPS E2010/E411 | RGN212134 | pakovanje | 60 x 60 komada | Roche Diagnostics | Assay cup Elecsys 2010 | 17166 | 20% | Adoc d.o.o. | 105-1/24 | 08.10.2024 | 08.10.2025
Reagensi, izuzev za transfuziju | 404-1-110/24-44 | 112 | Reagensi i potrošni materijal za imunohemijske analizatore cobas e411, e601, e602, e801, cobas p612, e402 | 159 | ASSAY CUP/TIPS E601 | RGN212135 | pakovanje | po 48 x 84 komada (uz to i 8 x Wasteliner) | Roche Diagnostics | Assay Tip/Cup Elecsys Modular E170 | 39505.5 | 20% | Adoc d.o.o. | 105-1/24 | 08.10.2024 | 08.10.2025
Reagensi, izuzev za transfuziju | 404-1-110/24-44 | 112 | Reagensi i potrošni materijal za imunohemijske analizatore cobas e411, e601, e602, e801, cobas p612, e402 | 160 | PC/CC CUPS M E601 | RGN212136 | pakovanje | 12 komada | Roche Diagnostics | PC/CC-CUPS | 11109 | 20% | Adoc d.o.o. | 105-1/24 | 08.10.2024 | 08.10.2025
Reagensi, izuzev za transfuziju | 404-1-110/24-44 | 112 | Reagensi i potrošni materijal za imunohemijske analizatore cobas e411, e601, e602, e801, cobas p612, e402 | 161 | CLEAN LINER E2010/E411 | RGN232651 | pakovanje | 1 x 14 kesa | Roche Diagnostics | CLEAN LINER ELECSYS 2010 | 6109.9 | 20% | Adoc d.o.o. | 105-1/24 | 08.10.2024 | 08.10.2025
Reagensi, izuzev za transfuziju | 404-1-110/24-44 | 112 | Reagensi i potrošni materijal za imunohemijske analizatore cobas e411, e601, e602, e801, cobas p612, e402 | 162 | WASTELINER M E601 | RGN232652 | pakovanje | 4 kese | Roche Diagnostics | WASTE-LINER M | 3967.5 | 20% | Adoc d.o.o. | 105-1/24 | 08.10.2024 | 08.10.2025
Reagensi, izuzev za transfuziju | 404-1-110/24-44 | 112 | Reagensi i potrošni materijal za imunohemijske analizatore cobas e411, e601, e602, e801, cobas p612, e402 | 163 | CALSET VIALS | RGN212139 | pakovanje | 2 x 56 komada | Roche Diagnostics | ELECSYS CALSET VIALS | 9548.4 | 20% | Adoc d.o.o. | 105-1/24 | 08.10.2024 | 08.10.2025
Reagensi, izuzev za transfuziju | 404-1-110/24-44 | 112 | Reagensi i potrošni materijal za imunohemijske analizatore cobas e411, e601, e602, e801, cobas p612, e402 | 164 | CONTROLSET VIALS | RGN212140 | pakovanje | 2 x 56 komada | Roche Diagnostics | ELECSYS CONTROLSET VIALS | 5845.4 | 20% | Adoc d.o.o. | 105-1/24 | 08.10.2024 | 08.10.2025
Reagensi, izuzev za transfuziju | 404-1-110/24-44 | 112 | Reagensi i potrošni materijal za imunohemijske analizatore cobas e411, e601, e602, e801, cobas p612, e402 | 165 | SAMPLE CUPS | RGN212141 | pakovanje | 5000 komada | Roche Diagnostics | Sample cup (5000pcs) 716-0425 | 11876 | 20% | Adoc d.o.o. | 105-1/24 | 08.10.2024 | 08.10.2025
Reagensi, izuzev za transfuziju | 404-1-110/24-44 | 112 | Reagensi i potrošni materijal za imunohemijske analizatore cobas e411, e601, e602, e801, cobas p612, e402 | 166 | SYS CLEAN ADAPTER M E601 | RGN212142 | pakovanje | 2 komada | Roche Diagnostics | SYSCLEAN-ADAPTER M | 1917.6 | 20% | Adoc d.o.o. | 105-1/24 | 08.10.2024 | 08.10.2025
Reagensi, izuzev za transfuziju | 404-1-110/24-44 | 112 | Reagensi i potrošni materijal za imunohemijske analizatore cobas e411, e601, e602, e801, cobas p612, e402 | 167 | SYS CLEAN ADAPTER E2010/E411 | RGN212143 | pakovanje | 1 komad | Roche Diagnostics | ADAPTER SYS CLEAN KU FBL | 132.2 | 20% | Adoc d.o.o. | 105-1/24 | 08.10.2024 | 08.10.2025
Reagensi, izuzev za transfuziju | 404-1-110/24-44 | 112 | Reagensi i potrošni materijal za imunohemijske analizatore cobas e411, e601, e602, e801, cobas p612, e402 | 168 | KIT MAINTENANCE 2010/e411 6 month | RGN212144 | pakovanje | 1 komad | Roche Diagnostics | KIT MAINTENANCE E2010/E411 6 MONTHS | 13876.5 | 20% | Adoc d.o.o. | 105-1/24 | 08.10.2024 | 08.10.2025
Reagensi, izuzev za transfuziju | 404-1-110/24-44 | 112 | Reagensi i potrošni materijal za imunohemijske analizatore cobas e411, e601, e602, e801, cobas p612, e402 | 169 | KIT MAINTENANCE 2010/e411 12 month | RGN212145 | pakovanje | 1 komad | Roche Diagnostics | KIT MAINTENANCE e411 12 Month | 25285.7 | 20% | Adoc d.o.o. | 105-1/24 | 08.10.2024 | 08.10.2025
Reagensi, izuzev za transfuziju | 404-1-110/24-44 | 112 | Reagensi i potrošni materijal za imunohemijske analizatore cobas e411, e601, e602, e801, cobas p612, e402 | 170 | KIT MAINTENANCE Modular E | RGN212146 | pakovanje | 1 komad | Roche Diagnostics | KIT MAINTENANCE MODULAR E | 16296.7 | 20% | Adoc d.o.o. | 105-1/24 | 08.10.2024 | 08.10.2025
Reagensi, izuzev za transfuziju | 404-1-110/24-44 | 112 | Reagensi i potrošni materijal za imunohemijske analizatore cobas e411, e601, e602, e801, cobas p612, e402 | 171 | MEASURING CELL WITH REF. ELECT. V7.0 | RGN212147 | pakovanje | 1 komad | Roche Diagnostics | MEASURING CELL WITH REF.ELECT. | 170142.3 | 20% | Adoc d.o.o. | 105-1/24 | 08.10.2024 | 08.10.2025
Reagensi, izuzev za transfuziju | 404-1-110/24-44 | 112 | Reagensi i potrošni materijal za imunohemijske analizatore cobas e411, e601, e602, e801, cobas p612, e402 | 172 | PRECICONTROL THYRO SENSITIVE | RGN212148 | pakovanje | 4 x 2.0 mL | Roche Diagnostics | PreciControl Thyro Sensitive Universal | 21755.1 | 20% | Adoc d.o.o. | 105-1/24 | 08.10.2024 | 08.10.2025
Reagensi, izuzev za transfuziju | 404-1-110/24-44 | 112 | Reagensi i potrošni materijal za imunohemijske analizatore cobas e411, e601, e602, e801, cobas p612, e402 | 173 | Elecsys TSH | RGN212149 | pakovanje | 300 testova | Roche Diagnostics | TSH Elecsys E2G 300 V2 | 62113.8 | 20% | Adoc d.o.o. | 105-1/24 | 08.10.2024 | 08.10.2025
Reagensi, izuzev za transfuziju | 404-1-110/24-44 | 112 | Reagensi i potrošni materijal za imunohemijske analizatore cobas e411, e601, e602, e801, cobas p612, e402 | 174 | Elecsys FT4 III | RGN212150 | pakovanje | 300 testova | Roche Diagnostics | FT4 G4 Elecsys E2G 300 | 57718.5 | 20% | Adoc d.o.o. | 105-1/24 | 08.10.2024 | 08.10.2025
Reagensi, izuzev za transfuziju | 404-1-110/24-44 | 112 | Reagensi i potrošni materijal za imunohemijske analizatore cobas e411, e601, e602, e801, cobas p612, e402 | 175 | Elecsys CEA | RGN212151 | pakovanje | 300 testova | Roche Diagnostics | CEA Elecsys E2G 300 | 102202.8 | 20% | Adoc d.o.o. | 105-1/24 | 08.10.2024 | 08.10.2025
Reagensi, izuzev za transfuziju | 404-1-110/24-44 | 112 | Reagensi i potrošni materijal za imunohemijske analizatore cobas e411, e601, e602, e801, cobas p612, e402 | 176 | Elecsys CA 19-9 | RGN212152 | pakovanje | 300 testova | Roche Diagnostics | CA 19-9 Elecsys E2G 300 | 134905.3 | 20% | Adoc d.o.o. | 105-1/24 | 08.10.2024 | 08.10.2025
Reagensi, izuzev za transfuziju | 404-1-110/24-44 | 112 | Reagensi i potrošni materijal za imunohemijske analizatore cobas e411, e601, e602, e801, cobas p612, e402 | 177 | Elecsys CA 72-4 | RGN212153 | pakovanje | 300 testova | Roche Diagnostics | CA 72-4 Elecsys E2G 300 | 184060.9 | 20% | Adoc d.o.o. | 105-1/24 | 08.10.2024 | 08.10.2025
Reagensi, izuzev za transfuziju | 404-1-110/24-44 | 112 | Reagensi i potrošni materijal za imunohemijske analizatore cobas e411, e601, e602, e801, cobas p612, e402 | 178 | ProCell M II | RGN212154 | pakovanje | 2 X 2l | Roche Diagnostics | ProCell M G2 2x2L Elecsys E2G 801 | 11615 | 20% | Adoc d.o.o. | 105-1/24 | 08.10.2024 | 08.10.2025
Reagensi, izuzev za transfuziju | 404-1-110/24-44 | 112 | Reagensi i potrošni materijal za imunohemijske analizatore cobas e411, e601, e602, e801, cobas p612, e402 | 179 | PreClean M II | RGN212155 | pakovanje | 2 X 2l | Roche Diagnostics | PreClean M G2 2x2L 801 E2G | 11615 | 20% | Adoc d.o.o. | 105-1/24 | 08.10.2024 | 08.10.2025
Reagensi, izuzev za transfuziju | 404-1-110/24-44 | 112 | Reagensi i potrošni materijal za imunohemijske analizatore cobas e411, e601, e602, e801, cobas p612, e402 | 180 | AssayTip/AssayCup | RGN212156 | pakovanje | 3780 komad | Roche Diagnostics | AssayTip/Assay e801 | 39516.3 | 20% | Adoc d.o.o. | 105-1/24 | 08.10.2024 | 08.10.2025
Reagensi, izuzev za transfuziju | 404-1-110/24-44 | 112 | Reagensi i potrošni materijal za imunohemijske analizatore cobas e411, e601, e602, e801, cobas p612, e402 | 181 | Diluent MultiAssay Elecsys, cobas e | RGN212157 | pakovanje | 45.2ml | Roche Diagnostics | Diluent MultiAssay E2G | 19088.1 | 20% | Adoc d.o.o. | 105-1/24 | 08.10.2024 | 08.10.2025
Reagensi, izuzev za transfuziju | 404-1-110/24-44 | 112 | Reagensi i potrošni materijal za imunohemijske analizatore cobas e411, e601, e602, e801, cobas p612, e402 | 182 | Universal Diluent | RGN212158 | pakovanje | 45.2ml | Roche Diagnostics | Diluent Universal E2G | 13704.4 | 20% | Adoc d.o.o. | 105-1/24 | 08.10.2024 | 08.10.2025
Reagensi, izuzev za transfuziju | 404-1-110/24-44 | 112 | Reagensi i potrošni materijal za imunohemijske analizatore cobas e411, e601, e602, e801, cobas p612, e402 | 183 | SysClean Adapter II M / Liquid Flow Cleaning Cup | RGN212159 | pakovanje | 2 komad | Roche Diagnostics | LFC CUP ASSY | 2208 | 20% | Adoc d.o.o. | 105-1/24 | 08.10.2024 | 08.10.2025
Reagensi, izuzev za transfuziju | 404-1-110/24-44 | 112 | Reagensi i potrošni materijal za imunohemijske analizatore cobas e411, e601, e602, e801, cobas p612, e402 | 184 | PC/CC-Cups M II / Reservoir Cups | RGN212160 | pakovanje | 8 komad | Roche Diagnostics | Reservoir cup Assy | 15712.6 | 20% | Adoc d.o.o. | 105-1/24 | 08.10.2024 | 08.10.2025
Reagensi, izuzev za transfuziju | 404-1-110/24-44 | 112 | Reagensi i potrošni materijal za imunohemijske analizatore cobas e411, e601, e602, e801, cobas p612, e402 | 185 | PreWash Liquid Flow Cleaning Cup and LFC Tool | RGN212161 | pakovanje | 1 komad | Roche Diagnostics | PW LFC Cup ASSY | 12127.4 | 20% | Adoc d.o.o. | 105-1/24 | 08.10.2024 | 08.10.2025
Reagensi, izuzev za transfuziju | 404-1-110/24-44 | 112 | Reagensi i potrošni materijal za imunohemijske analizatore cobas e411, e601, e602, e801, cobas p612, e402 | 186 | KIT MAINTENANCE E801 MODULES | RGN212162 | pakovanje | 1 komad | Roche Diagnostics | KIT MAINTENANCE E801 MODULES | 78234.5 | 20% | Adoc d.o.o. | 105-1/24 | 08.10.2024 | 08.10.2025
Reagensi, izuzev za transfuziju | 404-1-110/24-44 | 112 | Reagensi i potrošni materijal za imunohemijske analizatore cobas e411, e601, e602, e801, cobas p612, e402 | 187 | BC label 50x18mm (4x7500pcs) | RGN212163 | pakovanje | 4x7500 | Roche Diagnostics | BC label 50x18mm (4x7500pcs) | 27255 | 20% | Adoc d.o.o. | 105-1/24 | 08.10.2024 | 08.10.2025
Reagensi, izuzev za transfuziju | 404-1-110/24-44 | 112 | Reagensi i potrošni materijal za imunohemijske analizatore cobas e411, e601, e602, e801, cobas p612, e402 | 188 | WASTE BAG (100 pcs.) | RGN212164 | pakovanje | 100 komad | Roche Diagnostics | WASTE BAG (100 pcs.) | 5143.9 | 20% | Adoc d.o.o. | 105-1/24 | 08.10.2024 | 08.10.2025
Reagensi, izuzev za transfuziju | 404-1-110/24-44 | 112 | Reagensi i potrošni materijal za imunohemijske analizatore cobas e411, e601, e602, e801, cobas p612, e402 | 189 | Bottle Kit for SC ISE | RGN212165 | pakovanje | 1 komad | Roche Diagnostics | Bottle Kit for SC ISE | 19109.9 | 20% | Adoc d.o.o. | 105-1/24 | 08.10.2024 | 08.10.2025
Reagensi, izuzev za transfuziju | 404-1-110/24-44 | 112 | Reagensi i potrošni materijal za imunohemijske analizatore cobas e411, e601, e602, e801, cobas p612, e402 | 190 | Ribbon tape 50x18mm (2x360m) | RGN212166 | pakovanje | 2 x 360m | Roche Diagnostics | Ribbon tape 50x18mm (2x360m) | 13282.5 | 20% | Adoc d.o.o. | 105-1/24 | 08.10.2024 | 08.10.2025
Reagensi, izuzev za transfuziju | 404-1-110/24-44 | 112 | Reagensi i potrošni materijal za imunohemijske analizatore cobas e411, e601, e602, e801, cobas p612, e402 | 191 | MAINTENANCE KIT COBAS P612 EACH 6 MES | RGN212167 | pakovanje | 1 komad | Roche Diagnostics | MAINTENANCE KIT COBAS P612 EACH 0,5 YEAR | 29391.2 | 20% | Adoc d.o.o. | 105-1/24 | 08.10.2024 | 08.10.2025
Reagensi, izuzev za transfuziju | 404-1-110/24-44 | 112 | Reagensi i potrošni materijal za imunohemijske analizatore cobas e411, e601, e602, e801, cobas p612, e402 | 192 | MAINTENANCE KIT COBAS P612 EACH 1 GOD | RGN212168 | pakovanje | 1 komad | Roche Diagnostics | MAINTENANCE KIT COBAS P612 EACH 1 YEAR | 47035.7 | 20% | Adoc d.o.o. | 105-1/24 | 08.10.2024 | 08.10.2025
Reagensi, izuzev za transfuziju | 404-1-110/24-44 | 112 | Reagensi i potrošni materijal za imunohemijske analizatore cobas e411, e601, e602, e801, cobas p612, e402 | 193 | IGFBP-3 | RGN212169 | pakovanje | 100 testova | Roche Diagnostics | IGFBP-3 Elecsys cobas e 100 | 62790 | 20% | Adoc d.o.o. | 105-1/24 | 08.10.2024 | 08.10.2025
Reagensi, izuzev za transfuziju | 404-1-110/24-44 | 112 | Reagensi i potrošni materijal za imunohemijske analizatore cobas e411, e601, e602, e801, cobas p612, e402 | 194 | IGFBP-3 CALSET | RGN212170 | pakovanje | 10 kalibracija | Roche Diagnostics | IGFBP-3 CS Elecsys | 60375 | 20% | Adoc d.o.o. | 105-1/24 | 08.10.2024 | 08.10.2025
Reagensi, izuzev za transfuziju | 404-1-110/24-44 | 112 | Reagensi i potrošni materijal za imunohemijske analizatore cobas e411, e601, e602, e801, cobas p612, e402 | 195 | Preci control HCC | RGN212171 | pakovanje | 4x1ml | Roche Diagnostics | PreciControl HCC | 66171 | 20% | Adoc d.o.o. | 105-1/24 | 08.10.2024 | 08.10.2025
Reagensi, izuzev za transfuziju | 404-1-110/24-44 | 112 | Reagensi i potrošni materijal za imunohemijske analizatore cobas e411, e601, e602, e801, cobas p612, e402 | 196 | ANDROSTENEDIONE | RGN212172 | pakovanje | 100 testova | Roche Diagnostics | Androstenedione Elecsys cobas e 100 | 59529.7 | 20% | Adoc d.o.o. | 105-1/24 | 08.10.2024 | 08.10.2025
Reagensi, izuzev za transfuziju | 404-1-110/24-44 | 112 | Reagensi i potrošni materijal za imunohemijske analizatore cobas e411, e601, e602, e801, cobas p612, e402 | 197 | ANDROSTENEDIONE CALSET | RGN212173 | pakovanje | 10 kalibracija | Roche Diagnostics | Androstenedione CS Elecsys | 43107.7 | 20% | Adoc d.o.o. | 105-1/24 | 08.10.2024 | 08.10.2025
Reagensi, izuzev za transfuziju | 404-1-110/24-44 | 112 | Reagensi i potrošni materijal za imunohemijske analizatore cobas e411, e601, e602, e801, cobas p612, e402 | 198 | CK-MB STAT | RGN212174 | pakovanje | 100 testova | Roche Diagnostics | CK-MB STAT Elecsys cobas e 100 | 35311.5 | 20% | Adoc d.o.o. | 105-1/24 | 08.10.2024 | 08.10.2025
Reagensi, izuzev za transfuziju | 404-1-110/24-44 | 112 | Reagensi i potrošni materijal za imunohemijske analizatore cobas e411, e601, e602, e801, cobas p612, e402 | 199 | CK-MB STAT CALSET | RGN212175 | pakovanje | 10 kalibracija | Roche Diagnostics | CK-MB STAT CS Elecsys V4 | 8354.9 | 20% | Adoc d.o.o. | 105-1/24 | 08.10.2024 | 08.10.2025
Reagensi, izuzev za transfuziju | 404-1-110/24-44 | 112 | Reagensi i potrošni materijal za imunohemijske analizatore cobas e411, e601, e602, e801, cobas p612, e402 | 200 | MYOGLOBIN | RGN212176 | pakovanje | 100 testova | Roche Diagnostics | ELECSYS MYOGLOBIN | 35370.5 | 20% | Adoc d.o.o. | 105-1/24 | 08.10.2024 | 08.10.2025
Reagensi, izuzev za transfuziju | 404-1-110/24-44 | 112 | Reagensi i potrošni materijal za imunohemijske analizatore cobas e411, e601, e602, e801, cobas p612, e402 | 201 | MYOGLOBIN CALSET | RGN212177 | pakovanje | 10 kalibracija | Roche Diagnostics | ELECSYS MYOGLOBIN CALSET | 8354.9 | 20% | Adoc d.o.o. | 105-1/24 | 08.10.2024 | 08.10.2025
Reagensi, izuzev za transfuziju | 404-1-110/24-44 | 112 | Reagensi i potrošni materijal za imunohemijske analizatore cobas e411, e601, e602, e801, cobas p612, e402 | 202 | DIGOXIN | RGN212178 | pakovanje | 100 testova | Roche Diagnostics | Digoxin Elecsys cobas e 100 V2 | 35606.6 | 20% | Adoc d.o.o. | 105-1/24 | 08.10.2024 | 08.10.2025
Reagensi, izuzev za transfuziju | 404-1-110/24-44 | 112 | Reagensi i potrošni materijal za imunohemijske analizatore cobas e411, e601, e602, e801, cobas p612, e402 | 203 | DIGOXIN CALSET | RGN212179 | pakovanje | 10 kalibracija | Roche Diagnostics | ELECSYS DIGOXIN CALSET | 8354.9 | 20% | Adoc d.o.o. | 105-1/24 | 08.10.2024 | 08.10.2025
Reagensi, izuzev za transfuziju | 404-1-110/24-44 | 112 | Reagensi i potrošni materijal za imunohemijske analizatore cobas e411, e601, e602, e801, cobas p612, e402 | 204 | DIGITOXIN | RGN212180 | pakovanje | 100 testova | Roche Diagnostics | Digitoxin Elecsys cobas e 100 | 31908.3 | 20% | Adoc d.o.o. | 105-1/24 | 08.10.2024 | 08.10.2025
Reagensi, izuzev za transfuziju | 404-1-110/24-44 | 112 | Reagensi i potrošni materijal za imunohemijske analizatore cobas e411, e601, e602, e801, cobas p612, e402 | 205 | DIGITOXIN CALSET | RGN212181 | pakovanje | 10 kalibracija | Roche Diagnostics | Digitoxin CS Elecsys | 10854.4 | 20% | Adoc d.o.o. | 105-1/24 | 08.10.2024 | 08.10.2025
Reagensi, izuzev za transfuziju | 404-1-110/24-44 | 112 | Reagensi i potrošni materijal za imunohemijske analizatore cobas e411, e601, e602, e801, cobas p612, e402 | 206 | ACTIVE B12 | RGN212182 | pakovanje | 100 testova | Roche Diagnostics | Active Vitamin B12 | 58537.5 | 20% | Adoc d.o.o. | 105-1/24 | 08.10.2024 | 08.10.2025
Reagensi, izuzev za transfuziju | 404-1-110/24-44 | 112 | Reagensi i potrošni materijal za imunohemijske analizatore cobas e411, e601, e602, e801, cobas p612, e402 | 207 | ACTIVE B12 CALSET | RGN212183 | pakovanje | 10 kalibracija | Roche Diagnostics | Acive Vitamin b12 CS | 73676.6 | 20% | Adoc d.o.o. | 105-1/24 | 08.10.2024 | 08.10.2025
Reagensi, izuzev za transfuziju | 404-1-110/24-44 | 112 | Reagensi i potrošni materijal za imunohemijske analizatore cobas e411, e601, e602, e801, cobas p612, e402 | 208 | ANTI-HAV | RGN212184 | pakovanje | 100 testova (kalibrator uključen) | Roche Diagnostics | Anti-HAV G2 Elecsys,cobas e 100 | 38048.3 | 20% | Adoc d.o.o. | 105-1/24 | 08.10.2024 | 08.10.2025
Reagensi, izuzev za transfuziju | 404-1-110/24-44 | 112 | Reagensi i potrošni materijal za imunohemijske analizatore cobas e411, e601, e602, e801, cobas p612, e402 | 209 | ANTI-HAV IGM | RGN212185 | pakovanje | 100 testova (kalibrator uključen) | Roche Diagnostics | Elecsys anti-HAV IgM | 60636.6 | 20% | Adoc d.o.o. | 105-1/24 | 08.10.2024 | 08.10.2025
Reagensi, izuzev za transfuziju | 404-1-110/24-44 | 112 | Reagensi i potrošni materijal za imunohemijske analizatore cobas e411, e601, e602, e801, cobas p612, e402 | 210 | ANTI-HBC | RGN212186 | pakovanje | 100 testova (kalibrator uključen) | Roche Diagnostics | Anti-HBc G2 Elecsys cobas e 100 | 21125.6 | 20% | Adoc d.o.o. | 105-1/24 | 08.10.2024 | 08.10.2025
Reagensi, izuzev za transfuziju | 404-1-110/24-44 | 112 | Reagensi i potrošni materijal za imunohemijske analizatore cobas e411, e601, e602, e801, cobas p612, e402 | 211 | ANTI-HBC IGM | RGN212187 | pakovanje | 100 testova (kalibrator uključen) | Roche Diagnostics | ELECSYS ANTI-HBC IGM | 39011.1 | 20% | Adoc d.o.o. | 105-1/24 | 08.10.2024 | 08.10.2025
Reagensi, izuzev za transfuziju | 404-1-110/24-44 | 112 | Reagensi i potrošni materijal za imunohemijske analizatore cobas e411, e601, e602, e801, cobas p612, e402 | 212 | ANTI-HBE | RGN212188 | pakovanje | 100 testova (kalibrator uključen) | Roche Diagnostics | ELECSYS ANTI-HBE | 39011.1 | 20% | Adoc d.o.o. | 105-1/24 | 08.10.2024 | 08.10.2025
Reagensi, izuzev za transfuziju | 404-1-110/24-44 | 112 | Reagensi i potrošni materijal za imunohemijske analizatore cobas e411, e601, e602, e801, cobas p612, e402 | 213 | ANTI-HBS G2 | RGN212189 | pakovanje | 100 testova (kalibrator uključen) | Roche Diagnostics | Anti-HBs G2 Elecsys cobas e 100 V2 | 21125.6 | 20% | Adoc d.o.o. | 105-1/24 | 08.10.2024 | 08.10.2025
Reagensi, izuzev za transfuziju | 404-1-110/24-44 | 112 | Reagensi i potrošni materijal za imunohemijske analizatore cobas e411, e601, e602, e801, cobas p612, e402 | 214 | CMV IGG | RGN212190 | pakovanje | 100 testova (kalibrator uključen) | Roche Diagnostics | CMV IgG Elecsys cobas e 100 V2 | 37030 | 20% | Adoc d.o.o. | 105-1/24 | 08.10.2024 | 08.10.2025
Reagensi, izuzev za transfuziju | 404-1-110/24-44 | 112 | Reagensi i potrošni materijal za imunohemijske analizatore cobas e411, e601, e602, e801, cobas p612, e402 | 215 | CMV IGG AVIDITY | RGN212191 | pakovanje | 50 testova (kalibrator uključen) | Roche Diagnostics | CMV IGG AVIDITY cobas e411 | 36937.4 | 20% | Adoc d.o.o. | 105-1/24 | 08.10.2024 | 08.10.2025
Reagensi, izuzev za transfuziju | 404-1-110/24-44 | 112 | Reagensi i potrošni materijal za imunohemijske analizatore cobas e411, e601, e602, e801, cobas p612, e402 | 216 | CMV IGM | RGN212192 | pakovanje | 100 testova (kalibrator uključen) | Roche Diagnostics | Elecsys CMV IgM, cobas e | 37030 | 20% | Adoc d.o.o. | 105-1/24 | 08.10.2024 | 08.10.2025
Reagensi, izuzev za transfuziju | 404-1-110/24-44 | 112 | Reagensi i potrošni materijal za imunohemijske analizatore cobas e411, e601, e602, e801, cobas p612, e402 | 217 | HBEAG | RGN212193 | pakovanje | 100 testova (kalibrator uključen) | Roche Diagnostics | ELECSYS HBEAG | 39011.1 | 20% | Adoc d.o.o. | 105-1/24 | 08.10.2024 | 08.10.2025
Reagensi, izuzev za transfuziju | 404-1-110/24-44 | 112 | Reagensi i potrošni materijal za imunohemijske analizatore cobas e411, e601, e602, e801, cobas p612, e402 | 218 | HBSAG CONFIRMATORY TEST | RGN212194 | pakovanje | 2 x 8-40 testova | Roche Diagnostics | Elecsys HBsAg Confirmation Kit | 8461.3 | 20% | Adoc d.o.o. | 105-1/24 | 08.10.2024 | 08.10.2025
Reagensi, izuzev za transfuziju | 404-1-110/24-44 | 112 | Reagensi i potrošni materijal za imunohemijske analizatore cobas e411, e601, e602, e801, cobas p612, e402 | 219 | HBSAG II QUANTITIATIVE TEST | RGN212195 | pakovanje | 100 testova (kalibrator uključen) | Roche Diagnostics | Elecsys HbsAg II quant II | 63968.7 | 20% | Adoc d.o.o. | 105-1/24 | 08.10.2024 | 08.10.2025
Reagensi, izuzev za transfuziju | 404-1-110/24-44 | 112 | Reagensi i potrošni materijal za imunohemijske analizatore cobas e411, e601, e602, e801, cobas p612, e402 | 221 | HIV CONFIRMATORY TEST | RGN212197 | pakovanje | 2 x 20 testova | Roche Diagnostics | HIV Ag Confirmatory Test Elecsys, cobas c | 12108.8 | 20% | Adoc d.o.o. | 105-1/24 | 08.10.2024 | 08.10.2025
Reagensi, izuzev za transfuziju | 404-1-110/24-44 | 112 | Reagensi i potrošni materijal za imunohemijske analizatore cobas e411, e601, e602, e801, cobas p612, e402 | 222 | HSV-1 IGG | RGN212198 | pakovanje | 100 testova (kalibrator uključen) | Roche Diagnostics | HSV-1 IgG Elecsys cobas e 100 tests | 32401.2 | 20% | Adoc d.o.o. | 105-1/24 | 08.10.2024 | 08.10.2025
Reagensi, izuzev za transfuziju | 404-1-110/24-44 | 112 | Reagensi i potrošni materijal za imunohemijske analizatore cobas e411, e601, e602, e801, cobas p612, e402 | 223 | HSV-2 IGG | RGN212199 | pakovanje | 100 testova (kalibrator uključen) | Roche Diagnostics | HSV-2 IgG Elecsys cobas 100 tests | 32401.2 | 20% | Adoc d.o.o. | 105-1/24 | 08.10.2024 | 08.10.2025
Reagensi, izuzev za transfuziju | 404-1-110/24-44 | 112 | Reagensi i potrošni materijal za imunohemijske analizatore cobas e411, e601, e602, e801, cobas p612, e402 | 224 | RUBELLA IGG | RGN212200 | pakovanje | 100 testova (kalibrator uključen) | Roche Diagnostics | Elecsys Rubella IgG | 28605.6 | 20% | Adoc d.o.o. | 105-1/24 | 08.10.2024 | 08.10.2025
Reagensi, izuzev za transfuziju | 404-1-110/24-44 | 112 | Reagensi i potrošni materijal za imunohemijske analizatore cobas e411, e601, e602, e801, cobas p612, e402 | 225 | RUBELLA IGM | RGN212201 | pakovanje | 100 testova (kalibrator uključen) | Roche Diagnostics | Elecsys Rubella IgM | 28605.6 | 20% | Adoc d.o.o. | 105-1/24 | 08.10.2024 | 08.10.2025
Reagensi, izuzev za transfuziju | 404-1-110/24-44 | 112 | Reagensi i potrošni materijal za imunohemijske analizatore cobas e411, e601, e602, e801, cobas p612, e402 | 226 | SYPHILLIS | RGN212202 | pakovanje | 100 testova (kalibrator uključen) | Roche Diagnostics | Syphilis Elecsys cobas e 100 | 25921 | 20% | Adoc d.o.o. | 105-1/24 | 08.10.2024 | 08.10.2025
Reagensi, izuzev za transfuziju | 404-1-110/24-44 | 112 | Reagensi i potrošni materijal za imunohemijske analizatore cobas e411, e601, e602, e801, cobas p612, e402 | 227 | TOXO IGG | RGN212203 | pakovanje | 100 testova (kalibrator uključen) | Roche Diagnostics | Elecsys Toxo IgG | 28605.6 | 20% | Adoc d.o.o. | 105-1/24 | 08.10.2024 | 08.10.2025
Reagensi, izuzev za transfuziju | 404-1-110/24-44 | 112 | Reagensi i potrošni materijal za imunohemijske analizatore cobas e411, e601, e602, e801, cobas p612, e402 | 228 | TOXO IGM | RGN212204 | pakovanje | 100 testova (kalibrator uključen) | Roche Diagnostics | Elecsys Toxo IgM | 28605.6 | 20% | Adoc d.o.o. | 105-1/24 | 08.10.2024 | 08.10.2025
Reagensi, izuzev za transfuziju | 404-1-110/24-44 | 112 | Reagensi i potrošni materijal za imunohemijske analizatore cobas e411, e601, e602, e801, cobas p612, e402 | 229 | TOXO IGG AVIDITY | RGN212205 | pakovanje | 50 testova (kalibrator uključen) | Roche Diagnostics | TOXO IGG AVIDITY cobas e 411 | 36937.4 | 20% | Adoc d.o.o. | 105-1/24 | 08.10.2024 | 08.10.2025
Reagensi, izuzev za transfuziju | 404-1-110/24-44 | 112 | Reagensi i potrošni materijal za imunohemijske analizatore cobas e411, e601, e602, e801, cobas p612, e402 | 230 | EBV IGM | RGN212206 | pakovanje | 100 testova (kalibrator uključen) | Roche Diagnostics | EBV IgM Elecsys cobas e 100 | 45160.5 | 20% | Adoc d.o.o. | 105-1/24 | 08.10.2024 | 08.10.2025
Reagensi, izuzev za transfuziju | 404-1-110/24-44 | 112 | Reagensi i potrošni materijal za imunohemijske analizatore cobas e411, e601, e602, e801, cobas p612, e402 | 231 | EBV VCA IGG | RGN212207 | pakovanje | 100 testova (kalibrator uključen) | Roche Diagnostics | EBV VCA IgG Elecsys cobas e 100 | 45160.5 | 20% | Adoc d.o.o. | 105-1/24 | 08.10.2024 | 08.10.2025
Reagensi, izuzev za transfuziju | 404-1-110/24-44 | 112 | Reagensi i potrošni materijal za imunohemijske analizatore cobas e411, e601, e602, e801, cobas p612, e402 | 232 | EBV EBNA IGG | RGN212208 | pakovanje | 100 testova (kalibrator uključen) | Roche Diagnostics | EBV EBNA IGG Elecsys cobas e 100 | 45160.5 | 20% | Adoc d.o.o. | 105-1/24 | 08.10.2024 | 08.10.2025
Reagensi, izuzev za transfuziju | 404-1-110/24-44 | 112 | Reagensi i potrošni materijal za imunohemijske analizatore cobas e411, e601, e602, e801, cobas p612, e402 | 233 | SIROLIMUS | RGN212209 | pakovanje | 100 testova | Roche Diagnostics | SIROLIMUS coba e 100 test | 115718.7 | 20% | Adoc d.o.o. | 105-1/24 | 08.10.2024 | 08.10.2025
Reagensi, izuzev za transfuziju | 404-1-110/24-44 | 112 | Reagensi i potrošni materijal za imunohemijske analizatore cobas e411, e601, e602, e801, cobas p612, e402 | 234 | SIROLIMUS CALSET | RGN212210 | pakovanje | 10 kalibracija | Roche Diagnostics | SIROLIMUS CALSET cobas e | 113404.3 | 20% | Adoc d.o.o. | 105-1/24 | 08.10.2024 | 08.10.2025
Reagensi, izuzev za transfuziju | 404-1-110/24-44 | 112 | Reagensi i potrošni materijal za imunohemijske analizatore cobas e411, e601, e602, e801, cobas p612, e402 | 235 | CYCLOSPORINE | RGN212211 | pakovanje | 100 testova | Roche Diagnostics | Cyclosporine Elecsys cobas e 100 tests | 115718.7 | 20% | Adoc d.o.o. | 105-1/24 | 08.10.2024 | 08.10.2025
Reagensi, izuzev za transfuziju | 404-1-110/24-44 | 112 | Reagensi i potrošni materijal za imunohemijske analizatore cobas e411, e601, e602, e801, cobas p612, e402 | 236 | CYCLOSPORINE CALSET | RGN212212 | pakovanje | 10 kalibracija | Roche Diagnostics | Cyclosporine CS Elecsys | 113404.3 | 20% | Adoc d.o.o. | 105-1/24 | 08.10.2024 | 08.10.2025
Reagensi, izuzev za transfuziju | 404-1-110/24-44 | 112 | Reagensi i potrošni materijal za imunohemijske analizatore cobas e411, e601, e602, e801, cobas p612, e402 | 237 | PRECICONTROL ANTI-HAV | RGN232653 | pakovanje | 16 x 1.3 ml | Roche Diagnostics | Anti-HAV G2 PC Elecsys | 31364.4 | 20% | Adoc d.o.o. | 105-1/24 | 08.10.2024 | 08.10.2025
Reagensi, izuzev za transfuziju | 404-1-110/24-44 | 112 | Reagensi i potrošni materijal za imunohemijske analizatore cobas e411, e601, e602, e801, cobas p612, e402 | 238 | PRECICONTROL ANTI-HAV IGM | RGN212214 | pakovanje | 16 x 0.67 mL | Roche Diagnostics | PRECICONTROL ANTI-HAV IGM | 28605.6 | 20% | Adoc d.o.o. | 105-1/24 | 08.10.2024 | 08.10.2025
Reagensi, izuzev za transfuziju | 404-1-110/24-44 | 112 | Reagensi i potrošni materijal za imunohemijske analizatore cobas e411, e601, e602, e801, cobas p612, e402 | 239 | PRECICONTROL ANTI-HBC | RGN212215 | pakovanje | 16 x 1.3 mL | Roche Diagnostics | Anti-HBc G2 PC Elecsys | 11516.3 | 20% | Adoc d.o.o. | 105-1/24 | 08.10.2024 | 08.10.2025
Reagensi, izuzev za transfuziju | 404-1-110/24-44 | 112 | Reagensi i potrošni materijal za imunohemijske analizatore cobas e411, e601, e602, e801, cobas p612, e402 | 240 | PRECICONTROL ANTI-HBC IGM | RGN212216 | pakovanje | 16 x 1.0 mL | Roche Diagnostics | PRECICONTROL ANTI-HBC IGM | 11516.3 | 20% | Adoc d.o.o. | 105-1/24 | 08.10.2024 | 08.10.2025
Reagensi, izuzev za transfuziju | 404-1-110/24-44 | 112 | Reagensi i potrošni materijal za imunohemijske analizatore cobas e411, e601, e602, e801, cobas p612, e402 | 241 | PRECICONTROL ANTI-HBE | RGN212217 | pakovanje | 16 x 1.3 mL | Roche Diagnostics | PRECICONTROL ANTI-HBE | 11516.3 | 20% | Adoc d.o.o. | 105-1/24 | 08.10.2024 | 08.10.2025
Reagensi, izuzev za transfuziju | 404-1-110/24-44 | 112 | Reagensi i potrošni materijal za imunohemijske analizatore cobas e411, e601, e602, e801, cobas p612, e402 | 242 | PRECICONTROL ANTI-HBS | RGN212218 | pakovanje | 16 x 1.3 mL | Roche Diagnostics | PRECICONTROL ANTI-HBS | 11516.3 | 20% | Adoc d.o.o. | 105-1/24 | 08.10.2024 | 08.10.2025
Reagensi, izuzev za transfuziju | 404-1-110/24-44 | 112 | Reagensi i potrošni materijal za imunohemijske analizatore cobas e411, e601, e602, e801, cobas p612, e402 | 243 | PRECICONTROL EBV IGM / VCA IGG | RGN212219 | pakovanje | 6 x 2.0 mL | Roche Diagnostics | EBV IGm/VCA IGG PC Elecsys | 18055 | 20% | Adoc d.o.o. | 105-1/24 | 08.10.2024 | 08.10.2025
Reagensi, izuzev za transfuziju | 404-1-110/24-44 | 112 | Reagensi i potrošni materijal za imunohemijske analizatore cobas e411, e601, e602, e801, cobas p612, e402 | 244 | PRECICONTROL EBV EBNA IGG | RGN212220 | pakovanje | 8 x 1.0 mL | Roche Diagnostics | PRECICONTROL EBV EBNA IGG | 14668.2 | 20% | Adoc d.o.o. | 105-1/24 | 08.10.2024 | 08.10.2025
Reagensi, izuzev za transfuziju | 404-1-110/24-44 | 112 | Reagensi i potrošni materijal za imunohemijske analizatore cobas e411, e601, e602, e801, cobas p612, e402 | 245 | PRECICONTROL CMV IGG | RGN212221 | pakovanje | 16 x 1.0 mL | Roche Diagnostics | PreciControl CMV IGG Elecsys | 20366.5 | 20% | Adoc d.o.o. | 105-1/24 | 08.10.2024 | 08.10.2025
Reagensi, izuzev za transfuziju | 404-1-110/24-44 | 112 | Reagensi i potrošni materijal za imunohemijske analizatore cobas e411, e601, e602, e801, cobas p612, e402 | 246 | PRECICONTROL CMV IGG AVIDITY | RGN212222 | pakovanje | 8 x 1.0 mL | Roche Diagnostics | PRECICONTROL CMV IGG AVIDITY | 25921 | 20% | Adoc d.o.o. | 105-1/24 | 08.10.2024 | 08.10.2025
Reagensi, izuzev za transfuziju | 404-1-110/24-44 | 112 | Reagensi i potrošni materijal za imunohemijske analizatore cobas e411, e601, e602, e801, cobas p612, e402 | 247 | PRECICONTROL CMV IGM | RGN212223 | pakovanje | 16 x 1.0 mL | Roche Diagnostics | PreciControl CMV IGM | 20366.5 | 20% | Adoc d.o.o. | 105-1/24 | 08.10.2024 | 08.10.2025
Reagensi, izuzev za transfuziju | 404-1-110/24-44 | 112 | Reagensi i potrošni materijal za imunohemijske analizatore cobas e411, e601, e602, e801, cobas p612, e402 | 248 | PRECICONTROL HBEAG | RGN212224 | pakovanje | 16 x 1.3 mL | Roche Diagnostics | PRECICONTROL HBEAG | 11516.3 | 20% | Adoc d.o.o. | 105-1/24 | 08.10.2024 | 08.10.2025
Reagensi, izuzev za transfuziju | 404-1-110/24-44 | 112 | Reagensi i potrošni materijal za imunohemijske analizatore cobas e411, e601, e602, e801, cobas p612, e402 | 249 | PRECICONTROL HBSAG QUANTITATIVE II | RGN212225 | pakovanje | 16 x 1.3 mL | Roche Diagnostics | HBsAg G2 quant G2 PC Elecsys | 40529.3 | 20% | Adoc d.o.o. | 105-1/24 | 08.10.2024 | 08.10.2025
Reagensi, izuzev za transfuziju | 404-1-110/24-44 | 112 | Reagensi i potrošni materijal za imunohemijske analizatore cobas e411, e601, e602, e801, cobas p612, e402 | 250 | PRECICONTROL HSV | RGN212226 | pakovanje | 4 x 3.0 mL | Roche Diagnostics | Precicontrol HSV Elecsys | 23328.9 | 20% | Adoc d.o.o. | 105-1/24 | 08.10.2024 | 08.10.2025
Reagensi, izuzev za transfuziju | 404-1-110/24-44 | 112 | Reagensi i potrošni materijal za imunohemijske analizatore cobas e411, e601, e602, e801, cobas p612, e402 | 251 | PRECICONTROL HTLV | RGN212227 | pakovanje | 6 x 1.0 mL | Roche Diagnostics | PRECICONTROL HTLV | 25107.9 | 20% | Adoc d.o.o. | 105-1/24 | 08.10.2024 | 08.10.2025
Reagensi, izuzev za transfuziju | 404-1-110/24-44 | 112 | Reagensi i potrošni materijal za imunohemijske analizatore cobas e411, e601, e602, e801, cobas p612, e402 | 253 | PRECICONTROL RUBELLA IGG | RGN212229 | pakovanje | 16 x 1.0 mL | Roche Diagnostics | PreciControl Rubella IgG Elecsys | 18126.1 | 20% | Adoc d.o.o. | 105-1/24 | 08.10.2024 | 08.10.2025
Reagensi, izuzev za transfuziju | 404-1-110/24-44 | 112 | Reagensi i potrošni materijal za imunohemijske analizatore cobas e411, e601, e602, e801, cobas p612, e402 | 254 | PRECICONTROL RUBELLA IGM | RGN212230 | pakovanje | 8 x 1.0 mL | Roche Diagnostics | PreciControl Rubella IgM Elecsys | 18126.1 | 20% | Adoc d.o.o. | 105-1/24 | 08.10.2024 | 08.10.2025
Reagensi, izuzev za transfuziju | 404-1-110/24-44 | 112 | Reagensi i potrošni materijal za imunohemijske analizatore cobas e411, e601, e602, e801, cobas p612, e402 | 255 | PRECICONTROL SYPHILLIS | RGN212231 | pakovanje | 4 x 2.0 mL | Roche Diagnostics | Precicontrol Syphilis | 9257.5 | 20% | Adoc d.o.o. | 105-1/24 | 08.10.2024 | 08.10.2025
Reagensi, izuzev za transfuziju | 404-1-110/24-44 | 112 | Reagensi i potrošni materijal za imunohemijske analizatore cobas e411, e601, e602, e801, cobas p612, e402 | 256 | PRECICONTROL TOXO IGG | RGN212232 | pakovanje | 16 x 1.0 mL | Roche Diagnostics | PreciControl Toxo IgG Elecsys | 18126.2 | 20% | Adoc d.o.o. | 105-1/24 | 08.10.2024 | 08.10.2025
Reagensi, izuzev za transfuziju | 404-1-110/24-44 | 112 | Reagensi i potrošni materijal za imunohemijske analizatore cobas e411, e601, e602, e801, cobas p612, e402 | 257 | PRECICONTROL TOXO IGG AVIDITY | RGN212233 | pakovanje | 6 x 1.0 mL | Roche Diagnostics | PRECICONTROL TOXO IGG AVIDITY | 28513.1 | 20% | Adoc d.o.o. | 105-1/24 | 08.10.2024 | 08.10.2025
Reagensi, izuzev za transfuziju | 404-1-110/24-44 | 112 | Reagensi i potrošni materijal za imunohemijske analizatore cobas e411, e601, e602, e801, cobas p612, e402 | 258 | PRECICONTROL TOXO IGM | RGN212234 | pakovanje | 16 x 0.67 mL | Roche Diagnostics | PreciControl Toxo IgM Elecsys | 18126.2 | 20% | Adoc d.o.o. | 105-1/24 | 08.10.2024 | 08.10.2025
Reagensi, izuzev za transfuziju | 404-1-110/24-44 | 112 | Reagensi i potrošni materijal za imunohemijske analizatore cobas e411, e601, e602, e801, cobas p612, e402 | 259 | PRECICONTROL MATERNAL CARE II | RGN212235 | pakovanje | 6 x 3.0 mL | Roche Diagnostics | Maternal Care Gen.2 PC Elecsys | 23143.7 | 20% | Adoc d.o.o. | 105-1/24 | 08.10.2024 | 08.10.2025
Reagensi, izuzev za transfuziju | 404-1-110/24-44 | 112 | Reagensi i potrošni materijal za imunohemijske analizatore cobas e411, e601, e602, e801, cobas p612, e402 | 260 | Universal diluent Gen 2 2 x 36ml | RGN212236 | pakovanje | 2 x 36 mL | Roche Diagnostics | UNIVERSAL DILUENT Gen 2, 2x36ml | 10236.1 | 20% | Adoc d.o.o. | 105-1/24 | 08.10.2024 | 08.10.2025
Reagensi, izuzev za transfuziju | 404-1-110/24-44 | 112 | Reagensi i potrošni materijal za imunohemijske analizatore cobas e411, e601, e602, e801, cobas p612, e402 | 261 | PRECICONTROL LUNG CANCER | RGN212237 | pakovanje | 4 x 3.0 mL | Roche Diagnostics | PreciControl Lung Cancer | 21813.2 | 20% | Adoc d.o.o. | 105-1/24 | 08.10.2024 | 08.10.2025
Reagensi, izuzev za transfuziju | 404-1-110/24-44 | 112 | Reagensi i potrošni materijal za imunohemijske analizatore cobas e411, e601, e602, e801, cobas p612, e402 | 262 | Anti-TG Elecsys E2G | RGN232654 | pakovanje | 300 testova | Roche Diagnostics | Anti-TG Elecsys E2G 300 V2 | 78490.9 | 20% | Adoc d.o.o. | 105-1/24 | 08.10.2024 | 08.10.2025
Reagensi, izuzev za transfuziju | 404-1-110/24-44 | 112 | Reagensi i potrošni materijal za imunohemijske analizatore cobas e411, e601, e602, e801, cobas p612, e402 | 263 | Anti-TPO Elecsys E2G | RGN212239 | pakovanje | 300 testova | Roche Diagnostics | Anti-TPO Elecsys E2G 300 | 78490.9 | 20% | Adoc d.o.o. | 105-1/24 | 08.10.2024 | 08.10.2025
Reagensi, izuzev za transfuziju | 404-1-110/24-44 | 112 | Reagensi i potrošni materijal za imunohemijske analizatore cobas e411, e601, e602, e801, cobas p612, e402 | 264 | Anti-TSHR Elecsys E2G | RGN212240 | pakovanje | 300 testova | Roche Diagnostics | Anti-TSHR Elecsys E2G 300 V2 | 230936.1 | 20% | Adoc d.o.o. | 105-1/24 | 08.10.2024 | 08.10.2025
Reagensi, izuzev za transfuziju | 404-1-110/24-44 | 112 | Reagensi i potrošni materijal za imunohemijske analizatore cobas e411, e601, e602, e801, cobas p612, e402 | 265 | FT3 G3 Elecsys E2G | RGN212241 | pakovanje | 300 testova | Roche Diagnostics | FT3 G3 ELECSYS 300 | 72708.7 | 20% | Adoc d.o.o. | 105-1/24 | 08.10.2024 | 08.10.2025
Reagensi, izuzev za transfuziju | 404-1-110/24-44 | 112 | Reagensi i potrošni materijal za imunohemijske analizatore cobas e411, e601, e602, e801, cobas p612, e402 | 266 | T3 Elecsys E2G | RGN212242 | pakovanje | 300 testova | Roche Diagnostics | T3 Elecsys E2G 300 V2 | 59488.3 | 20% | Adoc d.o.o. | 105-1/24 | 08.10.2024 | 08.10.2025
Reagensi, izuzev za transfuziju | 404-1-110/24-44 | 112 | Reagensi i potrošni materijal za imunohemijske analizatore cobas e411, e601, e602, e801, cobas p612, e402 | 267 | T4 Elecsys E2G | RGN212243 | pakovanje | 300 testova | Roche Diagnostics | T4 Elecsys E2G 300 V2 | 56448.9 | 20% | Adoc d.o.o. | 105-1/24 | 08.10.2024 | 08.10.2025
Reagensi, izuzev za transfuziju | 404-1-110/24-44 | 112 | Reagensi i potrošni materijal za imunohemijske analizatore cobas e411, e601, e602, e801, cobas p612, e402 | 268 | TG G2 Elecsys E2G | RGN212244 | pakovanje | 300 testova | Roche Diagnostics | TG G2 Elecsys E2G 300 V2 | 109240.8 | 20% | Adoc d.o.o. | 105-1/24 | 08.10.2024 | 08.10.2025
Reagensi, izuzev za transfuziju | 404-1-110/24-44 | 112 | Reagensi i potrošni materijal za imunohemijske analizatore cobas e411, e601, e602, e801, cobas p612, e402 | 269 | ACTH Elecsys E2G | RGN212245 | pakovanje | 100 testova | Roche Diagnostics | ACTH Elecsys E2G 100 | 53647.5 | 20% | Adoc d.o.o. | 105-1/24 | 08.10.2024 | 08.10.2025
Reagensi, izuzev za transfuziju | 404-1-110/24-44 | 112 | Reagensi i potrošni materijal za imunohemijske analizatore cobas e411, e601, e602, e801, cobas p612, e402 | 270 | AMH Plus Elecsys E2G | RGN212246 | pakovanje | 100 testova | Roche Diagnostics | AMH plus Elecsys E2G 100 V2 | 191475 | 20% | Adoc d.o.o. | 105-1/24 | 08.10.2024 | 08.10.2025
Reagensi, izuzev za transfuziju | 404-1-110/24-44 | 112 | Reagensi i potrošni materijal za imunohemijske analizatore cobas e411, e601, e602, e801, cobas p612, e402 | 271 | Cortisol G2 Elecsys E2G | RGN212247 | pakovanje | 300 testova | Roche Diagnostics | Cortisol G2 Elecsys E2G 300 | 77763 | 20% | Adoc d.o.o. | 105-1/24 | 08.10.2024 | 08.10.2025
Reagensi, izuzev za transfuziju | 404-1-110/24-44 | 112 | Reagensi i potrošni materijal za imunohemijske analizatore cobas e411, e601, e602, e801, cobas p612, e402 | 272 | C-Peptid Elecsys E2G | RGN212248 | pakovanje | 100 testova | Roche Diagnostics | C-Peptid Elecsys E2G 100 | 32309.2 | 20% | Adoc d.o.o. | 105-1/24 | 08.10.2024 | 08.10.2025
Reagensi, izuzev za transfuziju | 404-1-110/24-44 | 112 | Reagensi i potrošni materijal za imunohemijske analizatore cobas e411, e601, e602, e801, cobas p612, e402 | 273 | DHEA-S Elecsys E2G | RGN212249 | pakovanje | 100 testova | Roche Diagnostics | DHEA-S Elecsys E2G 100 | 32679.5 | 20% | Adoc d.o.o. | 105-1/24 | 08.10.2024 | 08.10.2025
Reagensi, izuzev za transfuziju | 404-1-110/24-44 | 112 | Reagensi i potrošni materijal za imunohemijske analizatore cobas e411, e601, e602, e801, cobas p612, e402 | 274 | Estradiol G3 Elecsys E2G | RGN212250 | pakovanje | 300 testova | Roche Diagnostics | Estradiol G3 Elecsys E2G 300 | 80333.2 | 20% | Adoc d.o.o. | 105-1/24 | 08.10.2024 | 08.10.2025
Reagensi, izuzev za transfuziju | 404-1-110/24-44 | 112 | Reagensi i potrošni materijal za imunohemijske analizatore cobas e411, e601, e602, e801, cobas p612, e402 | 275 | FSH Elecsys E2G | RGN212251 | pakovanje | 300 testova | Roche Diagnostics | FSH Elecsys E2G 300 V2 | 59640.1 | 20% | Adoc d.o.o. | 105-1/24 | 08.10.2024 | 08.10.2025
Reagensi, izuzev za transfuziju | 404-1-110/24-44 | 112 | Reagensi i potrošni materijal za imunohemijske analizatore cobas e411, e601, e602, e801, cobas p612, e402 | 276 | HCG+beta Elecsys E2G | RGN212252 | pakovanje | 300 testova | Roche Diagnostics | HCG+beta Elecsys E2G 300 | 105187 | 20% | Adoc d.o.o. | 105-1/24 | 08.10.2024 | 08.10.2025
Reagensi, izuzev za transfuziju | 404-1-110/24-44 | 112 | Reagensi i potrošni materijal za imunohemijske analizatore cobas e411, e601, e602, e801, cobas p612, e402 | 277 | HGH cobas e801 | RGN212254 | pakovanje | 100 testova | Roche Diagnostics | HGH Elecsys cobas e801 | 53461.2 | 20% | Adoc d.o.o. | 105-1/24 | 08.10.2024 | 08.10.2025
Reagensi, izuzev za transfuziju | 404-1-110/24-44 | 112 | Reagensi i potrošni materijal za imunohemijske analizatore cobas e411, e601, e602, e801, cobas p612, e402 | 278 | IGF-1 cobas e801 | RGN212255 | pakovanje | 100 testova | Roche Diagnostics | IGF-1 cobas e 801 | 56933.6 | 20% | Adoc d.o.o. | 105-1/24 | 08.10.2024 | 08.10.2025
Reagensi, izuzev za transfuziju | 404-1-110/24-44 | 112 | Reagensi i potrošni materijal za imunohemijske analizatore cobas e411, e601, e602, e801, cobas p612, e402 | 279 | IGFBP-3 cobas e801 | RGN212256 | pakovanje | 100 testova | Roche Diagnostics | IGFBP-3 cobas e801 | 62790 | 20% | Adoc d.o.o. | 105-1/24 | 08.10.2024 | 08.10.2025
Reagensi, izuzev za transfuziju | 404-1-110/24-44 | 112 | Reagensi i potrošni materijal za imunohemijske analizatore cobas e411, e601, e602, e801, cobas p612, e402 | 280 | Insulin Elecsys E2G | RGN212257 | pakovanje | 100 testova | Roche Diagnostics | Insulin Elecsys E2G 100 | 37862.6 | 20% | Adoc d.o.o. | 105-1/24 | 08.10.2024 | 08.10.2025
Reagensi, izuzev za transfuziju | 404-1-110/24-44 | 112 | Reagensi i potrošni materijal za imunohemijske analizatore cobas e411, e601, e602, e801, cobas p612, e402 | 281 | LH Elecsys E2G | RGN212258 | pakovanje | 300 testova | Roche Diagnostics | LH Elecsys E2G 300 | 59640.1 | 20% | Adoc d.o.o. | 105-1/24 | 08.10.2024 | 08.10.2025
Reagensi, izuzev za transfuziju | 404-1-110/24-44 | 112 | Reagensi i potrošni materijal za imunohemijske analizatore cobas e411, e601, e602, e801, cobas p612, e402 | 282 | Progesterone G3 Elecsys E2G | RGN212259 | pakovanje | 300 testova | Roche Diagnostics | Progesterone G3 Elecsys E2G 300 | 80333.2 | 20% | Adoc d.o.o. | 105-1/24 | 08.10.2024 | 08.10.2025
Reagensi, izuzev za transfuziju | 404-1-110/24-44 | 112 | Reagensi i potrošni materijal za imunohemijske analizatore cobas e411, e601, e602, e801, cobas p612, e402 | 283 | Prolactin G2 Elecsys E2G | RGN212260 | pakovanje | 300 testova | Roche Diagnostics | Prolactin G2 Elecsys E2G 300 | 65056.6 | 20% | Adoc d.o.o. | 105-1/24 | 08.10.2024 | 08.10.2025
Reagensi, izuzev za transfuziju | 404-1-110/24-44 | 112 | Reagensi i potrošni materijal za imunohemijske analizatore cobas e411, e601, e602, e801, cobas p612, e402 | 284 | SHBG Elecsys E2G | RGN212261 | pakovanje | 300 testova | Roche Diagnostics | SHBG Elecsys E2G 300 | 165175.6 | 20% | Adoc d.o.o. | 105-1/24 | 08.10.2024 | 08.10.2025
Reagensi, izuzev za transfuziju | 404-1-110/24-44 | 112 | Reagensi i potrošni materijal za imunohemijske analizatore cobas e411, e601, e602, e801, cobas p612, e402 | 285 | Testosterone G2 Elecsys E2G | RGN212262 | pakovanje | 300 testova | Roche Diagnostics | Testosterone G2 Elecsys E2G 300 | 91925.2 | 20% | Adoc d.o.o. | 105-1/24 | 08.10.2024 | 08.10.2025
Reagensi, izuzev za transfuziju | 404-1-110/24-44 | 112 | Reagensi i potrošni materijal za imunohemijske analizatore cobas e411, e601, e602, e801, cobas p612, e402 | 286 | ANDROSTENEDIONE cobas e801 | RGN212263 | pakovanje | 100 testova | Roche Diagnostics | ANDROSTENEDIONE cobas e801 | 59529.7 | 20% | Adoc d.o.o. | 105-1/24 | 08.10.2024 | 08.10.2025
Reagensi, izuzev za transfuziju | 404-1-110/24-44 | 112 | Reagensi i potrošni materijal za imunohemijske analizatore cobas e411, e601, e602, e801, cobas p612, e402 | 287 | Free HCGbeta Elecsys E2G | RGN212264 | pakovanje | 100 testova | Roche Diagnostics | Free HCGbeta Elecsys E2G 100 V2 | 62790 | 20% | Adoc d.o.o. | 105-1/24 | 08.10.2024 | 08.10.2025
Reagensi, izuzev za transfuziju | 404-1-110/24-44 | 112 | Reagensi i potrošni materijal za imunohemijske analizatore cobas e411, e601, e602, e801, cobas p612, e402 | 288 | PAPP-A Elecsys E2G | RGN212265 | pakovanje | 100 testova | Roche Diagnostics | PAPP-A Elecsys E2G 100 V2 | 80500 | 20% | Adoc d.o.o. | 105-1/24 | 08.10.2024 | 08.10.2025
Reagensi, izuzev za transfuziju | 404-1-110/24-44 | 112 | Reagensi i potrošni materijal za imunohemijske analizatore cobas e411, e601, e602, e801, cobas p612, e402 | 289 | PLGF cobas e801 | RGN212266 | pakovanje | 100 testova | Roche Diagnostics | PLGF cobas e801 | 286870.9 | 20% | Adoc d.o.o. | 105-1/24 | 08.10.2024 | 08.10.2025
Reagensi, izuzev za transfuziju | 404-1-110/24-44 | 112 | Reagensi i potrošni materijal za imunohemijske analizatore cobas e411, e601, e602, e801, cobas p612, e402 | 290 | SFLT-1 cobas e801 | RGN212267 | pakovanje | 100 testova | Roche Diagnostics | SFLT-1 cobas e801 | 286870.9 | 20% | Adoc d.o.o. | 105-1/24 | 08.10.2024 | 08.10.2025
Reagensi, izuzev za transfuziju | 404-1-110/24-44 | 112 | Reagensi i potrošni materijal za imunohemijske analizatore cobas e411, e601, e602, e801, cobas p612, e402 | 291 | AFP Elecsys E2G | RGN212268 | pakovanje | 300 testova | Roche Diagnostics | AFP Elecsys E2G 300 | 71515 | 20% | Adoc d.o.o. | 105-1/24 | 08.10.2024 | 08.10.2025
Reagensi, izuzev za transfuziju | 404-1-110/24-44 | 112 | Reagensi i potrošni materijal za imunohemijske analizatore cobas e411, e601, e602, e801, cobas p612, e402 | 292 | Calcitonin Elecsys E2G | RGN212269 | pakovanje | 100 testova | Roche Diagnostics | Calcitonin Elecsys E2G 100 | 59016.8 | 20% | Adoc d.o.o. | 105-1/24 | 08.10.2024 | 08.10.2025
Reagensi, izuzev za transfuziju | 404-1-110/24-44 | 112 | Reagensi i potrošni materijal za imunohemijske analizatore cobas e411, e601, e602, e801, cobas p612, e402 | 293 | CA 125 G2 Elecsys E2G | RGN212270 | pakovanje | 300 testova | Roche Diagnostics | CA 125 G2 Elecsys E2G 300 | 130599.7 | 20% | Adoc d.o.o. | 105-1/24 | 08.10.2024 | 08.10.2025
Reagensi, izuzev za transfuziju | 404-1-110/24-44 | 112 | Reagensi i potrošni materijal za imunohemijske analizatore cobas e411, e601, e602, e801, cobas p612, e402 | 294 | CA 15-3 G2 Elecsys E2G | RGN212271 | pakovanje | 300 testova | Roche Diagnostics | CA 15-3 G2 Elecsys E2G 300 | 184133.4 | 20% | Adoc d.o.o. | 105-1/24 | 08.10.2024 | 08.10.2025
Reagensi, izuzev za transfuziju | 404-1-110/24-44 | 112 | Reagensi i potrošni materijal za imunohemijske analizatore cobas e411, e601, e602, e801, cobas p612, e402 | 295 | Cyfra 21-1 Elecsys E2G | RGN212272 | pakovanje | 300 testova | Roche Diagnostics | Cyfra 21-1 Elecsys E2G 300 | 228082.9 | 20% | Adoc d.o.o. | 105-1/24 | 08.10.2024 | 08.10.2025
Reagensi, izuzev za transfuziju | 404-1-110/24-44 | 112 | Reagensi i potrošni materijal za imunohemijske analizatore cobas e411, e601, e602, e801, cobas p612, e402 | 296 | HE4 Elecsys E2G | RGN212273 | pakovanje | 100 testova | Roche Diagnostics | HE4 Elecsys E2G 100 | 82622.9 | 20% | Adoc d.o.o. | 105-1/24 | 08.10.2024 | 08.10.2025
Reagensi, izuzev za transfuziju | 404-1-110/24-44 | 112 | Reagensi i potrošni materijal za imunohemijske analizatore cobas e411, e601, e602, e801, cobas p612, e402 | 297 | NSE Elecsys E2G | RGN212274 | pakovanje | 300 testova | Roche Diagnostics | NSE Elecsys E2G 300 | 137544.6 | 20% | Adoc d.o.o. | 105-1/24 | 08.10.2024 | 08.10.2025
Reagensi, izuzev za transfuziju | 404-1-110/24-44 | 112 | Reagensi i potrošni materijal za imunohemijske analizatore cobas e411, e601, e602, e801, cobas p612, e402 | 298 | PIVKA-II e801 | RGN212275 | pakovanje | 300 testova | Roche Diagnostics | PIVKA-II elecsys e 801 | 268065 | 20% | Adoc d.o.o. | 105-1/24 | 08.10.2024 | 08.10.2025
Reagensi, izuzev za transfuziju | 404-1-110/24-44 | 112 | Reagensi i potrošni materijal za imunohemijske analizatore cobas e411, e601, e602, e801, cobas p612, e402 | 299 | Total PSA Elecsys E2G | RGN212276 | pakovanje | 300 testova | Roche Diagnostics | Total PSA Elecsys E2G 300 V2 | 109948 | 20% | Adoc d.o.o. | 105-1/24 | 08.10.2024 | 08.10.2025
Reagensi, izuzev za transfuziju | 404-1-110/24-44 | 112 | Reagensi i potrošni materijal za imunohemijske analizatore cobas e411, e601, e602, e801, cobas p612, e402 | 300 | free PSA Elecsys E2G | RGN212277 | pakovanje | 300 testova | Roche Diagnostics | free PSA Elecsys E2G 300 V2 | 121043.2 | 20% | Adoc d.o.o. | 105-1/24 | 08.10.2024 | 08.10.2025
Reagensi, izuzev za transfuziju | 404-1-110/24-44 | 112 | Reagensi i potrošni materijal za imunohemijske analizatore cobas e411, e601, e602, e801, cobas p612, e402 | 301 | S100 Elecsys E2G | RGN212278 | pakovanje | 100 testova | Roche Diagnostics | S100 Elecsys E2G 100 V2 | 145101.2 | 20% | Adoc d.o.o. | 105-1/24 | 08.10.2024 | 08.10.2025
Reagensi, izuzev za transfuziju | 404-1-110/24-44 | 112 | Reagensi i potrošni materijal za imunohemijske analizatore cobas e411, e601, e602, e801, cobas p612, e402 | 302 | CK-MB Elecsys E2G | RGN212279 | pakovanje | 100 testova | Roche Diagnostics | CK-MB Elecsys E2G 100 | 35311.6 | 20% | Adoc d.o.o. | 105-1/24 | 08.10.2024 | 08.10.2025
Reagensi, izuzev za transfuziju | 404-1-110/24-44 | 112 | Reagensi i potrošni materijal za imunohemijske analizatore cobas e411, e601, e602, e801, cobas p612, e402 | 303 | CK-MB CS Elecsys V4 E2G | RGN212280 | pakovanje | 10 kalibracija | Roche Diagnostics | CK-MB CS Elecsys V4 E2G | 12296.9 | 20% | Adoc d.o.o. | 105-1/24 | 08.10.2024 | 08.10.2025
Reagensi, izuzev za transfuziju | 404-1-110/24-44 | 112 | Reagensi i potrošni materijal za imunohemijske analizatore cobas e411, e601, e602, e801, cobas p612, e402 | 304 | DIGOXIN cobas e 801 | RGN212281 | pakovanje | 100 testova | Roche Diagnostics | DIGOXIN e801 | 35606.6 | 20% | Adoc d.o.o. | 105-1/24 | 08.10.2024 | 08.10.2025
Reagensi, izuzev za transfuziju | 404-1-110/24-44 | 112 | Reagensi i potrošni materijal za imunohemijske analizatore cobas e411, e601, e602, e801, cobas p612, e402 | 305 | DIGITOXIN cobas e 801 | RGN212282 | pakovanje | 100 testova | Roche Diagnostics | DIGITOXIN cobas e 801 | 31908.3 | 20% | Adoc d.o.o. | 105-1/24 | 08.10.2024 | 08.10.2025
Reagensi, izuzev za transfuziju | 404-1-110/24-44 | 112 | Reagensi i potrošni materijal za imunohemijske analizatore cobas e411, e601, e602, e801, cobas p612, e402 | 306 | GDF-15 cobas e 801 | RGN212283 | pakovanje | 100 testova | Roche Diagnostics | GDF-15 Elecsys E2G 100 V2 | 506000 | 20% | Adoc d.o.o. | 105-1/24 | 08.10.2024 | 08.10.2025
Reagensi, izuzev za transfuziju | 404-1-110/24-44 | 112 | Reagensi i potrošni materijal za imunohemijske analizatore cobas e411, e601, e602, e801, cobas p612, e402 | 307 | MYOGLOBIN cobas e 801 | RGN212284 | pakovanje | 100 testova | Roche Diagnostics | MYOGLOBIN cobas e 801 | 35370.6 | 20% | Adoc d.o.o. | 105-1/24 | 08.10.2024 | 08.10.2025
Reagensi, izuzev za transfuziju | 404-1-110/24-44 | 112 | Reagensi i potrošni materijal za imunohemijske analizatore cobas e411, e601, e602, e801, cobas p612, e402 | 308 | MYOGLOBIN CALSET cobas e 801 | RGN212285 | pakovanje | 10 kalibracija | Roche Diagnostics | MYOGLOBIN CALSET cobas e 801 | 8354.9 | 20% | Adoc d.o.o. | 105-1/24 | 08.10.2024 | 08.10.2025
Reagensi, izuzev za transfuziju | 404-1-110/24-44 | 112 | Reagensi i potrošni materijal za imunohemijske analizatore cobas e411, e601, e602, e801, cobas p612, e402 | 309 | proBNP G2 Elecsys E2G | RGN212286 | pakovanje | 300 testova | Roche Diagnostics | proBNP G2 Elecsys E2G 300 V2.1 | 555011.8 | 20% | Adoc d.o.o. | 105-1/24 | 08.10.2024 | 08.10.2025
Reagensi, izuzev za transfuziju | 404-1-110/24-44 | 112 | Reagensi i potrošni materijal za imunohemijske analizatore cobas e411, e601, e602, e801, cobas p612, e402 | 310 | proBNP G2 CS Elecsys E2G | RGN212287 | pakovanje | 10 kalibracija | Roche Diagnostics | proBNP G2 CS Elecsys E2G V2 | 12296.9 | 20% | Adoc d.o.o. | 105-1/24 | 08.10.2024 | 08.10.2025
Reagensi, izuzev za transfuziju | 404-1-110/24-44 | 112 | Reagensi i potrošni materijal za imunohemijske analizatore cobas e411, e601, e602, e801, cobas p612, e402 | 311 | Troponin T hs Elecsys E2G | RGN212288 | pakovanje | 300 testova | Roche Diagnostics | Troponin T hs Elecsys E2G 300 V2.1 | 126787.5 | 20% | Adoc d.o.o. | 105-1/24 | 08.10.2024 | 08.10.2025
Reagensi, izuzev za transfuziju | 404-1-110/24-44 | 112 | Reagensi i potrošni materijal za imunohemijske analizatore cobas e411, e601, e602, e801, cobas p612, e402 | 312 | TROPONIN T HS calset cobas e 801 | RGN212289 | pakovanje | 10 kalibracija | Roche Diagnostics | Troponin T hs CS Elecsys E2G | 8354.9 | 20% | Adoc d.o.o. | 105-1/24 | 08.10.2024 | 08.10.2025
Reagensi, izuzev za transfuziju | 404-1-110/24-44 | 112 | Reagensi i potrošni materijal za imunohemijske analizatore cobas e411, e601, e602, e801, cobas p612, e402 | 313 | Troponin I Elecsys E2G | RGN212290 | pakovanje | 300 testova | Roche Diagnostics | Troponin I Elecsys E2G 300 | 175812 | 20% | Adoc d.o.o. | 105-1/24 | 08.10.2024 | 08.10.2025
Reagensi, izuzev za transfuziju | 404-1-110/24-44 | 112 | Reagensi i potrošni materijal za imunohemijske analizatore cobas e411, e601, e602, e801, cobas p612, e402 | 314 | TROPONIN I calset cobas e 801 | RGN212291 | pakovanje | 10 kalibracija | Roche Diagnostics | Troponin I CS Elecsys E2G | 8354.9 | 20% | Adoc d.o.o. | 105-1/24 | 08.10.2024 | 08.10.2025
Reagensi, izuzev za transfuziju | 404-1-110/24-44 | 112 | Reagensi i potrošni materijal za imunohemijske analizatore cobas e411, e601, e602, e801, cobas p612, e402 | 315 | ACTIVE B12 | RGN212292 | pakovanje | 300 testova | Roche Diagnostics | ACTIVE B12 cobas e 801 | 175612.5 | 20% | Adoc d.o.o. | 105-1/24 | 08.10.2024 | 08.10.2025
Reagensi, izuzev za transfuziju | 404-1-110/24-44 | 112 | Reagensi i potrošni materijal za imunohemijske analizatore cobas e411, e601, e602, e801, cobas p612, e402 | 316 | Ferritin Elecsys E2G | RGN212293 | pakovanje | 300 testova | Roche Diagnostics | Ferritin Elecsys E2G 300 | 80887.4 | 20% | Adoc d.o.o. | 105-1/24 | 08.10.2024 | 08.10.2025
Reagensi, izuzev za transfuziju | 404-1-110/24-44 | 112 | Reagensi i potrošni materijal za imunohemijske analizatore cobas e411, e601, e602, e801, cobas p612, e402 | 317 | Folate G3 Elecsys E2G | RGN212294 | pakovanje | 300 testova | Roche Diagnostics | Folate G3 Elecsys E2G 300 | 98735.5 | 20% | Adoc d.o.o. | 105-1/24 | 08.10.2024 | 08.10.2025
Reagensi, izuzev za transfuziju | 404-1-110/24-44 | 112 | Reagensi i potrošni materijal za imunohemijske analizatore cobas e411, e601, e602, e801, cobas p612, e402 | 318 | Folate G3 CS Elecsys E2G | RGN212295 | pakovanje | 10 kalibracija | Roche Diagnostics | Folate G3 CS Elecsys E2G | 8354.9 | 20% | Adoc d.o.o. | 105-1/24 | 08.10.2024 | 08.10.2025
Reagensi, izuzev za transfuziju | 404-1-110/24-44 | 112 | Reagensi i potrošni materijal za imunohemijske analizatore cobas e411, e601, e602, e801, cobas p612, e402 | 319 | FOLATE RBC Hemolyzing reagent | RGN212296 | pakovanje | 4 x 200ml | Roche Diagnostics | FOLATE RBC Hemolyzing Elecsys, cobas e | 11664.4 | 20% | Adoc d.o.o. | 105-1/24 | 08.10.2024 | 08.10.2025
Reagensi, izuzev za transfuziju | 404-1-110/24-44 | 112 | Reagensi i potrošni materijal za imunohemijske analizatore cobas e411, e601, e602, e801, cobas p612, e402 | 320 | Vitamin B12 G2 Elecsys E2G 300 | RGN220798 | pakovanje | 300 testova | Roche Diagnostics | Vitamin B12 G2 Elecsys E2G 300 | 98497.5 | 20% | Adoc d.o.o. | 105-1/24 | 08.10.2024 | 08.10.2025
Reagensi, izuzev za transfuziju | 404-1-110/24-44 | 112 | Reagensi i potrošni materijal za imunohemijske analizatore cobas e411, e601, e602, e801, cobas p612, e402 | 321 | B-CrossLaps/serum Elecsys E2G | RGN212298 | pakovanje | 100 testova | Roche Diagnostics | B-CrossLaps/serum Elecsys E2G 100 | 57385 | 20% | Adoc d.o.o. | 105-1/24 | 08.10.2024 | 08.10.2025
Reagensi, izuzev za transfuziju | 404-1-110/24-44 | 112 | Reagensi i potrošni materijal za imunohemijske analizatore cobas e411, e601, e602, e801, cobas p612, e402 | 322 | N-MID Osteocalcin Elecsys E2G | RGN212299 | pakovanje | 100 testova | Roche Diagnostics | N-MID Osteocalcin Elecsys E2G 100 | 51796 | 20% | Adoc d.o.o. | 105-1/24 | 08.10.2024 | 08.10.2025
Reagensi, izuzev za transfuziju | 404-1-110/24-44 | 112 | Reagensi i potrošni materijal za imunohemijske analizatore cobas e411, e601, e602, e801, cobas p612, e402 | 323 | Total P1NP Elecsys E2G | RGN212300 | pakovanje | 100 testova | Roche Diagnostics | Total P1NP Elecsys E2G 100 | 79045.2 | 20% | Adoc d.o.o. | 105-1/24 | 08.10.2024 | 08.10.2025
Reagensi, izuzev za transfuziju | 404-1-110/24-44 | 112 | Reagensi i potrošni materijal za imunohemijske analizatore cobas e411, e601, e602, e801, cobas p612, e402 | 324 | PTH Elecsys E2G | RGN212301 | pakovanje | 300 testova | Roche Diagnostics | PTH Elecsys E2G 300 | 124310.4 | 20% | Adoc d.o.o. | 105-1/24 | 08.10.2024 | 08.10.2025
Reagensi, izuzev za transfuziju | 404-1-110/24-44 | 112 | Reagensi i potrošni materijal za imunohemijske analizatore cobas e411, e601, e602, e801, cobas p612, e402 | 325 | PTH calset cobas e 801 | RGN212302 | pakovanje | 10 kalibracija | Roche Diagnostics | PTH CS G2 Elecsys E2G | 8354.9 | 20% | Adoc d.o.o. | 105-1/24 | 08.10.2024 | 08.10.2025
Reagensi, izuzev za transfuziju | 404-1-110/24-44 | 112 | Reagensi i potrošni materijal za imunohemijske analizatore cobas e411, e601, e602, e801, cobas p612, e402 | 326 | PTH 1-84 cobas e 801 | RGN212303 | pakovanje | 100 testova | Roche Diagnostics | PTH (1-84) Elecsys E2G 100 V2 | 62870.5 | 20% | Adoc d.o.o. | 105-1/24 | 08.10.2024 | 08.10.2025
Reagensi, izuzev za transfuziju | 404-1-110/24-44 | 112 | Reagensi i potrošni materijal za imunohemijske analizatore cobas e411, e601, e602, e801, cobas p612, e402 | 327 | Vitamin D total G2 Elecsys E2G | RGN212304 | pakovanje | 300 testova | Roche Diagnostics | Vitamin D total G3 Elecsys E2G 300 | 215538.7 | 20% | Adoc d.o.o. | 105-1/24 | 08.10.2024 | 08.10.2025
Reagensi, izuzev za transfuziju | 404-1-110/24-44 | 112 | Reagensi i potrošni materijal za imunohemijske analizatore cobas e411, e601, e602, e801, cobas p612, e402 | 328 | CYCLOSPORINE E2G | RGN212305 | pakovanje | 300 testova | Roche Diagnostics | Cyclosporine cobas e 801 | 312432 | 20% | Adoc d.o.o. | 105-1/24 | 08.10.2024 | 08.10.2025
Reagensi, izuzev za transfuziju | 404-1-110/24-44 | 112 | Reagensi i potrošni materijal za imunohemijske analizatore cobas e411, e601, e602, e801, cobas p612, e402 | 329 | TACROLIMUS E2G | RGN212306 | pakovanje | 300 testova | Roche Diagnostics | TACROLIMUS cobas e 801 | 272170.5 | 20% | Adoc d.o.o. | 105-1/24 | 08.10.2024 | 08.10.2025
Reagensi, izuzev za transfuziju | 404-1-110/24-44 | 112 | Reagensi i potrošni materijal za imunohemijske analizatore cobas e411, e601, e602, e801, cobas p612, e402 | 330 | IL-6 cobas e 801 | RGN212307 | pakovanje | 100 testova | Roche Diagnostics | IL 6 Elecsys E2G 100 V2 | 72903.1 | 20% | Adoc d.o.o. | 105-1/24 | 08.10.2024 | 08.10.2025
Reagensi, izuzev za transfuziju | 404-1-110/24-44 | 112 | Reagensi i potrošni materijal za imunohemijske analizatore cobas e411, e601, e602, e801, cobas p612, e402 | 331 | PCT Brahms (Roche) Elecsys E2G | RGN212308 | pakovanje | 300 testova (kalib. i kontrola uključeni) | Roche Diagnostics | PCT Brahms-Roche Elecsys E2G 300 V2.1 | 206558.4 | 20% | Adoc d.o.o. | 105-1/24 | 08.10.2024 | 08.10.2025
Reagensi, izuzev za transfuziju | 404-1-110/24-44 | 112 | Reagensi i potrošni materijal za imunohemijske analizatore cobas e411, e601, e602, e801, cobas p612, e402 | 332 | Anti-CCP Elecsys E2G | RGN212309 | pakovanje | 100 testova (kalibrator uključen) | Roche Diagnostics | Anti-CCP Elecsys E2G 100 | 52134.5 | 20% | Adoc d.o.o. | 105-1/24 | 08.10.2024 | 08.10.2025
Reagensi, izuzev za transfuziju | 404-1-110/24-44 | 112 | Reagensi i potrošni materijal za imunohemijske analizatore cobas e411, e601, e602, e801, cobas p612, e402 | 333 | IgE G2 Elecsys E2G | RGN212310 | pakovanje | 100 testova | Roche Diagnostics | IgE G2 Elecsys E2G 100 | 25596.6 | 20% | Adoc d.o.o. | 105-1/24 | 08.10.2024 | 08.10.2025
Reagensi, izuzev za transfuziju | 404-1-110/24-44 | 112 | Reagensi i potrošni materijal za imunohemijske analizatore cobas e411, e601, e602, e801, cobas p612, e402 | 334 | LFC CUP ASSY | RGN212311 | pakovanje | 2 komada | Roche Diagnostics | LFC CUP ASSY | 2208 | 20% | Adoc d.o.o. | 105-1/24 | 08.10.2024 | 08.10.2025
Reagensi, izuzev za transfuziju | 404-1-110/24-44 | 112 | Reagensi i potrošni materijal za imunohemijske analizatore cobas e411, e601, e602, e801, cobas p612, e402 | 335 | PV LFC CUP ASSY | RGN212312 | pakovanje | 1 komad | Roche Diagnostics | PW LFC Cup 2 ASSY | 12127.4 | 20% | Adoc d.o.o. | 105-1/24 | 08.10.2024 | 08.10.2025
Reagensi, izuzev za transfuziju | 404-1-110/24-44 | 112 | Reagensi i potrošni materijal za imunohemijske analizatore cobas e411, e601, e602, e801, cobas p612, e402 | 336 | BC-PRINTER CLEANING | RGN212314 | pakovanje | 1 komad | Roche Diagnostics | BC-PRINTER CLEANINGSET EXTEND | 15221.4 | 20% | Adoc d.o.o. | 105-1/24 | 08.10.2024 | 08.10.2025
Reagensi, izuzev za transfuziju | 404-1-110/24-44 | 112 | Reagensi i potrošni materijal za imunohemijske analizatore cobas e411, e601, e602, e801, cobas p612, e402 | 337 | Sealing foil for RSD-Recapper | RGN212315 | pakovanje | 9 x 500 | Roche Diagnostics | Sealing foil for RSD-Recapper (9x500pcs) | 7808.5 | 20% | Adoc d.o.o. | 105-1/24 | 08.10.2024 | 08.10.2025
Reagensi, izuzev za transfuziju | 404-1-110/24-44 | 112 | Reagensi i potrošni materijal za imunohemijske analizatore cobas e411, e601, e602, e801, cobas p612, e402 | 338 | Tips 1000ul, Non-cond pipette tip w filt | RGN212316 | pakovanje | 9600 | Roche Diagnostics | DISP.TIPS,NC1000,10x96 W | 88147.5 | 20% | Adoc d.o.o. | 105-1/24 | 08.10.2024 | 08.10.2025
Reagensi, izuzev za transfuziju | 404-1-110/24-44 | 112 | Reagensi i potrošni materijal za imunohemijske analizatore cobas e411, e601, e602, e801, cobas p612, e402 | 339 | PRECICONTROL ACTIVE B12 | RGN232655 | pakovanje | 4 x 3.0 mL | Roche Diagnostics | Active Vitamin B12 PC | 86678.3 | 20% | Adoc d.o.o. | 105-1/24 | 08.10.2024 | 08.10.2025
Reagensi, izuzev za transfuziju | 404-1-110/24-44 | 112 | Reagensi i potrošni materijal za imunohemijske analizatore cobas e411, e601, e602, e801, cobas p612, e402 | 340 | Anti-TSHR CS Elecsys V2 | RGN242110 | pakovanje | 10 kalibracija | Roche Diagnostics | Anti-TSHR CS Elecsys V2 | 13387.5 | 20% | Adoc d.o.o. | 105-1/24 | 08.10.2024 | 08.10.2025
Reagensi, izuzev za transfuziju | 404-1-110/24-44 | 112 | Reagensi i potrošni materijal za imunohemijske analizatore cobas e411, e601, e602, e801, cobas p612, e402 | 341 | Anti-p53 PC Elecsys | RGN232656 | pakovanje | 4 x 1.0 mL | Roche Diagnostics | Anti-p53 PC Elecsys | 78246 | 20% | Adoc d.o.o. | 105-1/24 | 08.10.2024 | 08.10.2025
Reagensi, izuzev za transfuziju | 404-1-110/24-44 | 112 | Reagensi i potrošni materijal za imunohemijske analizatore cobas e411, e601, e602, e801, cobas p612, e402 | 342 | Anti-p53 CS Elecsys | RGN232657 | pakovanje | 4 x 1.0 mL | Roche Diagnostics | Anti-p53 CS Elecsys | 78246 | 20% | Adoc d.o.o. | 105-1/24 | 08.10.2024 | 08.10.2025
Reagensi, izuzev za transfuziju | 404-1-110/24-44 | 112 | Reagensi i potrošni materijal za imunohemijske analizatore cobas e411, e601, e602, e801, cobas p612, e402 | 343 | Anti-p53 E2G Elecsys 100 | RGN232658 | pakovanje | 100 testova | Roche Diagnostics | Anti-p53 E2G Elecsys 100 | 53960.7 | 20% | Adoc d.o.o. | 105-1/24 | 08.10.2024 | 08.10.2025
Reagensi, izuzev za transfuziju | 404-1-110/24-44 | 112 | Reagensi i potrošni materijal za imunohemijske analizatore cobas e411, e601, e602, e801, cobas p612, e402 | 344 | Anti-p53 Elecsys cobas e 100 | RGN232659 | pakovanje | 100 testova | Roche Diagnostics | Anti-p53 Elecsys cobas e 100 | 53960.7 | 20% | Adoc d.o.o. | 105-1/24 | 08.10.2024 | 08.10.2025
Reagensi, izuzev za transfuziju | 404-1-110/24-44 | 112 | Reagensi i potrošni materijal za imunohemijske analizatore cobas e411, e601, e602, e801, cobas p612, e402 | 345 | Elecsys β-Amyloid(1-42) CSF II | RGN232660 | pakovanje | 100 testova | Roche Diagnostics | Elecsys β-Amyloid(1-42) CSF II | 540960 | 20% | Adoc d.o.o. | 105-1/24 | 08.10.2024 | 08.10.2025
Reagensi, izuzev za transfuziju | 404-1-110/24-44 | 112 | Reagensi i potrošni materijal za imunohemijske analizatore cobas e411, e601, e602, e801, cobas p612, e402 | 346 | Elecsys β-Amyloid(1-42) | RGN230352 | pakovanje | 60 testova | Roche Diagnostics | beta-Amyloid(1-42) G2 Elecsys cobas e60 | 324576 | 20% | Adoc d.o.o. | 105-1/24 | 08.10.2024 | 08.10.2025
Reagensi, izuzev za transfuziju | 404-1-110/24-44 | 112 | Reagensi i potrošni materijal za imunohemijske analizatore cobas e411, e601, e602, e801, cobas p612, e402 | 347 | CalSet β-Amyloid(1-42) II | RGN230351 | pakovanje | 4 x 1.0 mL | Roche Diagnostics | beta-Amyloid(1-42)G2 CS Elecsys | 96600 | 20% | Adoc d.o.o. | 105-1/24 | 08.10.2024 | 08.10.2025
Reagensi, izuzev za transfuziju | 404-1-110/24-44 | 112 | Reagensi i potrošni materijal za imunohemijske analizatore cobas e411, e601, e602, e801, cobas p612, e402 | 348 | PreciControl β-Amyloid(1-42) II | RGN230353 | pakovanje | 6 x 1.0 mL | Roche Diagnostics | beta-Amyloid(1-42) G2 PC Elecsys | 96600 | 20% | Adoc d.o.o. | 105-1/24 | 08.10.2024 | 08.10.2025
Reagensi, izuzev za transfuziju | 404-1-110/24-44 | 112 | Reagensi i potrošni materijal za imunohemijske analizatore cobas e411, e601, e602, e801, cobas p612, e402 | 349 | Elecsys Phospho-Tau (181P) CSF | RGN232661 | pakovanje | 100 testova | Roche Diagnostics | Elecsys Phospho-Tau (181P) CSF | 540960 | 20% | Adoc d.o.o. | 105-1/24 | 08.10.2024 | 08.10.2025
Reagensi, izuzev za transfuziju | 404-1-110/24-44 | 112 | Reagensi i potrošni materijal za imunohemijske analizatore cobas e411, e601, e602, e801, cobas p612, e402 | 350 | Elecsys Phospho-Tau (181P) | RGN230355 | pakovanje | 60 testova | Roche Diagnostics | pTau Elecsys cobas e60 V2 | 324576 | 20% | Adoc d.o.o. | 105-1/24 | 08.10.2024 | 08.10.2025
Reagensi, izuzev za transfuziju | 404-1-110/24-44 | 112 | Reagensi i potrošni materijal za imunohemijske analizatore cobas e411, e601, e602, e801, cobas p612, e402 | 351 | CalSet Phospho-Tau (181P) | RGN230354 | pakovanje | 4 x 1.0 mL | Roche Diagnostics | pTau CS Elecsys | 96600 | 20% | Adoc d.o.o. | 105-1/24 | 08.10.2024 | 08.10.2025
Reagensi, izuzev za transfuziju | 404-1-110/24-44 | 112 | Reagensi i potrošni materijal za imunohemijske analizatore cobas e411, e601, e602, e801, cobas p612, e402 | 352 | PreciControl Phospho-Tau (181P) | RGN230356 | pakovanje | 6 x 1.0 mL | Roche Diagnostics | pTau PC Elecsys | 96600 | 20% | Adoc d.o.o. | 105-1/24 | 08.10.2024 | 08.10.2025
Reagensi, izuzev za transfuziju | 404-1-110/24-44 | 112 | Reagensi i potrošni materijal za imunohemijske analizatore cobas e411, e601, e602, e801, cobas p612, e402 | 353 | Elecsys Total-Tau CSF | RGN232662 | pakovanje | 100 testova | Roche Diagnostics | Elecsys Total-Tau CSF | 540960 | 20% | Adoc d.o.o. | 105-1/24 | 08.10.2024 | 08.10.2025
Reagensi, izuzev za transfuziju | 404-1-110/24-44 | 112 | Reagensi i potrošni materijal za imunohemijske analizatore cobas e411, e601, e602, e801, cobas p612, e402 | 354 | Elecsys Total-Tau | RGN230358 | pakovanje | 60 testova | Roche Diagnostics | tTau Elecsys cobas e60 V2 | 324576 | 20% | Adoc d.o.o. | 105-1/24 | 08.10.2024 | 08.10.2025
Reagensi, izuzev za transfuziju | 404-1-110/24-44 | 112 | Reagensi i potrošni materijal za imunohemijske analizatore cobas e411, e601, e602, e801, cobas p612, e402 | 355 | CalSet Total-Tau | RGN230357 | pakovanje | 4 x 1.0 mL | Roche Diagnostics | tTau CS Elecsys | 96600 | 20% | Adoc d.o.o. | 105-1/24 | 08.10.2024 | 08.10.2025
Reagensi, izuzev za transfuziju | 404-1-110/24-44 | 112 | Reagensi i potrošni materijal za imunohemijske analizatore cobas e411, e601, e602, e801, cobas p612, e402 | 356 | PreciControl Total-Tau | RGN230359 | pakovanje | 6 x 1.0 mL | Roche Diagnostics | tTau PC Elecsys | 96600 | 20% | Adoc d.o.o. | 105-1/24 | 08.10.2024 | 08.10.2025
Reagensi, izuzev za transfuziju | 404-1-110/24-44 | 112 | Reagensi i potrošni materijal za imunohemijske analizatore cobas e411, e601, e602, e801, cobas p612, e402 | 357 | ANTI-HAV | RGN242111 | pakovanje | 300 testova (kalibrator uključen) | Roche Diagnostics | Anti-HAV G2 Elecsys E2G 300 | 99256.5 | 20% | Adoc d.o.o. | 105-1/24 | 08.10.2024 | 08.10.2025
Reagensi, izuzev za transfuziju | 404-1-110/24-44 | 112 | Reagensi i potrošni materijal za imunohemijske analizatore cobas e411, e601, e602, e801, cobas p612, e402 | 358 | ANTI-HAV IGM | RGN242112 | pakovanje | 300 testova (kalibrator uključen) | Roche Diagnostics | Anti-HAV IgM Elecsys E2G 300 | 158182.5 | 20% | Adoc d.o.o. | 105-1/24 | 08.10.2024 | 08.10.2025
Reagensi, izuzev za transfuziju | 404-1-110/24-44 | 112 | Reagensi i potrošni materijal za imunohemijske analizatore cobas e411, e601, e602, e801, cobas p612, e402 | 359 | ANTI-HBC | RGN242113 | pakovanje | 300 testova (kalibrator uključen) | Roche Diagnostics | Anti-HBc G2 Elecsys E2G 300 V2 | 55110.3 | 20% | Adoc d.o.o. | 105-1/24 | 08.10.2024 | 08.10.2025
Reagensi, izuzev za transfuziju | 404-1-110/24-44 | 112 | Reagensi i potrošni materijal za imunohemijske analizatore cobas e411, e601, e602, e801, cobas p612, e402 | 360 | ANTI-HBC IGM | RGN242114 | pakovanje | 300 testova (kalibrator uključen) | Roche Diagnostics | Anti-HBc IgM Elecsys E2G 300 | 101768.1 | 20% | Adoc d.o.o. | 105-1/24 | 08.10.2024 | 08.10.2025
Reagensi, izuzev za transfuziju | 404-1-110/24-44 | 112 | Reagensi i potrošni materijal za imunohemijske analizatore cobas e411, e601, e602, e801, cobas p612, e402 | 361 | ANTI-HBE | RGN242115 | pakovanje | 300 testova (kalibrator uključen) | Roche Diagnostics | Anti-HBe Elecsys E2G 300 | 101768.1 | 20% | Adoc d.o.o. | 105-1/24 | 08.10.2024 | 08.10.2025
Reagensi, izuzev za transfuziju | 404-1-110/24-44 | 112 | Reagensi i potrošni materijal za imunohemijske analizatore cobas e411, e601, e602, e801, cobas p612, e402 | 362 | ANTI-HBS | RGN242116 | pakovanje | 300 testova (kalibrator uključen) | Roche Diagnostics | Anti-HBs G2 Elecsys E2G 300 V2 | 55110.3 | 20% | Adoc d.o.o. | 105-1/24 | 08.10.2024 | 08.10.2025
Reagensi, izuzev za transfuziju | 404-1-110/24-44 | 112 | Reagensi i potrošni materijal za imunohemijske analizatore cobas e411, e601, e602, e801, cobas p612, e402 | 363 | ANTI-HCV | RGN242117 | pakovanje | 300 testova (kalibrator uključen) | Roche Diagnostics | Anti-HCV G2 Elecsys E2G 300 | 105615 | 20% | Adoc d.o.o. | 105-1/24 | 08.10.2024 | 08.10.2025
Reagensi, izuzev za transfuziju | 404-1-110/24-44 | 112 | Reagensi i potrošni materijal za imunohemijske analizatore cobas e411, e601, e602, e801, cobas p612, e402 | 364 | ANTI-SARS-COV-2 | RGN242118 | pakovanje | 300 testova (kalibrator uključen) | Roche Diagnostics | Anti-SARS-CoV-2 Elecsys E2G 300 | 62250 | 20% | Adoc d.o.o. | 105-1/24 | 08.10.2024 | 08.10.2025
Reagensi, izuzev za transfuziju | 404-1-110/24-44 | 112 | Reagensi i potrošni materijal za imunohemijske analizatore cobas e411, e601, e602, e801, cobas p612, e402 | 365 | CHAGAS | RGN242119 | pakovanje | 300 testova (kalibrator uključen) | Roche Diagnostics | Chagas Elecsys E2G 300 | 95760 | 20% | Adoc d.o.o. | 105-1/24 | 08.10.2024 | 08.10.2025
Reagensi, izuzev za transfuziju | 404-1-110/24-44 | 112 | Reagensi i potrošni materijal za imunohemijske analizatore cobas e411, e601, e602, e801, cobas p612, e402 | 366 | PRECICONTROL CHAGAS | RGN242120 | pakovanje | 16 x 1.0 mL | Roche Diagnostics | Chagas PC Elecsys | 33600 | 20% | Adoc d.o.o. | 105-1/24 | 08.10.2024 | 08.10.2025
Reagensi, izuzev za transfuziju | 404-1-110/24-44 | 112 | Reagensi i potrošni materijal za imunohemijske analizatore cobas e411, e601, e602, e801, cobas p612, e402 | 367 | CMV IGG | RGN242121 | pakovanje | 300 testova (kalibrator uključen) | Roche Diagnostics | CMV IgG Elecsys E2G 300 | 96600 | 20% | Adoc d.o.o. | 105-1/24 | 08.10.2024 | 08.10.2025
Reagensi, izuzev za transfuziju | 404-1-110/24-44 | 112 | Reagensi i potrošni materijal za imunohemijske analizatore cobas e411, e601, e602, e801, cobas p612, e402 | 368 | CMV IGG AVIDITY | RGN242122 | pakovanje | 50 odredjivanja (kalibrator uključen) | Roche Diagnostics | CMV IgG Avidity Elecsys E2G 100 | 32119.5 | 20% | Adoc d.o.o. | 105-1/24 | 08.10.2024 | 08.10.2025
Reagensi, izuzev za transfuziju | 404-1-110/24-44 | 112 | Reagensi i potrošni materijal za imunohemijske analizatore cobas e411, e601, e602, e801, cobas p612, e402 | 369 | CMV IGM | RGN242123 | pakovanje | 300 testova (kalibrator uključen) | Roche Diagnostics | CMV IgM Elecsys E2G 300 | 96600 | 20% | Adoc d.o.o. | 105-1/24 | 08.10.2024 | 08.10.2025
Reagensi, izuzev za transfuziju | 404-1-110/24-44 | 112 | Reagensi i potrošni materijal za imunohemijske analizatore cobas e411, e601, e602, e801, cobas p612, e402 | 370 | EBV EBNA IGG | RGN242124 | pakovanje | 300 testova (kalibrator uključen) | Roche Diagnostics | EBV EBNA IgG Elecsys E2G 300 | 117810 | 20% | Adoc d.o.o. | 105-1/24 | 08.10.2024 | 08.10.2025
Reagensi, izuzev za transfuziju | 404-1-110/24-44 | 112 | Reagensi i potrošni materijal za imunohemijske analizatore cobas e411, e601, e602, e801, cobas p612, e402 | 371 | EBV IGM | RGN242125 | pakovanje | 300 testova (kalibrator uključen) | Roche Diagnostics | EBV IgM Elecsys E2G 300 | 117810 | 20% | Adoc d.o.o. | 105-1/24 | 08.10.2024 | 08.10.2025
Reagensi, izuzev za transfuziju | 404-1-110/24-44 | 112 | Reagensi i potrošni materijal za imunohemijske analizatore cobas e411, e601, e602, e801, cobas p612, e402 | 372 | EBV VCA IGG | RGN242126 | pakovanje | 300 testova (kalibrator uključen) | Roche Diagnostics | EBV VCA IgG Elecsys E2G 300 | 117810 | 20% | Adoc d.o.o. | 105-1/24 | 08.10.2024 | 08.10.2025
Reagensi, izuzev za transfuziju | 404-1-110/24-44 | 112 | Reagensi i potrošni materijal za imunohemijske analizatore cobas e411, e601, e602, e801, cobas p612, e402 | 373 | HBEAG | RGN242127 | pakovanje | 300 testova (kalibrator uključen) | Roche Diagnostics | HBeAg Elecsys E2G 300 | 101768.1 | 20% | Adoc d.o.o. | 105-1/24 | 08.10.2024 | 08.10.2025
Reagensi, izuzev za transfuziju | 404-1-110/24-44 | 112 | Reagensi i potrošni materijal za imunohemijske analizatore cobas e411, e601, e602, e801, cobas p612, e402 | 374 | HBSAG | RGN242128 | pakovanje | 300 testova (kalibrator uključen) | Roche Diagnostics | HBsAg G2 Elecsys E2G 300 V2 | 48701.5 | 20% | Adoc d.o.o. | 105-1/24 | 08.10.2024 | 08.10.2025
Reagensi, izuzev za transfuziju | 404-1-110/24-44 | 112 | Reagensi i potrošni materijal za imunohemijske analizatore cobas e411, e601, e602, e801, cobas p612, e402 | 375 | HBSAG QUANTITATIVE TEST | RGN242129 | pakovanje | 100 testova (kalibrator uključen) | Roche Diagnostics | HBsAg G2 quant G2 Elecsys E2G 100 V2 | 55625 | 20% | Adoc d.o.o. | 105-1/24 | 08.10.2024 | 08.10.2025
Reagensi, izuzev za transfuziju | 404-1-110/24-44 | 112 | Reagensi i potrošni materijal za imunohemijske analizatore cobas e411, e601, e602, e801, cobas p612, e402 | 376 | HIV DUO | RGN242130 | pakovanje | 300 testova (kalibrator uključen) | Roche Diagnostics | HIV duo Elecsys E2G 300 V2 | 61936.5 | 20% | Adoc d.o.o. | 105-1/24 | 08.10.2024 | 08.10.2025
Reagensi, izuzev za transfuziju | 404-1-110/24-44 | 112 | Reagensi i potrošni materijal za imunohemijske analizatore cobas e411, e601, e602, e801, cobas p612, e402 | 377 | HSV-1 IGG | RGN242131 | pakovanje | 100 testova (kalibrator uključen) | Roche Diagnostics | HSV-1 IgG Elecsys E2G 100 V2 | 28175 | 20% | Adoc d.o.o. | 105-1/24 | 08.10.2024 | 08.10.2025
Reagensi, izuzev za transfuziju | 404-1-110/24-44 | 112 | Reagensi i potrošni materijal za imunohemijske analizatore cobas e411, e601, e602, e801, cobas p612, e402 | 378 | HSV-2 IGG | RGN242132 | pakovanje | 100 testova (kalibrator uključen) | Roche Diagnostics | HSV-2 IgG Elecsys E2G 100 V2 | 28175 | 20% | Adoc d.o.o. | 105-1/24 | 08.10.2024 | 08.10.2025
Reagensi, izuzev za transfuziju | 404-1-110/24-44 | 112 | Reagensi i potrošni materijal za imunohemijske analizatore cobas e411, e601, e602, e801, cobas p612, e402 | 379 | HTLV I/II | RGN242133 | pakovanje | 100 testova (kalibrator uključen) | Roche Diagnostics | HTLV Elecsys | 34070.31 | 20% | Adoc d.o.o. | 105-1/24 | 08.10.2024 | 08.10.2025
Reagensi, izuzev za transfuziju | 404-1-110/24-44 | 112 | Reagensi i potrošni materijal za imunohemijske analizatore cobas e411, e601, e602, e801, cobas p612, e402 | 380 | HTLV I/II E2G | RGN232663 | pakovanje | 300 testova (kalibrator uključen) | Roche Diagnostics | HTLV Elecsys E2G 300 | 81768.7 | 20% | Adoc d.o.o. | 105-1/24 | 08.10.2024 | 08.10.2025
Reagensi, izuzev za transfuziju | 404-1-110/24-44 | 112 | Reagensi i potrošni materijal za imunohemijske analizatore cobas e411, e601, e602, e801, cobas p612, e402 | 381 | RUBELLA IGG | RGN242134 | pakovanje | 300 testova (kalibrator uključen) | Roche Diagnostics | Rubella IgG Elecsys E2G 300 | 74623.5 | 20% | Adoc d.o.o. | 105-1/24 | 08.10.2024 | 08.10.2025
Reagensi, izuzev za transfuziju | 404-1-110/24-44 | 112 | Reagensi i potrošni materijal za imunohemijske analizatore cobas e411, e601, e602, e801, cobas p612, e402 | 382 | RUBELLA IGM | RGN242135 | pakovanje | 300 testova (kalibrator uključen) | Roche Diagnostics | Rubella IgM Elecsys E2G 300 | 74623.8 | 20% | Adoc d.o.o. | 105-1/24 | 08.10.2024 | 08.10.2025
Reagensi, izuzev za transfuziju | 404-1-110/24-44 | 112 | Reagensi i potrošni materijal za imunohemijske analizatore cobas e411, e601, e602, e801, cobas p612, e402 | 383 | SARS-COV-2 ANTIGEN | RGN242136 | pakovanje | 300 testova (kalibrator uključen) | Roche Diagnostics | SARS-CoV-2 Ag Elecsys E2G 300 | 157500 | 20% | Adoc d.o.o. | 105-1/24 | 08.10.2024 | 08.10.2025
Reagensi, izuzev za transfuziju | 404-1-110/24-44 | 112 | Reagensi i potrošni materijal za imunohemijske analizatore cobas e411, e601, e602, e801, cobas p612, e402 | 384 | SYPHILLIS | RGN242137 | pakovanje | 300 testova (kalibrator uključen) | Roche Diagnostics | Syphilis Elecsys E2G 300 V2 | 67620 | 20% | Adoc d.o.o. | 105-1/24 | 08.10.2024 | 08.10.2025
Reagensi, izuzev za transfuziju | 404-1-110/24-44 | 112 | Reagensi i potrošni materijal za imunohemijske analizatore cobas e411, e601, e602, e801, cobas p612, e402 | 385 | TOXO IGG | RGN242138 | pakovanje | 300 testova (kalibrator uključen) | Roche Diagnostics | Toxo IgG Elecsys E2G 300 | 74623.5 | 20% | Adoc d.o.o. | 105-1/24 | 08.10.2024 | 08.10.2025
Reagensi, izuzev za transfuziju | 404-1-110/24-44 | 112 | Reagensi i potrošni materijal za imunohemijske analizatore cobas e411, e601, e602, e801, cobas p612, e402 | 386 | TOXO IGG AVIDITY | RGN242139 | pakovanje | 50 odredjivanja (kalibrator uključen) | Roche Diagnostics | Toxo IgG Avidity Elecsys E2G 100 | 32119.5 | 20% | Adoc d.o.o. | 105-1/24 | 08.10.2024 | 08.10.2025
Reagensi, izuzev za transfuziju | 404-1-110/24-44 | 112 | Reagensi i potrošni materijal za imunohemijske analizatore cobas e411, e601, e602, e801, cobas p612, e402 | 387 | TOXO IGM | RGN242140 | pakovanje | 300 testova (kalibrator uključen) | Roche Diagnostics | Toxo IgM Elecsys E2G 300 | 74623.5 | 20% | Adoc d.o.o. | 105-1/24 | 08.10.2024 | 08.10.2025
Reagensi, izuzev za transfuziju | 404-1-110/24-44 | 112 | Reagensi i potrošni materijal za imunohemijske analizatore cobas e411, e601, e602, e801, cobas p612, e402 | 388 | PRECICONTROL SARS-COV-2 ANTIGEN | RGN242141 | pakovanje | 6 x 2.0 mL | Roche Diagnostics | SARS-CoV-2 Ag PC Elecsys | 4400 | 20% | Adoc d.o.o. | 105-1/24 | 08.10.2024 | 08.10.2025
Reagensi, izuzev za transfuziju | 404-1-110/24-44 | 112 | Reagensi i potrošni materijal za imunohemijske analizatore cobas e411, e601, e602, e801, cobas p612, e402 | 389 | PRECICONTROL ANTI-SARS-COV-2 | RGN242142 | pakovanje | 4 x 1.0 mL | Roche Diagnostics | Anti-SARS-CoV-2 PC Elecsys | 3109.5 | 20% | Adoc d.o.o. | 105-1/24 | 08.10.2024 | 08.10.2025
Reagensi, izuzev za transfuziju | 404-1-110/24-44 | 112 | Reagensi i potrošni materijal za imunohemijske analizatore cobas e411, e601, e602, e801, cobas p612, e402 | 390 | T-UPTAKE | RGN232664 | pakovanje | 100 testova | Roche Diagnostics | T-Uptake Elecsys E2G 100 | 22136.9 | 20% | Adoc d.o.o. | 105-1/24 | 08.10.2024 | 08.10.2025
Reagensi, izuzev za transfuziju | 404-1-110/24-44 | 112 | Reagensi i potrošni materijal za imunohemijske analizatore cobas e411, e601, e602, e801, cobas p612, e402 | 391 | T-UPTAKE CALSET | RGN232665 | pakovanje | 4 x 1.0 mL | Roche Diagnostics | T-Uptake CS Elecsys V2 | 8354.9 | 20% | Adoc d.o.o. | 105-1/24 | 08.10.2024 | 08.10.2025
Reagensi, izuzev za transfuziju | 404-1-110/24-44 | 112 | Reagensi i potrošni materijal za imunohemijske analizatore cobas e411, e601, e602, e801, cobas p612, e402 | 392 | FOLATE RBC CALSET | RGN232666 | pakovanje | 4 x 1.0 mL | Roche Diagnostics | Folate RBC CS Elecsys | 12636.5 | 20% | Adoc d.o.o. | 105-1/24 | 08.10.2024 | 08.10.2025
Reagensi, izuzev za transfuziju | 404-1-110/24-44 | 112 | Reagensi i potrošni materijal za imunohemijske analizatore cobas e411, e601, e602, e801, cobas p612, e402 | 393 | KIT MAINTANENCE E402 | RGN242143 | pakovanje | 1 | Roche Diagnostics | KIT MAINTENANCE -1 E402 | 4090 | 20% | Adoc d.o.o. | 105-1/24 | 08.10.2024 | 08.10.2025
Reagensi, izuzev za transfuziju | 404-1-110/24-44 | 113 | Reagensi i potrošni materijal za imunohemijske analizatore model SIEMENS (Advia Centaur CP, Advia Centaur XP, Advia Centaur XPT) | 1 | ADVIA Centaur Myoglobin | RGN212317 | pakovanje | 50 | Siemens Healthcare Diagnostics Inc, Tarrytown, SAD | ADVIA Centaur Myoglobin | 23233 | 20% | Teamedical d.o.o. | 105-23/24 | 08.10.2024 | 08.10.2025
Reagensi, izuzev za transfuziju | 404-1-110/24-44 | 113 | Reagensi i potrošni materijal za imunohemijske analizatore model SIEMENS (Advia Centaur CP, Advia Centaur XP, Advia Centaur XPT) | 2 | ADVIA Centaur BNP | RGN212318 | pakovanje | 500 | Siemens Healthcare Diagnostics Inc, Tarrytown, SAD | ADVIA Centaur BNP | 535136 | 20% | Teamedical d.o.o. | 105-23/24 | 08.10.2024 | 08.10.2025
Reagensi, izuzev za transfuziju | 404-1-110/24-44 | 113 | Reagensi i potrošni materijal za imunohemijske analizatore model SIEMENS (Advia Centaur CP, Advia Centaur XP, Advia Centaur XPT) | 3 | ADVIA Centaur HCY (homocysteine) | RGN212319 | pakovanje | 100 | Siemens Healthcare Diagnostics Inc, Tarrytown, SAD | ADVIA Centaur HCY (Homocysteine) | 124547 | 20% | Teamedical d.o.o. | 105-23/24 | 08.10.2024 | 08.10.2025
Reagensi, izuzev za transfuziju | 404-1-110/24-44 | 113 | Reagensi i potrošni materijal za imunohemijske analizatore model SIEMENS (Advia Centaur CP, Advia Centaur XP, Advia Centaur XPT) | 4 | ADVIA Centaur Cyclosporine | RGN212320 | pakovanje | 50 | Siemens Healthcare Diagnostics Inc, Tarrytown, SAD | ADVIA Centaur Cyclosporine | 123890 | 20% | Teamedical d.o.o. | 105-23/24 | 08.10.2024 | 08.10.2025
Reagensi, izuzev za transfuziju | 404-1-110/24-44 | 113 | Reagensi i potrošni materijal za imunohemijske analizatore model SIEMENS (Advia Centaur CP, Advia Centaur XP, Advia Centaur XPT) | 5 | ADVIA Centaur Digoxin | RGN212321 | pakovanje | 50 | Siemens Healthcare Diagnostics Inc, Tarrytown, SAD | ADVIA Centaur Digoxin | 13902 | 20% | Teamedical d.o.o. | 105-23/24 | 08.10.2024 | 08.10.2025
Reagensi, izuzev za transfuziju | 404-1-110/24-44 | 113 | Reagensi i potrošni materijal za imunohemijske analizatore model SIEMENS (Advia Centaur CP, Advia Centaur XP, Advia Centaur XPT) | 6 | ADVIA Centaur TSH3-ultra | RGN212328 | pakovanje | 100 | Siemens Healthcare Diagnostics Inc, Tarrytown, SAD | ADVIA Centaur TSH3-Ultra | 27233 | 20% | Teamedical d.o.o. | 105-23/24 | 08.10.2024 | 08.10.2025
Reagensi, izuzev za transfuziju | 404-1-110/24-44 | 113 | Reagensi i potrošni materijal za imunohemijske analizatore model SIEMENS (Advia Centaur CP, Advia Centaur XP, Advia Centaur XPT) | 7 | ADVIA Centaur FT4 | RGN212329 | pakovanje | 50 | Siemens Healthcare Diagnostics Inc, Tarrytown, SAD | ADVIA Centaur FT4 | 12570 | 20% | Teamedical d.o.o. | 105-23/24 | 08.10.2024 | 08.10.2025
Reagensi, izuzev za transfuziju | 404-1-110/24-44 | 113 | Reagensi i potrošni materijal za imunohemijske analizatore model SIEMENS (Advia Centaur CP, Advia Centaur XP, Advia Centaur XPT) | 8 | ADVIA Centaur T4 | RGN212330 | pakovanje | 100 | Siemens Healthcare Diagnostics Inc, Tarrytown, SAD | ADVIA Centaur T4 | 24566 | 20% | Teamedical d.o.o. | 105-23/24 | 08.10.2024 | 08.10.2025
Reagensi, izuzev za transfuziju | 404-1-110/24-44 | 113 | Reagensi i potrošni materijal za imunohemijske analizatore model SIEMENS (Advia Centaur CP, Advia Centaur XP, Advia Centaur XPT) | 9 | ADVIA Centaur FT3 | RGN212331 | pakovanje | 50 | Siemens Healthcare Diagnostics Inc, Tarrytown, SAD | ADVIA Centaur FT3 | 14664 | 20% | Teamedical d.o.o. | 105-23/24 | 08.10.2024 | 08.10.2025
Reagensi, izuzev za transfuziju | 404-1-110/24-44 | 113 | Reagensi i potrošni materijal za imunohemijske analizatore model SIEMENS (Advia Centaur CP, Advia Centaur XP, Advia Centaur XPT) | 10 | ADVIA Centaur T3 | RGN212332 | pakovanje | 80 | Siemens Healthcare Diagnostics Inc, Tarrytown, SAD | ADVIA Centaur T3 | 20377 | 20% | Teamedical d.o.o. | 105-23/24 | 08.10.2024 | 08.10.2025
Reagensi, izuzev za transfuziju | 404-1-110/24-44 | 113 | Reagensi i potrošni materijal za imunohemijske analizatore model SIEMENS (Advia Centaur CP, Advia Centaur XP, Advia Centaur XPT) | 11 | ADVIA Centaur Anti-TPO | RGN212334 | pakovanje | 100 | Siemens Healthcare Diagnostics Inc, Tarrytown, SAD | ADVIA Centaur aTPO | 39992 | 20% | Teamedical d.o.o. | 105-23/24 | 08.10.2024 | 08.10.2025
Reagensi, izuzev za transfuziju | 404-1-110/24-44 | 113 | Reagensi i potrošni materijal za imunohemijske analizatore model SIEMENS (Advia Centaur CP, Advia Centaur XP, Advia Centaur XPT) | 12 | ADVIA Centaur FSH | RGN212335 | pakovanje | 100 | Siemens Healthcare Diagnostics Inc, Tarrytown, SAD | ADVIA Centaur FSH | 22092 | 20% | Teamedical d.o.o. | 105-23/24 | 08.10.2024 | 08.10.2025
Reagensi, izuzev za transfuziju | 404-1-110/24-44 | 113 | Reagensi i potrošni materijal za imunohemijske analizatore model SIEMENS (Advia Centaur CP, Advia Centaur XP, Advia Centaur XPT) | 13 | ADVIA Centaur Enhanced Estradiol | RGN212336 | pakovanje | 100 | Siemens Healthcare Diagnostics Inc, Tarrytown, SAD | ADVIA Centaur Enhanced Estradiol | 29709 | 20% | Teamedical d.o.o. | 105-23/24 | 08.10.2024 | 08.10.2025
Reagensi, izuzev za transfuziju | 404-1-110/24-44 | 113 | Reagensi i potrošni materijal za imunohemijske analizatore model SIEMENS (Advia Centaur CP, Advia Centaur XP, Advia Centaur XPT) | 14 | ADVIA Centaur Progesterone | RGN212337 | pakovanje | 50 | Siemens Healthcare Diagnostics Inc, Tarrytown, SAD | ADVIA Centaur Progesterone | 14855 | 20% | Teamedical d.o.o. | 105-23/24 | 08.10.2024 | 08.10.2025
Reagensi, izuzev za transfuziju | 404-1-110/24-44 | 113 | Reagensi i potrošni materijal za imunohemijske analizatore model SIEMENS (Advia Centaur CP, Advia Centaur XP, Advia Centaur XPT) | 15 | ADVIA Centaur Prolactin | RGN212338 | pakovanje | 50 | Siemens Healthcare Diagnostics Inc, Tarrytown, SAD | ADVIA Centaur Prolactin | 12075 | 20% | Teamedical d.o.o. | 105-23/24 | 08.10.2024 | 08.10.2025
Reagensi, izuzev za transfuziju | 404-1-110/24-44 | 113 | Reagensi i potrošni materijal za imunohemijske analizatore model SIEMENS (Advia Centaur CP, Advia Centaur XP, Advia Centaur XPT) | 16 | ADVIA Centaur ThCG | RGN212339 | pakovanje | 50 | Siemens Healthcare Diagnostics Inc, Tarrytown, SAD | ADVIA Centaur ThCG | 16378 | 20% | Teamedical d.o.o. | 105-23/24 | 08.10.2024 | 08.10.2025
Reagensi, izuzev za transfuziju | 404-1-110/24-44 | 113 | Reagensi i potrošni materijal za imunohemijske analizatore model SIEMENS (Advia Centaur CP, Advia Centaur XP, Advia Centaur XPT) | 17 | ADVIA Centaur AFP | RGN212340 | pakovanje | 100 | Siemens Healthcare Diagnostics Inc, Tarrytown, SAD | ADVIA Centaur AFP | 28185 | 20% | Teamedical d.o.o. | 105-23/24 | 08.10.2024 | 08.10.2025
Reagensi, izuzev za transfuziju | 404-1-110/24-44 | 113 | Reagensi i potrošni materijal za imunohemijske analizatore model SIEMENS (Advia Centaur CP, Advia Centaur XP, Advia Centaur XPT) | 18 | ADVIA Centaur CEA | RGN212341 | pakovanje | 100 | Siemens Healthcare Diagnostics Inc, Tarrytown, SAD | ADVIA Centaur CEA | 38088 | 20% | Teamedical d.o.o. | 105-23/24 | 08.10.2024 | 08.10.2025
Reagensi, izuzev za transfuziju | 404-1-110/24-44 | 113 | Reagensi i potrošni materijal za imunohemijske analizatore model SIEMENS (Advia Centaur CP, Advia Centaur XP, Advia Centaur XPT) | 19 | ADVIA Centaur CA 15-3 | RGN212342 | pakovanje | 100 | Siemens Healthcare Diagnostics Inc, Tarrytown, SAD | ADVIA Centaur CA 15-3 | 65130 | 20% | Teamedical d.o.o. | 105-23/24 | 08.10.2024 | 08.10.2025
Reagensi, izuzev za transfuziju | 404-1-110/24-44 | 113 | Reagensi i potrošni materijal za imunohemijske analizatore model SIEMENS (Advia Centaur CP, Advia Centaur XP, Advia Centaur XPT) | 20 | ADVIA Centaur CA 125 II | RGN212343 | pakovanje | 100 | Siemens Healthcare Diagnostics Inc, Tarrytown, SAD | ADVIA Centaur CA 125II | 48371 | 20% | Teamedical d.o.o. | 105-23/24 | 08.10.2024 | 08.10.2025
Reagensi, izuzev za transfuziju | 404-1-110/24-44 | 113 | Reagensi i potrošni materijal za imunohemijske analizatore model SIEMENS (Advia Centaur CP, Advia Centaur XP, Advia Centaur XPT) | 21 | ADVIA Centaur CA 19-9 | RGN212344 | pakovanje | 50 | Siemens Healthcare Diagnostics Inc, Tarrytown, SAD | ADVIA Centaur CA 19-9 | 29327 | 20% | Teamedical d.o.o. | 105-23/24 | 08.10.2024 | 08.10.2025
Reagensi, izuzev za transfuziju | 404-1-110/24-44 | 113 | Reagensi i potrošni materijal za imunohemijske analizatore model SIEMENS (Advia Centaur CP, Advia Centaur XP, Advia Centaur XPT) | 22 | ADVIA Centaur Free PSA | RGN212345 | pakovanje | 50 | Siemens Healthcare Diagnostics Inc, Tarrytown, SAD | ADVIA Centaur Free PSA | 23996 | 20% | Teamedical d.o.o. | 105-23/24 | 08.10.2024 | 08.10.2025
Reagensi, izuzev za transfuziju | 404-1-110/24-44 | 113 | Reagensi i potrošni materijal za imunohemijske analizatore model SIEMENS (Advia Centaur CP, Advia Centaur XP, Advia Centaur XPT) | 23 | ADVIA Centaur Insulin (IRI) | RGN212346 | pakovanje | 100 | Siemens Healthcare Diagnostics Inc, Tarrytown, SAD | ADVIA Centaur Insulin (IRI) | 42277 | 20% | Teamedical d.o.o. | 105-23/24 | 08.10.2024 | 08.10.2025
Reagensi, izuzev za transfuziju | 404-1-110/24-44 | 113 | Reagensi i potrošni materijal za imunohemijske analizatore model SIEMENS (Advia Centaur CP, Advia Centaur XP, Advia Centaur XPT) | 24 | ADVIA Centaur COR (Cortisol) | RGN212347 | pakovanje | 50 | Siemens Healthcare Diagnostics Inc, Tarrytown, SAD | ADVIA Centaur COR (Cortisol) | 14474 | 20% | Teamedical d.o.o. | 105-23/24 | 08.10.2024 | 08.10.2025
Reagensi, izuzev za transfuziju | 404-1-110/24-44 | 113 | Reagensi i potrošni materijal za imunohemijske analizatore model SIEMENS (Advia Centaur CP, Advia Centaur XP, Advia Centaur XPT) | 25 | ADVIA Centaur BRAHMS Procalcitonin | RGN212348 | pakovanje | 100 testova | Siemens Healthcare Diagnostics Inc, Tarrytown, SAD | ADVIA Centaur BRAHMS Procalcitonin | 131103 | 20% | Teamedical d.o.o. | 105-23/24 | 08.10.2024 | 08.10.2025
Reagensi, izuzev za transfuziju | 404-1-110/24-44 | 113 | Reagensi i potrošni materijal za imunohemijske analizatore model SIEMENS (Advia Centaur CP, Advia Centaur XP, Advia Centaur XPT) | 26 | ADVIA Centaur PSA | RGN212349 | pakovanje | 100 | Siemens Healthcare Diagnostics Inc, Tarrytown, SAD | ADVIA Centaur PSA | 47991 | 20% | Teamedical d.o.o. | 105-23/24 | 08.10.2024 | 08.10.2025
Reagensi, izuzev za transfuziju | 404-1-110/24-44 | 113 | Reagensi i potrošni materijal za imunohemijske analizatore model SIEMENS (Advia Centaur CP, Advia Centaur XP, Advia Centaur XPT) | 27 | ADVIA Centaur Testosterone II | RGN212350 | pakovanje | 100 | Siemens Healthcare Diagnostics Inc, Tarrytown, SAD | ADVIA Centaur Testosterone II | 33899 | 20% | Teamedical d.o.o. | 105-23/24 | 08.10.2024 | 08.10.2025
Reagensi, izuzev za transfuziju | 404-1-110/24-44 | 113 | Reagensi i potrošni materijal za imunohemijske analizatore model SIEMENS (Advia Centaur CP, Advia Centaur XP, Advia Centaur XPT) | 28 | ADVIA Centaur LH | RGN212351 | pakovanje | 60 | Siemens Healthcare Diagnostics Inc, Tarrytown, SAD | ADVIA Centaur LH | 13331 | 20% | Teamedical d.o.o. | 105-23/24 | 08.10.2024 | 08.10.2025
Reagensi, izuzev za transfuziju | 404-1-110/24-44 | 113 | Reagensi i potrošni materijal za imunohemijske analizatore model SIEMENS (Advia Centaur CP, Advia Centaur XP, Advia Centaur XPT) | 29 | ADVIA Centaur Intact Parathyroid Hormone | RGN212352 | pakovanje | 100 | Siemens Healthcare Diagnostics Inc, Tarrytown, SAD | ADVIA Centaur Intact Parathyroid Hormone | 67797 | 20% | Teamedical d.o.o. | 105-23/24 | 08.10.2024 | 08.10.2025
Reagensi, izuzev za transfuziju | 404-1-110/24-44 | 113 | Reagensi i potrošni materijal za imunohemijske analizatore model SIEMENS (Advia Centaur CP, Advia Centaur XP, Advia Centaur XPT) | 30 | ADVIA Centaur CpS (C-Peptide) | RGN212353 | pakovanje | 100 | Siemens Healthcare Diagnostics Inc, Tarrytown, SAD | ADVIA Centaur CpS (C-Peptide) | 36184 | 20% | Teamedical d.o.o. | 105-23/24 | 08.10.2024 | 08.10.2025
Reagensi, izuzev za transfuziju | 404-1-110/24-44 | 113 | Reagensi i potrošni materijal za imunohemijske analizatore model SIEMENS (Advia Centaur CP, Advia Centaur XP, Advia Centaur XPT) | 31 | ADVIA Centaur cPSA | RGN212354 | pakovanje | 100 | Siemens Healthcare Diagnostics Inc, Tarrytown, SAD | ADVIA Centaur cPSA | 63988 | 20% | Teamedical d.o.o. | 105-23/24 | 08.10.2024 | 08.10.2025
Reagensi, izuzev za transfuziju | 404-1-110/24-44 | 113 | Reagensi i potrošni materijal za imunohemijske analizatore model SIEMENS (Advia Centaur CP, Advia Centaur XP, Advia Centaur XPT) | 32 | ADVIA Centaur Ferritin | RGN212355 | pakovanje | 50 | Siemens Healthcare Diagnostics Inc, Tarrytown, SAD | ADVIA Centaur Ferritin | 14855 | 20% | Teamedical d.o.o. | 105-23/24 | 08.10.2024 | 08.10.2025
Reagensi, izuzev za transfuziju | 404-1-110/24-44 | 113 | Reagensi i potrošni materijal za imunohemijske analizatore model SIEMENS (Advia Centaur CP, Advia Centaur XP, Advia Centaur XPT) | 33 | ADVIA Centaur Free Beta Human Chorionic Gonadotropin (FBHCG) | RGN212356 | pakovanje | 100 | Siemens Healthcare Diagnostics Inc, Tarrytown, SAD | ADVIA Centaur Free Beta Human Chorionic Gonadotropin (FBHCG) | 44436 | 20% | Teamedical d.o.o. | 105-23/24 | 08.10.2024 | 08.10.2025
Reagensi, izuzev za transfuziju | 404-1-110/24-44 | 113 | Reagensi i potrošni materijal za imunohemijske analizatore model SIEMENS (Advia Centaur CP, Advia Centaur XP, Advia Centaur XPT) | 34 | ADVIA Centaur Pregnancy-Associated Plasma Protein-A (PAPP-A) | RGN212357 | pakovanje | 100 | Siemens Healthcare Diagnostics Inc, Tarrytown, SAD | ADVIA Centaur Pregnancy-Associated Plasma Protein-A (PAPP-A) | 50784 | 20% | Teamedical d.o.o. | 105-23/24 | 08.10.2024 | 08.10.2025
Reagensi, izuzev za transfuziju | 404-1-110/24-44 | 113 | Reagensi i potrošni materijal za imunohemijske analizatore model SIEMENS (Advia Centaur CP, Advia Centaur XP, Advia Centaur XPT) | 35 | Advia Centaur HS Troponin I | RGN212358 | pakovanje | 100 | Siemens Healthcare Diagnostics Inc, Tarrytown, SAD | ADVIA Centaur High-Sensitivity Troponin I | 43801 | 20% | Teamedical d.o.o. | 105-23/24 | 08.10.2024 | 08.10.2025
Reagensi, izuzev za transfuziju | 404-1-110/24-44 | 113 | Reagensi i potrošni materijal za imunohemijske analizatore model SIEMENS (Advia Centaur CP, Advia Centaur XP, Advia Centaur XPT) | 36 | ADVIA Centaur BNP | RGN212359 | pakovanje | 100 | Siemens Healthcare Diagnostics Inc, Tarrytown, SAD | ADVIA Centaur BNP | 107027 | 20% | Teamedical d.o.o. | 105-23/24 | 08.10.2024 | 08.10.2025
Reagensi, izuzev za transfuziju | 404-1-110/24-44 | 113 | Reagensi i potrošni materijal za imunohemijske analizatore model SIEMENS (Advia Centaur CP, Advia Centaur XP, Advia Centaur XPT) | 37 | ADVIA Centaur CEA | RGN212361 | pakovanje | 500 | Siemens Healthcare Diagnostics Inc, Tarrytown, SAD | ADVIA Centaur CEA | 190440 | 20% | Teamedical d.o.o. | 105-23/24 | 08.10.2024 | 08.10.2025
Reagensi, izuzev za transfuziju | 404-1-110/24-44 | 113 | Reagensi i potrošni materijal za imunohemijske analizatore model SIEMENS (Advia Centaur CP, Advia Centaur XP, Advia Centaur XPT) | 38 | ADVIA Centaur CA 19-9 | RGN212362 | pakovanje | 250 | Siemens Healthcare Diagnostics Inc, Tarrytown, SAD | ADVIA Centaur CA 19-9 | 146639 | 20% | Teamedical d.o.o. | 105-23/24 | 08.10.2024 | 08.10.2025
Reagensi, izuzev za transfuziju | 404-1-110/24-44 | 113 | Reagensi i potrošni materijal za imunohemijske analizatore model SIEMENS (Advia Centaur CP, Advia Centaur XP, Advia Centaur XPT) | 39 | ADVIA Centaur TSH3-ultra | RGN212363 | pakovanje | 500 | Siemens Healthcare Diagnostics Inc, Tarrytown, SAD | ADVIA Centaur TSH3-Ultra | 136165 | 20% | Teamedical d.o.o. | 105-23/24 | 08.10.2024 | 08.10.2025
Reagensi, izuzev za transfuziju | 404-1-110/24-44 | 113 | Reagensi i potrošni materijal za imunohemijske analizatore model SIEMENS (Advia Centaur CP, Advia Centaur XP, Advia Centaur XPT) | 40 | ADVIA Centaur Vitamin D Total | RGN212364 | pakovanje | 100 testova | Siemens Healthcare Diagnostics Inc, Tarrytown, SAD | ADVIA Centaur Vitamin D Total | 111090 | 20% | Teamedical d.o.o. | 105-23/24 | 08.10.2024 | 08.10.2025
Reagensi, izuzev za transfuziju | 404-1-110/24-44 | 113 | Reagensi i potrošni materijal za imunohemijske analizatore model SIEMENS (Advia Centaur CP, Advia Centaur XP, Advia Centaur XPT) | 41 | ADVIA Centaur total-IgE | RGN212365 | pakovanje | 50 | Siemens Healthcare Diagnostics Inc, Tarrytown, SAD | ADVIA Centaur IgE Total | 7782 | 20% | Teamedical d.o.o. | 105-23/24 | 08.10.2024 | 08.10.2025
Reagensi, izuzev za transfuziju | 404-1-110/24-44 | 113 | Reagensi i potrošni materijal za imunohemijske analizatore model SIEMENS (Advia Centaur CP, Advia Centaur XP, Advia Centaur XPT) | 42 | ADVIA Centaur Folate | RGN212366 | pakovanje | 100 | Siemens Healthcare Diagnostics Inc, Tarrytown, SAD | ADVIA Centaur Folate | 43040 | 20% | Teamedical d.o.o. | 105-23/24 | 08.10.2024 | 08.10.2025
Reagensi, izuzev za transfuziju | 404-1-110/24-44 | 113 | Reagensi i potrošni materijal za imunohemijske analizatore model SIEMENS (Advia Centaur CP, Advia Centaur XP, Advia Centaur XPT) | 43 | ADVIA Centaur Vitamin B12 | RGN212367 | pakovanje | 100 | Siemens Healthcare Diagnostics Inc, Tarrytown, SAD | ADVIA Centaur VB12 | 43040 | 20% | Teamedical d.o.o. | 105-23/24 | 08.10.2024 | 08.10.2025
Reagensi, izuzev za transfuziju | 404-1-110/24-44 | 113 | Reagensi i potrošni materijal za imunohemijske analizatore model SIEMENS (Advia Centaur CP, Advia Centaur XP, Advia Centaur XPT) | 44 | ADVIA Centaur Calibrator B (Digoxin, FSH, LH, Prolactin, ThCG, TSH) | RGN212368 | pakovanje | 20 mL | Siemens Healthcare Diagnostics Inc, Tarrytown, SAD | ADVIA Centaur Calibrator B | 15825 | 20% | Teamedical d.o.o. | 105-23/24 | 08.10.2024 | 08.10.2025
Reagensi, izuzev za transfuziju | 404-1-110/24-44 | 113 | Reagensi i potrošni materijal za imunohemijske analizatore model SIEMENS (Advia Centaur CP, Advia Centaur XP, Advia Centaur XPT) | 45 | ADVIA Centaur Calibrator U (Myoglobin) | RGN212371 | pakovanje | 8 mL | Siemens Healthcare Diagnostics Inc, Tarrytown, SAD | ADVIA Centaur Calibrator U | 97034 | 20% | Teamedical d.o.o. | 105-23/24 | 08.10.2024 | 08.10.2025
Reagensi, izuzev za transfuziju | 404-1-110/24-44 | 113 | Reagensi i potrošni materijal za imunohemijske analizatore model SIEMENS (Advia Centaur CP, Advia Centaur XP, Advia Centaur XPT) | 46 | ADVIA Centaur Cyclosporine Calibrator | RGN212373 | pakovanje | 8 mL | Siemens Healthcare Diagnostics Inc, Tarrytown, SAD | ADVIA Centaur Cyclosporine Calibrator | 26204 | 20% | Teamedical d.o.o. | 105-23/24 | 08.10.2024 | 08.10.2025
Reagensi, izuzev za transfuziju | 404-1-110/24-44 | 113 | Reagensi i potrošni materijal za imunohemijske analizatore model SIEMENS (Advia Centaur CP, Advia Centaur XP, Advia Centaur XPT) | 47 | ADVIA Centaur BNP Calibrator | RGN212376 | pakovanje | 8 mL | Siemens Healthcare Diagnostics Inc, Tarrytown, SAD | ADVIA Centaur BNP Calibrator | 13561 | 20% | Teamedical d.o.o. | 105-23/24 | 08.10.2024 | 08.10.2025
Reagensi, izuzev za transfuziju | 404-1-110/24-44 | 113 | Reagensi i potrošni materijal za imunohemijske analizatore model SIEMENS (Advia Centaur CP, Advia Centaur XP, Advia Centaur XPT) | 48 | ADVIA Centaur Homocysteine Calibrator | RGN212378 | pakovanje | 8 mL | Siemens Healthcare Diagnostics Inc, Tarrytown, SAD | ADVIA Centaur Homocysteine Calibrator | 17712 | 20% | Teamedical d.o.o. | 105-23/24 | 08.10.2024 | 08.10.2025
Reagensi, izuzev za transfuziju | 404-1-110/24-44 | 113 | Reagensi i potrošni materijal za imunohemijske analizatore model SIEMENS (Advia Centaur CP, Advia Centaur XP, Advia Centaur XPT) | 49 | ADVIA Centaur CA 125 II Calibrator | RGN212380 | pakovanje | 2 x 2 x 2 mL | Siemens Healthcare Diagnostics Inc, Tarrytown, SAD | ADVIA Centaur CA 125 II Calibrator | 17817 | 20% | Teamedical d.o.o. | 105-23/24 | 08.10.2024 | 08.10.2025
Reagensi, izuzev za transfuziju | 404-1-110/24-44 | 113 | Reagensi i potrošni materijal za imunohemijske analizatore model SIEMENS (Advia Centaur CP, Advia Centaur XP, Advia Centaur XPT) | 50 | ADVIA Centaur Calibrator 30 (Enhanced Estradiol) | RGN212381 | pakovanje | 2 x 2 x 2 mL | Siemens Healthcare Diagnostics Inc, Tarrytown, SAD | ADVIA Centaur Calibrator 30 | 19273 | 20% | Teamedical d.o.o. | 105-23/24 | 08.10.2024 | 08.10.2025
Reagensi, izuzev za transfuziju | 404-1-110/24-44 | 113 | Reagensi i potrošni materijal za imunohemijske analizatore model SIEMENS (Advia Centaur CP, Advia Centaur XP, Advia Centaur XPT) | 51 | ADVIA Centaur CA 15-3 Calibrator | RGN212382 | pakovanje | 2 x 2 x 2 mL | Siemens Healthcare Diagnostics Inc, Tarrytown, SAD | ADVIA Centaur CA 15-3 Calibrator | 19203 | 20% | Teamedical d.o.o. | 105-23/24 | 08.10.2024 | 08.10.2025
Reagensi, izuzev za transfuziju | 404-1-110/24-44 | 113 | Reagensi i potrošni materijal za imunohemijske analizatore model SIEMENS (Advia Centaur CP, Advia Centaur XP, Advia Centaur XPT) | 52 | ADVIA Centaur Calibrator A (FT3, FT4, T3, T4, T-Up) | RGN212383 | pakovanje | 2 x 2 x 5 mL | Siemens Healthcare Diagnostics Inc, Tarrytown, SAD | ADVIA Centaur Calibrator A | 11687 | 20% | Teamedical d.o.o. | 105-23/24 | 08.10.2024 | 08.10.2025
Reagensi, izuzev za transfuziju | 404-1-110/24-44 | 113 | Reagensi i potrošni materijal za imunohemijske analizatore model SIEMENS (Advia Centaur CP, Advia Centaur XP, Advia Centaur XPT) | 53 | ADVIA Centaur Calibrator D (AFP, CEA) | RGN212384 | pakovanje | 2 x 2 x 2 mL | Siemens Healthcare Diagnostics Inc, Tarrytown, SAD | ADVIA Centaur Calibrator D | 12271 | 20% | Teamedical d.o.o. | 105-23/24 | 08.10.2024 | 08.10.2025
Reagensi, izuzev za transfuziju | 404-1-110/24-44 | 113 | Reagensi i potrošni materijal za imunohemijske analizatore model SIEMENS (Advia Centaur CP, Advia Centaur XP, Advia Centaur XPT) | 54 | ADVIA Centaur Calibrator E (Cortisol, Progesterone, Testosterone) | RGN212385 | pakovanje | 2 x 2 x 2 mL | Siemens Healthcare Diagnostics Inc, Tarrytown, SAD | ADVIA Centaur Calibrator E | 9277 | 20% | Teamedical d.o.o. | 105-23/24 | 08.10.2024 | 08.10.2025
Reagensi, izuzev za transfuziju | 404-1-110/24-44 | 113 | Reagensi i potrošni materijal za imunohemijske analizatore model SIEMENS (Advia Centaur CP, Advia Centaur XP, Advia Centaur XPT) | 55 | ADVIA Centaur Calibrator fPSA | RGN212386 | pakovanje | 2 x 2 x 2 mL | Siemens Healthcare Diagnostics Inc, Tarrytown, SAD | ADVIA Centaur Free PSA Calibrator | 9628 | 20% | Teamedical d.o.o. | 105-23/24 | 08.10.2024 | 08.10.2025
Reagensi, izuzev za transfuziju | 404-1-110/24-44 | 113 | Reagensi i potrošni materijal za imunohemijske analizatore model SIEMENS (Advia Centaur CP, Advia Centaur XP, Advia Centaur XPT) | 56 | ADVIA Centaur Calibrator O (aTPO) | RGN212387 | pakovanje | 2 x 2 x 1 mL | Siemens Healthcare Diagnostics Inc, Tarrytown, SAD | ADVIA Centaur Calibrator O | 11793 | 20% | Teamedical d.o.o. | 105-23/24 | 08.10.2024 | 08.10.2025
Reagensi, izuzev za transfuziju | 404-1-110/24-44 | 113 | Reagensi i potrošni materijal za imunohemijske analizatore model SIEMENS (Advia Centaur CP, Advia Centaur XP, Advia Centaur XPT) | 57 | ADVIA Centaur Calibrator Q (PSA) | RGN212388 | pakovanje | 2 x 2 x 2 mL | Siemens Healthcare Diagnostics Inc, Tarrytown, SAD | ADVIA Centaur Calibrator Q | 12032 | 20% | Teamedical d.o.o. | 105-23/24 | 08.10.2024 | 08.10.2025
Reagensi, izuzev za transfuziju | 404-1-110/24-44 | 113 | Reagensi i potrošni materijal za imunohemijske analizatore model SIEMENS (Advia Centaur CP, Advia Centaur XP, Advia Centaur XPT) | 58 | ADVIA Centaur Calibrator C (VB12, Ferritin) | RGN212389 | pakovanje | 2 x 2 x 5 mL | Siemens Healthcare Diagnostics Inc, Tarrytown, SAD | ADVIA Centaur Calibrator C | 12077 | 20% | Teamedical d.o.o. | 105-23/24 | 08.10.2024 | 08.10.2025
Reagensi, izuzev za transfuziju | 404-1-110/24-44 | 113 | Reagensi i potrošni materijal za imunohemijske analizatore model SIEMENS (Advia Centaur CP, Advia Centaur XP, Advia Centaur XPT) | 59 | Calibrator Y (CPSA) | RGN212390 | pakovanje | 2x2x2ml | Siemens Healthcare Diagnostics Inc, Tarrytown, SAD | ADVIA Centaur Calibrator Y | 32890 | 20% | Teamedical d.o.o. | 105-23/24 | 08.10.2024 | 08.10.2025
Reagensi, izuzev za transfuziju | 404-1-110/24-44 | 113 | Reagensi i potrošni materijal za imunohemijske analizatore model SIEMENS (Advia Centaur CP, Advia Centaur XP, Advia Centaur XPT) | 60 | ADVIA Centaur Insulin (IRI) Calibrator | RGN232667 | pakovanje | 2x2x1ml | Siemens Healthcare Diagnostics Inc, Tarrytown, SAD | ADVIA Centaur Insulin (IRI) Calibrator | 16353 | 20% | Teamedical d.o.o. | 105-23/24 | 08.10.2024 | 08.10.2025
Reagensi, izuzev za transfuziju | 404-1-110/24-44 | 113 | Reagensi i potrošni materijal za imunohemijske analizatore model SIEMENS (Advia Centaur CP, Advia Centaur XP, Advia Centaur XPT) | 61 | ADVIA Centaur Cyclosporine Pretreatment Reagent | RGN212392 | pakovanje | 52 mL | Siemens Healthcare Diagnostics Inc, Tarrytown, SAD | ADVIA Centaur Cyclosporine Pretreatment Reagent | 37654 | 20% | Teamedical d.o.o. | 105-23/24 | 08.10.2024 | 08.10.2025
Reagensi, izuzev za transfuziju | 404-1-110/24-44 | 113 | Reagensi i potrošni materijal za imunohemijske analizatore model SIEMENS (Advia Centaur CP, Advia Centaur XP, Advia Centaur XPT) | 62 | ADVIA Centaur Multi-Diluent 1 (Ferritin, BNP, CA 15-3, CA 125 II, Her-2/neu, DHEAS, FSH, LH, Prolactin, SHBG, PCT, TSH, TSH3-UL) | RGN212393 | pakovanje | 2 x 25 mL | Siemens Healthcare Diagnostics Inc, Tarrytown, SAD | ADVIA Centaur Multi-Diluent 1 | 6039 | 20% | Teamedical d.o.o. | 105-23/24 | 08.10.2024 | 08.10.2025
Reagensi, izuzev za transfuziju | 404-1-110/24-44 | 113 | Reagensi i potrošni materijal za imunohemijske analizatore model SIEMENS (Advia Centaur CP, Advia Centaur XP, Advia Centaur XPT) | 63 | ADVIA Centaur Multi-Diluent 10 (hCG total, Myoglobin, C-Peptide, TIMP-1) | RGN212394 | pakovanje | 2 x 5 mL | Siemens Healthcare Diagnostics Inc, Tarrytown, SAD | ADVIA Centaur Multi-Diluent 10 | 17097 | 20% | Teamedical d.o.o. | 105-23/24 | 08.10.2024 | 08.10.2025
Reagensi, izuzev za transfuziju | 404-1-110/24-44 | 113 | Reagensi i potrošni materijal za imunohemijske analizatore model SIEMENS (Advia Centaur CP, Advia Centaur XP, Advia Centaur XPT) | 64 | ADVIA Centaur Multi-Diluent 3 (Cortisol, Progesterone, TSTO, Theophylline) | RGN212395 | pakovanje | 2 x 5 mL | Siemens Healthcare Diagnostics Inc, Tarrytown, SAD | ADVIA Centaur Multi-Diluent 3 | 6999 | 20% | Teamedical d.o.o. | 105-23/24 | 08.10.2024 | 08.10.2025
Reagensi, izuzev za transfuziju | 404-1-110/24-44 | 113 | Reagensi i potrošni materijal za imunohemijske analizatore model SIEMENS (Advia Centaur CP, Advia Centaur XP, Advia Centaur XPT) | 65 | ADVIA Centaur Multi-Diluent 11 ( iPTH, TnI Ultra, TNIH, aHBs2) za stari iPTH | RGN212396 | pakovanje | 2x5ml | Siemens Healthcare Diagnostics Inc, Tarrytown, SAD | ADVIA Centaur Multi-Diluent 11 | 13281 | 20% | Teamedical d.o.o. | 105-23/24 | 08.10.2024 | 08.10.2025
Reagensi, izuzev za transfuziju | 404-1-110/24-44 | 113 | Reagensi i potrošni materijal za imunohemijske analizatore model SIEMENS (Advia Centaur CP, Advia Centaur XP, Advia Centaur XPT) | 66 | ADVIA Centaur Multi-Diluent 2 (HAV Total, HBsAg Confirmatory, Rubella M, AFP, fPSA) | RGN212397 | pakovanje | 2x10ml | Siemens Healthcare Diagnostics Inc, Tarrytown, SAD | ADVIA Centaur Multi-Diluent 2 | 6402 | 20% | Teamedical d.o.o. | 105-23/24 | 08.10.2024 | 08.10.2025
Reagensi, izuzev za transfuziju | 404-1-110/24-44 | 113 | Reagensi i potrošni materijal za imunohemijske analizatore model SIEMENS (Advia Centaur CP, Advia Centaur XP, Advia Centaur XPT) | 67 | ADVIA Centaur ThCG Diluent | RGN212398 | pakovanje | 2 x 25 mL | Siemens Healthcare Diagnostics Inc, Tarrytown, SAD | ADVIA Centaur ThCG Diluent | 30159 | 20% | Teamedical d.o.o. | 105-23/24 | 08.10.2024 | 08.10.2025
Reagensi, izuzev za transfuziju | 404-1-110/24-44 | 113 | Reagensi i potrošni materijal za imunohemijske analizatore model SIEMENS (Advia Centaur CP, Advia Centaur XP, Advia Centaur XPT) | 68 | ADVIA Centaur Insulin Diluent | RGN212399 | pakovanje | 20ml | Siemens Healthcare Diagnostics Inc, Tarrytown, SAD | ADVIA Centaur Insulin Diluent | 16353 | 20% | Teamedical d.o.o. | 105-23/24 | 08.10.2024 | 08.10.2025
Reagensi, izuzev za transfuziju | 404-1-110/24-44 | 113 | Reagensi i potrošni materijal za imunohemijske analizatore model SIEMENS (Advia Centaur CP, Advia Centaur XP, Advia Centaur XPT) | 69 | ADVIA Centaur T3/T4/Vit, B12 Ancillary Reagent | RGN212400 | pakovanje | 2 x 25 mL | Siemens Healthcare Diagnostics Inc, Tarrytown, SAD | ADVIA Centaur T3/T4/VB12 Ancillary | 15186 | 20% | Teamedical d.o.o. | 105-23/24 | 08.10.2024 | 08.10.2025
Reagensi, izuzev za transfuziju | 404-1-110/24-44 | 113 | Reagensi i potrošni materijal za imunohemijske analizatore model SIEMENS (Advia Centaur CP, Advia Centaur XP, Advia Centaur XPT) | 70 | ADVIA Centaur PW4 | RGN212401 | pakovanje | 25 mL | Siemens Healthcare Diagnostics Inc, Tarrytown, SAD | ADVIA Centaur Probe Wash 4 | 11000 | 20% | Teamedical d.o.o. | 105-23/24 | 08.10.2024 | 08.10.2025
Reagensi, izuzev za transfuziju | 404-1-110/24-44 | 113 | Reagensi i potrošni materijal za imunohemijske analizatore model SIEMENS (Advia Centaur CP, Advia Centaur XP, Advia Centaur XPT) | 71 | ADVIA Centaur APW1 | RGN212402 | pakovanje | 2 x 25 mL | Siemens Healthcare Diagnostics Inc, Tarrytown, SAD | ADVIA Centaur Ancillary Probe Wash 1 | 14588 | 20% | Teamedical d.o.o. | 105-23/24 | 08.10.2024 | 08.10.2025
Reagensi, izuzev za transfuziju | 404-1-110/24-44 | 113 | Reagensi i potrošni materijal za imunohemijske analizatore model SIEMENS (Advia Centaur CP, Advia Centaur XP, Advia Centaur XPT) | 72 | ADVIA Centaur APW2 | RGN212403 | pakovanje | 2 x 25 mL | Siemens Healthcare Diagnostics Inc, Tarrytown, SAD | ADVIA Centaur Ancillary Probe Wash 2 | 7644 | 20% | Teamedical d.o.o. | 105-23/24 | 08.10.2024 | 08.10.2025
Reagensi, izuzev za transfuziju | 404-1-110/24-44 | 113 | Reagensi i potrošni materijal za imunohemijske analizatore model SIEMENS (Advia Centaur CP, Advia Centaur XP, Advia Centaur XPT) | 73 | ADVIA Centaur CA 19-9 Diluent | RGN212404 | pakovanje | 2x5ml | Siemens Healthcare Diagnostics Inc, Tarrytown, SAD | ADVIA Centaur CA 19-9 Diluent | 7706 | 20% | Teamedical d.o.o. | 105-23/24 | 08.10.2024 | 08.10.2025
Reagensi, izuzev za transfuziju | 404-1-110/24-44 | 113 | Reagensi i potrošni materijal za imunohemijske analizatore model SIEMENS (Advia Centaur CP, Advia Centaur XP, Advia Centaur XPT) | 74 | ADVIA Centaur CEA Diluent | RGN212405 | pakovanje | 2x5ml | Siemens Healthcare Diagnostics Inc, Tarrytown, SAD | ADVIA Centaur CEA Diluent | 6319 | 20% | Teamedical d.o.o. | 105-23/24 | 08.10.2024 | 08.10.2025
Reagensi, izuzev za transfuziju | 404-1-110/24-44 | 113 | Reagensi i potrošni materijal za imunohemijske analizatore model SIEMENS (Advia Centaur CP, Advia Centaur XP, Advia Centaur XPT) | 75 | ADVIA Centaur Homocysteine Diluent | RGN212406 | pakovanje | 2x10ml | Siemens Healthcare Diagnostics Inc, Tarrytown, SAD | ADVIA Centaur Homocysteine Diluent | 9033 | 20% | Teamedical d.o.o. | 105-23/24 | 08.10.2024 | 08.10.2025
Reagensi, izuzev za transfuziju | 404-1-110/24-44 | 113 | Reagensi i potrošni materijal za imunohemijske analizatore model SIEMENS (Advia Centaur CP, Advia Centaur XP, Advia Centaur XPT) | 76 | ADVIA Centaur IgE Diluent | RGN212407 | pakovanje | 2x5ml | Siemens Healthcare Diagnostics Inc, Tarrytown, SAD | ADVIA Centaur IgE Diluent | 17156 | 20% | Teamedical d.o.o. | 105-23/24 | 08.10.2024 | 08.10.2025
Reagensi, izuzev za transfuziju | 404-1-110/24-44 | 113 | Reagensi i potrošni materijal za imunohemijske analizatore model SIEMENS (Advia Centaur CP, Advia Centaur XP, Advia Centaur XPT) | 77 | ADVIA Centaur Multi-Diluent 13 (PTH, HA, PIIINP) za novi PTH test | RGN212408 | pakovanje | 2x10ml | Siemens Healthcare Diagnostics Inc, Tarrytown, SAD | ADVIA Centaur Multi-Diluent 13 | 72785 | 20% | Teamedical d.o.o. | 105-23/24 | 08.10.2024 | 08.10.2025
Reagensi, izuzev za transfuziju | 404-1-110/24-44 | 113 | Reagensi i potrošni materijal za imunohemijske analizatore model SIEMENS (Advia Centaur CP, Advia Centaur XP, Advia Centaur XPT) | 78 | ADVIA Centaur Multi-Diluent 15 (BNP, TSH3-UL ) | RGN212409 | pakovanje | 2x25ml | Siemens Healthcare Diagnostics Inc, Tarrytown, SAD | ADVIA Centaur Multi-Diluent 15 | 60316 | 20% | Teamedical d.o.o. | 105-23/24 | 08.10.2024 | 08.10.2025
Reagensi, izuzev za transfuziju | 404-1-110/24-44 | 113 | Reagensi i potrošni materijal za imunohemijske analizatore model SIEMENS (Advia Centaur CP, Advia Centaur XP, Advia Centaur XPT) | 79 | ADVIA Centaur Folic acid DTT/Releasing Agens | RGN232668 | pakovanje | DTT: 3 x 8 mL; REL: 3 x 4 mL | Siemens Healthcare Diagnostics Inc, Tarrytown, SAD | ADVIA Centaur Folate DTT/Releasing Reagent | 28327 | 20% | Teamedical d.o.o. | 105-23/24 | 08.10.2024 | 08.10.2025
Reagensi, izuzev za transfuziju | 404-1-110/24-44 | 113 | Reagensi i potrošni materijal za imunohemijske analizatore model SIEMENS (Advia Centaur CP, Advia Centaur XP, Advia Centaur XPT) | 80 | ADVIA Centaur PW3 | RGN212411 | pakovanje | 50ml | Siemens Healthcare Diagnostics Inc, Tarrytown, SAD | ADVIA Centaur Probe Wash 3 | 3611 | 20% | Teamedical d.o.o. | 105-23/24 | 08.10.2024 | 08.10.2025
Reagensi, izuzev za transfuziju | 404-1-110/24-44 | 113 | Reagensi i potrošni materijal za imunohemijske analizatore model SIEMENS (Advia Centaur CP, Advia Centaur XP, Advia Centaur XPT) | 81 | ADVIA Centaur VB 12/DTT Releasing Agens | RGN212412 | pakovanje | 1x2+2x25ml | Siemens Healthcare Diagnostics Inc, Tarrytown, SAD | ADVIA Centaur VB12 DTT/Releasing Agent | 13530 | 20% | Teamedical d.o.o. | 105-23/24 | 08.10.2024 | 08.10.2025
Reagensi, izuzev za transfuziju | 404-1-110/24-44 | 113 | Reagensi i potrošni materijal za imunohemijske analizatore model SIEMENS (Advia Centaur CP, Advia Centaur XP, Advia Centaur XPT) | 82 | ADVIA Centaur BNP Control 1, 2, 3 | RGN212413 | pakovanje | 18 mL | Siemens Healthcare Diagnostics Inc, Tarrytown, SAD | ADVIA Centaur BNP 1,2,3 Quality Control Material | 35565 | 20% | Teamedical d.o.o. | 105-23/24 | 08.10.2024 | 08.10.2025
Reagensi, izuzev za transfuziju | 404-1-110/24-44 | 113 | Reagensi i potrošni materijal za imunohemijske analizatore model SIEMENS (Advia Centaur CP, Advia Centaur XP, Advia Centaur XPT) | 83 | ADVIA Centaur Vitamin D Control | RGN232669 | pakovanje | 2 x 3 x 2 mL | Siemens Healthcare Diagnostics Inc, Tarrytown, SAD | ADVIA Centaur Vitamin D Total QC Material | 44269 | 20% | Teamedical d.o.o. | 105-23/24 | 08.10.2024 | 08.10.2025
Reagensi, izuzev za transfuziju | 404-1-110/24-44 | 113 | Reagensi i potrošni materijal za imunohemijske analizatore model SIEMENS (Advia Centaur CP, Advia Centaur XP, Advia Centaur XPT) | 84 | ADVIA Centaur Intakt PTH Controls | RGN212418 | pakovanje | 3 x 2 x 1 mL | Siemens Healthcare Diagnostics Inc, Tarrytown, SAD | ADVIA Centaur Intact Parathyroid Hormone QC | 19465 | 20% | Teamedical d.o.o. | 105-23/24 | 08.10.2024 | 08.10.2025
Reagensi, izuzev za transfuziju | 404-1-110/24-44 | 113 | Reagensi i potrošni materijal za imunohemijske analizatore model SIEMENS (Advia Centaur CP, Advia Centaur XP, Advia Centaur XPT) | 85 | CPSA Control 1,2,3 | RGN212419 | pakovanje | 3x1x2ml | Siemens Healthcare Diagnostics Inc, Tarrytown, SAD | ADVIA Centaur cPSA 1,2,3 Quality Control Material | 16744 | 20% | Teamedical d.o.o. | 105-23/24 | 08.10.2024 | 08.10.2025
Reagensi, izuzev za transfuziju | 404-1-110/24-44 | 113 | Reagensi i potrošni materijal za imunohemijske analizatore model SIEMENS (Advia Centaur CP, Advia Centaur XP, Advia Centaur XPT) | 86 | ADVIA Centaur Anti-TPO Control 1, 2 | RGN212420 | pakovanje | 2 x 3 x 2 mL | Siemens Healthcare Diagnostics Inc, Tarrytown, SAD | ADVIA Centaur anti-TPO 1,2 Quality Control Material | 28837 | 20% | Teamedical d.o.o. | 105-23/24 | 08.10.2024 | 08.10.2025
Reagensi, izuzev za transfuziju | 404-1-110/24-44 | 113 | Reagensi i potrošni materijal za imunohemijske analizatore model SIEMENS (Advia Centaur CP, Advia Centaur XP, Advia Centaur XPT) | 87 | ADVIA Centaur Wash 1 | RGN212421 | pakovanje | 3000 mL | Siemens Healthcare Diagnostics Inc, Tarrytown, SAD | ADVIA Centaur Wash 1 | 29401 | 20% | Teamedical d.o.o. | 105-23/24 | 08.10.2024 | 08.10.2025
Reagensi, izuzev za transfuziju | 404-1-110/24-44 | 113 | Reagensi i potrošni materijal za imunohemijske analizatore model SIEMENS (Advia Centaur CP, Advia Centaur XP, Advia Centaur XPT) | 88 | ADVIA Centaur Cleaning solution | RGN232670 | pakovanje | 12 bočica/ 70 mL | Siemens Healthcare Diagnostics Inc, Tarrytown, SAD | ADVIA Centaur Cleaning Solution Concetrate | 36349 | 20% | Teamedical d.o.o. | 105-23/24 | 08.10.2024 | 08.10.2025
Reagensi, izuzev za transfuziju | 404-1-110/24-44 | 113 | Reagensi i potrošni materijal za imunohemijske analizatore model SIEMENS (Advia Centaur CP, Advia Centaur XP, Advia Centaur XPT) | 89 | ADVIA Centaur Sample Probe Tip | RGN212423 | pakovanje | 6480 komad | Siemens Healthcare Diagnostics Inc, Tarrytown, SAD | ADVIA Centaur Sample Probe Tip 6480/Pkg | 76007 | 20% | Teamedical d.o.o. | 105-23/24 | 08.10.2024 | 08.10.2025
Reagensi, izuzev za transfuziju | 404-1-110/24-44 | 113 | Reagensi i potrošni materijal za imunohemijske analizatore model SIEMENS (Advia Centaur CP, Advia Centaur XP, Advia Centaur XPT) | 90 | ADVIA Centaur Acid/Base Reagents | RGN212424 | pakovanje | 3000 mL | Siemens Healthcare Diagnostics Inc, Tarrytown, SAD | ADVIA Centaur Acid / Base Reagents | 26773 | 20% | Teamedical d.o.o. | 105-23/24 | 08.10.2024 | 08.10.2025
Reagensi, izuzev za transfuziju | 404-1-110/24-44 | 113 | Reagensi i potrošni materijal za imunohemijske analizatore model SIEMENS (Advia Centaur CP, Advia Centaur XP, Advia Centaur XPT) | 91 | Sample Cups | RGN212425 | pakovanje | 1500 | Siemens Healthcare Diagnostics Inc, Tarrytown, SAD | ADVIA Centaur Sample Cups, 1500/Pkg | 20597 | 20% | Teamedical d.o.o. | 105-23/24 | 08.10.2024 | 08.10.2025
Reagensi, izuzev za transfuziju | 404-1-110/24-44 | 113 | Reagensi i potrošni materijal za imunohemijske analizatore model SIEMENS (Advia Centaur CP, Advia Centaur XP, Advia Centaur XPT) | 92 | ADVIA Centaur Systems Cuvette | RGN212426 | pakovanje | 3000 komad | Siemens Healthcare Diagnostics Inc, Tarrytown, SAD | ADVIA Centaur Systems Cuvette, 3000/Pkg | 15126 | 20% | Teamedical d.o.o. | 105-23/24 | 08.10.2024 | 08.10.2025
Reagensi, izuzev za transfuziju | 404-1-110/24-44 | 113 | Reagensi i potrošni materijal za imunohemijske analizatore model SIEMENS (Advia Centaur CP, Advia Centaur XP, Advia Centaur XPT) | 93 | ADVIA Centaur BRAHMS PCT Controls | RGN212427 | pakovanje | 2 x 2 x 2 mL | Siemens Healthcare Diagnostics Inc, Tarrytown, SAD | ADVIA Centaur BRAHMS Procalcitonin Quality Control Material | 25560 | 20% | Teamedical d.o.o. | 105-23/24 | 08.10.2024 | 08.10.2025
Reagensi, izuzev za transfuziju | 404-1-110/24-44 | 113 | Reagensi i potrošni materijal za imunohemijske analizatore model SIEMENS (Advia Centaur CP, Advia Centaur XP, Advia Centaur XPT) | 94 | ADVIA Centaur CpS (C-Peptide) Calibrator | RGN232671 | pakovanje | 2x2x1ml | Siemens Healthcare Diagnostics Inc, Tarrytown, SAD | ADVIA Centaur CpS (C-Peptide) Calibrator | 16353 | 20% | Teamedical d.o.o. | 105-23/24 | 08.10.2024 | 08.10.2025
Reagensi, izuzev za transfuziju | 404-1-110/24-44 | 113 | Reagensi i potrošni materijal za imunohemijske analizatore model SIEMENS (Advia Centaur CP, Advia Centaur XP, Advia Centaur XPT) | 95 | Calibrator 80 IgE | RGN212430 | pakovanje | 2x2x2ml | Siemens Healthcare Diagnostics Inc, Tarrytown, SAD | ADVIA Centaur Calibrator 80 | 14329 | 20% | Teamedical d.o.o. | 105-23/24 | 08.10.2024 | 08.10.2025
Reagensi, izuzev za transfuziju | 404-1-110/24-44 | 113 | Reagensi i potrošni materijal za imunohemijske analizatore model SIEMENS (Advia Centaur CP, Advia Centaur XP, Advia Centaur XPT) | 96 | ADVIA Centaur NT-ProBNP | RGN212431 | pakovanje | 100 | Siemens Healthcare Diagnostics Inc, Tarrytown, SAD | ADVIA Centaur NT-proBNP (PBNP) | 182822 | 20% | Teamedical d.o.o. | 105-23/24 | 08.10.2024 | 08.10.2025
Reagensi, izuzev za transfuziju | 404-1-110/24-44 | 113 | Reagensi i potrošni materijal za imunohemijske analizatore model SIEMENS (Advia Centaur CP, Advia Centaur XP, Advia Centaur XPT) | 97 | ADVIA Centaur Multi-Diluent 12 | RGN212432 | pakovanje | 20ml | Siemens Healthcare Diagnostics Inc, Tarrytown, SAD | ADVIA Centaur Multi-Diluent 12 | 39799 | 20% | Teamedical d.o.o. | 105-23/24 | 08.10.2024 | 08.10.2025
Reagensi, izuzev za transfuziju | 404-1-110/24-44 | 113 | Reagensi i potrošni materijal za imunohemijske analizatore model SIEMENS (Advia Centaur CP, Advia Centaur XP, Advia Centaur XPT) | 98 | ADVIA Centaur cPSA Pretreatment | RGN232672 | pakovanje | 500 | Siemens Healthcare Diagnostics Inc, Tarrytown, SAD | ADVIA Centaur cPSA Pretreatment Reagent | 56167 | 20% | Teamedical d.o.o. | 105-23/24 | 08.10.2024 | 08.10.2025
Reagensi, izuzev za transfuziju | 404-1-110/24-44 | 113 | Reagensi i potrošni materijal za imunohemijske analizatore model SIEMENS (Advia Centaur CP, Advia Centaur XP, Advia Centaur XPT) | 99 | ADVIA Centaur APW3 | RGN212434 | pakovanje | 2 x 25mL | Siemens Healthcare Diagnostics Inc, Tarrytown, SAD | ADVIA Centaur Ancillary Probe Wash 3 | 3611 | 20% | Teamedical d.o.o. | 105-23/24 | 08.10.2024 | 08.10.2025
Reagensi, izuzev za transfuziju | 404-1-110/24-44 | 113 | Reagensi i potrošni materijal za imunohemijske analizatore model SIEMENS (Advia Centaur CP, Advia Centaur XP, Advia Centaur XPT) | 100 | ADVIA Centaur DHEA-S | RGN212435 | pakovanje | 50 | Siemens Healthcare Diagnostics Inc, Tarrytown, SAD | ADVIA Centaur DHEAS | 66942 | 20% | Teamedical d.o.o. | 105-23/24 | 08.10.2024 | 08.10.2025
Reagensi, izuzev za transfuziju | 404-1-110/24-44 | 113 | Reagensi i potrošni materijal za imunohemijske analizatore model SIEMENS (Advia Centaur CP, Advia Centaur XP, Advia Centaur XPT) | 101 | ADVIA Centaur COV2G | RGN212436 | pakovanje | 100 | Siemens Healthcare Diagnostics Inc, Tarrytown, SAD | ADVIA Centaur SARS-CoV-2 IgG | 91253 | 20% | Teamedical d.o.o. | 105-23/24 | 08.10.2024 | 08.10.2025
Reagensi, izuzev za transfuziju | 404-1-110/24-44 | 113 | Reagensi i potrošni materijal za imunohemijske analizatore model SIEMENS (Advia Centaur CP, Advia Centaur XP, Advia Centaur XPT) | 102 | ADVIA Centaur Interleukin-6 | RGN212438 | pakovanje | 100 | Siemens Healthcare Diagnostics Inc, Tarrytown, SAD | ADVIA Centaur Interleukin-6 | 89798 | 20% | Teamedical d.o.o. | 105-23/24 | 08.10.2024 | 08.10.2025
Reagensi, izuzev za transfuziju | 404-1-110/24-44 | 113 | Reagensi i potrošni materijal za imunohemijske analizatore model SIEMENS (Advia Centaur CP, Advia Centaur XP, Advia Centaur XPT) | 103 | ADVIA Centaur aTgII | RGN212439 | pakovanje | 100 | Siemens Healthcare Diagnostics Products Limited, Gwynedd, Ujedinjeno Kralјevstvo Velike Britanije i Severne Irske | ADVIA Centaur Anti-Thyroglobulin II (aTgII) | 39913 | 20% | Teamedical d.o.o. | 105-23/24 | 08.10.2024 | 08.10.2025
Reagensi, izuzev za transfuziju | 404-1-110/24-44 | 113 | Reagensi i potrošni materijal za imunohemijske analizatore model SIEMENS (Advia Centaur CP, Advia Centaur XP, Advia Centaur XPT) | 104 | ADVIA Centaur aTgII Quality Control | RGN212440 | pakovanje | 2x3x1 mL | Siemens Healthcare Diagnostics Products Limited, Gwynedd, Ujedinjeno Kralјevstvo Velike Britanije i Severne Irske | ADVIA Centaur aTgII Quality Control (aTgII QC) | 68611 | 20% | Teamedical d.o.o. | 105-23/24 | 08.10.2024 | 08.10.2025
Reagensi, izuzev za transfuziju | 404-1-110/24-44 | 113 | Reagensi i potrošni materijal za imunohemijske analizatore model SIEMENS (Advia Centaur CP, Advia Centaur XP, Advia Centaur XPT) | 105 | ADVIA Centaur COVG QC Kit | RGN212441 | pakovanje | 2x2x2 mL | Siemens Healthcare Diagnostics Inc, Tarrytown, SAD | ADVIA Centaur SARS-CoV-2 IgG Quality Control | 56074 | 20% | Teamedical d.o.o. | 105-23/24 | 08.10.2024 | 08.10.2025
Reagensi, izuzev za transfuziju | 404-1-110/24-44 | 113 | Reagensi i potrošni materijal za imunohemijske analizatore model SIEMENS (Advia Centaur CP, Advia Centaur XP, Advia Centaur XPT) | 106 | ADVIA Centaur IL-6 Quality Control Material | RGN232673 | pakovanje | 3x1x7mL | Siemens Healthcare Diagnostics Inc, Tarrytown, SAD | ADVIA Centaur Interleukin-6 Quality Control Material | 50784 | 20% | Teamedical d.o.o. | 105-23/24 | 08.10.2024 | 08.10.2025
Reagensi, izuzev za transfuziju | 404-1-110/24-44 | 113 | Reagensi i potrošni materijal za imunohemijske analizatore model SIEMENS (Advia Centaur CP, Advia Centaur XP, Advia Centaur XPT) | 107 | Certification Kit CP 6 MONTHS | RGN212444 | pakovanje | 1 | Siemens Healthcare Diagnostics Inc, Tarrytown, SAD | Certification Kit CP 6 MONTHS | 99849 | 20% | Teamedical d.o.o. | 105-23/24 | 08.10.2024 | 08.10.2025
Reagensi, izuzev za transfuziju | 404-1-110/24-44 | 113 | Reagensi i potrošni materijal za imunohemijske analizatore model SIEMENS (Advia Centaur CP, Advia Centaur XP, Advia Centaur XPT) | 108 | Certification Kit CP 12 MONTHS | RGN212445 | pakovanje | 1 | Siemens Healthcare Diagnostics Inc, Tarrytown, SAD | Certification Kit CP 12 MONTHS | 216626 | 20% | Teamedical d.o.o. | 105-23/24 | 08.10.2024 | 08.10.2025
Reagensi, izuzev za transfuziju | 404-1-110/24-44 | 113 | Reagensi i potrošni materijal za imunohemijske analizatore model SIEMENS (Advia Centaur CP, Advia Centaur XP, Advia Centaur XPT) | 109 | Certification Kit XP | RGN212446 | pakovanje | 1 | Siemens Healthcare Diagnostics Inc, Tarrytown, SAD | Certification Kit XP | 62025 | 20% | Teamedical d.o.o. | 105-23/24 | 08.10.2024 | 08.10.2025
Reagensi, izuzev za transfuziju | 404-1-110/24-44 | 113 | Reagensi i potrošni materijal za imunohemijske analizatore model SIEMENS (Advia Centaur CP, Advia Centaur XP, Advia Centaur XPT) | 110 | Certification Kit XPT | RGN212447 | pakovanje | 1 | Siemens Healthcare Diagnostics Inc, Tarrytown, SAD | Certification Kit XPT | 62025 | 20% | Teamedical d.o.o. | 105-23/24 | 08.10.2024 | 08.10.2025
Reagensi, izuzev za transfuziju | 404-1-110/24-44 | 114 | Laboratorijski testovi i reagensi za aparat Cobas h232 (Roche) | 1 | Cardiac proBNP+10testova | RGN212456 | pakovanje | 10 test traka | Roche Diagnostics | Roche Cardiac proBNP+10tests | 26828.2 | 20% | Adoc d.o.o. | 105-1/24 | 08.10.2024 | 08.10.2025
Reagensi, izuzev za transfuziju | 404-1-110/24-44 | 114 | Laboratorijski testovi i reagensi za aparat Cobas h232 (Roche) | 2 | CARDIAC Control proBNP | RGN212457 | pakovanje | 2x1 ml | Roche Diagnostics | Roche CARDIAC Control proBNP | 10879.8 | 20% | Adoc d.o.o. | 105-1/24 | 08.10.2024 | 08.10.2025
Reagensi, izuzev za transfuziju | 404-1-110/24-44 | 114 | Laboratorijski testovi i reagensi za aparat Cobas h232 (Roche) | 3 | Cardiac IQC (cobas) | RGN212458 | pakovanje | 2 kontrolne trake | Roche Diagnostics | Roche Cardiac IQC (cobas) | 8487.3 | 20% | Adoc d.o.o. | 105-1/24 | 08.10.2024 | 08.10.2025
Reagensi, izuzev za transfuziju | 404-1-110/24-44 | 114 | Laboratorijski testovi i reagensi za aparat Cobas h232 (Roche) | 4 | Roche Cardiac Troponin T New | RGN212459 | pakovanje | 10 test traka | Roche Diagnostics | Roche Cardiac Troponin T New | 12729 | 20% | Adoc d.o.o. | 105-1/24 | 08.10.2024 | 08.10.2025
Reagensi, izuzev za transfuziju | 404-1-110/24-44 | 114 | Laboratorijski testovi i reagensi za aparat Cobas h232 (Roche) | 5 | Roche CARDIAC POC Troponin T Control | RGN212460 | pakovanje | 2 x 1 mL | Roche Diagnostics | Roche CARDIAC POC Troponin T Control | 9535.2 | 20% | Adoc d.o.o. | 105-1/24 | 08.10.2024 | 08.10.2025
Reagensi, izuzev za transfuziju | 404-1-110/24-44 | 114 | Laboratorijski testovi i reagensi za aparat Cobas h232 (Roche) | 6 | Roche Cardiac D-Dimer | RGN212461 | pakovanje | 10 test traka | Roche Diagnostics | Roche Cardiac D-Dimer 10 test | 12729 | 20% | Adoc d.o.o. | 105-1/24 | 08.10.2024 | 08.10.2025
Reagensi, izuzev za transfuziju | 404-1-110/24-44 | 114 | Laboratorijski testovi i reagensi za aparat Cobas h232 (Roche) | 7 | Roche Cardiac D-Dimer control | RGN212462 | pakovanje | 10 test traka | Roche Diagnostics | Roche Cardiac Control D-dimer | 12034.7 | 20% | Adoc d.o.o. | 105-1/24 | 08.10.2024 | 08.10.2025
Reagensi, izuzev za transfuziju | 404-1-110/24-44 | 114 | Laboratorijski testovi i reagensi za aparat Cobas h232 (Roche) | 8 | Roche Cardiac CK-MB | RGN212463 | pakovanje | 10 test traka | Roche Diagnostics | Roche Cardiac CK-MB 10 tests | 10414.7 | 20% | Adoc d.o.o. | 105-1/24 | 08.10.2024 | 08.10.2025
Reagensi, izuzev za transfuziju | 404-1-110/24-44 | 114 | Laboratorijski testovi i reagensi za aparat Cobas h232 (Roche) | 9 | Roche Cardiac CK-MB control | RGN212464 | pakovanje | 2 x 1 mL | Roche Diagnostics | Roche Cardiac Control CK-MB | 12405 | 20% | Adoc d.o.o. | 105-1/24 | 08.10.2024 | 08.10.2025
Reagensi, izuzev za transfuziju | 404-1-110/24-44 | 115 | Imunohemijski analizator / EL10A | 1 | PSA ELIZA | RGN212465 | pakovanje | 96 test | AB Diagnostic Systems GmbH | abia PSA total | 24960 | 20% | Mediaktiva d.o.o. | 105-17/24 | 08.10.2024 | 08.10.2025
Reagensi, izuzev za transfuziju | 404-1-110/24-44 | 115 | Imunohemijski analizator / EL10A | 2 | PSA FREE ELIZA | RGN212466 | pakovanje | 96test | AB Diagnostic Systems GmbH | abia PSA free | 24960 | 20% | Mediaktiva d.o.o. | 105-17/24 | 08.10.2024 | 08.10.2025
Reagensi, izuzev za transfuziju | 404-1-110/24-44 | 115 | Imunohemijski analizator / EL10A | 3 | Tireoglobulin | RGN212467 | pakovanje | 96 test | AB Diagnostic Systems GmbH | abia Tg | 26300 | 20% | Mediaktiva d.o.o. | 105-17/24 | 08.10.2024 | 08.10.2025
Reagensi, izuzev za transfuziju | 404-1-110/24-44 | 115 | Imunohemijski analizator / EL10A | 4 | Anti-TG | RGN212468 | pakovanje | 96 test | AB Diagnostic Systems GmbH | abia Tg Ab | 26430 | 20% | Mediaktiva d.o.o. | 105-17/24 | 08.10.2024 | 08.10.2025
Reagensi, izuzev za transfuziju | 404-1-110/24-44 | 115 | Imunohemijski analizator / EL10A | 5 | Anti-TPO | RGN212469 | pakovanje | 96 test | AB Diagnostic Systems GmbH | abia TPO Ab | 26430 | 20% | Mediaktiva d.o.o. | 105-17/24 | 08.10.2024 | 08.10.2025
Reagensi, izuzev za transfuziju | 404-1-110/24-44 | 115 | Imunohemijski analizator / EL10A | 6 | System cleaning solution | RGN241518 | pakovanje | 4x100ml | MTD Diagnostics Italy | System cleaning solution | 19800 | 20% | Mediaktiva d.o.o. | 105-17/24 | 08.10.2024 | 08.10.2025
Reagensi, izuzev za transfuziju | 404-1-110/24-44 | 116 | Reagensi i potrošni materijal za imunohemijske analizatore model Nano-Cheker | 1 | Nano-Check AMI 3in1 | RGN212557 | pakovanje | 20 | Nano-Ditech Corporation | Nano-Check AMI 3in1 | 36000 | 20% | East Diagnostics d.o.o. | 105-5/24 | 08.10.2024 | 08.10.2025
Reagensi, izuzev za transfuziju | 404-1-110/24-44 | 116 | Reagensi i potrošni materijal za imunohemijske analizatore model Nano-Cheker | 2 | Nano-Check AMI cTnI | RGN212558 | pakovanje | 20 | Nano-Ditech Corporation | Nano-Check AMI cTnI | 19000 | 20% | East Diagnostics d.o.o. | 105-5/24 | 08.10.2024 | 08.10.2025
Reagensi, izuzev za transfuziju | 404-1-110/24-44 | 116 | Reagensi i potrošni materijal za imunohemijske analizatore model Nano-Cheker | 3 | Nano-Check CRP Plus | RGN212559 | pakovanje | 20 | Nano-Ditech Corporation | Nano-Check CRP Plus | 7200 | 20% | East Diagnostics d.o.o. | 105-5/24 | 08.10.2024 | 08.10.2025
Reagensi, izuzev za transfuziju | 404-1-110/24-44 | 116 | Reagensi i potrošni materijal za imunohemijske analizatore model Nano-Cheker | 4 | Nano-Check D-Dimer | RGN212560 | pakovanje | 20 | Nano-Ditech Corporation | Nano-Check D-Dimer | 20000 | 20% | East Diagnostics d.o.o. | 105-5/24 | 08.10.2024 | 08.10.2025
Reagensi, izuzev za transfuziju | 404-1-110/24-44 | 116 | Reagensi i potrošni materijal za imunohemijske analizatore model Nano-Cheker | 5 | Nano-Check DAT | RGN212561 | pakovanje | 25 | Nano-Ditech Corporation | Nano-Check DAT | 30000 | 20% | East Diagnostics d.o.o. | 105-5/24 | 08.10.2024 | 08.10.2025
Reagensi, izuzev za transfuziju | 404-1-110/24-44 | 116 | Reagensi i potrošni materijal za imunohemijske analizatore model Nano-Cheker | 6 | Nano-Check hsCRP | RGN212562 | pakovanje | 20 | Nano-Ditech Corporation | Nano-Check hsCRP | 7200 | 20% | East Diagnostics d.o.o. | 105-5/24 | 08.10.2024 | 08.10.2025
Reagensi, izuzev za transfuziju | 404-1-110/24-44 | 116 | Reagensi i potrošni materijal za imunohemijske analizatore model Nano-Cheker | 7 | Nano-Check NT-proBNP | RGN212563 | pakovanje | 20 | Nano-Ditech Corporation | Nano-Check NT-proBNP | 42000 | 20% | East Diagnostics d.o.o. | 105-5/24 | 08.10.2024 | 08.10.2025
Reagensi, izuzev za transfuziju | 404-1-110/24-44 | 116 | Reagensi i potrošni materijal za imunohemijske analizatore model Nano-Cheker | 8 | Nano-Check PCT | RGN212564 | pakovanje | 20 | Nano-Ditech Corporation | Nano-Check PCT | 30000 | 20% | East Diagnostics d.o.o. | 105-5/24 | 08.10.2024 | 08.10.2025
Reagensi, izuzev za transfuziju | 404-1-110/24-44 | 116 | Reagensi i potrošni materijal za imunohemijske analizatore model Nano-Cheker | 9 | Fluoro-Check NT-proBNP | RGN232674 | pakovanje | 20 testova | Nano-Ditech Corporation | Fluoro-Check NT-proBNP | 42000 | 20% | East Diagnostics d.o.o. | 105-5/24 | 08.10.2024 | 08.10.2025
Reagensi, izuzev za transfuziju | 404-1-110/24-44 | 116 | Reagensi i potrošni materijal za imunohemijske analizatore model Nano-Cheker | 10 | Fluoro-Check AMI cTnI | RGN232675 | pakovanje | 20 testova | Nano-Ditech Corporation | Fluoro-Check AMI cTnI | 19000 | 20% | East Diagnostics d.o.o. | 105-5/24 | 08.10.2024 | 08.10.2025
Reagensi, izuzev za transfuziju | 404-1-110/24-44 | 116 | Reagensi i potrošni materijal za imunohemijske analizatore model Nano-Cheker | 11 | Fluoro-Check D-Dimer | RGN232676 | pakovanje | 20 testova | Nano-Ditech Corporation | Fluoro-Check D-Dimer | 20000 | 20% | East Diagnostics d.o.o. | 105-5/24 | 08.10.2024 | 08.10.2025
Reagensi, izuzev za transfuziju | 404-1-110/24-44 | 116 | Reagensi i potrošni materijal za imunohemijske analizatore model Nano-Cheker | 12 | Fluoro-Check PCT | RGN232677 | pakovanje | 20 testova | Nano-Ditech Corporation | Fluoro-Check PCT | 30000 | 20% | East Diagnostics d.o.o. | 105-5/24 | 08.10.2024 | 08.10.2025
Reagensi, izuzev za transfuziju | 404-1-110/24-44 | 116 | Reagensi i potrošni materijal za imunohemijske analizatore model Nano-Cheker | 13 | Fluoro-Check AMI 3 IN 1 | RGN232678 | pakovanje | 20 testova | Nano-Ditech Corporation | Fluoro-Check AMI 3 IN 1 | 36000 | 20% | East Diagnostics d.o.o. | 105-5/24 | 08.10.2024 | 08.10.2025
Reagensi, izuzev za transfuziju | 404-1-110/24-44 | 117 | Reagensi za imunohemijski analizator Fluorecare MF-T1000 | 1 | TSH fluo | RGN232679 | pakovanje | 20 test | Shenzhen Microprofit Biotech Co.,Ltd | Thyroid stimulating Hormone(TSH) diagnostic Kit | 13800 | 20% | Mediaktiva d.o.o. | 105-17/24 | 08.10.2024 | 08.10.2025
Reagensi, izuzev za transfuziju | 404-1-110/24-44 | 117 | Reagensi za imunohemijski analizator Fluorecare MF-T1000 | 2 | T3 fluo | RGN232680 | pakovanje | 20 test | Shenzhen Microprofit Biotech Co.,Ltd | Triiodothyronine(T3) Diagnostic Kit | 12500 | 20% | Mediaktiva d.o.o. | 105-17/24 | 08.10.2024 | 08.10.2025
Reagensi, izuzev za transfuziju | 404-1-110/24-44 | 117 | Reagensi za imunohemijski analizator Fluorecare MF-T1000 | 3 | T4 fluo | RGN232681 | pakovanje | 20 test | Shenzhen Microprofit Biotech Co.,Ltd | Thyroxine(T4) Diagnostic Kit | 12300 | 20% | Mediaktiva d.o.o. | 105-17/24 | 08.10.2024 | 08.10.2025
Reagensi, izuzev za transfuziju | 404-1-110/24-44 | 117 | Reagensi za imunohemijski analizator Fluorecare MF-T1000 | 4 | fT4 fluo | RGN232682 | pakovanje | 20 test | Shenzhen Microprofit Biotech Co.,Ltd | Free Thyroxine (fT4)Diagnostic Kit | 13800 | 20% | Mediaktiva d.o.o. | 105-17/24 | 08.10.2024 | 08.10.2025
Reagensi, izuzev za transfuziju | 404-1-110/24-44 | 117 | Reagensi za imunohemijski analizator Fluorecare MF-T1000 | 5 | Troponin fluo | RGN232683 | pakovanje | 20 test | Shenzhen Microprofit Biotech Co.,Ltd | Cardiac Troponin I(cTnl) Diagnostic Kit | 16100 | 20% | Mediaktiva d.o.o. | 105-17/24 | 08.10.2024 | 08.10.2025
Reagensi, izuzev za transfuziju | 404-1-110/24-44 | 117 | Reagensi za imunohemijski analizator Fluorecare MF-T1000 | 6 | CA 19-9 fluo | RGN232684 | pakovanje | 20 test | Shenzhen Microprofit Biotech Co.,Ltd | fluorecare Carbohydrate Antigen 19-9(CA19-9) Diagnostic Kit | 16200 | 20% | Mediaktiva d.o.o. | 105-17/24 | 08.10.2024 | 08.10.2025
Reagensi, izuzev za transfuziju | 404-1-110/24-44 | 117 | Reagensi za imunohemijski analizator Fluorecare MF-T1000 | 7 | CA 15-3 fluo | RGN232685 | pakovanje | 20 test | Shenzhen Microprofit Biotech Co.,Ltd | fluorecare Carbohydrate Antigen 15-3(CA15-3) Diagnostic Kit | 16200 | 20% | Mediaktiva d.o.o. | 105-17/24 | 08.10.2024 | 08.10.2025
Reagensi, izuzev za transfuziju | 404-1-110/24-44 | 117 | Reagensi za imunohemijski analizator Fluorecare MF-T1000 | 8 | CA 125 fluo | RGN232686 | pakovanje | 20 test | Shenzhen Microprofit Biotech Co.,Ltd | fluorecare Carbohydrate Antigen 125(CA125) Diagnostic Kit | 16200 | 20% | Mediaktiva d.o.o. | 105-17/24 | 08.10.2024 | 08.10.2025
Reagensi, izuzev za transfuziju | 404-1-110/24-44 | 117 | Reagensi za imunohemijski analizator Fluorecare MF-T1000 | 9 | CEA fluo | RGN232687 | pakovanje | 20 test | Shenzhen Microprofit Biotech Co.,Ltd | fluorecare Carcino-Embryonic Antigen(CEA) Diagnostic Kit | 16200 | 20% | Mediaktiva d.o.o. | 105-17/24 | 08.10.2024 | 08.10.2025
Reagensi, izuzev za transfuziju | 404-1-110/24-44 | 117 | Reagensi za imunohemijski analizator Fluorecare MF-T1000 | 10 | B-HCG fluo | RGN232688 | pakovanje | 20 test | Shenzhen Microprofit Biotech Co.,Ltd | Beta Subunit of Human Chorionic Gonadotropin(b-HCG) Diagnostic Kit | 11200 | 20% | Mediaktiva d.o.o. | 105-17/24 | 08.10.2024 | 08.10.2025
Reagensi, izuzev za transfuziju | 404-1-110/24-44 | 117 | Reagensi za imunohemijski analizator Fluorecare MF-T1000 | 11 | D-dimer fluo | RGN232689 | pakovanje | 20 test | Shenzhen Microprofit Biotech Co.,Ltd | D-dimer Diagnostic Kit | 20000 | 20% | Mediaktiva d.o.o. | 105-17/24 | 08.10.2024 | 08.10.2025
Reagensi, izuzev za transfuziju | 404-1-110/24-44 | 117 | Reagensi za imunohemijski analizator Fluorecare MF-T1000 | 12 | Progesterone fluo | RGN232690 | pakovanje | 20 test | Shenzhen Microprofit Biotech Co.,Ltd | Progesterone(P) Diagnostic Kit | 11200 | 20% | Mediaktiva d.o.o. | 105-17/24 | 08.10.2024 | 08.10.2025
Reagensi, izuzev za transfuziju | 404-1-110/24-44 | 117 | Reagensi za imunohemijski analizator Fluorecare MF-T1000 | 13 | CRP kapilarno | RGN232691 | pakovanje | 20 test | Shenzhen Microprofit Biotech Co.,Ltd | C-Reactive Protein(CRP) Diagnostic Kit | 11400 | 20% | Mediaktiva d.o.o. | 105-17/24 | 08.10.2024 | 08.10.2025
Reagensi, izuzev za transfuziju | 404-1-110/24-44 | 117 | Reagensi za imunohemijski analizator Fluorecare MF-T1000 | 14 | Insulin fluo | RGN232692 | pakovanje | 20 test | Shenzhen Microprofit Biotech Co.,Ltd | fluorecare INSULIN (INS) Diagnostic Kit | 10500 | 20% | Mediaktiva d.o.o. | 105-17/24 | 08.10.2024 | 08.10.2025
Reagensi, izuzev za transfuziju | 404-1-110/24-44 | 117 | Reagensi za imunohemijski analizator Fluorecare MF-T1000 | 15 | PSA total fluo | RGN232693 | pakovanje | 20 test | Shenzhen Microprofit Biotech Co.,Ltd | fluorecare Prostate Specific Antigen (PSA) Diagnostic Kit | 9600 | 20% | Mediaktiva d.o.o. | 105-17/24 | 08.10.2024 | 08.10.2025
Reagensi, izuzev za transfuziju | 404-1-110/24-44 | 117 | Reagensi za imunohemijski analizator Fluorecare MF-T1000 | 16 | PSA free fluo | RGN232694 | pakovanje | 20 test | Shenzhen Microprofit Biotech Co.,Ltd | fluorecare Free Prostate Specific Antigen (f-PSA) Diagnostic Kit | 9600 | 20% | Mediaktiva d.o.o. | 105-17/24 | 08.10.2024 | 08.10.2025
Reagensi, izuzev za transfuziju | 404-1-110/24-44 | 117 | Reagensi za imunohemijski analizator Fluorecare MF-T1000 | 17 | NT-proBNP fluo | RGN232695 | pakovanje | 20 test | Shenzhen Microprofit Biotech Co.,Ltd | N-terminal Pro Brain Type Natriuretic Peptide (NT-proBNP) Diagnostic Kit | 25000 | 20% | Mediaktiva d.o.o. | 105-17/24 | 08.10.2024 | 08.10.2025
Reagensi, izuzev za transfuziju | 404-1-110/24-44 | 117 | Reagensi za imunohemijski analizator Fluorecare MF-T1000 | 18 | 25-OH Vitamin D fluo | RGN232696 | pakovanje | 20 test | Shenzhen Microprofit Biotech Co.,Ltd | fluorecare 25-Hydroxyvitamin D (25-OH-D) Diagnostic Kit | 21000 | 20% | Mediaktiva d.o.o. | 105-17/24 | 08.10.2024 | 08.10.2025
Reagensi, izuzev za transfuziju | 404-1-110/24-44 | 117 | Reagensi za imunohemijski analizator Fluorecare MF-T1000 | 19 | FT3 fluo | RGN232697 | pakovanje | 20 test | Shenzhen Microprofit Biotech Co.,Ltd | fluorecare Free Triiodothyronine (fT3) Diagnostic Kit | 9000 | 20% | Mediaktiva d.o.o. | 105-17/24 | 08.10.2024 | 08.10.2025
Reagensi, izuzev za transfuziju | 404-1-110/24-44 | 117 | Reagensi za imunohemijski analizator Fluorecare MF-T1000 | 20 | AMH fluo | RGN232698 | pakovanje | 20 test | Shenzhen Microprofit Biotech Co.,Ltd | fluorecare Anti-mullerian hormone (AMH) Diagnostic Kit | 19000 | 20% | Mediaktiva d.o.o. | 105-17/24 | 08.10.2024 | 08.10.2025
Reagensi, izuzev za transfuziju | 404-1-110/24-44 | 118 | Laboratorijski reagensi za aparate Chroma II, AFIAS-1 i AFIAS-6 proizvođača Boditech | 1 | AFIAS D-Dimer | RGN212578 | pakovanje | 24 testa | Boditech Med Inc. | AFIAS D-Dimer | 14080 | 20% | Yunycom d.o.o. | 105-26/24 | 08.10.2024 | 08.10.2025
Reagensi, izuzev za transfuziju | 404-1-110/24-44 | 118 | Laboratorijski reagensi za aparate Chroma II, AFIAS-1 i AFIAS-6 proizvođača Boditech | 2 | Afias Tn-I Plus | RGN212579 | pakovanje | 24 testa | Boditech Med Inc. | Afias Tn-I Plus | 10410 | 20% | Yunycom d.o.o. | 105-26/24 | 08.10.2024 | 08.10.2025
Reagensi, izuzev za transfuziju | 404-1-110/24-44 | 118 | Laboratorijski reagensi za aparate Chroma II, AFIAS-1 i AFIAS-6 proizvođača Boditech | 3 | Boditech D-Dimer Calibrator | RGN212580 | pakovanje | 1 x L1 + 1 x L2 | Boditech Med Inc. | Boditech D-Dimer Calibrator | 4600 | 20% | Yunycom d.o.o. | 105-26/24 | 08.10.2024 | 08.10.2025
Reagensi, izuzev za transfuziju | 404-1-110/24-44 | 118 | Laboratorijski reagensi za aparate Chroma II, AFIAS-1 i AFIAS-6 proizvođača Boditech | 4 | Boditech D-Dimer Control | RGN212581 | pakovanje | 1 x L1 + 1 x L2 | Boditech Med Inc. | Boditech D-Dimer Control | 4600 | 20% | Yunycom d.o.o. | 105-26/24 | 08.10.2024 | 08.10.2025
Reagensi, izuzev za transfuziju | 404-1-110/24-44 | 118 | Laboratorijski reagensi za aparate Chroma II, AFIAS-1 i AFIAS-6 proizvođača Boditech | 5 | Boditech Tnl Plus Calibrator | RGN212582 | pakovanje | 1 x L1 + 1 x L2 | Boditech Med Inc. | Boditech Tnl Plus Calibrator | 4600 | 20% | Yunycom d.o.o. | 105-26/24 | 08.10.2024 | 08.10.2025
Reagensi, izuzev za transfuziju | 404-1-110/24-44 | 118 | Laboratorijski reagensi za aparate Chroma II, AFIAS-1 i AFIAS-6 proizvođača Boditech | 6 | Boditech Tnl Plus Control | RGN212583 | pakovanje | 1 x L1 + 1 x L2 | Boditech Med Inc. | Boditech Tnl Plus Control | 4600 | 20% | Yunycom d.o.o. | 105-26/24 | 08.10.2024 | 08.10.2025
Reagensi, izuzev za transfuziju | 404-1-110/24-44 | 118 | Laboratorijski reagensi za aparate Chroma II, AFIAS-1 i AFIAS-6 proizvođača Boditech | 7 | ichroma D-Dimer | RGN212584 | pakovanje | 25 testova | Boditech Med Inc. | ichroma D-Dimer | 12080 | 20% | Yunycom d.o.o. | 105-26/24 | 08.10.2024 | 08.10.2025
Reagensi, izuzev za transfuziju | 404-1-110/24-44 | 118 | Laboratorijski reagensi za aparate Chroma II, AFIAS-1 i AFIAS-6 proizvođača Boditech | 8 | AFIAS AFP | RGN232699 | pakovanje | 24 testa | Boditech Med Inc. | AFIAS AFP | 12080 | 20% | Yunycom d.o.o. | 105-26/24 | 08.10.2024 | 08.10.2025
Reagensi, izuzev za transfuziju | 404-1-110/24-44 | 118 | Laboratorijski reagensi za aparate Chroma II, AFIAS-1 i AFIAS-6 proizvođača Boditech | 9 | AFIAS AMH | RGN232700 | pakovanje | 24 testa | Boditech Med Inc. | AFIAS AMH | 56930 | 20% | Yunycom d.o.o. | 105-26/24 | 08.10.2024 | 08.10.2025
Reagensi, izuzev za transfuziju | 404-1-110/24-44 | 118 | Laboratorijski reagensi za aparate Chroma II, AFIAS-1 i AFIAS-6 proizvođača Boditech | 10 | AFIAS CEA | RGN232701 | pakovanje | 24 testa | Boditech Med Inc. | AFIAS CEA | 12080 | 20% | Yunycom d.o.o. | 105-26/24 | 08.10.2024 | 08.10.2025
Reagensi, izuzev za transfuziju | 404-1-110/24-44 | 118 | Laboratorijski reagensi za aparate Chroma II, AFIAS-1 i AFIAS-6 proizvođača Boditech | 11 | AFIAS CK-MB | RGN232702 | pakovanje | 24 testa | Boditech Med Inc. | AFIAS CK-MB | 13800 | 20% | Yunycom d.o.o. | 105-26/24 | 08.10.2024 | 08.10.2025
Reagensi, izuzev za transfuziju | 404-1-110/24-44 | 118 | Laboratorijski reagensi za aparate Chroma II, AFIAS-1 i AFIAS-6 proizvođača Boditech | 12 | AFIAS CRP | RGN232703 | pakovanje | 24 testa | Boditech Med Inc. | AFIAS CRP | 8150 | 20% | Yunycom d.o.o. | 105-26/24 | 08.10.2024 | 08.10.2025
Reagensi, izuzev za transfuziju | 404-1-110/24-44 | 118 | Laboratorijski reagensi za aparate Chroma II, AFIAS-1 i AFIAS-6 proizvođača Boditech | 13 | AFIAS Ferritin | RGN232704 | pakovanje | 24 testa | Boditech Med Inc. | AFIAS Ferritin | 13230 | 20% | Yunycom d.o.o. | 105-26/24 | 08.10.2024 | 08.10.2025
Reagensi, izuzev za transfuziju | 404-1-110/24-44 | 118 | Laboratorijski reagensi za aparate Chroma II, AFIAS-1 i AFIAS-6 proizvođača Boditech | 14 | AFIAS FSH | RGN232705 | pakovanje | 24 testa | Boditech Med Inc. | AFIAS FSH | 11270 | 20% | Yunycom d.o.o. | 105-26/24 | 08.10.2024 | 08.10.2025
Reagensi, izuzev za transfuziju | 404-1-110/24-44 | 118 | Laboratorijski reagensi za aparate Chroma II, AFIAS-1 i AFIAS-6 proizvođača Boditech | 15 | Afias HbA1c | RGN232706 | pakovanje | 24 testa | Boditech Med Inc. | AFIAS HbA1c | 12650 | 20% | Yunycom d.o.o. | 105-26/24 | 08.10.2024 | 08.10.2025
Reagensi, izuzev za transfuziju | 404-1-110/24-44 | 118 | Laboratorijski reagensi za aparate Chroma II, AFIAS-1 i AFIAS-6 proizvođača Boditech | 16 | AFIAS HbA1c Neo | RGN232707 | pakovanje | 24 testa | Boditech Med Inc. | AFIAS HbA1c Neo | 11480 | 20% | Yunycom d.o.o. | 105-26/24 | 08.10.2024 | 08.10.2025
Reagensi, izuzev za transfuziju | 404-1-110/24-44 | 118 | Laboratorijski reagensi za aparate Chroma II, AFIAS-1 i AFIAS-6 proizvođača Boditech | 17 | AFIAS IGRA-TB | RGN232708 | pakovanje | 24 testa | Boditech Med Inc. | AFIAS IGRA-TB | 36800 | 20% | Yunycom d.o.o. | 105-26/24 | 08.10.2024 | 08.10.2025
Reagensi, izuzev za transfuziju | 404-1-110/24-44 | 118 | Laboratorijski reagensi za aparate Chroma II, AFIAS-1 i AFIAS-6 proizvođača Boditech | 18 | Afias IL-6 | RGN232709 | pakovanje | 24 testa | Boditech Med Inc. | AFIAS IL-6 | 33120 | 20% | Yunycom d.o.o. | 105-26/24 | 08.10.2024 | 08.10.2025
Reagensi, izuzev za transfuziju | 404-1-110/24-44 | 118 | Laboratorijski reagensi za aparate Chroma II, AFIAS-1 i AFIAS-6 proizvođača Boditech | 19 | AFIAS Infliximan | RGN232710 | pakovanje | 24 testa | Boditech Med Inc. | AFIAS Infliximab | 80500 | 20% | Yunycom d.o.o. | 105-26/24 | 08.10.2024 | 08.10.2025
Reagensi, izuzev za transfuziju | 404-1-110/24-44 | 118 | Laboratorijski reagensi za aparate Chroma II, AFIAS-1 i AFIAS-6 proizvođača Boditech | 20 | AFIAS LH | RGN232711 | pakovanje | 24 testa | Boditech Med Inc. | AFIAS LH | 11270 | 20% | Yunycom d.o.o. | 105-26/24 | 08.10.2024 | 08.10.2025
Reagensi, izuzev za transfuziju | 404-1-110/24-44 | 118 | Laboratorijski reagensi za aparate Chroma II, AFIAS-1 i AFIAS-6 proizvođača Boditech | 21 | AFIAS MxA/CRP | RGN232712 | pakovanje | 24 testa | Boditech Med Inc. | AFIAS MxA/CRP | 28060 | 20% | Yunycom d.o.o. | 105-26/24 | 08.10.2024 | 08.10.2025
Reagensi, izuzev za transfuziju | 404-1-110/24-44 | 118 | Laboratorijski reagensi za aparate Chroma II, AFIAS-1 i AFIAS-6 proizvođača Boditech | 22 | AFIAS Myoglobin | RGN232713 | pakovanje | 24 testa | Boditech Med Inc. | AFIAS Myoglobin | 13800 | 20% | Yunycom d.o.o. | 105-26/24 | 08.10.2024 | 08.10.2025
Reagensi, izuzev za transfuziju | 404-1-110/24-44 | 118 | Laboratorijski reagensi za aparate Chroma II, AFIAS-1 i AFIAS-6 proizvođača Boditech | 23 | AFIAS NT-proBNP | RGN232714 | pakovanje | 24 testa | Boditech Med Inc. | AFIAS NT-proBNP | 33350 | 20% | Yunycom d.o.o. | 105-26/24 | 08.10.2024 | 08.10.2025
Reagensi, izuzev za transfuziju | 404-1-110/24-44 | 118 | Laboratorijski reagensi za aparate Chroma II, AFIAS-1 i AFIAS-6 proizvođača Boditech | 24 | AFIAS PCT | RGN232715 | pakovanje | 24 testa | Boditech Med Inc. | AFIAS PCT | 25520 | 20% | Yunycom d.o.o. | 105-26/24 | 08.10.2024 | 08.10.2025
Reagensi, izuzev za transfuziju | 404-1-110/24-44 | 118 | Laboratorijski reagensi za aparate Chroma II, AFIAS-1 i AFIAS-6 proizvođača Boditech | 25 | AFIAS Progesteron | RGN232716 | pakovanje | 24 testa | Boditech Med Inc. | AFIAS Progesteron | 11270 | 20% | Yunycom d.o.o. | 105-26/24 | 08.10.2024 | 08.10.2025
Reagensi, izuzev za transfuziju | 404-1-110/24-44 | 118 | Laboratorijski reagensi za aparate Chroma II, AFIAS-1 i AFIAS-6 proizvođača Boditech | 26 | AFIAS PROLACTIN | RGN232717 | pakovanje | 24 testa | Boditech Med Inc. | AFIAS PRL | 11270 | 20% | Yunycom d.o.o. | 105-26/24 | 08.10.2024 | 08.10.2025
Reagensi, izuzev za transfuziju | 404-1-110/24-44 | 118 | Laboratorijski reagensi za aparate Chroma II, AFIAS-1 i AFIAS-6 proizvođača Boditech | 27 | AFIAS PSA | RGN232718 | pakovanje | 24 testa | Boditech Med Inc. | AFIAS PSA | 12080 | 20% | Yunycom d.o.o. | 105-26/24 | 08.10.2024 | 08.10.2025
Reagensi, izuzev za transfuziju | 404-1-110/24-44 | 118 | Laboratorijski reagensi za aparate Chroma II, AFIAS-1 i AFIAS-6 proizvođača Boditech | 28 | AFIAS TESTOSTERON | RGN232719 | pakovanje | 24 testa | Boditech Med Inc. | AFIAS Testosterone | 11270 | 20% | Yunycom d.o.o. | 105-26/24 | 08.10.2024 | 08.10.2025
Reagensi, izuzev za transfuziju | 404-1-110/24-44 | 118 | Laboratorijski reagensi za aparate Chroma II, AFIAS-1 i AFIAS-6 proizvođača Boditech | 29 | AFIAS Total Anti-Infliximab | RGN232720 | pakovanje | 24 testa | Boditech Med Inc. | AFIAS Total Anti-Infliximab | 80500 | 20% | Yunycom d.o.o. | 105-26/24 | 08.10.2024 | 08.10.2025
Reagensi, izuzev za transfuziju | 404-1-110/24-44 | 118 | Laboratorijski reagensi za aparate Chroma II, AFIAS-1 i AFIAS-6 proizvođača Boditech | 30 | AFIAS Total BETA HCG | RGN232721 | pakovanje | 24 testa | Boditech Med Inc. | AFIAS Total β-hCG | 11270 | 20% | Yunycom d.o.o. | 105-26/24 | 08.10.2024 | 08.10.2025
Reagensi, izuzev za transfuziju | 404-1-110/24-44 | 118 | Laboratorijski reagensi za aparate Chroma II, AFIAS-1 i AFIAS-6 proizvođača Boditech | 31 | AFIAS Vitamin D Neo | RGN232722 | pakovanje | 24 testa | Boditech Med Inc. | AFIAS Vitamin D Neo | 27370 | 20% | Yunycom d.o.o. | 105-26/24 | 08.10.2024 | 08.10.2025
Reagensi, izuzev za transfuziju | 404-1-110/24-44 | 118 | Laboratorijski reagensi za aparate Chroma II, AFIAS-1 i AFIAS-6 proizvođača Boditech | 32 | AFIAS WASHING CARTRIDGE | RGN232723 | pakovanje | 100 tuba | Boditech Med Inc. | AFIAS WASHING CARTRIDGE | 9200 | 20% | Yunycom d.o.o. | 105-26/24 | 08.10.2024 | 08.10.2025
Reagensi, izuzev za transfuziju | 404-1-110/24-44 | 118 | Laboratorijski reagensi za aparate Chroma II, AFIAS-1 i AFIAS-6 proizvođača Boditech | 33 | Boditech Anti-infliximab control | RGN232724 | pakovanje | 2 viale | Boditech Med Inc. | Boditech Anti-Infliximab Control | 5290 | 20% | Yunycom d.o.o. | 105-26/24 | 08.10.2024 | 08.10.2025
Reagensi, izuzev za transfuziju | 404-1-110/24-44 | 118 | Laboratorijski reagensi za aparate Chroma II, AFIAS-1 i AFIAS-6 proizvođača Boditech | 34 | Boditech Capillary tube 5 ul | RGN232725 | pakovanje | 250 kapilara | Boditech Med Inc. | Capillary tube (5 ul) | 2880 | 20% | Yunycom d.o.o. | 105-26/24 | 08.10.2024 | 08.10.2025
Reagensi, izuzev za transfuziju | 404-1-110/24-44 | 118 | Laboratorijski reagensi za aparate Chroma II, AFIAS-1 i AFIAS-6 proizvođača Boditech | 35 | Boditech Cardiac Calibrator | RGN232726 | pakovanje | 2 vials | Boditech Med Inc. | Boditech Cardiac Calibrator | 5750 | 20% | Yunycom d.o.o. | 105-26/24 | 08.10.2024 | 08.10.2025
Reagensi, izuzev za transfuziju | 404-1-110/24-44 | 118 | Laboratorijski reagensi za aparate Chroma II, AFIAS-1 i AFIAS-6 proizvođača Boditech | 36 | Boditech Cardiac Control | RGN232727 | pakovanje | 2 vials | Boditech Med Inc. | Boditech Cardiac Control | 5750 | 20% | Yunycom d.o.o. | 105-26/24 | 08.10.2024 | 08.10.2025
Reagensi, izuzev za transfuziju | 404-1-110/24-44 | 118 | Laboratorijski reagensi za aparate Chroma II, AFIAS-1 i AFIAS-6 proizvođača Boditech | 37 | Boditech CRP Calibrator | RGN232728 | pakovanje | 2 vials | Boditech Med Inc. | Boditech CRP Calibrator | 5750 | 20% | Yunycom d.o.o. | 105-26/24 | 08.10.2024 | 08.10.2025
Reagensi, izuzev za transfuziju | 404-1-110/24-44 | 118 | Laboratorijski reagensi za aparate Chroma II, AFIAS-1 i AFIAS-6 proizvođača Boditech | 38 | Boditech CRP Control | RGN232729 | pakovanje | 2 vials | Boditech Med Inc. | Boditech CRP Control | 5750 | 20% | Yunycom d.o.o. | 105-26/24 | 08.10.2024 | 08.10.2025
Reagensi, izuzev za transfuziju | 404-1-110/24-44 | 118 | Laboratorijski reagensi za aparate Chroma II, AFIAS-1 i AFIAS-6 proizvođača Boditech | 39 | Boditech Ferritin Calibrator | RGN232730 | pakovanje | 2 vials | Boditech Med Inc. | Boditech Ferritin Calibrator | 5750 | 20% | Yunycom d.o.o. | 105-26/24 | 08.10.2024 | 08.10.2025
Reagensi, izuzev za transfuziju | 404-1-110/24-44 | 118 | Laboratorijski reagensi za aparate Chroma II, AFIAS-1 i AFIAS-6 proizvođača Boditech | 40 | Boditech Ferritin Control | RGN232731 | pakovanje | 2 vials | Boditech Med Inc. | Boditech Ferritin Control | 5750 | 20% | Yunycom d.o.o. | 105-26/24 | 08.10.2024 | 08.10.2025
Reagensi, izuzev za transfuziju | 404-1-110/24-44 | 118 | Laboratorijski reagensi za aparate Chroma II, AFIAS-1 i AFIAS-6 proizvođača Boditech | 41 | Boditech HbA1c Calibrator | RGN232732 | pakovanje | 2 vials | Boditech Med Inc. | Boditech HbA1c Calibrator | 5750 | 20% | Yunycom d.o.o. | 105-26/24 | 08.10.2024 | 08.10.2025
Reagensi, izuzev za transfuziju | 404-1-110/24-44 | 118 | Laboratorijski reagensi za aparate Chroma II, AFIAS-1 i AFIAS-6 proizvođača Boditech | 42 | Boditech HbA1c Control | RGN232733 | pakovanje | 2 vials | Boditech Med Inc. | Boditech HbA1c Control | 5750 | 20% | Yunycom d.o.o. | 105-26/24 | 08.10.2024 | 08.10.2025
Reagensi, izuzev za transfuziju | 404-1-110/24-44 | 118 | Laboratorijski reagensi za aparate Chroma II, AFIAS-1 i AFIAS-6 proizvođača Boditech | 43 | Boditech Hormone Calibrator | RGN232734 | pakovanje | 2 viale | Boditech Med Inc. | Boditech Hormone Calibrator | 4030 | 20% | Yunycom d.o.o. | 105-26/24 | 08.10.2024 | 08.10.2025
Reagensi, izuzev za transfuziju | 404-1-110/24-44 | 118 | Laboratorijski reagensi za aparate Chroma II, AFIAS-1 i AFIAS-6 proizvođača Boditech | 44 | Boditech Hormone Control | RGN232735 | pakovanje | 2 viale | Boditech Med Inc. | Boditech Hormone Control | 4030 | 20% | Yunycom d.o.o. | 105-26/24 | 08.10.2024 | 08.10.2025
Reagensi, izuzev za transfuziju | 404-1-110/24-44 | 118 | Laboratorijski reagensi za aparate Chroma II, AFIAS-1 i AFIAS-6 proizvođača Boditech | 45 | Boditech IGRA-TB control | RGN232736 | pakovanje | 3 viale | Boditech Med Inc. | Boditech IGRA-TB Control | 6900 | 20% | Yunycom d.o.o. | 105-26/24 | 08.10.2024 | 08.10.2025
Reagensi, izuzev za transfuziju | 404-1-110/24-44 | 118 | Laboratorijski reagensi za aparate Chroma II, AFIAS-1 i AFIAS-6 proizvođača Boditech | 46 | Boditech IL-6 Calibrator | RGN232737 | pakovanje | 2 vials | Boditech Med Inc. | Boditech IL-6 Calibrator | 5750 | 20% | Yunycom d.o.o. | 105-26/24 | 08.10.2024 | 08.10.2025
Reagensi, izuzev za transfuziju | 404-1-110/24-44 | 118 | Laboratorijski reagensi za aparate Chroma II, AFIAS-1 i AFIAS-6 proizvođača Boditech | 47 | Boditech IL-6Control | RGN232738 | pakovanje | 2 vials | Boditech Med Inc. | Boditech IL-6 Control | 5750 | 20% | Yunycom d.o.o. | 105-26/24 | 08.10.2024 | 08.10.2025
Reagensi, izuzev za transfuziju | 404-1-110/24-44 | 118 | Laboratorijski reagensi za aparate Chroma II, AFIAS-1 i AFIAS-6 proizvođača Boditech | 48 | Boditech Infliximab control | RGN232739 | pakovanje | 2 viale | Boditech Med Inc. | Boditech Infliximab Control | 5290 | 20% | Yunycom d.o.o. | 105-26/24 | 08.10.2024 | 08.10.2025
Reagensi, izuzev za transfuziju | 404-1-110/24-44 | 118 | Laboratorijski reagensi za aparate Chroma II, AFIAS-1 i AFIAS-6 proizvođača Boditech | 49 | Boditech MxA calibrator | RGN232740 | pakovanje | 2 viale | Boditech Med Inc. | Boditech MxA Calibrator | 4030 | 20% | Yunycom d.o.o. | 105-26/24 | 08.10.2024 | 08.10.2025
Reagensi, izuzev za transfuziju | 404-1-110/24-44 | 118 | Laboratorijski reagensi za aparate Chroma II, AFIAS-1 i AFIAS-6 proizvođača Boditech | 50 | Boditech MxA Control | RGN232741 | pakovanje | 2 viale | Boditech Med Inc. | Boditech MxA Control | 4030 | 20% | Yunycom d.o.o. | 105-26/24 | 08.10.2024 | 08.10.2025
Reagensi, izuzev za transfuziju | 404-1-110/24-44 | 118 | Laboratorijski reagensi za aparate Chroma II, AFIAS-1 i AFIAS-6 proizvođača Boditech | 51 | Boditech Tumor Marker calibrator | RGN232742 | pakovanje | 2 viale | Boditech Med Inc. | Boditech Tumor Marker Calibrator | 4030 | 20% | Yunycom d.o.o. | 105-26/24 | 08.10.2024 | 08.10.2025
Reagensi, izuzev za transfuziju | 404-1-110/24-44 | 118 | Laboratorijski reagensi za aparate Chroma II, AFIAS-1 i AFIAS-6 proizvođača Boditech | 52 | Boditech Tumor Marker control | RGN232743 | pakovanje | 2 viale | Boditech Med Inc. | Boditech Tumor Marker Control | 4030 | 20% | Yunycom d.o.o. | 105-26/24 | 08.10.2024 | 08.10.2025
Reagensi, izuzev za transfuziju | 404-1-110/24-44 | 118 | Laboratorijski reagensi za aparate Chroma II, AFIAS-1 i AFIAS-6 proizvođača Boditech | 53 | Boditech Vitamin D control | RGN232744 | pakovanje | 2 viale | Boditech Med Inc. | Boditech Vitamin D Control | 4030 | 20% | Yunycom d.o.o. | 105-26/24 | 08.10.2024 | 08.10.2025
Reagensi, izuzev za transfuziju | 404-1-110/24-44 | 118 | Laboratorijski reagensi za aparate Chroma II, AFIAS-1 i AFIAS-6 proizvođača Boditech | 54 | ichroma AFP | RGN232745 | pakovanje | 25 testova | Boditech Med Inc. | ichroma AFP | 13660 | 20% | Yunycom d.o.o. | 105-26/24 | 08.10.2024 | 08.10.2025
Reagensi, izuzev za transfuziju | 404-1-110/24-44 | 118 | Laboratorijski reagensi za aparate Chroma II, AFIAS-1 i AFIAS-6 proizvođača Boditech | 55 | ichroma AMH | RGN232746 | pakovanje | 25 testova | Boditech Med Inc. | ichroma AMH | 47960 | 20% | Yunycom d.o.o. | 105-26/24 | 08.10.2024 | 08.10.2025
Reagensi, izuzev za transfuziju | 404-1-110/24-44 | 118 | Laboratorijski reagensi za aparate Chroma II, AFIAS-1 i AFIAS-6 proizvođača Boditech | 56 | ichroma beta hcg | RGN232747 | pakovanje | 25 testova | Boditech Med Inc. | ichroma β-HCG | 12740 | 20% | Yunycom d.o.o. | 105-26/24 | 08.10.2024 | 08.10.2025
Reagensi, izuzev za transfuziju | 404-1-110/24-44 | 118 | Laboratorijski reagensi za aparate Chroma II, AFIAS-1 i AFIAS-6 proizvođača Boditech | 57 | iChroma Calprotectin | RGN232748 | pakovanje | 25 testova | Boditech Med Inc. | ichroma Calprotectin | 37210 | 20% | Yunycom d.o.o. | 105-26/24 | 08.10.2024 | 08.10.2025
Reagensi, izuzev za transfuziju | 404-1-110/24-44 | 118 | Laboratorijski reagensi za aparate Chroma II, AFIAS-1 i AFIAS-6 proizvođača Boditech | 58 | ichroma CEA | RGN232749 | pakovanje | 25 testova | Boditech Med Inc. | ichroma CEA | 13660 | 20% | Yunycom d.o.o. | 105-26/24 | 08.10.2024 | 08.10.2025
Reagensi, izuzev za transfuziju | 404-1-110/24-44 | 118 | Laboratorijski reagensi za aparate Chroma II, AFIAS-1 i AFIAS-6 proizvođača Boditech | 59 | ichroma CK-MB | RGN232750 | pakovanje | 25 testova | Boditech Med Inc. | ichroma CK-MB | 15470 | 20% | Yunycom d.o.o. | 105-26/24 | 08.10.2024 | 08.10.2025
Reagensi, izuzev za transfuziju | 404-1-110/24-44 | 118 | Laboratorijski reagensi za aparate Chroma II, AFIAS-1 i AFIAS-6 proizvođača Boditech | 60 | ichroma CRP | RGN232751 | pakovanje | 25 testova | Boditech Med Inc. | ichroma CRP | 8150 | 20% | Yunycom d.o.o. | 105-26/24 | 08.10.2024 | 08.10.2025
Reagensi, izuzev za transfuziju | 404-1-110/24-44 | 118 | Laboratorijski reagensi za aparate Chroma II, AFIAS-1 i AFIAS-6 proizvođača Boditech | 61 | ichroma FSH | RGN232752 | pakovanje | 25 testova | Boditech Med Inc. | ichroma FSH | 12740 | 20% | Yunycom d.o.o. | 105-26/24 | 08.10.2024 | 08.10.2025
Reagensi, izuzev za transfuziju | 404-1-110/24-44 | 118 | Laboratorijski reagensi za aparate Chroma II, AFIAS-1 i AFIAS-6 proizvođača Boditech | 62 | ichroma HbA1c | RGN232753 | pakovanje | 25 testova | Boditech Med Inc. | ichroma HbA1c | 10770 | 20% | Yunycom d.o.o. | 105-26/24 | 08.10.2024 | 08.10.2025
Reagensi, izuzev za transfuziju | 404-1-110/24-44 | 118 | Laboratorijski reagensi za aparate Chroma II, AFIAS-1 i AFIAS-6 proizvođača Boditech | 63 | ichroma HbA1c Neo | RGN232754 | pakovanje | 25 testova | Boditech Med Inc. | ichroma HbA1c Neo | 10070 | 20% | Yunycom d.o.o. | 105-26/24 | 08.10.2024 | 08.10.2025
Reagensi, izuzev za transfuziju | 404-1-110/24-44 | 118 | Laboratorijski reagensi za aparate Chroma II, AFIAS-1 i AFIAS-6 proizvođača Boditech | 64 | iChroma iFOB NEO | RGN232755 | pakovanje | 25 testova | Boditech Med Inc. | ichroma iFOB Neo | 11620 | 20% | Yunycom d.o.o. | 105-26/24 | 08.10.2024 | 08.10.2025
Reagensi, izuzev za transfuziju | 404-1-110/24-44 | 118 | Laboratorijski reagensi za aparate Chroma II, AFIAS-1 i AFIAS-6 proizvođača Boditech | 65 | ichroma LH | RGN232756 | pakovanje | 25 testova | Boditech Med Inc. | ichroma LH | 12740 | 20% | Yunycom d.o.o. | 105-26/24 | 08.10.2024 | 08.10.2025
Reagensi, izuzev za transfuziju | 404-1-110/24-44 | 118 | Laboratorijski reagensi za aparate Chroma II, AFIAS-1 i AFIAS-6 proizvođača Boditech | 66 | ichroma Myoglobin | RGN232757 | pakovanje | 25 testova | Boditech Med Inc. | ichroma Myoglobin | 15470 | 20% | Yunycom d.o.o. | 105-26/24 | 08.10.2024 | 08.10.2025
Reagensi, izuzev za transfuziju | 404-1-110/24-44 | 118 | Laboratorijski reagensi za aparate Chroma II, AFIAS-1 i AFIAS-6 proizvođača Boditech | 67 | ichroma NT-proBNP | RGN232758 | pakovanje | 25 testova | Boditech Med Inc. | ichroma NT-proBNP | 30510 | 20% | Yunycom d.o.o. | 105-26/24 | 08.10.2024 | 08.10.2025
Reagensi, izuzev za transfuziju | 404-1-110/24-44 | 118 | Laboratorijski reagensi za aparate Chroma II, AFIAS-1 i AFIAS-6 proizvođača Boditech | 68 | ichroma PCT Plus | RGN232759 | pakovanje | 25 testova | Boditech Med Inc. | ichroma PCT Plus | 17250 | 20% | Yunycom d.o.o. | 105-26/24 | 08.10.2024 | 08.10.2025
Reagensi, izuzev za transfuziju | 404-1-110/24-44 | 118 | Laboratorijski reagensi za aparate Chroma II, AFIAS-1 i AFIAS-6 proizvođača Boditech | 69 | ichroma Porgesteron | RGN232760 | pakovanje | 25 testova | Boditech Med Inc. | ichroma Progesterone | 12740 | 20% | Yunycom d.o.o. | 105-26/24 | 08.10.2024 | 08.10.2025
Reagensi, izuzev za transfuziju | 404-1-110/24-44 | 118 | Laboratorijski reagensi za aparate Chroma II, AFIAS-1 i AFIAS-6 proizvođača Boditech | 70 | ichroma PRL | RGN232761 | pakovanje | 25 testova | Boditech Med Inc. | ichroma PRL | 12740 | 20% | Yunycom d.o.o. | 105-26/24 | 08.10.2024 | 08.10.2025
Reagensi, izuzev za transfuziju | 404-1-110/24-44 | 118 | Laboratorijski reagensi za aparate Chroma II, AFIAS-1 i AFIAS-6 proizvođača Boditech | 71 | ichroma PSA | RGN232762 | pakovanje | 25 testova | Boditech Med Inc. | ichroma PSA | 13660 | 20% | Yunycom d.o.o. | 105-26/24 | 08.10.2024 | 08.10.2025
Reagensi, izuzev za transfuziju | 404-1-110/24-44 | 118 | Laboratorijski reagensi za aparate Chroma II, AFIAS-1 i AFIAS-6 proizvođača Boditech | 72 | ichroma Testosteron | RGN232763 | pakovanje | 25 testova | Boditech Med Inc. | ichroma Testosteron | 12740 | 20% | Yunycom d.o.o. | 105-26/24 | 08.10.2024 | 08.10.2025
Reagensi, izuzev za transfuziju | 404-1-110/24-44 | 118 | Laboratorijski reagensi za aparate Chroma II, AFIAS-1 i AFIAS-6 proizvođača Boditech | 73 | ichroma Vitamin D Neo | RGN232764 | pakovanje | 25 testova | Boditech Med Inc. | ichroma Vitamin D Neo | 20470 | 20% | Yunycom d.o.o. | 105-26/24 | 08.10.2024 | 08.10.2025
Reagensi, izuzev za transfuziju | 404-1-110/24-44 | 118 | Laboratorijski reagensi za aparate Chroma II, AFIAS-1 i AFIAS-6 proizvođača Boditech | 74 | ichroma H.pylori SA | RGN232765 | pakovanje | 25 testova | Boditech Med Inc. | ichroma H.pylori SA | 10070 | 20% | Yunycom d.o.o. | 105-26/24 | 08.10.2024 | 08.10.2025
Reagensi, izuzev za transfuziju | 404-1-110/24-44 | 118 | Laboratorijski reagensi za aparate Chroma II, AFIAS-1 i AFIAS-6 proizvođača Boditech | 75 | Boditech H.pylori Ag control | RGN232766 | pakovanje | 2 viale | Boditech Med Inc. | Boditech H.pylori SA control | 5750 | 20% | Yunycom d.o.o. | 105-26/24 | 08.10.2024 | 08.10.2025
Reagensi, izuzev za transfuziju | 404-1-110/24-44 | 118 | Laboratorijski reagensi za aparate Chroma II, AFIAS-1 i AFIAS-6 proizvođača Boditech | 76 | ichroma Tn-I plus | RGN232767 | pakovanje | 25 testova | Boditech Med Inc. | ichroma TnI Plus | 14380 | 20% | Yunycom d.o.o. | 105-26/24 | 08.10.2024 | 08.10.2025
Reagensi, izuzev za transfuziju | 404-1-110/24-44 | 119 | Reagensi i potrošni materijal za analizator BioFlash | 1 | aCL IgG | RGN212585 | pakovanje | 1 kit | Inova Diagnostics | QUANTA Flash aCL IgG Reagent | 39675 | 20% | Maymedica d.o.o. | 105-16/24 | 14.10.2024 | 14.10.2025
Reagensi, izuzev za transfuziju | 404-1-110/24-44 | 119 | Reagensi i potrošni materijal za analizator BioFlash | 2 | aCL IgM | RGN212586 | pakovanje | 1 kit | Inova Diagnostics | QUANTA Flash aCL IgM Reagent | 39675 | 20% | Maymedica d.o.o. | 105-16/24 | 14.10.2024 | 14.10.2025
Reagensi, izuzev za transfuziju | 404-1-110/24-44 | 119 | Reagensi i potrošni materijal za analizator BioFlash | 3 | B2GP1 IgG | RGN212587 | pakovanje | 1 kit | Inova Diagnostics | QUANTA Flash B2GP1 IgG Reagent | 39675 | 20% | Maymedica d.o.o. | 105-16/24 | 14.10.2024 | 14.10.2025
Reagensi, izuzev za transfuziju | 404-1-110/24-44 | 119 | Reagensi i potrošni materijal za analizator BioFlash | 4 | B2GP1 IgM | RGN212588 | pakovanje | 1 kit | Inova Diagnostics | QUANTA Flash B2GP1 IgM Reagent | 39675 | 20% | Maymedica d.o.o. | 105-16/24 | 14.10.2024 | 14.10.2025
Reagensi, izuzev za transfuziju | 404-1-110/24-44 | 119 | Reagensi i potrošni materijal za analizator BioFlash | 5 | RNP | RGN212589 | pakovanje | 1 kit | Inova Diagnostics | QUANTA Flash Reagent s RNP | 35707.5 | 20% | Maymedica d.o.o. | 105-16/24 | 14.10.2024 | 14.10.2025
Reagensi, izuzev za transfuziju | 404-1-110/24-44 | 119 | Reagensi i potrošni materijal za analizator BioFlash | 6 | Sm | RGN212590 | pakovanje | 1 kit | Inova Diagnostics | QUANTA Flash Sm Reagent | 35707.5 | 20% | Maymedica d.o.o. | 105-16/24 | 14.10.2024 | 14.10.2025
Reagensi, izuzev za transfuziju | 404-1-110/24-44 | 119 | Reagensi i potrošni materijal za analizator BioFlash | 7 | Ro60 | RGN212591 | pakovanje | 1 kit | Inova Diagnostics | QUANTA Flash Ro60 Reagent | 39675 | 20% | Maymedica d.o.o. | 105-16/24 | 14.10.2024 | 14.10.2025
Reagensi, izuzev za transfuziju | 404-1-110/24-44 | 119 | Reagensi i potrošni materijal za analizator BioFlash | 8 | SS-B | RGN212592 | pakovanje | 1 kit | Inova Diagnostics | QUANTA Flash SS-B Reagent | 33062.5 | 20% | Maymedica d.o.o. | 105-16/24 | 14.10.2024 | 14.10.2025
Reagensi, izuzev za transfuziju | 404-1-110/24-44 | 119 | Reagensi i potrošni materijal za analizator BioFlash | 9 | Jo-1 | RGN212593 | pakovanje | 1 kit | Inova Diagnostics | QUANTA Flash Jo-1 Reagent | 33062.5 | 20% | Maymedica d.o.o. | 105-16/24 | 14.10.2024 | 14.10.2025
Reagensi, izuzev za transfuziju | 404-1-110/24-44 | 119 | Reagensi i potrošni materijal za analizator BioFlash | 10 | dsDNA | RGN212594 | pakovanje | 1 kit | Inova Diagnostics | QUANTA Flash dsDNA Reagent | 33062.5 | 20% | Maymedica d.o.o. | 105-16/24 | 14.10.2024 | 14.10.2025
Reagensi, izuzev za transfuziju | 404-1-110/24-44 | 119 | Reagensi i potrošni materijal za analizator BioFlash | 11 | Ribo P | RGN212595 | pakovanje | 1 kit | Inova Diagnostics | QUANTA Flash Ribo P | 33062.5 | 20% | Maymedica d.o.o. | 105-16/24 | 14.10.2024 | 14.10.2025
Reagensi, izuzev za transfuziju | 404-1-110/24-44 | 119 | Reagensi i potrošni materijal za analizator BioFlash | 12 | ENA7 | RGN212596 | pakovanje | 1 kit | Inova Diagnostics | QUANTA Flash ENA7 Reagent | 42320 | 20% | Maymedica d.o.o. | 105-16/24 | 14.10.2024 | 14.10.2025
Reagensi, izuzev za transfuziju | 404-1-110/24-44 | 119 | Reagensi i potrošni materijal za analizator BioFlash | 13 | Ro52 | RGN212597 | pakovanje | 1 kit | Inova Diagnostics | QUANTA Flash Ro52 Reagent | 33062.5 | 20% | Maymedica d.o.o. | 105-16/24 | 14.10.2024 | 14.10.2025
Reagensi, izuzev za transfuziju | 404-1-110/24-44 | 119 | Reagensi i potrošni materijal za analizator BioFlash | 14 | Scl-70 | RGN212598 | pakovanje | 1 kit | Inova Diagnostics | QUANTA Flash Scl-70 Reagent | 39675 | 20% | Maymedica d.o.o. | 105-16/24 | 14.10.2024 | 14.10.2025
Reagensi, izuzev za transfuziju | 404-1-110/24-44 | 119 | Reagensi i potrošni materijal za analizator BioFlash | 15 | CCP3 | RGN212599 | pakovanje | 1 kit | Inova Diagnostics | QUANTA Flash CCP3 Reagen | 79350 | 20% | Maymedica d.o.o. | 105-16/24 | 14.10.2024 | 14.10.2025
Reagensi, izuzev za transfuziju | 404-1-110/24-44 | 119 | Reagensi i potrošni materijal za analizator BioFlash | 16 | MPO | RGN212600 | pakovanje | 1 kit | Inova Diagnostics | QUANTA Flash MPO Reagent | 36368.75 | 20% | Maymedica d.o.o. | 105-16/24 | 14.10.2024 | 14.10.2025
Reagensi, izuzev za transfuziju | 404-1-110/24-44 | 119 | Reagensi i potrošni materijal za analizator BioFlash | 17 | PR3 | RGN212601 | pakovanje | 1 kit | Inova Diagnostics | QUANTA Flash PR3 Reagent | 42320 | 20% | Maymedica d.o.o. | 105-16/24 | 14.10.2024 | 14.10.2025
Reagensi, izuzev za transfuziju | 404-1-110/24-44 | 119 | Reagensi i potrošni materijal za analizator BioFlash | 18 | BIO-FLASH TRIGGERS | RGN212602 | pakovanje | 2x250 mL | Biokit | BIO-FLASH TRIGGERS | 12016.24 | 20% | Maymedica d.o.o. | 105-16/24 | 14.10.2024 | 14.10.2025
Reagensi, izuzev za transfuziju | 404-1-110/24-44 | 119 | Reagensi i potrošni materijal za analizator BioFlash | 19 | BIO-FLASH SYSTEM RINSE | RGN212603 | pakovanje | 1x5 L | Biokit | BIO-FLASH SYSTEM RINSE | 16479.41 | 20% | Maymedica d.o.o. | 105-16/24 | 14.10.2024 | 14.10.2025
Reagensi, izuzev za transfuziju | 404-1-110/24-44 | 119 | Reagensi i potrošni materijal za analizator BioFlash | 20 | BIO-FLASH CUVETTES | RGN212604 | pakovanje | 1400 komada | Biokit | BIO-FLASH CUVETTES | 39825.24 | 20% | Maymedica d.o.o. | 105-16/24 | 14.10.2024 | 14.10.2025
Reagensi, izuzev za transfuziju | 404-1-110/24-44 | 119 | Reagensi i potrošni materijal za analizator BioFlash | 21 | BIO-FLASH SYSTEM CLEANING SOLUTION | RGN212605 | pakovanje | 6x4 mL | Biokit | BIO-FLASH SYSTEM CLEANING SOLUTION | 12534.66 | 20% | Maymedica d.o.o. | 105-16/24 | 14.10.2024 | 14.10.2025
Reagensi, izuzev za transfuziju | 404-1-110/24-44 | 119 | Reagensi i potrošni materijal za analizator BioFlash | 22 | aCL IgG Controls | RGN212606 | pakovanje | 6x1 mL | Inova Diagnostics | QUANTA Flash aCL IgG Controls | 32615.5 | 20% | Maymedica d.o.o. | 105-16/24 | 14.10.2024 | 14.10.2025
Reagensi, izuzev za transfuziju | 404-1-110/24-44 | 119 | Reagensi i potrošni materijal za analizator BioFlash | 23 | aCL IgM Controls | RGN212607 | pakovanje | 6x1 mL | Inova Diagnostics | QUANTA Flash aCL IgM Controls | 32615.5 | 20% | Maymedica d.o.o. | 105-16/24 | 14.10.2024 | 14.10.2025
Reagensi, izuzev za transfuziju | 404-1-110/24-44 | 119 | Reagensi i potrošni materijal za analizator BioFlash | 24 | B2GP1 IgG Controls | RGN212608 | pakovanje | 6x1 mL | Inova Diagnostics | QUANTA Flash B2GP1 IgG Controls | 32615.5 | 20% | Maymedica d.o.o. | 105-16/24 | 14.10.2024 | 14.10.2025
Reagensi, izuzev za transfuziju | 404-1-110/24-44 | 119 | Reagensi i potrošni materijal za analizator BioFlash | 25 | B2GP1 IgM Controls | RGN212609 | pakovanje | 6x1 mL | Inova Diagnostics | QUANTA Flash B2GP1 IgM Controls | 32615.5 | 20% | Maymedica d.o.o. | 105-16/24 | 14.10.2024 | 14.10.2025
Reagensi, izuzev za transfuziju | 404-1-110/24-44 | 119 | Reagensi i potrošni materijal za analizator BioFlash | 26 | Calibrators RNP | RGN212610 | pakovanje | 4x0.3 mL | Inova Diagnostics | QUANTA Flash Calibrators RNP | 37765.31 | 20% | Maymedica d.o.o. | 105-16/24 | 14.10.2024 | 14.10.2025
Reagensi, izuzev za transfuziju | 404-1-110/24-44 | 119 | Reagensi i potrošni materijal za analizator BioFlash | 27 | Controls RNP | RGN212611 | pakovanje | 4x0.5 mL | Inova Diagnostics | QUANTA Flash Controls RNP | 32615.5 | 20% | Maymedica d.o.o. | 105-16/24 | 14.10.2024 | 14.10.2025
Reagensi, izuzev za transfuziju | 404-1-110/24-44 | 119 | Reagensi i potrošni materijal za analizator BioFlash | 28 | Sm Calibrators | RGN212612 | pakovanje | 4x0.3 mL | Inova Diagnostics | QUANTA Flash Sm Calibrators | 37765.31 | 20% | Maymedica d.o.o. | 105-16/24 | 14.10.2024 | 14.10.2025
Reagensi, izuzev za transfuziju | 404-1-110/24-44 | 119 | Reagensi i potrošni materijal za analizator BioFlash | 29 | Sm Controls | RGN212613 | pakovanje | 4x0.5 mL | Inova Diagnostics | QUANTA Flash Sm Controls | 32615.5 | 20% | Maymedica d.o.o. | 105-16/24 | 14.10.2024 | 14.10.2025
Reagensi, izuzev za transfuziju | 404-1-110/24-44 | 119 | Reagensi i potrošni materijal za analizator BioFlash | 30 | Ro60 Calibrators Kit | RGN212614 | pakovanje | 4x0.3 mL | Inova Diagnostics | QUANTA Flash Ro60 Calibrators Kit | 37765.31 | 20% | Maymedica d.o.o. | 105-16/24 | 14.10.2024 | 14.10.2025
Reagensi, izuzev za transfuziju | 404-1-110/24-44 | 119 | Reagensi i potrošni materijal za analizator BioFlash | 31 | SS-A RO60 Controls | RGN212615 | pakovanje | 4x0.5 mL | Inova Diagnostics | QUANTA Flash SS-A RO60 Controls | 32615.5 | 20% | Maymedica d.o.o. | 105-16/24 | 14.10.2024 | 14.10.2025
Reagensi, izuzev za transfuziju | 404-1-110/24-44 | 119 | Reagensi i potrošni materijal za analizator BioFlash | 32 | SS-B Controls Kit | RGN212616 | pakovanje | 4x0.5 mL | Inova Diagnostics | QUANTA Flash SS-B Controls Kit | 32615.5 | 20% | Maymedica d.o.o. | 105-16/24 | 14.10.2024 | 14.10.2025
Reagensi, izuzev za transfuziju | 404-1-110/24-44 | 119 | Reagensi i potrošni materijal za analizator BioFlash | 33 | Jo-1 Controls Kit | RGN212617 | pakovanje | 4x0.5 mL | Inova Diagnostics | QUANTA Flash Jo-1 Controls Kit | 32615.5 | 20% | Maymedica d.o.o. | 105-16/24 | 14.10.2024 | 14.10.2025
Reagensi, izuzev za transfuziju | 404-1-110/24-44 | 119 | Reagensi i potrošni materijal za analizator BioFlash | 34 | dsDNA Calibrators | RGN212618 | pakovanje | 4x0.7 mL | Inova Diagnostics | QUANTA Flash dsDNA Calibrators | 65230.99 | 20% | Maymedica d.o.o. | 105-16/24 | 14.10.2024 | 14.10.2025
Reagensi, izuzev za transfuziju | 404-1-110/24-44 | 119 | Reagensi i potrošni materijal za analizator BioFlash | 35 | dsDNA Controls | RGN212619 | pakovanje | 4x0.7 mL | Inova Diagnostics | QUANTA Flash dsDNA Controls | 32615.5 | 20% | Maymedica d.o.o. | 105-16/24 | 14.10.2024 | 14.10.2025
Reagensi, izuzev za transfuziju | 404-1-110/24-44 | 119 | Reagensi i potrošni materijal za analizator BioFlash | 36 | Ro52 Calibrators | RGN212620 | pakovanje | 4x0.3 mL | Inova Diagnostics | QUANTA Flash Ro52 Calibrators | 37765.31 | 20% | Maymedica d.o.o. | 105-16/24 | 14.10.2024 | 14.10.2025
Reagensi, izuzev za transfuziju | 404-1-110/24-44 | 119 | Reagensi i potrošni materijal za analizator BioFlash | 37 | Ro52 Controls | RGN212621 | pakovanje | 4x0.5 mL | Inova Diagnostics | QUANTA Flash Ro52 Controls | 32615.5 | 20% | Maymedica d.o.o. | 105-16/24 | 14.10.2024 | 14.10.2025
Reagensi, izuzev za transfuziju | 404-1-110/24-44 | 119 | Reagensi i potrošni materijal za analizator BioFlash | 38 | Scl-70 Calibrators | RGN212622 | pakovanje | 4x0.3 mL | Inova Diagnostics | QUANTA Flash Scl-70 Calibrators | 37765.31 | 20% | Maymedica d.o.o. | 105-16/24 | 14.10.2024 | 14.10.2025
Reagensi, izuzev za transfuziju | 404-1-110/24-44 | 119 | Reagensi i potrošni materijal za analizator BioFlash | 39 | Scl-70 Controls | RGN212623 | pakovanje | 4x0.5 mL | Inova Diagnostics | QUANTA Flash Scl-70 Controls | 32615.5 | 20% | Maymedica d.o.o. | 105-16/24 | 14.10.2024 | 14.10.2025
Reagensi, izuzev za transfuziju | 404-1-110/24-44 | 119 | Reagensi i potrošni materijal za analizator BioFlash | 40 | CCP3 Calibrators | RGN212624 | pakovanje | 4x0.7 mL | Inova Diagnostics | QUANTA Flash CCP3 Calibrators | 65230.99 | 20% | Maymedica d.o.o. | 105-16/24 | 14.10.2024 | 14.10.2025
Reagensi, izuzev za transfuziju | 404-1-110/24-44 | 119 | Reagensi i potrošni materijal za analizator BioFlash | 41 | CCP3 Controls | RGN212625 | pakovanje | 4x0.5 mL | Inova Diagnostics | QUANTA Flash CCP3 Controls | 32615.5 | 20% | Maymedica d.o.o. | 105-16/24 | 14.10.2024 | 14.10.2025
Reagensi, izuzev za transfuziju | 404-1-110/24-44 | 119 | Reagensi i potrošni materijal za analizator BioFlash | 42 | MPO Calibrators | RGN212626 | pakovanje | 4x0.7 mL | Inova Diagnostics | QUANTA Flash MPO Calibrators | 37765.31 | 20% | Maymedica d.o.o. | 105-16/24 | 14.10.2024 | 14.10.2025
Reagensi, izuzev za transfuziju | 404-1-110/24-44 | 119 | Reagensi i potrošni materijal za analizator BioFlash | 43 | MPO Controls | RGN212627 | pakovanje | 4x0.5 mL | Inova Diagnostics | QUANTA Flash MPO Controls | 32615.5 | 20% | Maymedica d.o.o. | 105-16/24 | 14.10.2024 | 14.10.2025
Reagensi, izuzev za transfuziju | 404-1-110/24-44 | 119 | Reagensi i potrošni materijal za analizator BioFlash | 44 | PR3 Calibrators | RGN212628 | pakovanje | 4x0.3 mL | Inova Diagnostics | QUANTA Flash PR3 Calibrators | 37765.31 | 20% | Maymedica d.o.o. | 105-16/24 | 14.10.2024 | 14.10.2025
Reagensi, izuzev za transfuziju | 404-1-110/24-44 | 119 | Reagensi i potrošni materijal za analizator BioFlash | 45 | PR3 Controls | RGN212629 | pakovanje | 4x0.5 mL | Inova Diagnostics | QUANTA Flash PR3 Controls | 32615.5 | 20% | Maymedica d.o.o. | 105-16/24 | 14.10.2024 | 14.10.2025
Reagensi, izuzev za transfuziju | 404-1-110/24-44 | 119 | Reagensi i potrošni materijal za analizator BioFlash | 46 | QUANTA Flash B2GP1-Domain 1 Reagent | RGN232768 | pakovanje | 1 kit | Inova Diagnostics | QUANTA Flash B2GP1-Domain 1 Reagent | 86250 | 20% | Maymedica d.o.o. | 105-16/24 | 14.10.2024 | 14.10.2025
Reagensi, izuzev za transfuziju | 404-1-110/24-44 | 119 | Reagensi i potrošni materijal za analizator BioFlash | 47 | QUANTA Flash aCL IgA Reagent | RGN232769 | pakovanje | 1 kit | Inova Diagnostics | QUANTA Flash aCL IgA Reagent | 51750 | 20% | Maymedica d.o.o. | 105-16/24 | 14.10.2024 | 14.10.2025
Reagensi, izuzev za transfuziju | 404-1-110/24-44 | 119 | Reagensi i potrošni materijal za analizator BioFlash | 48 | QUANTA Flash B2GP1 IgA Reagent | RGN232770 | pakovanje | 1 kit | Inova Diagnostics | QUANTA Flash B2GP1 IgA Reagent | 51750 | 20% | Maymedica d.o.o. | 105-16/24 | 14.10.2024 | 14.10.2025
Reagensi, izuzev za transfuziju | 404-1-110/24-44 | 119 | Reagensi i potrošni materijal za analizator BioFlash | 49 | QUANTA Flash h-t TG IgA Kit Large | RGN232771 | pakovanje | 1 kit | Inova Diagnostics | QUANTA Flash h-t TG IgA Kit Large | 74750 | 20% | Maymedica d.o.o. | 105-16/24 | 14.10.2024 | 14.10.2025
Reagensi, izuzev za transfuziju | 404-1-110/24-44 | 119 | Reagensi i potrošni materijal za analizator BioFlash | 50 | QUANTA Flash h-t TG IgA Reagent | RGN232772 | pakovanje | 1 kit | Inova Diagnostics | QUANTA Flash h-t TG IgA Reagent | 51750 | 20% | Maymedica d.o.o. | 105-16/24 | 14.10.2024 | 14.10.2025
Reagensi, izuzev za transfuziju | 404-1-110/24-44 | 119 | Reagensi i potrošni materijal za analizator BioFlash | 51 | QUANTA Flash h-t TG IgG Reagent | RGN232773 | pakovanje | 1 kit | Inova Diagnostics | QUANTA Flash h-t TG IgG Reagent | 51750 | 20% | Maymedica d.o.o. | 105-16/24 | 14.10.2024 | 14.10.2025
Reagensi, izuzev za transfuziju | 404-1-110/24-44 | 119 | Reagensi i potrošni materijal za analizator BioFlash | 52 | QUANTA Flash DGP IgA Reagent | RGN232774 | pakovanje | 1 kit | Inova Diagnostics | QUANTA Flash DGP IgA Reagent | 51750 | 20% | Maymedica d.o.o. | 105-16/24 | 14.10.2024 | 14.10.2025
Reagensi, izuzev za transfuziju | 404-1-110/24-44 | 119 | Reagensi i potrošni materijal za analizator BioFlash | 53 | QUANTA Flash DGP IgG Reagent | RGN232775 | pakovanje | 1 kit | Inova Diagnostics | QUANTA Flash DGP IgG Reagent | 43125 | 20% | Maymedica d.o.o. | 105-16/24 | 14.10.2024 | 14.10.2025
Reagensi, izuzev za transfuziju | 404-1-110/24-44 | 119 | Reagensi i potrošni materijal za analizator BioFlash | 54 | QUANTA Flash DGP IgG Reagent Large | RGN232776 | pakovanje | 1 kit | Inova Diagnostics | QUANTA Flash DGP IgG Reagent Large | 74750 | 20% | Maymedica d.o.o. | 105-16/24 | 14.10.2024 | 14.10.2025
Reagensi, izuzev za transfuziju | 404-1-110/24-44 | 119 | Reagensi i potrošni materijal za analizator BioFlash | 55 | QUATA Flash DGP Screen Reagent | RGN232777 | pakovanje | 1 kit | Inova Diagnostics | QUATA Flash DGP Screen Reagent | 74750 | 20% | Maymedica d.o.o. | 105-16/24 | 14.10.2024 | 14.10.2025
Reagensi, izuzev za transfuziju | 404-1-110/24-44 | 119 | Reagensi i potrošni materijal za analizator BioFlash | 56 | QUANTA Flash dsDNA Reagnet Large | RGN232778 | pakovanje | 1 kit | Inova Diagnostics | QUANTA Flash dsDNA Reagnet Large | 48875 | 20% | Maymedica d.o.o. | 105-16/24 | 14.10.2024 | 14.10.2025
Reagensi, izuzev za transfuziju | 404-1-110/24-44 | 119 | Reagensi i potrošni materijal za analizator BioFlash | 57 | QUANTA Flash Centromere Reagent | RGN232779 | pakovanje | 1 kit | Inova Diagnostics | QUANTA Flash Centromere Reagent | 51750 | 20% | Maymedica d.o.o. | 105-16/24 | 14.10.2024 | 14.10.2025
Reagensi, izuzev za transfuziju | 404-1-110/24-44 | 119 | Reagensi i potrošni materijal za analizator BioFlash | 58 | QUANTA Flash CTD Screen Plus Reagent | RGN232780 | pakovanje | 1 kit | Inova Diagnostics | QUANTA Flash CTD Screen Plus Reagent | 115000 | 20% | Maymedica d.o.o. | 105-16/24 | 14.10.2024 | 14.10.2025
Reagensi, izuzev za transfuziju | 404-1-110/24-44 | 119 | Reagensi i potrošni materijal za analizator BioFlash | 59 | QUANTA Flash ENA 7 Reagent Large | RGN232781 | pakovanje | 1 kit | Inova Diagnostics | QUANTA Flash ENA 7 Reagent Large | 100625 | 20% | Maymedica d.o.o. | 105-16/24 | 14.10.2024 | 14.10.2025
Reagensi, izuzev za transfuziju | 404-1-110/24-44 | 119 | Reagensi i potrošni materijal za analizator BioFlash | 60 | QUANTA Flash DFS70 Reagent | RGN232782 | pakovanje | 1 kit | Inova Diagnostics | QUANTA Flash DFS70 Reagent | 74750 | 20% | Maymedica d.o.o. | 105-16/24 | 14.10.2024 | 14.10.2025
Reagensi, izuzev za transfuziju | 404-1-110/24-44 | 119 | Reagensi i potrošni materijal za analizator BioFlash | 61 | QUANTA Flash HMGCR Reagent | RGN232783 | pakovanje | 1 kit | Inova Diagnostics | QUANTA Flash HMGCR Reagent | 50312.5 | 20% | Maymedica d.o.o. | 105-16/24 | 14.10.2024 | 14.10.2025
Reagensi, izuzev za transfuziju | 404-1-110/24-44 | 119 | Reagensi i potrošni materijal za analizator BioFlash | 62 | QUANTA Flash GBM Reagent | RGN232784 | pakovanje | 1 kit | Inova Diagnostics | QUANTA Flash GBM Reagent | 60375 | 20% | Maymedica d.o.o. | 105-16/24 | 14.10.2024 | 14.10.2025
Reagensi, izuzev za transfuziju | 404-1-110/24-44 | 119 | Reagensi i potrošni materijal za analizator BioFlash | 63 | QUANTA Flash LKM-1 Reagent | RGN232785 | pakovanje | 1 kit | Inova Diagnostics | QUANTA Flash LKM-1 Reagent | 60375 | 20% | Maymedica d.o.o. | 105-16/24 | 14.10.2024 | 14.10.2025
Reagensi, izuzev za transfuziju | 404-1-110/24-44 | 119 | Reagensi i potrošni materijal za analizator BioFlash | 64 | QUANTA Flash M2 (MIT3) Reagent | RGN232786 | pakovanje | 1 kit | Inova Diagnostics | QUANTA Flash M2 (MIT3) Reagent | 60375 | 20% | Maymedica d.o.o. | 105-16/24 | 14.10.2024 | 14.10.2025
Reagensi, izuzev za transfuziju | 404-1-110/24-44 | 119 | Reagensi i potrošni materijal za analizator BioFlash | 65 | QUANTA Flash Calprotectin Reagent | RGN232787 | pakovanje | 1 kit | Inova Diagnostics | QUANTA Flash Calprotectin Reagent | 86250 | 20% | Maymedica d.o.o. | 105-16/24 | 14.10.2024 | 14.10.2025
Reagensi, izuzev za transfuziju | 404-1-110/24-44 | 119 | Reagensi i potrošni materijal za analizator BioFlash | 66 | QUANTA Flash RF IgA Reagent | RGN232788 | pakovanje | 1 kit | Inova Diagnostics | QUANTA Flash RF IgA Reagent | 60375 | 20% | Maymedica d.o.o. | 105-16/24 | 14.10.2024 | 14.10.2025
Reagensi, izuzev za transfuziju | 404-1-110/24-44 | 119 | Reagensi i potrošni materijal za analizator BioFlash | 67 | QUANTA Flash RF IgM Reagent | RGN232789 | pakovanje | 1 kit | Inova Diagnostics | QUANTA Flash RF IgM Reagent | 60375 | 20% | Maymedica d.o.o. | 105-16/24 | 14.10.2024 | 14.10.2025
Reagensi, izuzev za transfuziju | 404-1-110/24-44 | 119 | Reagensi i potrošni materijal za analizator BioFlash | 68 | QUANTA Flash Intrinsic Factor Reagent | RGN232790 | pakovanje | 1 kit | Inova Diagnostics | QUANTA Flash Intrinsic Factor Reagent | 60375 | 20% | Maymedica d.o.o. | 105-16/24 | 14.10.2024 | 14.10.2025
Reagensi, izuzev za transfuziju | 404-1-110/24-44 | 119 | Reagensi i potrošni materijal za analizator BioFlash | 69 | Fecal extraction device | RGN232791 | pakovanje | 100 kom | Inova Diagnostics | Fecal extraction device | 31625 | 20% | Maymedica d.o.o. | 105-16/24 | 14.10.2024 | 14.10.2025
Reagensi, izuzev za transfuziju | 404-1-110/24-44 | 119 | Reagensi i potrošni materijal za analizator BioFlash | 70 | QUANTA Flash aPL Controls | RGN232792 | pakovanje | 6x2 mL | Inova Diagnostics | QUANTA Flash aPL Controls | 77625 | 20% | Maymedica d.o.o. | 105-16/24 | 14.10.2024 | 14.10.2025
Reagensi, izuzev za transfuziju | 404-1-110/24-44 | 119 | Reagensi i potrošni materijal za analizator BioFlash | 71 | QUANTA Flash B2GP1- Domain 1 controls | RGN232793 | pakovanje | 6x1 mL | Inova Diagnostics | QUANTA Flash B2GP1- Domain 1 controls | 44562.5 | 20% | Maymedica d.o.o. | 105-16/24 | 14.10.2024 | 14.10.2025
Reagensi, izuzev za transfuziju | 404-1-110/24-44 | 119 | Reagensi i potrošni materijal za analizator BioFlash | 72 | QUANTA Flash aCL IgA Controls | RGN232794 | pakovanje | 6x1 mL | Inova Diagnostics | QUANTA Flash aCL IgA Controls | 40250 | 20% | Maymedica d.o.o. | 105-16/24 | 14.10.2024 | 14.10.2025
Reagensi, izuzev za transfuziju | 404-1-110/24-44 | 119 | Reagensi i potrošni materijal za analizator BioFlash | 73 | QUANTA Flash B2GP1 IgA Controls | RGN232795 | pakovanje | 6x1 mL | Inova Diagnostics | QUANTA Flash B2GP1 IgA Controls | 40250 | 20% | Maymedica d.o.o. | 105-16/24 | 14.10.2024 | 14.10.2025
Reagensi, izuzev za transfuziju | 404-1-110/24-44 | 119 | Reagensi i potrošni materijal za analizator BioFlash | 74 | QUANTA Flash h-tTG IgA Calibrators | RGN232796 | pakovanje | 4x0.3 mL | Inova Diagnostics | QUANTA Flash h-tTG IgA Calibrators | 47437.5 | 20% | Maymedica d.o.o. | 105-16/24 | 14.10.2024 | 14.10.2025
Reagensi, izuzev za transfuziju | 404-1-110/24-44 | 119 | Reagensi i potrošni materijal za analizator BioFlash | 75 | QUANTA Flash h-tTG IgA Controls | RGN232797 | pakovanje | 4x0.5 mL | Inova Diagnostics | QUANTA Flash h-tTG IgA Controls | 40250 | 20% | Maymedica d.o.o. | 105-16/24 | 14.10.2024 | 14.10.2025
Reagensi, izuzev za transfuziju | 404-1-110/24-44 | 119 | Reagensi i potrošni materijal za analizator BioFlash | 76 | QUANTA Flash h-tTG IgG Calibrators | RGN232798 | pakovanje | 4x0.3 mL | Inova Diagnostics | QUANTA Flash h-tTG IgG Calibrators | 47437.5 | 20% | Maymedica d.o.o. | 105-16/24 | 14.10.2024 | 14.10.2025
Reagensi, izuzev za transfuziju | 404-1-110/24-44 | 119 | Reagensi i potrošni materijal za analizator BioFlash | 77 | QUANTA Flash h-tTG IgG Controls Kit | RGN232799 | pakovanje | 4x0.5 mL | Inova Diagnostics | QUANTA Flash h-tTG IgG Controls Kit | 40250 | 20% | Maymedica d.o.o. | 105-16/24 | 14.10.2024 | 14.10.2025
Reagensi, izuzev za transfuziju | 404-1-110/24-44 | 119 | Reagensi i potrošni materijal za analizator BioFlash | 78 | QUANTA Flash DGP IgA Calibrators | RGN232800 | pakovanje | 4x0.3 mL | Inova Diagnostics | QUANTA Flash DGP IgA Calibrators | 47437.5 | 20% | Maymedica d.o.o. | 105-16/24 | 14.10.2024 | 14.10.2025
Reagensi, izuzev za transfuziju | 404-1-110/24-44 | 119 | Reagensi i potrošni materijal za analizator BioFlash | 79 | QUANTA Flash DGP IgA Controls Kit | RGN232801 | pakovanje | 4x0.5 mL | Inova Diagnostics | QUANTA Flash DGP IgA Controls Kit | 40250 | 20% | Maymedica d.o.o. | 105-16/24 | 14.10.2024 | 14.10.2025
Reagensi, izuzev za transfuziju | 404-1-110/24-44 | 119 | Reagensi i potrošni materijal za analizator BioFlash | 80 | QUANTA Flash DGP IgG Calibrators | RGN232802 | pakovanje | 4x0.3 mL | Inova Diagnostics | QUANTA Flash DGP IgG Calibrators | 47437.5 | 20% | Maymedica d.o.o. | 105-16/24 | 14.10.2024 | 14.10.2025
Reagensi, izuzev za transfuziju | 404-1-110/24-44 | 119 | Reagensi i potrošni materijal za analizator BioFlash | 81 | QUANTA Flash DGP IgG Controls | RGN232803 | pakovanje | 4x0.5 mL | Inova Diagnostics | QUANTA Flash DGP IgG Controls | 40250 | 20% | Maymedica d.o.o. | 105-16/24 | 14.10.2024 | 14.10.2025
Reagensi, izuzev za transfuziju | 404-1-110/24-44 | 119 | Reagensi i potrošni materijal za analizator BioFlash | 82 | QUANTA Flash SS-B Calibrators Kit | RGN232804 | pakovanje | 4x0.3 mL | Inova Diagnostics | QUANTA Flash SS-B Calibrators Kit | 47437.5 | 20% | Maymedica d.o.o. | 105-16/24 | 14.10.2024 | 14.10.2025
Reagensi, izuzev za transfuziju | 404-1-110/24-44 | 119 | Reagensi i potrošni materijal za analizator BioFlash | 83 | QUANTA Flash Jo-1 Calibrators Kit | RGN232805 | pakovanje | 4x0.3 mL | Inova Diagnostics | QUANTA Flash Jo-1 Calibrators Kit | 47437.5 | 20% | Maymedica d.o.o. | 105-16/24 | 14.10.2024 | 14.10.2025
Reagensi, izuzev za transfuziju | 404-1-110/24-44 | 119 | Reagensi i potrošni materijal za analizator BioFlash | 84 | QUANTA Flash Ribo P Calibrators | RGN232806 | pakovanje | 4x0.7 mL | Inova Diagnostics | QUANTA Flash Ribo P Calibrators | 74750 | 20% | Maymedica d.o.o. | 105-16/24 | 14.10.2024 | 14.10.2025
Reagensi, izuzev za transfuziju | 404-1-110/24-44 | 119 | Reagensi i potrošni materijal za analizator BioFlash | 85 | QUANTA Flash Ribo P Controls Kit | RGN232807 | pakovanje | 4x0.5 mL | Inova Diagnostics | QUANTA Flash Ribo P Controls Kit | 40250 | 20% | Maymedica d.o.o. | 105-16/24 | 14.10.2024 | 14.10.2025
Reagensi, izuzev za transfuziju | 404-1-110/24-44 | 119 | Reagensi i potrošni materijal za analizator BioFlash | 86 | QUANTA Flash Centromere Calibrators | RGN232808 | pakovanje | 4x0.3 mL | Inova Diagnostics | QUANTA Flash Centromere Calibrators | 47437.5 | 20% | Maymedica d.o.o. | 105-16/24 | 14.10.2024 | 14.10.2025
Reagensi, izuzev za transfuziju | 404-1-110/24-44 | 119 | Reagensi i potrošni materijal za analizator BioFlash | 87 | QUANTA Flash Centromere Controls | RGN232809 | pakovanje | 4x0.5 mL | Inova Diagnostics | QUANTA Flash Centromere Controls | 40250 | 20% | Maymedica d.o.o. | 105-16/24 | 14.10.2024 | 14.10.2025
Reagensi, izuzev za transfuziju | 404-1-110/24-44 | 119 | Reagensi i potrošni materijal za analizator BioFlash | 88 | QUANTA Flash CTD Screen Plus Calibrators | RGN232810 | pakovanje | 4x0.7 mL | Inova Diagnostics | QUANTA Flash CTD Screen Plus Calibrators | 74750 | 20% | Maymedica d.o.o. | 105-16/24 | 14.10.2024 | 14.10.2025
Reagensi, izuzev za transfuziju | 404-1-110/24-44 | 119 | Reagensi i potrošni materijal za analizator BioFlash | 89 | Bio Flash annual PM kit | RGN232811 | pakovanje | 1 kit | Inova Diagnostics | Bio Flash annual PM kit | 287500 | 20% | Maymedica d.o.o. | 105-16/24 | 14.10.2024 | 14.10.2025
Reagensi, izuzev za transfuziju | 404-1-110/24-44 | 119 | Reagensi i potrošni materijal za analizator BioFlash | 90 | Lumo aspirator | RGN232812 | pakovanje | 1 kit | Inova Diagnostics | Lumo aspirator | 21850 | 20% | Maymedica d.o.o. | 105-16/24 | 14.10.2024 | 14.10.2025
Reagensi, izuzev za transfuziju | 404-1-110/24-44 | 119 | Reagensi i potrošni materijal za analizator BioFlash | 91 | Verification kit | RGN232813 | pakovanje | 1 kit | Inova Diagnostics | Verification kit | 42550 | 20% | Maymedica d.o.o. | 105-16/24 | 14.10.2024 | 14.10.2025
Reagensi, izuzev za transfuziju | 404-1-110/24-44 | 119 | Reagensi i potrošni materijal za analizator BioFlash | 92 | QUANTA Flash CTD Screen Plus Controls | RGN232814 | pakovanje | 4x0.5 mL | Inova Diagnostics | QUANTA Flash CTD Screen Plus Controls | 47437.5 | 20% | Maymedica d.o.o. | 105-16/24 | 14.10.2024 | 14.10.2025
Reagensi, izuzev za transfuziju | 404-1-110/24-44 | 119 | Reagensi i potrošni materijal za analizator BioFlash | 93 | QUANTA Flash ENA7 Calibrators | RGN232815 | pakovanje | 4x0.7 mL | Inova Diagnostics | QUANTA Flash ENA7 Calibrators | 47437.5 | 20% | Maymedica d.o.o. | 105-16/24 | 14.10.2024 | 14.10.2025
Reagensi, izuzev za transfuziju | 404-1-110/24-44 | 119 | Reagensi i potrošni materijal za analizator BioFlash | 94 | QUANTA Flash ENA7 Controls | RGN232816 | pakovanje | 4x0.5 mL | Inova Diagnostics | QUANTA Flash ENA7 Controls | 40250 | 20% | Maymedica d.o.o. | 105-16/24 | 14.10.2024 | 14.10.2025
Reagensi, izuzev za transfuziju | 404-1-110/24-44 | 119 | Reagensi i potrošni materijal za analizator BioFlash | 95 | QUANTA Flash RF IgM Calibrators | RGN232817 | pakovanje | 4x0.3 mL | Inova Diagnostics | QUANTA Flash RF IgM Calibrators | 47437.5 | 20% | Maymedica d.o.o. | 105-16/24 | 14.10.2024 | 14.10.2025
Reagensi, izuzev za transfuziju | 404-1-110/24-44 | 119 | Reagensi i potrošni materijal za analizator BioFlash | 96 | QUANTA Flash RF IgM Controls | RGN232818 | pakovanje | 4x0.5 mL | Inova Diagnostics | QUANTA Flash RF IgM Controls | 40250 | 20% | Maymedica d.o.o. | 105-16/24 | 14.10.2024 | 14.10.2025
Reagensi, izuzev za transfuziju | 404-1-110/24-44 | 119 | Reagensi i potrošni materijal za analizator BioFlash | 97 | QUANTA Flash RF IgA Calibrators | RGN232819 | pakovanje | 4x0.3 mL | Inova Diagnostics | QUANTA Flash RF IgA Calibrators | 47437.5 | 20% | Maymedica d.o.o. | 105-16/24 | 14.10.2024 | 14.10.2025
Reagensi, izuzev za transfuziju | 404-1-110/24-44 | 119 | Reagensi i potrošni materijal za analizator BioFlash | 98 | QUANTA Flash RF IgA Controls | RGN232820 | pakovanje | 4x0.5 mL | Inova Diagnostics | QUANTA Flash RF IgA Controls | 40250 | 20% | Maymedica d.o.o. | 105-16/24 | 14.10.2024 | 14.10.2025
Reagensi, izuzev za transfuziju | 404-1-110/24-44 | 119 | Reagensi i potrošni materijal za analizator BioFlash | 99 | QUANTA Flash DFS 70 Calibrators | RGN232821 | pakovanje | 4x0.3 mL | Inova Diagnostics | QUANTA Flash DFS 70 Calibrators | 74750 | 20% | Maymedica d.o.o. | 105-16/24 | 14.10.2024 | 14.10.2025
Reagensi, izuzev za transfuziju | 404-1-110/24-44 | 119 | Reagensi i potrošni materijal za analizator BioFlash | 100 | QUANTA Flash DFS 70 Controls | RGN232822 | pakovanje | 4x0.5 mL | Inova Diagnostics | QUANTA Flash DFS 70 Controls | 40250 | 20% | Maymedica d.o.o. | 105-16/24 | 14.10.2024 | 14.10.2025
Reagensi, izuzev za transfuziju | 404-1-110/24-44 | 119 | Reagensi i potrošni materijal za analizator BioFlash | 101 | QUANTA Flash HMGCR Calibrators | RGN232823 | pakovanje | 4x0.3 mL | Inova Diagnostics | QUANTA Flash HMGCR Calibrators | 74750 | 20% | Maymedica d.o.o. | 105-16/24 | 14.10.2024 | 14.10.2025
Reagensi, izuzev za transfuziju | 404-1-110/24-44 | 119 | Reagensi i potrošni materijal za analizator BioFlash | 102 | QUANTA Flash HMGCR Controls | RGN232824 | pakovanje | 4x0.5 mL | Inova Diagnostics | QUANTA Flash HMGCR Controls | 40250 | 20% | Maymedica d.o.o. | 105-16/24 | 14.10.2024 | 14.10.2025
Reagensi, izuzev za transfuziju | 404-1-110/24-44 | 119 | Reagensi i potrošni materijal za analizator BioFlash | 103 | QUANTA Flash GBM Calibrators | RGN232825 | pakovanje | 4x0.7 mL | Inova Diagnostics | QUANTA Flash GBM Calibrators | 47437.5 | 20% | Maymedica d.o.o. | 105-16/24 | 14.10.2024 | 14.10.2025
Reagensi, izuzev za transfuziju | 404-1-110/24-44 | 119 | Reagensi i potrošni materijal za analizator BioFlash | 104 | QUANTA Flash GBM Controls | RGN232826 | pakovanje | 4x0.5 mL | Inova Diagnostics | QUANTA Flash GBM Controls | 40250 | 20% | Maymedica d.o.o. | 105-16/24 | 14.10.2024 | 14.10.2025
Reagensi, izuzev za transfuziju | 404-1-110/24-44 | 119 | Reagensi i potrošni materijal za analizator BioFlash | 105 | QUANTA Flash Intrinsic Factor Calibrator | RGN232827 | pakovanje | 4x0.3 mL | Inova Diagnostics | QUANTA Flash Intrinsic Factor Calibrator | 47437.5 | 20% | Maymedica d.o.o. | 105-16/24 | 14.10.2024 | 14.10.2025
Reagensi, izuzev za transfuziju | 404-1-110/24-44 | 119 | Reagensi i potrošni materijal za analizator BioFlash | 106 | QUANTA Flash Intrinsic Factor Controls | RGN232828 | pakovanje | 4x0.5 mL | Inova Diagnostics | QUANTA Flash Intrinsic Factor Controls | 40250 | 20% | Maymedica d.o.o. | 105-16/24 | 14.10.2024 | 14.10.2025
Reagensi, izuzev za transfuziju | 404-1-110/24-44 | 119 | Reagensi i potrošni materijal za analizator BioFlash | 107 | QUATA Flash DGP Screen Calibrators | RGN232829 | pakovanje | 4x0.3 mL | Inova Diagnostics | QUATA Flash DGP Screen Calibrators | 47437.5 | 20% | Maymedica d.o.o. | 105-16/24 | 14.10.2024 | 14.10.2025
Reagensi, izuzev za transfuziju | 404-1-110/24-44 | 119 | Reagensi i potrošni materijal za analizator BioFlash | 108 | QUANTA Flash DGP Screen Controls | RGN232830 | pakovanje | 4x0.5 mL | Inova Diagnostics | QUANTA Flash DGP Screen Controls | 40250 | 20% | Maymedica d.o.o. | 105-16/24 | 14.10.2024 | 14.10.2025
Reagensi, izuzev za transfuziju | 404-1-110/24-44 | 120 | Reagensi i potrošni materijal za INCLIX Analyzer | 1 | INCLIX PCT Test Cassette | RGN212630 | pakovanje | 25 testova | Sugentech Inc. | INCLIX PCT | 31740 | 20% | Maymedica d.o.o. | 105-16/24 | 14.10.2024 | 14.10.2025
Reagensi, izuzev za transfuziju | 404-1-110/24-44 | 120 | Reagensi i potrošni materijal za INCLIX Analyzer | 2 | INCLIX 5uL Capillary Tube | RGN212631 | pakovanje | 100 komada | Sugentech Inc. | 5 uL Capillary Tube | 2645 | 20% | Maymedica d.o.o. | 105-16/24 | 14.10.2024 | 14.10.2025
Reagensi, izuzev za transfuziju | 404-1-110/24-44 | 120 | Reagensi i potrošni materijal za INCLIX Analyzer | 3 | INCLIX HbA1c Test | RGN232831 | pakovanje | 25 testova | Sugentech Inc. | INCLIX HbA1c | 13598.75 | 20% | Maymedica d.o.o. | 105-16/24 | 14.10.2024 | 14.10.2025
Reagensi, izuzev za transfuziju | 404-1-110/24-44 | 120 | Reagensi i potrošni materijal za INCLIX Analyzer | 4 | Alex2 | RGN232832 | pakovanje | 20 kertrižda | Macro Array Diagnostics | ALEX2 | 431250 | 20% | Maymedica d.o.o. | 105-16/24 | 14.10.2024 | 14.10.2025
Reagensi, izuzev za transfuziju | 404-1-110/24-44 | 120 | Reagensi i potrošni materijal za INCLIX Analyzer | 5 | INCLIX CRP | RGN232833 | pakovanje | 25 testova | Sugentech Inc. | INCLIX CRP | 7906.25 | 20% | Maymedica d.o.o. | 105-16/24 | 14.10.2024 | 14.10.2025
Reagensi, izuzev za transfuziju | 404-1-110/24-44 | 121 | Reagensi za POCT analizator AQT90 FLEX (Radiometer) | 1 | βhCG CAL cartridge | RGN212632 | komad | 1 kom | Radiometer Medical ApS | βhCG CAL cartridge | 24270.75 | 20% | Labteh d.o.o. | 105-13/24 | 08.10.2024 | 08.10.2025
Reagensi, izuzev za transfuziju | 404-1-110/24-44 | 121 | Reagensi za POCT analizator AQT90 FLEX (Radiometer) | 2 | LQC Multi-CHECK Level 1 | RGN212633 | pakovanje | 6 bočica | Radiometer Medical ApS | LQC Multi-CHECK Level 1 | 17025.75 | 20% | Labteh d.o.o. | 105-13/24 | 08.10.2024 | 08.10.2025
Reagensi, izuzev za transfuziju | 404-1-110/24-44 | 121 | Reagensi za POCT analizator AQT90 FLEX (Radiometer) | 3 | LQC Multi-CHECK Level 2 | RGN212634 | pakovanje | 6 bočica | Radiometer Medical ApS | LQC Multi-CHECK Level 2 | 17025.75 | 20% | Labteh d.o.o. | 105-13/24 | 08.10.2024 | 08.10.2025
Reagensi, izuzev za transfuziju | 404-1-110/24-44 | 121 | Reagensi za POCT analizator AQT90 FLEX (Radiometer) | 4 | LQC Multi-CHECK Level 3 | RGN212635 | pakovanje | 6 bočica | Radiometer Medical ApS | LQC Multi-CHECK Level 3 | 17025.75 | 20% | Labteh d.o.o. | 105-13/24 | 08.10.2024 | 08.10.2025
Reagensi, izuzev za transfuziju | 404-1-110/24-44 | 121 | Reagensi za POCT analizator AQT90 FLEX (Radiometer) | 5 | AQT90 FLEX Solution pack | RGN212636 | pakovanje | 1 pak | Radiometer Medical ApS | AQT90 FLEX Solution pack | 15645 | 20% | Labteh d.o.o. | 105-13/24 | 08.10.2024 | 08.10.2025
Reagensi, izuzev za transfuziju | 404-1-110/24-44 | 121 | Reagensi za POCT analizator AQT90 FLEX (Radiometer) | 6 | Printer paper | RGN212637 | pakovanje | 8 rolni/pak | Radiometer Medical ApS | Printer paper | 5250 | 20% | Labteh d.o.o. | 105-13/24 | 08.10.2024 | 08.10.2025
Reagensi, izuzev za transfuziju | 404-1-110/24-44 | 121 | Reagensi za POCT analizator AQT90 FLEX (Radiometer) | 7 | Cleaning Tube Solution | RGN212638 | pakovanje | 6 bočica/pak | Radiometer Medical ApS | Cleaning Tube Solution | 5376 | 20% | Labteh d.o.o. | 105-13/24 | 08.10.2024 | 08.10.2025
Reagensi, izuzev za transfuziju | 404-1-110/24-44 | 121 | Reagensi za POCT analizator AQT90 FLEX (Radiometer) | 8 | TnI Test Kit | RGN232834 | komad | 160 testova + kalibrator | Radiometer Medical ApS | TnI Test Kit | 183120 | 20% | Labteh d.o.o. | 105-13/24 | 08.10.2024 | 08.10.2025
Reagensi, izuzev za transfuziju | 404-1-110/24-44 | 121 | Reagensi za POCT analizator AQT90 FLEX (Radiometer) | 9 | CKMB Test Kit | RGN232835 | komad | 160 testova + kalibrator | Radiometer Medical ApS | CKMB Test Kit | 183120 | 20% | Labteh d.o.o. | 105-13/24 | 08.10.2024 | 08.10.2025
Reagensi, izuzev za transfuziju | 404-1-110/24-44 | 121 | Reagensi za POCT analizator AQT90 FLEX (Radiometer) | 10 | Myo Test Kit | RGN232836 | komad | 160 testova + kalibrator | Radiometer Medical ApS | Myo Test Kit | 183120 | 20% | Labteh d.o.o. | 105-13/24 | 08.10.2024 | 08.10.2025
Reagensi, izuzev za transfuziju | 404-1-110/24-44 | 121 | Reagensi za POCT analizator AQT90 FLEX (Radiometer) | 11 | D-Dimer Test Kit | RGN232837 | komad | 80 testova + kalibrator | Radiometer Medical ApS | D-Dimer Test Kit | 109200 | 20% | Labteh d.o.o. | 105-13/24 | 08.10.2024 | 08.10.2025
Reagensi, izuzev za transfuziju | 404-1-110/24-44 | 121 | Reagensi za POCT analizator AQT90 FLEX (Radiometer) | 12 | NT-proBNP Test Kit | RGN232838 | KIT | 160 testova + kalibrator | Radiometer Medical ApS | NT-proBNP Test Kit | 537600 | 20% | Labteh d.o.o. | 105-13/24 | 08.10.2024 | 08.10.2025
Reagensi, izuzev za transfuziju | 404-1-110/24-44 | 121 | Reagensi za POCT analizator AQT90 FLEX (Radiometer) | 13 | CRP Test Kit | RGN232839 | komad | 80 testova + kalibrator | Radiometer Medical ApS | CRP Test Kit | 75600 | 20% | Labteh d.o.o. | 105-13/24 | 08.10.2024 | 08.10.2025
Reagensi, izuzev za transfuziju | 404-1-110/24-44 | 121 | Reagensi za POCT analizator AQT90 FLEX (Radiometer) | 14 | PCT Test Kit | RGN232840 | komad | 160 testova + kalibrator | Radiometer Medical ApS | PCT Test Kit | 302400 | 20% | Labteh d.o.o. | 105-13/24 | 08.10.2024 | 08.10.2025
Reagensi, izuzev za transfuziju | 404-1-110/24-44 | 121 | Reagensi za POCT analizator AQT90 FLEX (Radiometer) | 15 | PCT (8-test) Test Kit | RGN232841 | KIT | 80 testova + kalibrator | Radiometer Medical ApS | PCT (8-test) Test Kit | 151200 | 20% | Labteh d.o.o. | 105-13/24 | 08.10.2024 | 08.10.2025
Reagensi, izuzev za transfuziju | 404-1-110/24-44 | 121 | Reagensi za POCT analizator AQT90 FLEX (Radiometer) | 16 | AQT90 FLEX TnT TEST KIT | RGN232842 | komad | 160 testova + kalibrator | Radiometer Medical ApS | AQT90 FLEX TnT TEST KIT | 183120 | 20% | Labteh d.o.o. | 105-13/24 | 08.10.2024 | 08.10.2025
Reagensi, izuzev za transfuziju | 404-1-110/24-44 | 121 | Reagensi za POCT analizator AQT90 FLEX (Radiometer) | 17 | TnT (8-test) Test Kit | RGN232843 | komad | 80 testova + kalibrator | Radiometer Medical ApS | TnT (8-test) Test Kit | 91560 | 20% | Labteh d.o.o. | 105-13/24 | 08.10.2024 | 08.10.2025
Reagensi, izuzev za transfuziju | 404-1-110/24-44 | 121 | Reagensi za POCT analizator AQT90 FLEX (Radiometer) | 18 | BHCG | RGN232844 | komad | 1 kom | Radiometer Medical ApS | BHCG Test Kit | 162750 | 20% | Labteh d.o.o. | 105-13/24 | 08.10.2024 | 08.10.2025
Reagensi, izuzev za transfuziju | 404-1-110/24-44 | 121 | Reagensi za POCT analizator AQT90 FLEX (Radiometer) | 19 | TnI CAL Cartridge | RGN232845 | pakovanje | 1 kom | Radiometer Medical ApS | TnI CAL Cartridge | 46725 | 20% | Labteh d.o.o. | 105-13/24 | 08.10.2024 | 08.10.2025
Reagensi, izuzev za transfuziju | 404-1-110/24-44 | 121 | Reagensi za POCT analizator AQT90 FLEX (Radiometer) | 20 | AQT FLEX TNT CAL CARTRIDGE | RGN232846 | komad | 1 kom | Radiometer Medical ApS | AQT FLEX TNT CAL CARTRIDGE | 46725 | 20% | Labteh d.o.o. | 105-13/24 | 08.10.2024 | 08.10.2025
Reagensi, izuzev za transfuziju | 404-1-110/24-44 | 121 | Reagensi za POCT analizator AQT90 FLEX (Radiometer) | 21 | Myo CAL cartridge | RGN232847 | komad | 1 kom | Radiometer Medical ApS | Myo CAL cartridge | 46725 | 20% | Labteh d.o.o. | 105-13/24 | 08.10.2024 | 08.10.2025
Reagensi, izuzev za transfuziju | 404-1-110/24-44 | 121 | Reagensi za POCT analizator AQT90 FLEX (Radiometer) | 22 | CKMB CAL cartridge | RGN232848 | komad | 1 kom | Radiometer Medical ApS | CKMB CAL cartridge | 46725 | 20% | Labteh d.o.o. | 105-13/24 | 08.10.2024 | 08.10.2025
Reagensi, izuzev za transfuziju | 404-1-110/24-44 | 121 | Reagensi za POCT analizator AQT90 FLEX (Radiometer) | 23 | D-Dimer CAL Cartridge | RGN232849 | komad | 1 kom | Radiometer Medical ApS | D-Dimer CAL Cartridge | 46725 | 20% | Labteh d.o.o. | 105-13/24 | 08.10.2024 | 08.10.2025
Reagensi, izuzev za transfuziju | 404-1-110/24-44 | 121 | Reagensi za POCT analizator AQT90 FLEX (Radiometer) | 24 | NT-proBNP CAL Cartridge | RGN232850 | komad | 1 kom | Radiometer Medical ApS | NT-proBNP CAL Cartridge | 46725 | 20% | Labteh d.o.o. | 105-13/24 | 08.10.2024 | 08.10.2025
Reagensi, izuzev za transfuziju | 404-1-110/24-44 | 121 | Reagensi za POCT analizator AQT90 FLEX (Radiometer) | 25 | CRP CAL Cartridge | RGN232851 | komad | 1 kom | Radiometer Medical ApS | CRP CAL Cartridge | 46725 | 20% | Labteh d.o.o. | 105-13/24 | 08.10.2024 | 08.10.2025
Reagensi, izuzev za transfuziju | 404-1-110/24-44 | 121 | Reagensi za POCT analizator AQT90 FLEX (Radiometer) | 26 | PCT CAL Cartridge | RGN232852 | komad | 1 kom | Radiometer Medical ApS | PCT CAL Cartridge | 46725 | 20% | Labteh d.o.o. | 105-13/24 | 08.10.2024 | 08.10.2025
Reagensi, izuzev za transfuziju | 404-1-110/24-44 | 121 | Reagensi za POCT analizator AQT90 FLEX (Radiometer) | 27 | LQC D-Dimer-CHECK Level 1 | RGN232853 | komad | 6 bočica | Radiometer Medical ApS | LQC D-Dimer-CHECK Level 1 | 26250 | 20% | Labteh d.o.o. | 105-13/24 | 08.10.2024 | 08.10.2025
Reagensi, izuzev za transfuziju | 404-1-110/24-44 | 121 | Reagensi za POCT analizator AQT90 FLEX (Radiometer) | 28 | LQC D-Dimer-CHECK Level 2 | RGN232854 | komad | 6 bočica | Radiometer Medical ApS | LQC D-Dimer-CHECK Level 2 | 26250 | 20% | Labteh d.o.o. | 105-13/24 | 08.10.2024 | 08.10.2025
Reagensi, izuzev za transfuziju | 404-1-110/24-44 | 121 | Reagensi za POCT analizator AQT90 FLEX (Radiometer) | 29 | LQC CRP-CHECK Level 1 | RGN232855 | komad | 6 bočica | Radiometer Medical ApS | LQC CRP-CHECK Level 1 | 26250 | 20% | Labteh d.o.o. | 105-13/24 | 08.10.2024 | 08.10.2025
Reagensi, izuzev za transfuziju | 404-1-110/24-44 | 121 | Reagensi za POCT analizator AQT90 FLEX (Radiometer) | 30 | LQC CRP-CHECK Level 2 | RGN232856 | komad | 6 bočica | Radiometer Medical ApS | LQC CRP-CHECK Level 2 | 26250 | 20% | Labteh d.o.o. | 105-13/24 | 08.10.2024 | 08.10.2025
Reagensi, izuzev za transfuziju | 404-1-110/24-44 | 121 | Reagensi za POCT analizator AQT90 FLEX (Radiometer) | 31 | LQC PCT-CHECK level 1 | RGN232857 | komad | 6 bočica | Radiometer Medical ApS | LQC PCT-CHECK level 1 | 26250 | 20% | Labteh d.o.o. | 105-13/24 | 08.10.2024 | 08.10.2025
Reagensi, izuzev za transfuziju | 404-1-110/24-44 | 121 | Reagensi za POCT analizator AQT90 FLEX (Radiometer) | 32 | LQC PCT-CHECK level 2 | RGN232858 | komad | 6 bočica | Radiometer Medical ApS | LQC PCT-CHECK level 2 | 26250 | 20% | Labteh d.o.o. | 105-13/24 | 08.10.2024 | 08.10.2025
Reagensi, izuzev za transfuziju | 404-1-110/24-44 | 121 | Reagensi za POCT analizator AQT90 FLEX (Radiometer) | 33 | Empty tube kit | RGN232859 | komad | 50 kom/pak | Radiometer Medical ApS | Empty tube kit | 29221.5 | 20% | Labteh d.o.o. | 105-13/24 | 08.10.2024 | 08.10.2025
Reagensi, izuzev za transfuziju | 404-1-110/24-44 | 121 | Reagensi za POCT analizator AQT90 FLEX (Radiometer) | 34 | Blank Cartridge | RGN232860 | komad | 1 kom | Radiometer Medical ApS | Blank Cartridge | 4935 | 20% | Labteh d.o.o. | 105-13/24 | 08.10.2024 | 08.10.2025
Reagensi, izuzev za transfuziju | 404-1-110/24-44 | 121 | Reagensi za POCT analizator AQT90 FLEX (Radiometer) | 35 | LQC hCG-CHECK level 1 | RGN232861 | komad | 6 bočica | Radiometer Medical ApS | LQC hCG-CHECK level 1 | 26250 | 20% | Labteh d.o.o. | 105-13/24 | 08.10.2024 | 08.10.2025
Reagensi, izuzev za transfuziju | 404-1-110/24-44 | 121 | Reagensi za POCT analizator AQT90 FLEX (Radiometer) | 36 | LQC hCG-CHECK level 2 | RGN232862 | komad | 6 bočica | Radiometer Medical ApS | LQC hCG-CHECK level 2 | 26250 | 20% | Labteh d.o.o. | 105-13/24 | 08.10.2024 | 08.10.2025
Reagensi, izuzev za transfuziju | 404-1-110/24-44 | 121 | Reagensi za POCT analizator AQT90 FLEX (Radiometer) | 37 | LQC TnT CHECK level | RGN232863 | komad | 6 bočica | Radiometer Medical ApS | LQC TnT CHECK level | 26250 | 20% | Labteh d.o.o. | 105-13/24 | 08.10.2024 | 08.10.2025
Reagensi, izuzev za transfuziju | 404-1-110/24-44 | 121 | Reagensi za POCT analizator AQT90 FLEX (Radiometer) | 38 | LQC TnT CHECK level 2 | RGN232864 | komad | 6 bočica | Radiometer Medical ApS | LQC TnT CHECK level 2 | 26250 | 20% | Labteh d.o.o. | 105-13/24 | 08.10.2024 | 08.10.2025
Reagensi, izuzev za transfuziju | 404-1-110/24-44 | 121 | Reagensi za POCT analizator AQT90 FLEX (Radiometer) | 39 | LQC TnT CHECK level 3 | RGN232865 | komad | 6 bočica | Radiometer Medical ApS | LQC TnT CHECK level 3 | 26250 | 20% | Labteh d.o.o. | 105-13/24 | 08.10.2024 | 08.10.2025
Reagensi, izuzev za transfuziju | 404-1-110/24-44 | 122 | Reagensi i potrošni materijal za aparate Atellica IM 1300 Analyzer, Atellica IM 1600 Analyzer, Atellica CI1900 | 1 | Atellica IM Total IgE (tIgE) | RGN213801 | pakovanje | 50 testova | Siemens Healthcare Diagnostics Inc, Tarrytown, SAD | Atellica IM Total IgE (tIgE) | 15447 | 20% | Teamedical d.o.o. | 105-23/24 | 08.10.2024 | 08.10.2025
Reagensi, izuzev za transfuziju | 404-1-110/24-44 | 122 | Reagensi i potrošni materijal za aparate Atellica IM 1300 Analyzer, Atellica IM 1600 Analyzer, Atellica CI1900 | 2 | Atellica IM Ferritin (Fer) | RGN213802 | pakovanje | 450 testova | Siemens Healthcare Diagnostics Inc, Tarrytown, SAD | Atellica IM Ferritin (Fer) | 92683 | 20% | Teamedical d.o.o. | 105-23/24 | 08.10.2024 | 08.10.2025
Reagensi, izuzev za transfuziju | 404-1-110/24-44 | 122 | Reagensi i potrošni materijal za aparate Atellica IM 1300 Analyzer, Atellica IM 1600 Analyzer, Atellica CI1900 | 3 | Atellica IM Ferritin (Fer) | RGN213803 | pakovanje | 90 testova | Siemens Healthcare Diagnostics Inc, Tarrytown, SAD | Atellica IM Ferritin (Fer) | 18537 | 20% | Teamedical d.o.o. | 105-23/24 | 08.10.2024 | 08.10.2025
Reagensi, izuzev za transfuziju | 404-1-110/24-44 | 122 | Reagensi i potrošni materijal za aparate Atellica IM 1300 Analyzer, Atellica IM 1600 Analyzer, Atellica CI1900 | 4 | Atellica IM Folate (Fol) | RGN213804 | pakovanje | 140 testova | Siemens Healthcare Diagnostics Inc, Tarrytown, SAD | Atellica IM Folate (Fol) | 43253 | 20% | Teamedical d.o.o. | 105-23/24 | 08.10.2024 | 08.10.2025
Reagensi, izuzev za transfuziju | 404-1-110/24-44 | 122 | Reagensi i potrošni materijal za aparate Atellica IM 1300 Analyzer, Atellica IM 1600 Analyzer, Atellica CI1900 | 5 | Atellica IM Vitamin B12 (VB12) | RGN213805 | pakovanje | 100 testova | Siemens Healthcare Diagnostics Inc, Tarrytown, SAD | Atellica IM Vitamin B12 (VB12) | 30895 | 20% | Teamedical d.o.o. | 105-23/24 | 08.10.2024 | 08.10.2025
Reagensi, izuzev za transfuziju | 404-1-110/24-44 | 122 | Reagensi i potrošni materijal za aparate Atellica IM 1300 Analyzer, Atellica IM 1600 Analyzer, Atellica CI1900 | 6 | Atellica IM Follicle Stimulating Hormone (FSH) | RGN213806 | pakovanje | 190 testova | Siemens Healthcare Diagnostics Inc, Tarrytown, SAD | Atellica IM Follicle Stimulating Hormone (FSH) | 58699 | 20% | Teamedical d.o.o. | 105-23/24 | 08.10.2024 | 08.10.2025
Reagensi, izuzev za transfuziju | 404-1-110/24-44 | 122 | Reagensi i potrošni materijal za aparate Atellica IM 1300 Analyzer, Atellica IM 1600 Analyzer, Atellica CI1900 | 7 | Atellica IM Luteinizing Hormone (LH) | RGN213807 | pakovanje | 110 testova | Siemens Healthcare Diagnostics Inc, Tarrytown, SAD | Atellica IM Luteinizing Hormone (LH) | 33984 | 20% | Teamedical d.o.o. | 105-23/24 | 08.10.2024 | 08.10.2025
Reagensi, izuzev za transfuziju | 404-1-110/24-44 | 122 | Reagensi i potrošni materijal za aparate Atellica IM 1300 Analyzer, Atellica IM 1600 Analyzer, Atellica CI1900 | 8 | Atellica IM Enhanced Estradiol (eE2) | RGN213808 | pakovanje | 100 testova | Siemens Healthcare Diagnostics Inc, Tarrytown, SAD | Atellica IM Enhanced Estradiol (eE2) | 30895 | 20% | Teamedical d.o.o. | 105-23/24 | 08.10.2024 | 08.10.2025
Reagensi, izuzev za transfuziju | 404-1-110/24-44 | 122 | Reagensi i potrošni materijal za aparate Atellica IM 1300 Analyzer, Atellica IM 1600 Analyzer, Atellica CI1900 | 9 | Atellica IM Progesterone (PRGE) | RGN213809 | pakovanje | 90 testova | Siemens Healthcare Diagnostics Inc, Tarrytown, SAD | Atellica IM Progesterone (PRGE) | 27805 | 20% | Teamedical d.o.o. | 105-23/24 | 08.10.2024 | 08.10.2025
Reagensi, izuzev za transfuziju | 404-1-110/24-44 | 122 | Reagensi i potrošni materijal za aparate Atellica IM 1300 Analyzer, Atellica IM 1600 Analyzer, Atellica CI1900 | 10 | Atellica IM Prolactin (PRL) | RGN213810 | pakovanje | 50 testova | Siemens Healthcare Diagnostics Inc, Tarrytown, SAD | Atellica IM Prolactin (PRL) | 15447 | 20% | Teamedical d.o.o. | 105-23/24 | 08.10.2024 | 08.10.2025
Reagensi, izuzev za transfuziju | 404-1-110/24-44 | 122 | Reagensi i potrošni materijal za aparate Atellica IM 1300 Analyzer, Atellica IM 1600 Analyzer, Atellica CI1900 | 11 | Atellica IM Sex Hormone Binding Globulin (SHBG) | RGN213811 | pakovanje | 50 testova | Siemens Healthcare Diagnostics Inc, Tarrytown, SAD | Atellica IM Sex Hormone Binding Globulin (SHBG) | 25745 | 20% | Teamedical d.o.o. | 105-23/24 | 08.10.2024 | 08.10.2025
Reagensi, izuzev za transfuziju | 404-1-110/24-44 | 122 | Reagensi i potrošni materijal za aparate Atellica IM 1300 Analyzer, Atellica IM 1600 Analyzer, Atellica CI1900 | 12 | Atellica IM Testosterone II (TSTII) | RGN213812 | pakovanje | 100 testova | Siemens Healthcare Diagnostics Inc, Tarrytown, SAD | Atellica IM Testosterone II (TSTII) | 30895 | 20% | Teamedical d.o.o. | 105-23/24 | 08.10.2024 | 08.10.2025
Reagensi, izuzev za transfuziju | 404-1-110/24-44 | 122 | Reagensi i potrošni materijal za aparate Atellica IM 1300 Analyzer, Atellica IM 1600 Analyzer, Atellica CI1900 | 13 | Atellica IM Total hCG (ThCG) | RGN213813 | pakovanje | 90 testova | Siemens Healthcare Diagnostics Inc, Tarrytown, SAD | Atellica IM Total hCG (ThCG) | 27805 | 20% | Teamedical d.o.o. | 105-23/24 | 08.10.2024 | 08.10.2025
Reagensi, izuzev za transfuziju | 404-1-110/24-44 | 122 | Reagensi i potrošni materijal za aparate Atellica IM 1300 Analyzer, Atellica IM 1600 Analyzer, Atellica CI1900 | 14 | Atellica IM Hepatitis A IgM | RGN213814 | pakovanje | 100 testova | Siemens Healthcare Diagnostics Inc, Tarrytown, SAD | Atellica IM Hepatitis A IgM | 61788 | 20% | Teamedical d.o.o. | 105-23/24 | 08.10.2024 | 08.10.2025
Reagensi, izuzev za transfuziju | 404-1-110/24-44 | 122 | Reagensi i potrošni materijal za aparate Atellica IM 1300 Analyzer, Atellica IM 1600 Analyzer, Atellica CI1900 | 15 | Atellica IM Hepatitis A Total (aHAVT) | RGN213815 | pakovanje | 100 testova | Siemens Healthcare Diagnostics Inc, Tarrytown, SAD | Atellica IM Hepatitis A Total (aHAVT) | 56640 | 20% | Teamedical d.o.o. | 105-23/24 | 08.10.2024 | 08.10.2025
Reagensi, izuzev za transfuziju | 404-1-110/24-44 | 122 | Reagensi i potrošni materijal za aparate Atellica IM 1300 Analyzer, Atellica IM 1600 Analyzer, Atellica CI1900 | 16 | Atellica IM Anti-HBc IgM | RGN213816 | pakovanje | 100 testova | Siemens Healthcare Diagnostics Inc, Tarrytown, SAD | Atellica IM Hepatitis B Core Antigen (aHBcM) | 61788 | 20% | Teamedical d.o.o. | 105-23/24 | 08.10.2024 | 08.10.2025
Reagensi, izuzev za transfuziju | 404-1-110/24-44 | 122 | Reagensi i potrošni materijal za aparate Atellica IM 1300 Analyzer, Atellica IM 1600 Analyzer, Atellica CI1900 | 17 | Atellica IM Anti-Hepatitis B e Antigen | RGN213818 | pakovanje | 50 testova | Siemens Healthcare Diagnostics Inc, Tarrytown, SAD | Atellica IM anti-HB2 (aHBe2) | 32182 | 20% | Teamedical d.o.o. | 105-23/24 | 08.10.2024 | 08.10.2025
Reagensi, izuzev za transfuziju | 404-1-110/24-44 | 122 | Reagensi i potrošni materijal za aparate Atellica IM 1300 Analyzer, Atellica IM 1600 Analyzer, Atellica CI1900 | 18 | Atellica IM HBeAg | RGN213819 | pakovanje | 50 testova | Siemens Healthcare Diagnostics Inc, Tarrytown, SAD | Atellica IM Hepatitis B e Antigen (HBeAg) | 32182 | 20% | Teamedical d.o.o. | 105-23/24 | 08.10.2024 | 08.10.2025
Reagensi, izuzev za transfuziju | 404-1-110/24-44 | 122 | Reagensi i potrošni materijal za aparate Atellica IM 1300 Analyzer, Atellica IM 1600 Analyzer, Atellica CI1900 | 19 | Atellica IM Hepatitis B surface Antigen II (HBsII) | RGN213820 | pakovanje | 200 testova | Siemens Healthcare Diagnostics Inc, Tarrytown, SAD | Atellica IM Hepatitis B surface Antigen II | 61788 | 20% | Teamedical d.o.o. | 105-23/24 | 08.10.2024 | 08.10.2025
Reagensi, izuzev za transfuziju | 404-1-110/24-44 | 122 | Reagensi i potrošni materijal za aparate Atellica IM 1300 Analyzer, Atellica IM 1600 Analyzer, Atellica CI1900 | 20 | Atellica IM HBsII Conf | RGN213821 | pakovanje | 98 testova | Siemens Healthcare Diagnostics Inc, Tarrytown, SAD | Atellica IM Hepatitis B surface Antigen II Confirmatory | 75692 | 20% | Teamedical d.o.o. | 105-23/24 | 08.10.2024 | 08.10.2025
Reagensi, izuzev za transfuziju | 404-1-110/24-44 | 122 | Reagensi i potrošni materijal za aparate Atellica IM 1300 Analyzer, Atellica IM 1600 Analyzer, Atellica CI1900 | 21 | Atellica IM HCV Ab (aHCV) | RGN213822 | pakovanje | 200 testova | Siemens Healthcare Diagnostics Inc, Tarrytown, SAD | Atellica IM Hepatitis C | 154473 | 20% | Teamedical d.o.o. | 105-23/24 | 08.10.2024 | 08.10.2025
Reagensi, izuzev za transfuziju | 404-1-110/24-44 | 122 | Reagensi i potrošni materijal za aparate Atellica IM 1300 Analyzer, Atellica IM 1600 Analyzer, Atellica CI1900 | 22 | Atellica IM HIV Ag/Ab Combo (CHIV) | RGN213824 | pakovanje | 100 testova | Siemens Healthcare Diagnostics Inc, Tarrytown, SAD | Atellica IM HIV Ag/Ab Combo (CHIV) | 72087 | 20% | Teamedical d.o.o. | 105-23/24 | 08.10.2024 | 08.10.2025
Reagensi, izuzev za transfuziju | 404-1-110/24-44 | 122 | Reagensi i potrošni materijal za aparate Atellica IM 1300 Analyzer, Atellica IM 1600 Analyzer, Atellica CI1900 | 23 | Atellica IM Rubella IgM | RGN213825 | pakovanje | 50 testova | Siemens Healthcare Diagnostics Inc, Tarrytown, SAD | Atellica IM Rubella IgM (Rub M) | 28320 | 20% | Teamedical d.o.o. | 105-23/24 | 08.10.2024 | 08.10.2025
Reagensi, izuzev za transfuziju | 404-1-110/24-44 | 122 | Reagensi i potrošni materijal za aparate Atellica IM 1300 Analyzer, Atellica IM 1600 Analyzer, Atellica CI1900 | 24 | Atellica IM Rubella IgGII | RGN213826 | pakovanje | 100 testova | Siemens Healthcare Diagnostics Inc, Tarrytown, SAD | Atellica IM Rubella G II (RbGII) | 46342 | 20% | Teamedical d.o.o. | 105-23/24 | 08.10.2024 | 08.10.2025
Reagensi, izuzev za transfuziju | 404-1-110/24-44 | 122 | Reagensi i potrošni materijal za aparate Atellica IM 1300 Analyzer, Atellica IM 1600 Analyzer, Atellica CI1900 | 25 | Atellica IM Toxoplasma IgG | RGN213827 | pakovanje | 100 testova | Siemens Healthcare Diagnostics Inc, Tarrytown, SAD | Atellica IM Toxoplasma IgG (Toxo G) | 46342 | 20% | Teamedical d.o.o. | 105-23/24 | 08.10.2024 | 08.10.2025
Reagensi, izuzev za transfuziju | 404-1-110/24-44 | 122 | Reagensi i potrošni materijal za aparate Atellica IM 1300 Analyzer, Atellica IM 1600 Analyzer, Atellica CI1900 | 26 | Atellica IM Toxoplasma IgM | RGN213828 | pakovanje | 50 testova | Siemens Healthcare Diagnostics Inc, Tarrytown, SAD | Atellica IM Toxoplasma IgM (Toxo M) | 28320 | 20% | Teamedical d.o.o. | 105-23/24 | 08.10.2024 | 08.10.2025
Reagensi, izuzev za transfuziju | 404-1-110/24-44 | 122 | Reagensi i potrošni materijal za aparate Atellica IM 1300 Analyzer, Atellica IM 1600 Analyzer, Atellica CI1900 | 27 | Atellica IM Syphilis (Syph) | RGN213829 | pakovanje | 200 testova | Siemens Healthcare Diagnostics Inc, Tarrytown, SAD | Atellica IM Syphilis (Syph) | 92683 | 20% | Teamedical d.o.o. | 105-23/24 | 08.10.2024 | 08.10.2025
Reagensi, izuzev za transfuziju | 404-1-110/24-44 | 122 | Reagensi i potrošni materijal za aparate Atellica IM 1300 Analyzer, Atellica IM 1600 Analyzer, Atellica CI1900 | 28 | Atellica IM Hyaluronic Acid (HA) | RGN213830 | pakovanje | 50 testova | Siemens Healthcare Diagnostics Inc, Tarrytown, SAD | Atellica IM Hyaluronic Acid (HA) | 290361 | 20% | Teamedical d.o.o. | 105-23/24 | 08.10.2024 | 08.10.2025
Reagensi, izuzev za transfuziju | 404-1-110/24-44 | 122 | Reagensi i potrošni materijal za aparate Atellica IM 1300 Analyzer, Atellica IM 1600 Analyzer, Atellica CI1900 | 29 | Atellica IM N-terminal Propeptide of Type III Procollagen (PIIINP) | RGN213831 | pakovanje | 50 testova | Siemens Healthcare Diagnostics Inc, Tarrytown, SAD | Atellica IM N-terminal Propeptide of Type III Procollagen (PIIINP) | 290361 | 20% | Teamedical d.o.o. | 105-23/24 | 08.10.2024 | 08.10.2025
Reagensi, izuzev za transfuziju | 404-1-110/24-44 | 122 | Reagensi i potrošni materijal za aparate Atellica IM 1300 Analyzer, Atellica IM 1600 Analyzer, Atellica CI1900 | 30 | Atellica IM Tissue Inhibitor of Matrix Metalloproteinase 1 (TIMP-1) | RGN213832 | pakovanje | 50 testova | Siemens Healthcare Diagnostics Inc, Tarrytown, SAD | Atellica IM Tissue Inhibitor of Matrix Metalloproteinase 1 (TIMP-1) | 290361 | 20% | Teamedical d.o.o. | 105-23/24 | 08.10.2024 | 08.10.2025
Reagensi, izuzev za transfuziju | 404-1-110/24-44 | 122 | Reagensi i potrošni materijal za aparate Atellica IM 1300 Analyzer, Atellica IM 1600 Analyzer, Atellica CI1900 | 31 | Atellica IM B-Type Natriuretic Peptide (BNP) | RGN213833 | pakovanje | 500 testova | Siemens Healthcare Diagnostics Inc, Tarrytown, SAD | Atellica IM B-Type Natriuretic Peptide (BNP) | 579271 | 20% | Teamedical d.o.o. | 105-23/24 | 08.10.2024 | 08.10.2025
Reagensi, izuzev za transfuziju | 404-1-110/24-44 | 122 | Reagensi i potrošni materijal za aparate Atellica IM 1300 Analyzer, Atellica IM 1600 Analyzer, Atellica CI1900 | 32 | Atellica IM Homocysteine (HCY) | RGN213834 | pakovanje | 100 testova | Siemens Healthcare Diagnostics Inc, Tarrytown, SAD | Atellica IM Homocysteine (HCY) | 123578 | 20% | Teamedical d.o.o. | 105-23/24 | 08.10.2024 | 08.10.2025
Reagensi, izuzev za transfuziju | 404-1-110/24-44 | 122 | Reagensi i potrošni materijal za aparate Atellica IM 1300 Analyzer, Atellica IM 1600 Analyzer, Atellica CI1900 | 33 | Atellica IM Myoglobin (MYO) | RGN213835 | pakovanje | 250 testova | Siemens Healthcare Diagnostics Inc, Tarrytown, SAD | Atellica IM Myoglobin (MYO) | 113280 | 20% | Teamedical d.o.o. | 105-23/24 | 08.10.2024 | 08.10.2025
Reagensi, izuzev za transfuziju | 404-1-110/24-44 | 122 | Reagensi i potrošni materijal za aparate Atellica IM 1300 Analyzer, Atellica IM 1600 Analyzer, Atellica CI1900 | 34 | Atellica IM Intact Parathyroid Hormone (PTH) | RGN213836 | pakovanje | 190 testova | Siemens Healthcare Diagnostics Inc, Tarrytown, SAD | Atellica IM Intact Parathyroid Hormone (PTH) | 107616 | 20% | Teamedical d.o.o. | 105-23/24 | 08.10.2024 | 08.10.2025
Reagensi, izuzev za transfuziju | 404-1-110/24-44 | 122 | Reagensi i potrošni materijal za aparate Atellica IM 1300 Analyzer, Atellica IM 1600 Analyzer, Atellica CI1900 | 35 | Atellica IM Vitamin D Total (Vit D) | RGN213837 | pakovanje | 100 testova | Siemens Healthcare Diagnostics Inc, Tarrytown, SAD | Atellica IM Vitamin D Total (Vit D) | 102013 | 20% | Teamedical d.o.o. | 105-23/24 | 08.10.2024 | 08.10.2025
Reagensi, izuzev za transfuziju | 404-1-110/24-44 | 122 | Reagensi i potrošni materijal za aparate Atellica IM 1300 Analyzer, Atellica IM 1600 Analyzer, Atellica CI1900 | 36 | Atellica IM Vitamin D Total (Vit D) | RGN213838 | pakovanje | 500 testova | Siemens Healthcare Diagnostics Inc, Tarrytown, SAD | Atellica IM Vitamin D Total (Vit D) | 510065 | 20% | Teamedical d.o.o. | 105-23/24 | 08.10.2024 | 08.10.2025
Reagensi, izuzev za transfuziju | 404-1-110/24-44 | 122 | Reagensi i potrošni materijal za aparate Atellica IM 1300 Analyzer, Atellica IM 1600 Analyzer, Atellica CI1900 | 37 | Atellica IM Alpha-Fetoprotein (AFP) | RGN213839 | pakovanje | 100 testova | Siemens Healthcare Diagnostics Inc, Tarrytown, SAD | Atellica IM Alpha-Fetoprotein (AFP) | 30895 | 20% | Teamedical d.o.o. | 105-23/24 | 08.10.2024 | 08.10.2025
Reagensi, izuzev za transfuziju | 404-1-110/24-44 | 122 | Reagensi i potrošni materijal za aparate Atellica IM 1300 Analyzer, Atellica IM 1600 Analyzer, Atellica CI1900 | 38 | Atellica IM Alpha-Fetoprotein (AFP) | RGN213840 | pakovanje | 500 testova | Siemens Healthcare Diagnostics Inc, Tarrytown, SAD | Atellica IM Alpha-Fetoprotein (AFP) | 154473 | 20% | Teamedical d.o.o. | 105-23/24 | 08.10.2024 | 08.10.2025
Reagensi, izuzev za transfuziju | 404-1-110/24-44 | 122 | Reagensi i potrošni materijal za aparate Atellica IM 1300 Analyzer, Atellica IM 1600 Analyzer, Atellica CI1900 | 39 | Atellica IM BR 27.29 (BR) | RGN213841 | pakovanje | 250 testova | Siemens Healthcare Diagnostics Inc, Tarrytown, SAD | Atellica IM BR 27.29 (BR) | 102981 | 20% | Teamedical d.o.o. | 105-23/24 | 08.10.2024 | 08.10.2025
Reagensi, izuzev za transfuziju | 404-1-110/24-44 | 122 | Reagensi i potrošni materijal za aparate Atellica IM 1300 Analyzer, Atellica IM 1600 Analyzer, Atellica CI1900 | 40 | Atellica IM BR 27.29 (BR) | RGN213842 | pakovanje | 50 testova | Siemens Healthcare Diagnostics Inc, Tarrytown, SAD | Atellica IM BR 27.29 (BR) | 20597 | 20% | Teamedical d.o.o. | 105-23/24 | 08.10.2024 | 08.10.2025
Reagensi, izuzev za transfuziju | 404-1-110/24-44 | 122 | Reagensi i potrošni materijal za aparate Atellica IM 1300 Analyzer, Atellica IM 1600 Analyzer, Atellica CI1900 | 41 | Atellica IM Carcinoembryonic Antigen (CEA) | RGN213843 | pakovanje | 100 testova | Siemens Healthcare Diagnostics Inc, Tarrytown, SAD | Atellica IM Carcinoembryonic Antigen (CEA) | 30895 | 20% | Teamedical d.o.o. | 105-23/24 | 08.10.2024 | 08.10.2025
Reagensi, izuzev za transfuziju | 404-1-110/24-44 | 122 | Reagensi i potrošni materijal za aparate Atellica IM 1300 Analyzer, Atellica IM 1600 Analyzer, Atellica CI1900 | 42 | Atellica IM Carcinoembryonic Antigen (CEA) | RGN213844 | pakovanje | 500 testova | Siemens Healthcare Diagnostics Inc, Tarrytown, SAD | Atellica IM Carcinoembryonic Antigen (CEA) | 154473 | 20% | Teamedical d.o.o. | 105-23/24 | 08.10.2024 | 08.10.2025
Reagensi, izuzev za transfuziju | 404-1-110/24-44 | 122 | Reagensi i potrošni materijal za aparate Atellica IM 1300 Analyzer, Atellica IM 1600 Analyzer, Atellica CI1900 | 43 | Atellica IM CA 125II (CA 125II) | RGN213845 | pakovanje | 100 testova | Siemens Healthcare Diagnostics Inc, Tarrytown, SAD | Atellica IM CA 125II (CA 125II) | 41193 | 20% | Teamedical d.o.o. | 105-23/24 | 08.10.2024 | 08.10.2025
Reagensi, izuzev za transfuziju | 404-1-110/24-44 | 122 | Reagensi i potrošni materijal za aparate Atellica IM 1300 Analyzer, Atellica IM 1600 Analyzer, Atellica CI1900 | 44 | Atellica IM CA 125II (CA 125II) | RGN213846 | pakovanje | 500 testova | Siemens Healthcare Diagnostics Inc, Tarrytown, SAD | Atellica IM CA 125II (CA 125II) | 205963 | 20% | Teamedical d.o.o. | 105-23/24 | 08.10.2024 | 08.10.2025
Reagensi, izuzev za transfuziju | 404-1-110/24-44 | 122 | Reagensi i potrošni materijal za aparate Atellica IM 1300 Analyzer, Atellica IM 1600 Analyzer, Atellica CI1900 | 45 | Atellica IM CA 15-3 (CA 15-3) | RGN213847 | pakovanje | 100 testova | Siemens Healthcare Diagnostics Inc, Tarrytown, SAD | Atellica IM CA 15-3 (CA 15-3) | 41193 | 20% | Teamedical d.o.o. | 105-23/24 | 08.10.2024 | 08.10.2025
Reagensi, izuzev za transfuziju | 404-1-110/24-44 | 122 | Reagensi i potrošni materijal za aparate Atellica IM 1300 Analyzer, Atellica IM 1600 Analyzer, Atellica CI1900 | 46 | Atellica IM CA 15-3 (CA 15-3) | RGN213848 | pakovanje | 500 testova | Siemens Healthcare Diagnostics Inc, Tarrytown, SAD | Atellica IM CA 15-3 (CA 15-3) | 205963 | 20% | Teamedical d.o.o. | 105-23/24 | 08.10.2024 | 08.10.2025
Reagensi, izuzev za transfuziju | 404-1-110/24-44 | 122 | Reagensi i potrošni materijal za aparate Atellica IM 1300 Analyzer, Atellica IM 1600 Analyzer, Atellica CI1900 | 47 | Atellica IM CA 19-9 (CA 19-9) | RGN213849 | pakovanje | 50 testova | Siemens Healthcare Diagnostics Inc, Tarrytown, SAD | Atellica IM CA 19-9 (CA 19-9) | 20597 | 20% | Teamedical d.o.o. | 105-23/24 | 08.10.2024 | 08.10.2025
Reagensi, izuzev za transfuziju | 404-1-110/24-44 | 122 | Reagensi i potrošni materijal za aparate Atellica IM 1300 Analyzer, Atellica IM 1600 Analyzer, Atellica CI1900 | 48 | Atellica IM CA 19-9 (CA 19-9) | RGN213850 | pakovanje | 250 testova | Siemens Healthcare Diagnostics Inc, Tarrytown, SAD | Atellica IM CA 19-9 (CA 19-9) | 102981 | 20% | Teamedical d.o.o. | 105-23/24 | 08.10.2024 | 08.10.2025
Reagensi, izuzev za transfuziju | 404-1-110/24-44 | 122 | Reagensi i potrošni materijal za aparate Atellica IM 1300 Analyzer, Atellica IM 1600 Analyzer, Atellica CI1900 | 49 | Atellica IM HER-2/neu (H2n) | RGN213851 | pakovanje | 50 testova | Siemens Healthcare Diagnostics Inc, Tarrytown, SAD | Atellica IM HER-2/neu (H2n) | 154859 | 20% | Teamedical d.o.o. | 105-23/24 | 08.10.2024 | 08.10.2025
Reagensi, izuzev za transfuziju | 404-1-110/24-44 | 122 | Reagensi i potrošni materijal za aparate Atellica IM 1300 Analyzer, Atellica IM 1600 Analyzer, Atellica CI1900 | 50 | Atellica IM Complexed Prostate-Specific Antigen | RGN213852 | pakovanje | 100 testova | Siemens Healthcare Diagnostics Inc, Tarrytown, SAD | Atellica IM Complexed Prostate-Specific Antigen (cPSA) | 41193 | 20% | Teamedical d.o.o. | 105-23/24 | 08.10.2024 | 08.10.2025
Reagensi, izuzev za transfuziju | 404-1-110/24-44 | 122 | Reagensi i potrošni materijal za aparate Atellica IM 1300 Analyzer, Atellica IM 1600 Analyzer, Atellica CI1900 | 51 | Atellica IM Prostate-Specific Antigen | RGN213853 | pakovanje | 100 testova | Siemens Healthcare Diagnostics Inc, Tarrytown, SAD | Atellica IM Prostate-Specific Antigen (PSA) | 41193 | 20% | Teamedical d.o.o. | 105-23/24 | 08.10.2024 | 08.10.2025
Reagensi, izuzev za transfuziju | 404-1-110/24-44 | 122 | Reagensi i potrošni materijal za aparate Atellica IM 1300 Analyzer, Atellica IM 1600 Analyzer, Atellica CI1900 | 52 | Atellica IM Prostate-Specific Antigen | RGN213854 | pakovanje | 500 testova | Siemens Healthcare Diagnostics Inc, Tarrytown, SAD | Atellica IM Prostate-Specific Antigen (PSA) | 205963 | 20% | Teamedical d.o.o. | 105-23/24 | 08.10.2024 | 08.10.2025
Reagensi, izuzev za transfuziju | 404-1-110/24-44 | 122 | Reagensi i potrošni materijal za aparate Atellica IM 1300 Analyzer, Atellica IM 1600 Analyzer, Atellica CI1900 | 53 | Atellica IM Free Prostate-Specific Antigen | RGN213855 | pakovanje | 50 testova | Siemens Healthcare Diagnostics Inc, Tarrytown, SAD | Atellica IM Free Prostate-Specific Antigen (fPSA) | 23171 | 20% | Teamedical d.o.o. | 105-23/24 | 08.10.2024 | 08.10.2025
Reagensi, izuzev za transfuziju | 404-1-110/24-44 | 122 | Reagensi i potrošni materijal za aparate Atellica IM 1300 Analyzer, Atellica IM 1600 Analyzer, Atellica CI1900 | 54 | Atellica IM Procalcitonin (PCT) | RGN213856 | pakovanje | 100 testova | Siemens Healthcare Diagnostics Inc, Tarrytown, SAD | Atellica IM Procalcitonin (PCT) | 159956 | 20% | Teamedical d.o.o. | 105-23/24 | 08.10.2024 | 08.10.2025
Reagensi, izuzev za transfuziju | 404-1-110/24-44 | 122 | Reagensi i potrošni materijal za aparate Atellica IM 1300 Analyzer, Atellica IM 1600 Analyzer, Atellica CI1900 | 55 | Atellica IM Anti-Thyroglobulin II (aTgII) | RGN213857 | pakovanje | 100 testova | Siemens Healthcare Diagnostics Products Limited, Ujedinjeno Kralјevstvo Velike Britanije i Severne Irske | Atellica IM Anti-Thyroglobulin II (aTgII) | 51491 | 20% | Teamedical d.o.o. | 105-23/24 | 08.10.2024 | 08.10.2025
Reagensi, izuzev za transfuziju | 404-1-110/24-44 | 122 | Reagensi i potrošni materijal za aparate Atellica IM 1300 Analyzer, Atellica IM 1600 Analyzer, Atellica CI1900 | 56 | Atellica IM Anti-Thyroid Peroxidase (aTPO) | RGN213858 | pakovanje | 100 testova | Siemens Healthcare Diagnostics Inc, Tarrytown, SAD | Atellica IM Anti-Thyroid Peroxidase (aTPO) | 61788 | 20% | Teamedical d.o.o. | 105-23/24 | 08.10.2024 | 08.10.2025
Reagensi, izuzev za transfuziju | 404-1-110/24-44 | 122 | Reagensi i potrošni materijal za aparate Atellica IM 1300 Analyzer, Atellica IM 1600 Analyzer, Atellica CI1900 | 57 | Atellica IM Free Triiodothyronine (FT3) | RGN213859 | pakovanje | 60 testova | Siemens Healthcare Diagnostics Inc, Tarrytown, SAD | Atellica IM Free Triiodothyronine (FT3) | 13013 | 20% | Teamedical d.o.o. | 105-23/24 | 08.10.2024 | 08.10.2025
Reagensi, izuzev za transfuziju | 404-1-110/24-44 | 122 | Reagensi i potrošni materijal za aparate Atellica IM 1300 Analyzer, Atellica IM 1600 Analyzer, Atellica CI1900 | 58 | Atellica IM Free Triiodothyronine (FT3) | RGN213860 | pakovanje | 300 testova | Siemens Healthcare Diagnostics Inc, Tarrytown, SAD | Atellica IM Free Triiodothyronine (FT3) | 65068 | 20% | Teamedical d.o.o. | 105-23/24 | 08.10.2024 | 08.10.2025
Reagensi, izuzev za transfuziju | 404-1-110/24-44 | 122 | Reagensi i potrošni materijal za aparate Atellica IM 1300 Analyzer, Atellica IM 1600 Analyzer, Atellica CI1900 | 59 | Atellica IM Free Thyroxine (FT4) | RGN213861 | pakovanje | 50 testova | Siemens Healthcare Diagnostics Inc, Tarrytown, SAD | Atellica IM Free Thyroxine (FT4) | 10871 | 20% | Teamedical d.o.o. | 105-23/24 | 08.10.2024 | 08.10.2025
Reagensi, izuzev za transfuziju | 404-1-110/24-44 | 122 | Reagensi i potrošni materijal za aparate Atellica IM 1300 Analyzer, Atellica IM 1600 Analyzer, Atellica CI1900 | 60 | Atellica IM Free Thyroxine (FT4) | RGN213862 | pakovanje | 250 testova | Siemens Healthcare Diagnostics Inc, Tarrytown, SAD | Atellica IM Free Thyroxine (FT4) | 54352 | 20% | Teamedical d.o.o. | 105-23/24 | 08.10.2024 | 08.10.2025
Reagensi, izuzev za transfuziju | 404-1-110/24-44 | 122 | Reagensi i potrošni materijal za aparate Atellica IM 1300 Analyzer, Atellica IM 1600 Analyzer, Atellica CI1900 | 61 | Atellica IM Total Triiodothyronine | RGN213863 | pakovanje | 120 testova | Siemens Healthcare Diagnostics Inc, Tarrytown, SAD | Atellica IM Total Triiodothyronine (T3) | 26472 | 20% | Teamedical d.o.o. | 105-23/24 | 08.10.2024 | 08.10.2025
Reagensi, izuzev za transfuziju | 404-1-110/24-44 | 122 | Reagensi i potrošni materijal za aparate Atellica IM 1300 Analyzer, Atellica IM 1600 Analyzer, Atellica CI1900 | 62 | Atellica IM Total Triiodothyronine | RGN213864 | pakovanje | 600 testova | Siemens Healthcare Diagnostics Inc, Tarrytown, SAD | Atellica IM Total Triiodothyronine (T3) | 132358 | 20% | Teamedical d.o.o. | 105-23/24 | 08.10.2024 | 08.10.2025
Reagensi, izuzev za transfuziju | 404-1-110/24-44 | 122 | Reagensi i potrošni materijal za aparate Atellica IM 1300 Analyzer, Atellica IM 1600 Analyzer, Atellica CI1900 | 63 | Atellica IM Total Thyroxine (T4) | RGN213865 | pakovanje | 150 testova | Siemens Healthcare Diagnostics Inc, Tarrytown, SAD | Atellica IM Total Thyroxine (T4) | 29784 | 20% | Teamedical d.o.o. | 105-23/24 | 08.10.2024 | 08.10.2025
Reagensi, izuzev za transfuziju | 404-1-110/24-44 | 122 | Reagensi i potrošni materijal za aparate Atellica IM 1300 Analyzer, Atellica IM 1600 Analyzer, Atellica CI1900 | 64 | Atellica IM Total Thyroxine (T4) | RGN213866 | pakovanje | 750 testova | Siemens Healthcare Diagnostics Inc, Tarrytown, SAD | Atellica IM Total Thyroxine (T4) | 148917 | 20% | Teamedical d.o.o. | 105-23/24 | 08.10.2024 | 08.10.2025
Reagensi, izuzev za transfuziju | 404-1-110/24-44 | 122 | Reagensi i potrošni materijal za aparate Atellica IM 1300 Analyzer, Atellica IM 1600 Analyzer, Atellica CI1900 | 65 | Atellica IM Thyroid Stimulating Hormone 3-Ultra (TSH3‑UL) | RGN213867 | pakovanje | 110 testova | Siemens Healthcare Diagnostics Inc, Tarrytown, SAD | Atellica IM Thyroid Stimulating Hormone 3-Ultra (TSH3-UL) | 23605 | 20% | Teamedical d.o.o. | 105-23/24 | 08.10.2024 | 08.10.2025
Reagensi, izuzev za transfuziju | 404-1-110/24-44 | 122 | Reagensi i potrošni materijal za aparate Atellica IM 1300 Analyzer, Atellica IM 1600 Analyzer, Atellica CI1900 | 66 | Atellica IM Thyroid Stimulating Hormone 3-Ultra (TSH3-UL) | RGN213868 | pakovanje | 550 testova | Siemens Healthcare Diagnostics Inc, Tarrytown, SAD | Atellica IM Thyroid Stimulating Hormone 3-Ultra (TSH3-UL) | 118022 | 20% | Teamedical d.o.o. | 105-23/24 | 08.10.2024 | 08.10.2025
Reagensi, izuzev za transfuziju | 404-1-110/24-44 | 122 | Reagensi i potrošni materijal za aparate Atellica IM 1300 Analyzer, Atellica IM 1600 Analyzer, Atellica CI1900 | 67 | Atellica IM C-peptide (CpS) | RGN213869 | pakovanje | 100 testova | Siemens Healthcare Diagnostics Inc, Tarrytown, SAD | Atellica IM C-peptide (CpS) | 51491 | 20% | Teamedical d.o.o. | 105-23/24 | 08.10.2024 | 08.10.2025
Reagensi, izuzev za transfuziju | 404-1-110/24-44 | 122 | Reagensi i potrošni materijal za aparate Atellica IM 1300 Analyzer, Atellica IM 1600 Analyzer, Atellica CI1900 | 68 | Atellica IM Insulin (IRI) | RGN213870 | pakovanje | 100 testova | Siemens Healthcare Diagnostics Inc, Tarrytown, SAD | Atellica IM Insulin (IRI) | 30895 | 20% | Teamedical d.o.o. | 105-23/24 | 08.10.2024 | 08.10.2025
Reagensi, izuzev za transfuziju | 404-1-110/24-44 | 122 | Reagensi i potrošni materijal za aparate Atellica IM 1300 Analyzer, Atellica IM 1600 Analyzer, Atellica CI1900 | 69 | Atellica IM Cortisol (Cor) | RGN213871 | pakovanje | 50 testova | Siemens Healthcare Diagnostics Inc, Tarrytown, SAD | Atellica IM Cortisol (Cor) | 15447 | 20% | Teamedical d.o.o. | 105-23/24 | 08.10.2024 | 08.10.2025
Reagensi, izuzev za transfuziju | 404-1-110/24-44 | 122 | Reagensi i potrošni materijal za aparate Atellica IM 1300 Analyzer, Atellica IM 1600 Analyzer, Atellica CI1900 | 70 | Atellica IM Cyclosporine (CsA) | RGN213872 | pakovanje | 50 testova | Siemens Healthcare Diagnostics Inc, Tarrytown, SAD | Atellica IM Cyclosporine (CsA) | 115854 | 20% | Teamedical d.o.o. | 105-23/24 | 08.10.2024 | 08.10.2025
Reagensi, izuzev za transfuziju | 404-1-110/24-44 | 122 | Reagensi i potrošni materijal za aparate Atellica IM 1300 Analyzer, Atellica IM 1600 Analyzer, Atellica CI1900 | 71 | Atellica IM Digoxin (Dig) | RGN213873 | pakovanje | 50 testova | Siemens Healthcare Diagnostics Inc, Tarrytown, SAD | Atellica IM Digoxin (Dig) | 15447 | 20% | Teamedical d.o.o. | 105-23/24 | 08.10.2024 | 08.10.2025
Reagensi, izuzev za transfuziju | 404-1-110/24-44 | 122 | Reagensi i potrošni materijal za aparate Atellica IM 1300 Analyzer, Atellica IM 1600 Analyzer, Atellica CI1900 | 72 | Atellica IM B-Type Natriuretic Peptide Calibrator (BNP CAL) | RGN213874 | pakovanje | 2 x 2 x 2 mL | Siemens Healthcare Diagnostics Inc, Tarrytown, SAD | Atellica IM B-Type Natriuretic Peptide Calibrator (BNP CAL) | 12790 | 20% | Teamedical d.o.o. | 105-23/24 | 08.10.2024 | 08.10.2025
Reagensi, izuzev za transfuziju | 404-1-110/24-44 | 122 | Reagensi i potrošni materijal za aparate Atellica IM 1300 Analyzer, Atellica IM 1600 Analyzer, Atellica CI1900 | 73 | Atellica IM BR 27.29 Calibrator (BR CAL) | RGN213875 | pakovanje | 2 x 2 x 2 mL | Siemens Healthcare Diagnostics Inc, Tarrytown, SAD | Atellica IM BR 27.29 Calibrator (BR CAL) | 39086 | 20% | Teamedical d.o.o. | 105-23/24 | 08.10.2024 | 08.10.2025
Reagensi, izuzev za transfuziju | 404-1-110/24-44 | 122 | Reagensi i potrošni materijal za aparate Atellica IM 1300 Analyzer, Atellica IM 1600 Analyzer, Atellica CI1900 | 74 | Atellica IM CA 125II Calibrator (CA 125II CAL) | RGN213876 | pakovanje | 2 x 2 x 2 mL | Siemens Healthcare Diagnostics Inc, Tarrytown, SAD | Atellica IM CA 125II Calibrator (CA 125II CAL) | 23171 | 20% | Teamedical d.o.o. | 105-23/24 | 08.10.2024 | 08.10.2025
Reagensi, izuzev za transfuziju | 404-1-110/24-44 | 122 | Reagensi i potrošni materijal za aparate Atellica IM 1300 Analyzer, Atellica IM 1600 Analyzer, Atellica CI1900 | 75 | Atellica IM CA 15-3 Calibrator (CA 15 -3 CAL) | RGN213877 | pakovanje | 2 x 2 x 2 mL | Siemens Healthcare Diagnostics Inc, Tarrytown, SAD | Atellica IM CA 15-3 Calibrator (CA 15-3 CAL) | 29922 | 20% | Teamedical d.o.o. | 105-23/24 | 08.10.2024 | 08.10.2025
Reagensi, izuzev za transfuziju | 404-1-110/24-44 | 122 | Reagensi i potrošni materijal za aparate Atellica IM 1300 Analyzer, Atellica IM 1600 Analyzer, Atellica CI1900 | 76 | Atellica IM C-peptide Calibrator (CpS CAL) | RGN213878 | pakovanje | 2 x 2 x 1 mL | Siemens Healthcare Diagnostics Inc, Tarrytown, SAD | Atellica IM C-peptide Calibrator (CpS CAL) | 35920 | 20% | Teamedical d.o.o. | 105-23/24 | 08.10.2024 | 08.10.2025
Reagensi, izuzev za transfuziju | 404-1-110/24-44 | 122 | Reagensi i potrošni materijal za aparate Atellica IM 1300 Analyzer, Atellica IM 1600 Analyzer, Atellica CI1900 | 77 | Atellica IM Cyclosporine Calibrator (CsA CAL) | RGN213879 | pakovanje | 2 x 2 x 2 mL | Siemens Healthcare Diagnostics Inc, Tarrytown, SAD | Atellica IM Cyclosporine Calibrator (CsA CAL) | 69590 | 20% | Teamedical d.o.o. | 105-23/24 | 08.10.2024 | 08.10.2025
Reagensi, izuzev za transfuziju | 404-1-110/24-44 | 122 | Reagensi i potrošni materijal za aparate Atellica IM 1300 Analyzer, Atellica IM 1600 Analyzer, Atellica CI1900 | 78 | Atellica IM Enhanced Liver Fibrosis Calibrator (ELF CAL) | RGN213880 | pakovanje | 2 x 2 x 2 mL | Siemens Healthcare Diagnostics Inc, Tarrytown, SAD | Atellica IM Enhanced Liver Fibrosis Calibrator (ELF CAL) | 111073 | 20% | Teamedical d.o.o. | 105-23/24 | 08.10.2024 | 08.10.2025
Reagensi, izuzev za transfuziju | 404-1-110/24-44 | 122 | Reagensi i potrošni materijal za aparate Atellica IM 1300 Analyzer, Atellica IM 1600 Analyzer, Atellica CI1900 | 79 | Atellica IM Free Prostate-Specific Antigen Calibrator | RGN213881 | pakovanje | 2 x 2 x 2 mL | Siemens Healthcare Diagnostics Inc, Tarrytown, SAD | Atellica IM Free Prostate-Specific Antigen Calibrator (fPSA CAL) | 17795 | 20% | Teamedical d.o.o. | 105-23/24 | 08.10.2024 | 08.10.2025
Reagensi, izuzev za transfuziju | 404-1-110/24-44 | 122 | Reagensi i potrošni materijal za aparate Atellica IM 1300 Analyzer, Atellica IM 1600 Analyzer, Atellica CI1900 | 80 | Atellica IM HER-2/neu Calibrator (H2n CAL) | RGN213882 | pakovanje | 2 x 2 x 2 mL | Siemens Healthcare Diagnostics Inc, Tarrytown, SAD | Atellica IM HER-2/neu Calibrator (H2n CAL) | 144384 | 20% | Teamedical d.o.o. | 105-23/24 | 08.10.2024 | 08.10.2025
Reagensi, izuzev za transfuziju | 404-1-110/24-44 | 122 | Reagensi i potrošni materijal za aparate Atellica IM 1300 Analyzer, Atellica IM 1600 Analyzer, Atellica CI1900 | 81 | Atellica IM Homocysteine Calibrator (HCY CAL) | RGN213883 | pakovanje | 2 x 2 x 2 mL | Siemens Healthcare Diagnostics Inc, Tarrytown, SAD | Atellica IM Homocysteine Calibrator (HCY CAL) | 26574 | 20% | Teamedical d.o.o. | 105-23/24 | 08.10.2024 | 08.10.2025
Reagensi, izuzev za transfuziju | 404-1-110/24-44 | 122 | Reagensi i potrošni materijal za aparate Atellica IM 1300 Analyzer, Atellica IM 1600 Analyzer, Atellica CI1900 | 82 | Atellica IM Insulin Calibrator (IRI CAL) | RGN213884 | pakovanje | 2 x 2 x 1 mL | Siemens Healthcare Diagnostics Inc, Tarrytown, SAD | Atellica IM Insulin Calibrator (IRI CAL) | 37203 | 20% | Teamedical d.o.o. | 105-23/24 | 08.10.2024 | 08.10.2025
Reagensi, izuzev za transfuziju | 404-1-110/24-44 | 122 | Reagensi i potrošni materijal za aparate Atellica IM 1300 Analyzer, Atellica IM 1600 Analyzer, Atellica CI1900 | 83 | Atellica IM Sex Hormone Binding Globulin Calibrator (SHBG CAL) | RGN213885 | pakovanje | 2 x 2 x 2 mL | Siemens Healthcare Diagnostics Inc, Tarrytown, SAD | Atellica IM Sex Hormone Binding Globulin Calibrator (SHBG CAL) | 112718 | 20% | Teamedical d.o.o. | 105-23/24 | 08.10.2024 | 08.10.2025
Reagensi, izuzev za transfuziju | 404-1-110/24-44 | 122 | Reagensi i potrošni materijal za aparate Atellica IM 1300 Analyzer, Atellica IM 1600 Analyzer, Atellica CI1900 | 84 | Atellica IM Calibrator 1 (CAL 1) | RGN213886 | pakovanje | 2 x 2 x 1 mL | Siemens Healthcare Diagnostics Inc, Tarrytown, SAD | Atellica IM Calibrator 1 (CAL 1) | 30138 | 20% | Teamedical d.o.o. | 105-23/24 | 08.10.2024 | 08.10.2025
Reagensi, izuzev za transfuziju | 404-1-110/24-44 | 122 | Reagensi i potrošni materijal za aparate Atellica IM 1300 Analyzer, Atellica IM 1600 Analyzer, Atellica CI1900 | 85 | Atellica IM Calibrator 30 (CAL 30) | RGN213887 | pakovanje | 2 x 2 x 2 mL | Siemens Healthcare Diagnostics Inc, Tarrytown, SAD | Atellica IM Calibrator 30 (CAL 30) | 17358 | 20% | Teamedical d.o.o. | 105-23/24 | 08.10.2024 | 08.10.2025
Reagensi, izuzev za transfuziju | 404-1-110/24-44 | 122 | Reagensi i potrošni materijal za aparate Atellica IM 1300 Analyzer, Atellica IM 1600 Analyzer, Atellica CI1900 | 86 | Atellica IM Calibrator 30 (CAL 30) | RGN213888 | pakovanje | 6 x 2 x 2 mL | Siemens Healthcare Diagnostics Inc, Tarrytown, SAD | Atellica IM Calibrator 30 (CAL 30) | 42712 | 20% | Teamedical d.o.o. | 105-23/24 | 08.10.2024 | 08.10.2025
Reagensi, izuzev za transfuziju | 404-1-110/24-44 | 122 | Reagensi i potrošni materijal za aparate Atellica IM 1300 Analyzer, Atellica IM 1600 Analyzer, Atellica CI1900 | 87 | Atellica IM Calibrator 80 (CAL 80) | RGN213889 | pakovanje | 2 x 2 x 2 mL | Siemens Healthcare Diagnostics Inc, Tarrytown, SAD | Atellica IM Calibrator 80 (CAL 80) | 29170 | 20% | Teamedical d.o.o. | 105-23/24 | 08.10.2024 | 08.10.2025
Reagensi, izuzev za transfuziju | 404-1-110/24-44 | 122 | Reagensi i potrošni materijal za aparate Atellica IM 1300 Analyzer, Atellica IM 1600 Analyzer, Atellica CI1900 | 88 | Atellica IM Calibrator A (CAL A) | RGN213890 | pakovanje | 2 x 2 x 5 mL | Siemens Healthcare Diagnostics Inc, Tarrytown, SAD | Atellica IM Calibrator A (CAL A) | 20725 | 20% | Teamedical d.o.o. | 105-23/24 | 08.10.2024 | 08.10.2025
Reagensi, izuzev za transfuziju | 404-1-110/24-44 | 122 | Reagensi i potrošni materijal za aparate Atellica IM 1300 Analyzer, Atellica IM 1600 Analyzer, Atellica CI1900 | 89 | Atellica IM Calibrator A (CAL A) | RGN213891 | pakovanje | 6 x 2 x 5 mL | Siemens Healthcare Diagnostics Inc, Tarrytown, SAD | Atellica IM Calibrator A (CAL A) | 50419 | 20% | Teamedical d.o.o. | 105-23/24 | 08.10.2024 | 08.10.2025
Reagensi, izuzev za transfuziju | 404-1-110/24-44 | 122 | Reagensi i potrošni materijal za aparate Atellica IM 1300 Analyzer, Atellica IM 1600 Analyzer, Atellica CI1900 | 90 | Atellica IM Calibrator B (CAL B) | RGN213892 | pakovanje | 2 x 2 x 5 mL | Siemens Healthcare Diagnostics Inc, Tarrytown, SAD | Atellica IM Calibrator B (CAL B) | 24047 | 20% | Teamedical d.o.o. | 105-23/24 | 08.10.2024 | 08.10.2025
Reagensi, izuzev za transfuziju | 404-1-110/24-44 | 122 | Reagensi i potrošni materijal za aparate Atellica IM 1300 Analyzer, Atellica IM 1600 Analyzer, Atellica CI1900 | 91 | Atellica IM Calibrator B (CAL B) | RGN220976 | pakovanje | 6 x 2 x 5 mL | Siemens Healthcare Diagnostics Inc, Tarrytown, SAD | Atellica IM Calibrator B (CAL B) | 36425 | 20% | Teamedical d.o.o. | 105-23/24 | 08.10.2024 | 08.10.2025
Reagensi, izuzev za transfuziju | 404-1-110/24-44 | 122 | Reagensi i potrošni materijal za aparate Atellica IM 1300 Analyzer, Atellica IM 1600 Analyzer, Atellica CI1900 | 92 | Atellica IM Calibrator C (CAL C) | RGN213894 | pakovanje | 2 x 2 x 5 mL | Siemens Healthcare Diagnostics Inc, Tarrytown, SAD | Atellica IM Calibrator C (CAL C) | 16076 | 20% | Teamedical d.o.o. | 105-23/24 | 08.10.2024 | 08.10.2025
Reagensi, izuzev za transfuziju | 404-1-110/24-44 | 122 | Reagensi i potrošni materijal za aparate Atellica IM 1300 Analyzer, Atellica IM 1600 Analyzer, Atellica CI1900 | 93 | Atellica IM Calibrator C (CAL C) | RGN213893 | pakovanje | 6 x 2 x 5 mL | Siemens Healthcare Diagnostics Inc, Tarrytown, SAD | Atellica IM Calibrator C (CAL C) | 36425 | 20% | Teamedical d.o.o. | 105-23/24 | 08.10.2024 | 08.10.2025
Reagensi, izuzev za transfuziju | 404-1-110/24-44 | 122 | Reagensi i potrošni materijal za aparate Atellica IM 1300 Analyzer, Atellica IM 1600 Analyzer, Atellica CI1900 | 94 | Atellica IM Calibrator D (CAL D) | RGN213896 | pakovanje | 2 x 2 x 2 mL | Siemens Healthcare Diagnostics Inc, Tarrytown, SAD | Atellica IM Calibrator D (CAL D) | 15210 | 20% | Teamedical d.o.o. | 105-23/24 | 08.10.2024 | 08.10.2025
Reagensi, izuzev za transfuziju | 404-1-110/24-44 | 122 | Reagensi i potrošni materijal za aparate Atellica IM 1300 Analyzer, Atellica IM 1600 Analyzer, Atellica CI1900 | 95 | Atellica IM Calibrator D (CAL D) | RGN213897 | pakovanje | 6 x 2 x 2 mL | Siemens Healthcare Diagnostics Inc, Tarrytown, SAD | Atellica IM Calibrator D (CAL D) | 35302 | 20% | Teamedical d.o.o. | 105-23/24 | 08.10.2024 | 08.10.2025
Reagensi, izuzev za transfuziju | 404-1-110/24-44 | 122 | Reagensi i potrošni materijal za aparate Atellica IM 1300 Analyzer, Atellica IM 1600 Analyzer, Atellica CI1900 | 96 | Atellica IM Calibrator E (CAL E) | RGN213898 | pakovanje | 2 x 2 x 2 mL | Siemens Healthcare Diagnostics Inc, Tarrytown, SAD | Atellica IM Calibrator E (CAL E) | 17635 | 20% | Teamedical d.o.o. | 105-23/24 | 08.10.2024 | 08.10.2025
Reagensi, izuzev za transfuziju | 404-1-110/24-44 | 122 | Reagensi i potrošni materijal za aparate Atellica IM 1300 Analyzer, Atellica IM 1600 Analyzer, Atellica CI1900 | 97 | Atellica IM Calibrator E (CAL E) | RGN213899 | pakovanje | 6 x 2 x 2 mL | Siemens Healthcare Diagnostics Inc, Tarrytown, SAD | Atellica IM Calibrator E (CAL E) | 40894 | 20% | Teamedical d.o.o. | 105-23/24 | 08.10.2024 | 08.10.2025
Reagensi, izuzev za transfuziju | 404-1-110/24-44 | 122 | Reagensi i potrošni materijal za aparate Atellica IM 1300 Analyzer, Atellica IM 1600 Analyzer, Atellica CI1900 | 98 | Atellica IM Calibrator O (CAL O) | RGN213900 | pakovanje | 2 x 2 x 1 mL | Siemens Healthcare Diagnostics Inc, Tarrytown, SAD | Atellica IM Calibrator O (CAL O) | 19520 | 20% | Teamedical d.o.o. | 105-23/24 | 08.10.2024 | 08.10.2025
Reagensi, izuzev za transfuziju | 404-1-110/24-44 | 122 | Reagensi i potrošni materijal za aparate Atellica IM 1300 Analyzer, Atellica IM 1600 Analyzer, Atellica CI1900 | 99 | Atellica IM Calibrator Q | RGN213901 | pakovanje | 2 x 2 x 2 mL | Siemens Healthcare Diagnostics Inc, Tarrytown, SAD | Atellica IM Calibrator Q (CAL Q) | 13387 | 20% | Teamedical d.o.o. | 105-23/24 | 08.10.2024 | 08.10.2025
Reagensi, izuzev za transfuziju | 404-1-110/24-44 | 122 | Reagensi i potrošni materijal za aparate Atellica IM 1300 Analyzer, Atellica IM 1600 Analyzer, Atellica CI1900 | 100 | Atellica IM Calibrator Q | RGN213902 | pakovanje | 6 x 2 x 2 mL | Siemens Healthcare Diagnostics Inc, Tarrytown, SAD | Atellica IM Calibrator Q (CAL Q) | 29849 | 20% | Teamedical d.o.o. | 105-23/24 | 08.10.2024 | 08.10.2025
Reagensi, izuzev za transfuziju | 404-1-110/24-44 | 122 | Reagensi i potrošni materijal za aparate Atellica IM 1300 Analyzer, Atellica IM 1600 Analyzer, Atellica CI1900 | 101 | Atellica IM Calibrator U (CAL U ) | RGN213903 | pakovanje | 2 x 2 x 2 mL | Siemens Healthcare Diagnostics Inc, Tarrytown, SAD | Atellica IM Calibrator U (CAL U ) | 38531 | 20% | Teamedical d.o.o. | 105-23/24 | 08.10.2024 | 08.10.2025
Reagensi, izuzev za transfuziju | 404-1-110/24-44 | 122 | Reagensi i potrošni materijal za aparate Atellica IM 1300 Analyzer, Atellica IM 1600 Analyzer, Atellica CI1900 | 102 | Atellica IM Calibrator Y | RGN213904 | pakovanje | 2 x 2 x 2 ml | Siemens Healthcare Diagnostics Inc, Tarrytown, SAD | Atellica IM Calibrator Y (CAL Y) | 50234 | 20% | Teamedical d.o.o. | 105-23/24 | 08.10.2024 | 08.10.2025
Reagensi, izuzev za transfuziju | 404-1-110/24-44 | 122 | Reagensi i potrošni materijal za aparate Atellica IM 1300 Analyzer, Atellica IM 1600 Analyzer, Atellica CI1900 | 103 | Atellica IM Calibrator Z (CAL Z) | RGN213905 | pakovanje | 2 x 2 x 5 mL | Siemens Healthcare Diagnostics Inc, Tarrytown, SAD | Atellica IM Calibrator Z (CAL Z) | 53679 | 20% | Teamedical d.o.o. | 105-23/24 | 08.10.2024 | 08.10.2025
Reagensi, izuzev za transfuziju | 404-1-110/24-44 | 122 | Reagensi i potrošni materijal za aparate Atellica IM 1300 Analyzer, Atellica IM 1600 Analyzer, Atellica CI1900 | 104 | Atellica IM Anti-Thyroid Peroxidase Diluent (aTPO DIL) | RGN213907 | pakovanje | 2 x 5 mL | Siemens Healthcare Diagnostics Inc, Tarrytown, SAD | Atellica IM Anti-Thyroid Peroxidase Diluent (aTPO DIL) | 9706 | 20% | Teamedical d.o.o. | 105-23/24 | 08.10.2024 | 08.10.2025
Reagensi, izuzev za transfuziju | 404-1-110/24-44 | 122 | Reagensi i potrošni materijal za aparate Atellica IM 1300 Analyzer, Atellica IM 1600 Analyzer, Atellica CI1900 | 105 | Atellica IM CA 19-9 Diluent (CA 19-9 DIL) | RGN213908 | pakovanje | 2 x 5 mL | Siemens Healthcare Diagnostics Inc, Tarrytown, SAD | Atellica IM CA 19-9 Diluent (CA 19-9 DIL) | 3949 | 20% | Teamedical d.o.o. | 105-23/24 | 08.10.2024 | 08.10.2025
Reagensi, izuzev za transfuziju | 404-1-110/24-44 | 122 | Reagensi i potrošni materijal za aparate Atellica IM 1300 Analyzer, Atellica IM 1600 Analyzer, Atellica CI1900 | 106 | Atellica IM Carcinoembryonic Diluent (CEA DIL) | RGN213909 | pakovanje | 2 x 5 mL | Siemens Healthcare Diagnostics Inc, Tarrytown, SAD | Atellica IM Carcinoembryonic Antigen Diluent (CEA DIL) | 7734 | 20% | Teamedical d.o.o. | 105-23/24 | 08.10.2024 | 08.10.2025
Reagensi, izuzev za transfuziju | 404-1-110/24-44 | 122 | Reagensi i potrošni materijal za aparate Atellica IM 1300 Analyzer, Atellica IM 1600 Analyzer, Atellica CI1900 | 107 | Atellica IM Creatine Kinase MB Diluent (CKMB DIL) | RGN213910 | pakovanje | 2 x 4,9 mL | Siemens Healthcare Diagnostics Inc, Tarrytown, SAD | Atellica IM Creatine Kinase MB Diluent (CKMB DIL) | 13362 | 20% | Teamedical d.o.o. | 105-23/24 | 08.10.2024 | 08.10.2025
Reagensi, izuzev za transfuziju | 404-1-110/24-44 | 122 | Reagensi i potrošni materijal za aparate Atellica IM 1300 Analyzer, Atellica IM 1600 Analyzer, Atellica CI1900 | 108 | Atellica IM Enhanced Estradiol Diluent (eE2 DIL) | RGN213911 | pakovanje | 2 x 5 mL | Siemens Healthcare Diagnostics Inc, Tarrytown, SAD | Atellica IM Enhanced Estradiol Diluent (eE2 DIL) | 6884 | 20% | Teamedical d.o.o. | 105-23/24 | 08.10.2024 | 08.10.2025
Reagensi, izuzev za transfuziju | 404-1-110/24-44 | 122 | Reagensi i potrošni materijal za aparate Atellica IM 1300 Analyzer, Atellica IM 1600 Analyzer, Atellica CI1900 | 109 | Atellica IM Folate Diluent (Fol DIL) | RGN213912 | pakovanje | 2 x 10 mL | Siemens Healthcare Diagnostics Inc, Tarrytown, SAD | Atellica IM Fol Dil (Diluent) | 9783 | 20% | Teamedical d.o.o. | 105-23/24 | 08.10.2024 | 08.10.2025
Reagensi, izuzev za transfuziju | 404-1-110/24-44 | 122 | Reagensi i potrošni materijal za aparate Atellica IM 1300 Analyzer, Atellica IM 1600 Analyzer, Atellica CI1900 | 110 | Atellica IM Homocysteine Diluent (HCY DIL) | RGN213913 | pakovanje | 2 x 10 mL | Siemens Healthcare Diagnostics Inc, Tarrytown, SAD | Atellica IM HCY Dil (Diluent) | 11518 | 20% | Teamedical d.o.o. | 105-23/24 | 08.10.2024 | 08.10.2025
Reagensi, izuzev za transfuziju | 404-1-110/24-44 | 122 | Reagensi i potrošni materijal za aparate Atellica IM 1300 Analyzer, Atellica IM 1600 Analyzer, Atellica CI1900 | 111 | Atellica IM Insulin Diluent (IRI DIL) | RGN213914 | pakovanje | 1 x 20 mL | Siemens Healthcare Diagnostics Inc, Tarrytown, SAD | Atellica IM Insulin Diluent (IRI DIL) | 18593 | 20% | Teamedical d.o.o. | 105-23/24 | 08.10.2024 | 08.10.2025
Reagensi, izuzev za transfuziju | 404-1-110/24-44 | 122 | Reagensi i potrošni materijal za aparate Atellica IM 1300 Analyzer, Atellica IM 1600 Analyzer, Atellica CI1900 | 112 | Atellica IM Insulin Diluent (IRI DIL) | RGN213915 | pakovanje | 2 x 10 mL | Siemens Healthcare Diagnostics Inc, Tarrytown, SAD | Atellica IM Insulin Diluent (IRI DIL) | 37203 | 20% | Teamedical d.o.o. | 105-23/24 | 08.10.2024 | 08.10.2025
Reagensi, izuzev za transfuziju | 404-1-110/24-44 | 122 | Reagensi i potrošni materijal za aparate Atellica IM 1300 Analyzer, Atellica IM 1600 Analyzer, Atellica CI1900 | 113 | Atellica IM Multi-Diluent 1 | RGN213917 | pakovanje | 2 x 25 mL | Siemens Healthcare Diagnostics Inc, Tarrytown, SAD | Atellica IM Multi-Diluent 1 | 10618 | 20% | Teamedical d.o.o. | 105-23/24 | 08.10.2024 | 08.10.2025
Reagensi, izuzev za transfuziju | 404-1-110/24-44 | 122 | Reagensi i potrošni materijal za aparate Atellica IM 1300 Analyzer, Atellica IM 1600 Analyzer, Atellica CI1900 | 114 | Atellica IM Multi-Diluent 1 | RGN213918 | pakovanje | 6 x 25 mL | Siemens Healthcare Diagnostics Inc, Tarrytown, SAD | Atellica IM Multi-Diluent 1 | 24587 | 20% | Teamedical d.o.o. | 105-23/24 | 08.10.2024 | 08.10.2025
Reagensi, izuzev za transfuziju | 404-1-110/24-44 | 122 | Reagensi i potrošni materijal za aparate Atellica IM 1300 Analyzer, Atellica IM 1600 Analyzer, Atellica CI1900 | 115 | Atellica IM Multi-Diluent 2 | RGN213919 | pakovanje | 2 x 10 ml | Siemens Healthcare Diagnostics Inc, Tarrytown, SAD | Atellica IM Multi-Diluent 2 | 5798 | 20% | Teamedical d.o.o. | 105-23/24 | 08.10.2024 | 08.10.2025
Reagensi, izuzev za transfuziju | 404-1-110/24-44 | 122 | Reagensi i potrošni materijal za aparate Atellica IM 1300 Analyzer, Atellica IM 1600 Analyzer, Atellica CI1900 | 116 | Atellica IM Multi-Diluent 3 | RGN213920 | pakovanje | 2 x 5 mL | Siemens Healthcare Diagnostics Inc, Tarrytown, SAD | Atellica IM Multi-Diluent 3 | 8619 | 20% | Teamedical d.o.o. | 105-23/24 | 08.10.2024 | 08.10.2025
Reagensi, izuzev za transfuziju | 404-1-110/24-44 | 122 | Reagensi i potrošni materijal za aparate Atellica IM 1300 Analyzer, Atellica IM 1600 Analyzer, Atellica CI1900 | 117 | Atellica IM Multi-Diluent 5 | RGN213921 | pakovanje | 2 x 4,9 mL | Siemens Healthcare Diagnostics Inc, Tarrytown, SAD | Atellica IM Multi-Diluent 5 | 14145 | 20% | Teamedical d.o.o. | 105-23/24 | 08.10.2024 | 08.10.2025
Reagensi, izuzev za transfuziju | 404-1-110/24-44 | 122 | Reagensi i potrošni materijal za aparate Atellica IM 1300 Analyzer, Atellica IM 1600 Analyzer, Atellica CI1900 | 118 | Atellica IM Multi-Diluent 10 | RGN213922 | pakovanje | 2 x 5 mL | Siemens Healthcare Diagnostics Inc, Tarrytown, SAD | Atellica IM Multi-Diluent 10 | 7945 | 20% | Teamedical d.o.o. | 105-23/24 | 08.10.2024 | 08.10.2025
Reagensi, izuzev za transfuziju | 404-1-110/24-44 | 122 | Reagensi i potrošni materijal za aparate Atellica IM 1300 Analyzer, Atellica IM 1600 Analyzer, Atellica CI1900 | 119 | Atellica IM Multi-Diluent 11 | RGN213923 | pakovanje | 1 x 10 ml | Siemens Healthcare Diagnostics Inc, Tarrytown, SAD | Atellica IM Multi-Diluent 11 | 8975 | 20% | Teamedical d.o.o. | 105-23/24 | 08.10.2024 | 08.10.2025
Reagensi, izuzev za transfuziju | 404-1-110/24-44 | 122 | Reagensi i potrošni materijal za aparate Atellica IM 1300 Analyzer, Atellica IM 1600 Analyzer, Atellica CI1900 | 120 | Atellica IM Multi-Diluent 11 | RGN213924 | pakovanje | 2 x 5 ml | Siemens Healthcare Diagnostics Inc, Tarrytown, SAD | Atellica IM Multi-Diluent 11 | 8975 | 20% | Teamedical d.o.o. | 105-23/24 | 08.10.2024 | 08.10.2025
Reagensi, izuzev za transfuziju | 404-1-110/24-44 | 122 | Reagensi i potrošni materijal za aparate Atellica IM 1300 Analyzer, Atellica IM 1600 Analyzer, Atellica CI1900 | 121 | Atellica IM Multi-Diluent 12 | RGN213925 | pakovanje | 1 x 20 mL | Siemens Healthcare Diagnostics Inc, Tarrytown, SAD | Atellica IM Multi-Diluent 12 | 65115 | 20% | Teamedical d.o.o. | 105-23/24 | 08.10.2024 | 08.10.2025
Reagensi, izuzev za transfuziju | 404-1-110/24-44 | 122 | Reagensi i potrošni materijal za aparate Atellica IM 1300 Analyzer, Atellica IM 1600 Analyzer, Atellica CI1900 | 122 | Atellica IM Multi-Diluent 13 | RGN213926 | pakovanje | 2 x 10 mL | Siemens Healthcare Diagnostics Inc, Tarrytown, SAD | Atellica IM Multi-Diluent 13 | 45837 | 20% | Teamedical d.o.o. | 105-23/24 | 08.10.2024 | 08.10.2025
Reagensi, izuzev za transfuziju | 404-1-110/24-44 | 122 | Reagensi i potrošni materijal za aparate Atellica IM 1300 Analyzer, Atellica IM 1600 Analyzer, Atellica CI1900 | 123 | Atellica IM Total Triiodothyronine Diluent (T3 DIL) | RGN213927 | pakovanje | 1 x 10 mL | Siemens Healthcare Diagnostics Inc, Tarrytown, SAD | Atellica IM Total Triiodothyronine Diluent (T3 DIL) | 43824 | 20% | Teamedical d.o.o. | 105-23/24 | 08.10.2024 | 08.10.2025
Reagensi, izuzev za transfuziju | 404-1-110/24-44 | 122 | Reagensi i potrošni materijal za aparate Atellica IM 1300 Analyzer, Atellica IM 1600 Analyzer, Atellica CI1900 | 124 | Atellica IM Total Thyroxine Diluent (T4 DIL) | RGN213928 | pakovanje | 1 x 10 mL | Siemens Healthcare Diagnostics Inc, Tarrytown, SAD | Atellica IM Total Thyroxine Diluent (T4 DIL) | 37645 | 20% | Teamedical d.o.o. | 105-23/24 | 08.10.2024 | 08.10.2025
Reagensi, izuzev za transfuziju | 404-1-110/24-44 | 122 | Reagensi i potrošni materijal za aparate Atellica IM 1300 Analyzer, Atellica IM 1600 Analyzer, Atellica CI1900 | 125 | Atellica IM Total hCG Diluent (ThCG DIL) | RGN213930 | pakovanje | 2 x 25 mL | Siemens Healthcare Diagnostics Inc, Tarrytown, SAD | Atellica IM Total hCG Diluent (ThCG DIL) | 9361 | 20% | Teamedical d.o.o. | 105-23/24 | 08.10.2024 | 08.10.2025
Reagensi, izuzev za transfuziju | 404-1-110/24-44 | 122 | Reagensi i potrošni materijal za aparate Atellica IM 1300 Analyzer, Atellica IM 1600 Analyzer, Atellica CI1900 | 126 | Atellica IM Total hCG Diluent (ThCG DIL) | RGN213931 | pakovanje | 6 x 25 mL | Siemens Healthcare Diagnostics Inc, Tarrytown, SAD | Atellica IM Total hCG Diluent (ThCG DIL) | 25674 | 20% | Teamedical d.o.o. | 105-23/24 | 08.10.2024 | 08.10.2025
Reagensi, izuzev za transfuziju | 404-1-110/24-44 | 122 | Reagensi i potrošni materijal za aparate Atellica IM 1300 Analyzer, Atellica IM 1600 Analyzer, Atellica CI1900 | 127 | Atellica IM Total IgE Diluent (tIgE DIL) | RGN213932 | pakovanje | 2 x 5 mL | Siemens Healthcare Diagnostics Inc, Tarrytown, SAD | Atellica IM Total IgE Diluent (tIgE DIL) | 22945 | 20% | Teamedical d.o.o. | 105-23/24 | 08.10.2024 | 08.10.2025
Reagensi, izuzev za transfuziju | 404-1-110/24-44 | 122 | Reagensi i potrošni materijal za aparate Atellica IM 1300 Analyzer, Atellica IM 1600 Analyzer, Atellica CI1900 | 128 | Atellica IM Vitamin B12 Diluent (VB12 DIL) | RGN213933 | pakovanje | 2 x 4,8 mL | Siemens Healthcare Diagnostics Inc, Tarrytown, SAD | Atellica IM VB12 Diluent (VB12 DIL) | 6859 | 20% | Teamedical d.o.o. | 105-23/24 | 08.10.2024 | 08.10.2025
Reagensi, izuzev za transfuziju | 404-1-110/24-44 | 122 | Reagensi i potrošni materijal za aparate Atellica IM 1300 Analyzer, Atellica IM 1600 Analyzer, Atellica CI1900 | 129 | Atellica IM Vitamin D Total Diluent (Vit D DIL) | RGN213934 | pakovanje | 2 x 25 mL | Siemens Healthcare Diagnostics Inc, Tarrytown, SAD | Atellica IM Vitamin D Total Diluent (Vit D DIL) | 18855 | 20% | Teamedical d.o.o. | 105-23/24 | 08.10.2024 | 08.10.2025
Reagensi, izuzev za transfuziju | 404-1-110/24-44 | 122 | Reagensi i potrošni materijal za aparate Atellica IM 1300 Analyzer, Atellica IM 1600 Analyzer, Atellica CI1900 | 130 | Atellica IM Hepatitis A IgM Quality Control | RGN213935 | pakovanje | 2 x 2 x 7 mL | Siemens Healthcare Diagnostics Inc, Tarrytown, SAD | Atellica IM Hepatitis A IgM Quality Control | 100722 | 20% | Teamedical d.o.o. | 105-23/24 | 08.10.2024 | 08.10.2025
Reagensi, izuzev za transfuziju | 404-1-110/24-44 | 122 | Reagensi i potrošni materijal za aparate Atellica IM 1300 Analyzer, Atellica IM 1600 Analyzer, Atellica CI1900 | 131 | Atellica IM Hepatitis A Total Quality Control (aHAVT QC) | RGN213936 | pakovanje | 2 x 2 x 7 mL | Siemens Healthcare Diagnostics Inc, Tarrytown, SAD | Atellica IM Hepatitis A Total Quality Control (aHAVT QC) | 46595 | 20% | Teamedical d.o.o. | 105-23/24 | 08.10.2024 | 08.10.2025
Reagensi, izuzev za transfuziju | 404-1-110/24-44 | 122 | Reagensi i potrošni materijal za aparate Atellica IM 1300 Analyzer, Atellica IM 1600 Analyzer, Atellica CI1900 | 132 | Atellica IM aHBcM QC | RGN213937 | pakovanje | 2 x 2 x 7 mL | Siemens Healthcare Diagnostics Inc, Tarrytown, SAD | Atellica IM Hepatitis B Core Antigen Quality Control (aHBcM QC) | 47134 | 20% | Teamedical d.o.o. | 105-23/24 | 08.10.2024 | 08.10.2025
Reagensi, izuzev za transfuziju | 404-1-110/24-44 | 122 | Reagensi i potrošni materijal za aparate Atellica IM 1300 Analyzer, Atellica IM 1600 Analyzer, Atellica CI1900 | 133 | Atellica IM Anti-Hepatitis B e Antigen Quality Control | RGN213938 | pakovanje | 2 x 2 x 10 mL | Siemens Healthcare Diagnostics Inc, Tarrytown, SAD | Atellica IM anti-HB2 Quality Control (aHBe2 QC) | 47994 | 20% | Teamedical d.o.o. | 105-23/24 | 08.10.2024 | 08.10.2025
Reagensi, izuzev za transfuziju | 404-1-110/24-44 | 122 | Reagensi i potrošni materijal za aparate Atellica IM 1300 Analyzer, Atellica IM 1600 Analyzer, Atellica CI1900 | 134 | Atellica IM aHCV QC | RGN213939 | pakovanje | 2 x 2 x 7 mL | Siemens Healthcare Diagnostics Inc, Tarrytown, SAD | Atellica IM Hepatitis C Quality Control | 27141 | 20% | Teamedical d.o.o. | 105-23/24 | 08.10.2024 | 08.10.2025
Reagensi, izuzev za transfuziju | 404-1-110/24-44 | 122 | Reagensi i potrošni materijal za aparate Atellica IM 1300 Analyzer, Atellica IM 1600 Analyzer, Atellica CI1900 | 135 | Atellica IM aTgII QC | RGN233044 | pakovanje | 2 x 3 x 1 mL | Siemens Healthcare Diagnostics Products Limited, Ujedinjeno Kralјevstvo Velike Britanije i Severne Irske | Atellica IM aTgII Quality Control (aTgII QC) | 62973 | 20% | Teamedical d.o.o. | 105-23/24 | 08.10.2024 | 08.10.2025
Reagensi, izuzev za transfuziju | 404-1-110/24-44 | 122 | Reagensi i potrošni materijal za aparate Atellica IM 1300 Analyzer, Atellica IM 1600 Analyzer, Atellica CI1900 | 136 | Atellica IM Anti-Thyroid Peroxidase Quality Control (aTPO QC) | RGN213941 | pakovanje | 2 x 3 x 2 mL | Siemens Healthcare Diagnostics Inc, Tarrytown, SAD | Atellica IM Anti-Thyroid Peroxidase Quality Control (aTPO QC) | 30720 | 20% | Teamedical d.o.o. | 105-23/24 | 08.10.2024 | 08.10.2025
Reagensi, izuzev za transfuziju | 404-1-110/24-44 | 122 | Reagensi i potrošni materijal za aparate Atellica IM 1300 Analyzer, Atellica IM 1600 Analyzer, Atellica CI1900 | 137 | Atellica IM B-Type Natriuretic Peptide Quality Control (BNP QC) | RGN213942 | pakovanje | 3 x 3 x 2 mL | Siemens Healthcare Diagnostics Inc, Tarrytown, SAD | Atellica IM B-Type Natriuretic Peptide Quality Control (BNP QC) | 22600 | 20% | Teamedical d.o.o. | 105-23/24 | 08.10.2024 | 08.10.2025
Reagensi, izuzev za transfuziju | 404-1-110/24-44 | 122 | Reagensi i potrošni materijal za aparate Atellica IM 1300 Analyzer, Atellica IM 1600 Analyzer, Atellica CI1900 | 138 | Atellica IM HIV Ag/Ab Combo Quality Control (CHIV QC) | RGN213943 | pakovanje | 4 x 2 x 2.5 mL | Siemens Healthcare Diagnostics Inc, Tarrytown, SAD | Atellica IM HIV Ag/Ab Combo Quality Control (CHIV QC) | 34756 | 20% | Teamedical d.o.o. | 105-23/24 | 08.10.2024 | 08.10.2025
Reagensi, izuzev za transfuziju | 404-1-110/24-44 | 122 | Reagensi i potrošni materijal za aparate Atellica IM 1300 Analyzer, Atellica IM 1600 Analyzer, Atellica CI1900 | 139 | Atellica IM Complexed Prostate-Specific Antigen Quality Control | RGN213944 | pakovanje | 3 x 1 x 2 mL | Siemens Healthcare Diagnostics Inc, Tarrytown, SAD | Atellica IM Complexed Prostate-Specific Antigen Quality Control (cPSA QC) | 64400 | 20% | Teamedical d.o.o. | 105-23/24 | 08.10.2024 | 08.10.2025
Reagensi, izuzev za transfuziju | 404-1-110/24-44 | 122 | Reagensi i potrošni materijal za aparate Atellica IM 1300 Analyzer, Atellica IM 1600 Analyzer, Atellica CI1900 | 140 | Atellica IM Enhanced Liver Fibrosis Quality Control (ELF QC) | RGN213946 | pakovanje | 3 x 3 x 2 mL | Siemens Healthcare Diagnostics Inc, Tarrytown, SAD | Atellica IM Enhanced Liver Fibrosis Quality Control (ELF QC) | 233741 | 20% | Teamedical d.o.o. | 105-23/24 | 08.10.2024 | 08.10.2025
Reagensi, izuzev za transfuziju | 404-1-110/24-44 | 122 | Reagensi i potrošni materijal za aparate Atellica IM 1300 Analyzer, Atellica IM 1600 Analyzer, Atellica CI1900 | 141 | Atellica IM HER-2/neu Quality Control (H2n QC) | RGN213947 | pakovanje | 2 x 2 x 2 mL | Siemens Healthcare Diagnostics Inc, Tarrytown, SAD | Atellica IM HER-2/neu Quality Control (H2n QC) | 93260 | 20% | Teamedical d.o.o. | 105-23/24 | 08.10.2024 | 08.10.2025
Reagensi, izuzev za transfuziju | 404-1-110/24-44 | 122 | Reagensi i potrošni materijal za aparate Atellica IM 1300 Analyzer, Atellica IM 1600 Analyzer, Atellica CI1900 | 142 | Atellica IM HBeAg QC | RGN213949 | pakovanje | 2 x 2 x 10 mL | Siemens Healthcare Diagnostics Inc, Tarrytown, SAD | Atellica IM Hepatitis B e Antigen Quality Control (HBeAg QC) | 65898 | 20% | Teamedical d.o.o. | 105-23/24 | 08.10.2024 | 08.10.2025
Reagensi, izuzev za transfuziju | 404-1-110/24-44 | 122 | Reagensi i potrošni materijal za aparate Atellica IM 1300 Analyzer, Atellica IM 1600 Analyzer, Atellica CI1900 | 143 | Atellica IM Hepatitis B surface Antigen II Quality Control (HBsII QC) | RGN213950 | pakovanje | 2 x 2 x 10 mL | Siemens Healthcare Diagnostics Inc, Tarrytown, SAD | Atellica IM Hepatitis B surface Antigen II Quality Control | 37537 | 20% | Teamedical d.o.o. | 105-23/24 | 08.10.2024 | 08.10.2025
Reagensi, izuzev za transfuziju | 404-1-110/24-44 | 122 | Reagensi i potrošni materijal za aparate Atellica IM 1300 Analyzer, Atellica IM 1600 Analyzer, Atellica CI1900 | 144 | Atellica IM Procalcitonin Quality Control (PCT QC) | RGN213951 | pakovanje | 2 x 2 x 2 mL | Siemens Healthcare Diagnostics Inc, Tarrytown, SAD | Atellica IM Procalcitonin Quality Control (PCT QC) | 14263 | 20% | Teamedical d.o.o. | 105-23/24 | 08.10.2024 | 08.10.2025
Reagensi, izuzev za transfuziju | 404-1-110/24-44 | 122 | Reagensi i potrošni materijal za aparate Atellica IM 1300 Analyzer, Atellica IM 1600 Analyzer, Atellica CI1900 | 145 | Atellica IM Intact Parathyroid Hormone Quality Control (PTH QC) | RGN213952 | pakovanje | 3 x 2 x 1 mL | Siemens Healthcare Diagnostics Inc, Tarrytown, SAD | Atellica IM Intact Parathyroid Hormone Quality Control (PTH QC) | 19437 | 20% | Teamedical d.o.o. | 105-23/24 | 08.10.2024 | 08.10.2025
Reagensi, izuzev za transfuziju | 404-1-110/24-44 | 122 | Reagensi i potrošni materijal za aparate Atellica IM 1300 Analyzer, Atellica IM 1600 Analyzer, Atellica CI1900 | 146 | Atellica IM Rubella IgGII Quality Control | RGN213953 | pakovanje | 3 x 2 x 2.7 mL | Siemens Healthcare Diagnostics Inc, Tarrytown, SAD | Atellica IM Rubella G II Quality Control (RbGII QC) | 47428 | 20% | Teamedical d.o.o. | 105-23/24 | 08.10.2024 | 08.10.2025
Reagensi, izuzev za transfuziju | 404-1-110/24-44 | 122 | Reagensi i potrošni materijal za aparate Atellica IM 1300 Analyzer, Atellica IM 1600 Analyzer, Atellica CI1900 | 147 | Atellica IM Rubella IgM Quality Control | RGN213954 | pakovanje | 2 x 2 x 2.7 mL | Siemens Healthcare Diagnostics Inc, Tarrytown, SAD | Atellica IM Rubella IgM Quality Control (Rub M QC) | 69528 | 20% | Teamedical d.o.o. | 105-23/24 | 08.10.2024 | 08.10.2025
Reagensi, izuzev za transfuziju | 404-1-110/24-44 | 122 | Reagensi i potrošni materijal za aparate Atellica IM 1300 Analyzer, Atellica IM 1600 Analyzer, Atellica CI1900 | 148 | Atellica IM Syphilis Quality Control (Syph QC) | RGN213955 | pakovanje | 2 x 2 x 7 mL | Siemens Healthcare Diagnostics Inc, Tarrytown, SAD | Atellica IM Syphilis Quality Control (Syph QC) | 53148 | 20% | Teamedical d.o.o. | 105-23/24 | 08.10.2024 | 08.10.2025
Reagensi, izuzev za transfuziju | 404-1-110/24-44 | 122 | Reagensi i potrošni materijal za aparate Atellica IM 1300 Analyzer, Atellica IM 1600 Analyzer, Atellica CI1900 | 149 | Atellica IM Toxoplasma IgG Quality Control | RGN213956 | pakovanje | 2 x 2 x 2.7 mL | Siemens Healthcare Diagnostics Inc, Tarrytown, SAD | Atellica IM Toxoplasma IgG Quality Control (Toxo G QC) | 34746 | 20% | Teamedical d.o.o. | 105-23/24 | 08.10.2024 | 08.10.2025
Reagensi, izuzev za transfuziju | 404-1-110/24-44 | 122 | Reagensi i potrošni materijal za aparate Atellica IM 1300 Analyzer, Atellica IM 1600 Analyzer, Atellica CI1900 | 150 | Atellica IM Toxoplasma IgM Quality Control | RGN213957 | pakovanje | 2 x 2 x 1.5 mL | Siemens Healthcare Diagnostics Inc, Tarrytown, SAD | Atellica IM Toxoplasma IgM Quality Control (Toxo M QC) | 56099 | 20% | Teamedical d.o.o. | 105-23/24 | 08.10.2024 | 08.10.2025
Reagensi, izuzev za transfuziju | 404-1-110/24-44 | 122 | Reagensi i potrošni materijal za aparate Atellica IM 1300 Analyzer, Atellica IM 1600 Analyzer, Atellica CI1900 | 151 | Atellica IM Vitamin D Total Quality Control (VitD QC) | RGN213958 | pakovanje | 2 x 3 x 2 mL | Siemens Healthcare Diagnostics Inc, Tarrytown, SAD | Atellica IM Vitamin D Total Quality Control (VitD QC) | 16760 | 20% | Teamedical d.o.o. | 105-23/24 | 08.10.2024 | 08.10.2025
Reagensi, izuzev za transfuziju | 404-1-110/24-44 | 122 | Reagensi i potrošni materijal za aparate Atellica IM 1300 Analyzer, Atellica IM 1600 Analyzer, Atellica CI1900 | 152 | Atellica IM Acid and IM Base | RGN213959 | pakovanje | 2 x 1500 ml | Siemens Healthcare Diagnostics Inc, Tarrytown, SAD | Atellica IM Acid/Base | 28098 | 20% | Teamedical d.o.o. | 105-23/24 | 08.10.2024 | 08.10.2025
Reagensi, izuzev za transfuziju | 404-1-110/24-44 | 122 | Reagensi i potrošni materijal za aparate Atellica IM 1300 Analyzer, Atellica IM 1600 Analyzer, Atellica CI1900 | 153 | Atellica IM Wash | RGN213960 | pakovanje | 1 x 3000 ml | Siemens Healthcare Diagnostics Inc, Tarrytown, SAD | Atellica IM Wash | 11328 | 20% | Teamedical d.o.o. | 105-23/24 | 08.10.2024 | 08.10.2025
Reagensi, izuzev za transfuziju | 404-1-110/24-44 | 122 | Reagensi i potrošni materijal za aparate Atellica IM 1300 Analyzer, Atellica IM 1600 Analyzer, Atellica CI1900 | 154 | Atellica IM Cleaner | RGN213961 | pakovanje | 2 x 1.5L | Siemens Healthcare Diagnostics Inc, Tarrytown, SAD | Atellica IM Cleaner | 38396 | 20% | Teamedical d.o.o. | 105-23/24 | 08.10.2024 | 08.10.2025
Reagensi, izuzev za transfuziju | 404-1-110/24-44 | 122 | Reagensi i potrošni materijal za aparate Atellica IM 1300 Analyzer, Atellica IM 1600 Analyzer, Atellica CI1900 | 155 | Atellica IM BR 27.29 Pretreatment Reagent (BR PRE) | RGN213962 | pakovanje | 2 x 10 ml | Siemens Healthcare Diagnostics Inc, Tarrytown, SAD | Atellica IM BR 27.29 Pretreatment Reagent (BR PRE) | 7270 | 20% | Teamedical d.o.o. | 105-23/24 | 08.10.2024 | 08.10.2025
Reagensi, izuzev za transfuziju | 404-1-110/24-44 | 122 | Reagensi i potrošni materijal za aparate Atellica IM 1300 Analyzer, Atellica IM 1600 Analyzer, Atellica CI1900 | 156 | Atellica IM CsA Pretreatment Reagent (CsA PRE) | RGN213963 | pakovanje | 2 x 26 ml | Siemens Healthcare Diagnostics Inc, Tarrytown, SAD | Atellica IM CsA Pretreatment Reagent (CsA PRE) | 51521 | 20% | Teamedical d.o.o. | 105-23/24 | 08.10.2024 | 08.10.2025
Reagensi, izuzev za transfuziju | 404-1-110/24-44 | 122 | Reagensi i potrošni materijal za aparate Atellica IM 1300 Analyzer, Atellica IM 1600 Analyzer, Atellica CI1900 | 157 | Atellica IM Folate DTT/Releasing Agent (Fol DTT/REL) - Atellica IM Folate DTT Reagent (Fol DTT) Atellica IM Folate Releasing Agent (Fol REL) | RGN213964 | pakovanje | n.a. | Siemens Healthcare Diagnostics Inc, Tarrytown, SAD | Atellica IM Folate DTT/Releasing Agent (Fol DTT/REL) | 15741 | 20% | Teamedical d.o.o. | 105-23/24 | 08.10.2024 | 08.10.2025
Reagensi, izuzev za transfuziju | 404-1-110/24-44 | 122 | Reagensi i potrošni materijal za aparate Atellica IM 1300 Analyzer, Atellica IM 1600 Analyzer, Atellica CI1900 | 158 | Atellica IM RBC Folate Ascorbic Acid/Ascorbic Acid Diluent (RBC FOL) | RGN213965 | pakovanje | n.a. | Siemens Healthcare Diagnostics Inc, Tarrytown, SAD | Atellica IM RBC Folate Ascorbic Acid/Ascorbic Acid Diluent (RBC FOL) | 18599 | 20% | Teamedical d.o.o. | 105-23/24 | 08.10.2024 | 08.10.2025
Reagensi, izuzev za transfuziju | 404-1-110/24-44 | 122 | Reagensi i potrošni materijal za aparate Atellica IM 1300 Analyzer, Atellica IM 1600 Analyzer, Atellica CI1900 | 159 | Atellica IM T3/T4/VB12 Ancillary Reagent (T3/T4/VB12 ANC) | RGN213966 | pakovanje | 2 x 23,6 ml | Siemens Healthcare Diagnostics Inc, Tarrytown, SAD | Atellica IM T3/T4/VB12 Ancillary Reagent (T3/T4/VB12 ANC) | 3836 | 20% | Teamedical d.o.o. | 105-23/24 | 08.10.2024 | 08.10.2025
Reagensi, izuzev za transfuziju | 404-1-110/24-44 | 122 | Reagensi i potrošni materijal za aparate Atellica IM 1300 Analyzer, Atellica IM 1600 Analyzer, Atellica CI1900 | 160 | Atellica IM T3/T4/VB12 Ancillary Reagent (T3/T4/VB12 ANC) | RGN233045 | pakovanje | 6 x 23,6 ml | Siemens Healthcare Diagnostics Inc, Tarrytown, SAD | Atellica IM T3/T4/VB12 Ancillary Reagent (T3/T4/VB12 ANC) | 6437 | 20% | Teamedical d.o.o. | 105-23/24 | 08.10.2024 | 08.10.2025
Reagensi, izuzev za transfuziju | 404-1-110/24-44 | 122 | Reagensi i potrošni materijal za aparate Atellica IM 1300 Analyzer, Atellica IM 1600 Analyzer, Atellica CI1900 | 161 | Atellica IM Vitamin B12 DTT/Releasing Agent (VB12 DTT/REL) | RGN213968 | pakovanje | 1 Kit | Siemens Healthcare Diagnostics Inc, Tarrytown, SAD | Atellica IM Vitamin B12 DTT/Releasing Agent (VB12 DTT/REL) | 9696 | 20% | Teamedical d.o.o. | 105-23/24 | 08.10.2024 | 08.10.2025
Reagensi, izuzev za transfuziju | 404-1-110/24-44 | 122 | Reagensi i potrošni materijal za aparate Atellica IM 1300 Analyzer, Atellica IM 1600 Analyzer, Atellica CI1900 | 162 | Atellica IM Ancillary Probe Wash 1 (APW1) | RGN213969 | pakovanje | 2 x 25 ml | Siemens Healthcare Diagnostics Inc, Tarrytown, SAD | Atellica IM Ancillary Probe Wash 1 (APW1) | 3934 | 20% | Teamedical d.o.o. | 105-23/24 | 08.10.2024 | 08.10.2025
Reagensi, izuzev za transfuziju | 404-1-110/24-44 | 122 | Reagensi i potrošni materijal za aparate Atellica IM 1300 Analyzer, Atellica IM 1600 Analyzer, Atellica CI1900 | 163 | Atellica IM Probe Wash 3 (PW3) | RGN213970 | pakovanje | 1 x 50 ml | Siemens Healthcare Diagnostics Inc, Tarrytown, SAD | Atellica IM Probe Wash 3 (PW3) | 6092 | 20% | Teamedical d.o.o. | 105-23/24 | 08.10.2024 | 08.10.2025
Reagensi, izuzev za transfuziju | 404-1-110/24-44 | 122 | Reagensi i potrošni materijal za aparate Atellica IM 1300 Analyzer, Atellica IM 1600 Analyzer, Atellica CI1900 | 164 | Kit, Sample Tips | RGN213971 | pakovanje | 6480 komada | Siemens Healthcare Diagnostics Inc, Tarrytown, SAD | ADVIA Centaur Sample Probe Tip 6480/Pkg | 76007 | 20% | Teamedical d.o.o. | 105-23/24 | 08.10.2024 | 08.10.2025
Reagensi, izuzev za transfuziju | 404-1-110/24-44 | 122 | Reagensi i potrošni materijal za aparate Atellica IM 1300 Analyzer, Atellica IM 1600 Analyzer, Atellica CI1900 | 165 | Küvetten | RGN213972 | pakovanje | 3000 komada | Siemens Healthcare Diagnostics Inc, Tarrytown, SAD | ADVIA Centaur Systems Cuvette, 3000/Pkg | 15126 | 20% | Teamedical d.o.o. | 105-23/24 | 08.10.2024 | 08.10.2025
Reagensi, izuzev za transfuziju | 404-1-110/24-44 | 122 | Reagensi i potrošni materijal za aparate Atellica IM 1300 Analyzer, Atellica IM 1600 Analyzer, Atellica CI1900 | 166 | Atellica IM Cortisol Urine Reconstitution Buffer | RGN233046 | pakovanje | 1 x 50 mL | Siemens Healthcare Diagnostics Inc, Tarrytown, SAD | Atellica IM Cortisol Urine Reconstitution Buffer | 76254 | 20% | Teamedical d.o.o. | 105-23/24 | 08.10.2024 | 08.10.2025
Reagensi, izuzev za transfuziju | 404-1-110/24-44 | 122 | Reagensi i potrošni materijal za aparate Atellica IM 1300 Analyzer, Atellica IM 1600 Analyzer, Atellica CI1900 | 167 | Atellica IM Myoglobin (MYO) | RGN233047 | pakovanje | 50 testova | Siemens Healthcare Diagnostics Inc, Tarrytown, SAD | Atellica IM Myoglobin (MYO) | 23109 | 20% | Teamedical d.o.o. | 105-23/24 | 08.10.2024 | 08.10.2025
Reagensi, izuzev za transfuziju | 404-1-110/24-44 | 122 | Reagensi i potrošni materijal za aparate Atellica IM 1300 Analyzer, Atellica IM 1600 Analyzer, Atellica CI1900 | 168 | Atellica IM Total hCG (ThCG) | RGN233048 | pakovanje | 450 testova | Siemens Healthcare Diagnostics Inc, Tarrytown, SAD | Atellica IM Total hCG (ThCG) | 116990 | 20% | Teamedical d.o.o. | 105-23/24 | 08.10.2024 | 08.10.2025
Reagensi, izuzev za transfuziju | 404-1-110/24-44 | 122 | Reagensi i potrošni materijal za aparate Atellica IM 1300 Analyzer, Atellica IM 1600 Analyzer, Atellica CI1900 | 169 | Atellica IM Total IgE (tIgE) | RGN231350 | pakovanje | 250 tests | Siemens Healthcare Diagnostics Inc, Tarrytown, SAD | Atellica IM Total IgE (tIgE) | 56517 | 20% | Teamedical d.o.o. | 105-23/24 | 08.10.2024 | 08.10.2025
Reagensi, izuzev za transfuziju | 404-1-110/24-44 | 122 | Reagensi i potrošni materijal za aparate Atellica IM 1300 Analyzer, Atellica IM 1600 Analyzer, Atellica CI1900 | 170 | Atellica IM EPO | RGN231351 | pakovanje | 100 tests | Siemens Healthcare Diagnostics Inc, Tarrytown, SAD | Atellica IM Erythropoietin (EPO) | 60284 | 20% | Teamedical d.o.o. | 105-23/24 | 08.10.2024 | 08.10.2025
Reagensi, izuzev za transfuziju | 404-1-110/24-44 | 122 | Reagensi i potrošni materijal za aparate Atellica IM 1300 Analyzer, Atellica IM 1600 Analyzer, Atellica CI1900 | 171 | Atellica IM Androstenedione (ANDRO) | RGN231352 | pakovanje | 50 tests | Siemens Healthcare Diagnostics Inc, Tarrytown, SAD | Atellica IM Androstenedione (ANDRO) | 20095 | 20% | Teamedical d.o.o. | 105-23/24 | 08.10.2024 | 08.10.2025
Reagensi, izuzev za transfuziju | 404-1-110/24-44 | 122 | Reagensi i potrošni materijal za aparate Atellica IM 1300 Analyzer, Atellica IM 1600 Analyzer, Atellica CI1900 | 172 | Atellica IM Anti-HBc Total 2 | RGN233049 | pakovanje | 100 tests | Siemens Healthcare Diagnostics Products Limited, Ujedinjeno Kralјevstvo Velike Britanije i Severne Irske | Atellica IM HBc Total 2 (HBcT2) | 46340 | 20% | Teamedical d.o.o. | 105-23/24 | 08.10.2024 | 08.10.2025
Reagensi, izuzev za transfuziju | 404-1-110/24-44 | 122 | Reagensi i potrošni materijal za aparate Atellica IM 1300 Analyzer, Atellica IM 1600 Analyzer, Atellica CI1900 | 173 | Atellica IM PBNP (NT-proBNP) | RGN231353 | pakovanje | 100 tests | Siemens Healthcare Diagnostics Inc, Tarrytown, SAD | Atellica IM NT-proBNP (PBNP) | 152234 | 20% | Teamedical d.o.o. | 105-23/24 | 08.10.2024 | 08.10.2025
Reagensi, izuzev za transfuziju | 404-1-110/24-44 | 122 | Reagensi i potrošni materijal za aparate Atellica IM 1300 Analyzer, Atellica IM 1600 Analyzer, Atellica CI1900 | 174 | Atellica IM PBNP (NT-proBNP) | RGN231354 | pakovanje | 500 tests | Siemens Healthcare Diagnostics Inc, Tarrytown, SAD | Atellica IM NT-proBNP (PBNP) | 761168 | 20% | Teamedical d.o.o. | 105-23/24 | 08.10.2024 | 08.10.2025
Reagensi, izuzev za transfuziju | 404-1-110/24-44 | 122 | Reagensi i potrošni materijal za aparate Atellica IM 1300 Analyzer, Atellica IM 1600 Analyzer, Atellica CI1900 | 175 | Atellica IM Troponin I High Sensitivity | RGN231355 | pakovanje | 100 tests | Siemens Healthcare Diagnostics Inc, Tarrytown, SAD | Atellica IM High-Sensitivity Troponin I | 50237 | 20% | Teamedical d.o.o. | 105-23/24 | 08.10.2024 | 08.10.2025
Reagensi, izuzev za transfuziju | 404-1-110/24-44 | 122 | Reagensi i potrošni materijal za aparate Atellica IM 1300 Analyzer, Atellica IM 1600 Analyzer, Atellica CI1900 | 176 | Atellica IM Troponin I High Sensitivity | RGN231356 | pakovanje | 500 tests | Siemens Healthcare Diagnostics Inc, Tarrytown, SAD | Atellica IM High-Sensitivity Troponin I | 251185 | 20% | Teamedical d.o.o. | 105-23/24 | 08.10.2024 | 08.10.2025
Reagensi, izuzev za transfuziju | 404-1-110/24-44 | 122 | Reagensi i potrošni materijal za aparate Atellica IM 1300 Analyzer, Atellica IM 1600 Analyzer, Atellica CI1900 | 177 | Atellica IM Calcitonin (CALCT) | RGN231357 | pakovanje | 100 tests | Siemens Healthcare Diagnostics Inc, Tarrytown, SAD | Atellica IM Calcitonin (CALCT) | 40190 | 20% | Teamedical d.o.o. | 105-23/24 | 08.10.2024 | 08.10.2025
Reagensi, izuzev za transfuziju | 404-1-110/24-44 | 122 | Reagensi i potrošni materijal za aparate Atellica IM 1300 Analyzer, Atellica IM 1600 Analyzer, Atellica CI1900 | 178 | Atellica IM Interleukin-6 (IL6) | RGN231358 | pakovanje | 100 tests | Siemens Healthcare Diagnostics Inc, Tarrytown, SAD | Atellica IM Interleukin-6 (IL6) | 107459 | 20% | Teamedical d.o.o. | 105-23/24 | 08.10.2024 | 08.10.2025
Reagensi, izuzev za transfuziju | 404-1-110/24-44 | 122 | Reagensi i potrošni materijal za aparate Atellica IM 1300 Analyzer, Atellica IM 1600 Analyzer, Atellica CI1900 | 179 | Atellica IM Thyroglobulin (Tg) | RGN231359 | pakovanje | 100 tests | Siemens Healthcare Diagnostics Products Limited, Ujedinjeno Kralјevstvo Velike Britanije i Severne Irske | Atellica IM Thyroglobulin (Tg) | 91788 | 20% | Teamedical d.o.o. | 105-23/24 | 08.10.2024 | 08.10.2025
Reagensi, izuzev za transfuziju | 404-1-110/24-44 | 122 | Reagensi i potrošni materijal za aparate Atellica IM 1300 Analyzer, Atellica IM 1600 Analyzer, Atellica CI1900 | 180 | Atellica IM Multi‑Diluent 14 | RGN231360 | pakovanje | 6 x 25 mL | Siemens Healthcare Diagnostics Products Limited, Ujedinjeno Kralјevstvo Velike Britanije i Severne Irske | Atellica IM Multi‑Diluent 14 | 40297 | 20% | Teamedical d.o.o. | 105-23/24 | 08.10.2024 | 08.10.2025
Reagensi, izuzev za transfuziju | 404-1-110/24-44 | 122 | Reagensi i potrošni materijal za aparate Atellica IM 1300 Analyzer, Atellica IM 1600 Analyzer, Atellica CI1900 | 181 | Atellica IM Multi-Diluent 15 | RGN231361 | pakovanje | 2 PK | Siemens Healthcare Diagnostics Inc, Tarrytown, SAD | Atellica IM Multi-Diluent 15 | 9545 | 20% | Teamedical d.o.o. | 105-23/24 | 08.10.2024 | 08.10.2025
Reagensi, izuzev za transfuziju | 404-1-110/24-44 | 122 | Reagensi i potrošni materijal za aparate Atellica IM 1300 Analyzer, Atellica IM 1600 Analyzer, Atellica CI1900 | 182 | Atellica IM IL6 QC | RGN231362 | pakovanje | 3 x 7 mL | Siemens Healthcare Diagnostics Inc, Tarrytown, SAD | Atellica IM Interleukin-6 Quality Control (IL6 QC) | 24631 | 20% | Teamedical d.o.o. | 105-23/24 | 08.10.2024 | 08.10.2025
Reagensi, izuzev za transfuziju | 404-1-110/24-44 | 122 | Reagensi i potrošni materijal za aparate Atellica IM 1300 Analyzer, Atellica IM 1600 Analyzer, Atellica CI1900 | 183 | Atellica IM Acid | RGN231363 | pakovanje | 2 x 1500 mL | Siemens Healthcare Diagnostics Inc, Tarrytown, SAD | Atellica IM Acid | 20565 | 20% | Teamedical d.o.o. | 105-23/24 | 08.10.2024 | 08.10.2025
Reagensi, izuzev za transfuziju | 404-1-110/24-44 | 122 | Reagensi i potrošni materijal za aparate Atellica IM 1300 Analyzer, Atellica IM 1600 Analyzer, Atellica CI1900 | 184 | Atellica IM Base | RGN231364 | pakovanje | 2 x 1500 mL | Siemens Healthcare Diagnostics Inc, Tarrytown, SAD | Atellica IM Base | 20565 | 20% | Teamedical d.o.o. | 105-23/24 | 08.10.2024 | 08.10.2025
Reagensi, izuzev za transfuziju | 404-1-110/24-44 | 122 | Reagensi i potrošni materijal za aparate Atellica IM 1300 Analyzer, Atellica IM 1600 Analyzer, Atellica CI1900 | 185 | Atellica IM APW3 (Ancillary Probe Wash 3) | RGN231365 | pakovanje | 2 x 25 ml | Siemens Healthcare Diagnostics Inc, Tarrytown, SAD | Atellica IM Ancillary Probe Wash 3 | 5297 | 20% | Teamedical d.o.o. | 105-23/24 | 08.10.2024 | 08.10.2025
Reagensi, izuzev za transfuziju | 404-1-110/24-44 | 122 | Reagensi i potrošni materijal za aparate Atellica IM 1300 Analyzer, Atellica IM 1600 Analyzer, Atellica CI1900 | 186 | Humidity Packs | RGN231366 | pakovanje | 5 pieces | Siemens Healthcare Diagnostics Inc, Tarrytown, SAD | Humidity Packs | 33581 | 20% | Teamedical d.o.o. | 105-23/24 | 08.10.2024 | 08.10.2025
Reagensi, izuzev za transfuziju | 404-1-110/24-44 | 122 | Reagensi i potrošni materijal za aparate Atellica IM 1300 Analyzer, Atellica IM 1600 Analyzer, Atellica CI1900 | 187 | Tube Top Sample Cup 1ml | RGN231367 | pakovanje | 1000 pieces | Siemens Healthcare Diagnostics Inc, Tarrytown, SAD | Atellica Tube Top Sample Cup | 60284 | 20% | Teamedical d.o.o. | 105-23/24 | 08.10.2024 | 08.10.2025
Reagensi, izuzev za transfuziju | 404-1-110/24-44 | 122 | Reagensi i potrošni materijal za aparate Atellica IM 1300 Analyzer, Atellica IM 1600 Analyzer, Atellica CI1900 | 188 | Tube Top Sample Cup 2ml | RGN231368 | pakovanje | 1000 pieces | Siemens Healthcare Diagnostics Inc, Tarrytown, SAD | Atellica Tube Top Sample Cup | 60284 | 20% | Teamedical d.o.o. | 105-23/24 | 08.10.2024 | 08.10.2025
Reagensi, izuzev za transfuziju | 404-1-110/24-44 | 122 | Reagensi i potrošni materijal za aparate Atellica IM 1300 Analyzer, Atellica IM 1600 Analyzer, Atellica CI1900 | 189 | Label Barcode 2"X1" | RGN231369 | pakovanje | 1 roll | Siemens Healthcare Diagnostics Inc, Tarrytown, SAD | Label Barcode 2"X1" | 4474 | 20% | Teamedical d.o.o. | 105-23/24 | 08.10.2024 | 08.10.2025
Reagensi, izuzev za transfuziju | 404-1-110/24-44 | 122 | Reagensi i potrošni materijal za aparate Atellica IM 1300 Analyzer, Atellica IM 1600 Analyzer, Atellica CI1900 | 190 | Ribbon Printer 2.32"X295ft | RGN231370 | pakovanje | 24 pieces | Siemens Healthcare Diagnostics Inc, Tarrytown, SAD | Ribbon Printer 2.32"X295ft | 55968 | 20% | Teamedical d.o.o. | 105-23/24 | 08.10.2024 | 08.10.2025
Reagensi, izuzev za transfuziju | 404-1-110/24-44 | 122 | Reagensi i potrošni materijal za aparate Atellica IM 1300 Analyzer, Atellica IM 1600 Analyzer, Atellica CI1900 | 191 | Atellica IM CMV IgG | RGN231371 | pakovanje | 100 tests | Siemens Healthcare Diagnostics Inc, Tarrytown, SAD | Atellica IM CMV IgG (CMV IgG) | 80594 | 20% | Teamedical d.o.o. | 105-23/24 | 08.10.2024 | 08.10.2025
Reagensi, izuzev za transfuziju | 404-1-110/24-44 | 122 | Reagensi i potrošni materijal za aparate Atellica IM 1300 Analyzer, Atellica IM 1600 Analyzer, Atellica CI1900 | 192 | Atellica IM cPSA Pretreatment | RGN231372 | pakovanje | 500 tests | Siemens Healthcare Diagnostics Inc, Tarrytown, SAD | Atellica IM cPSA Pretreatment Reagent (cPSA PRE) | 26865 | 20% | Teamedical d.o.o. | 105-23/24 | 08.10.2024 | 08.10.2025
Reagensi, izuzev za transfuziju | 404-1-110/24-44 | 122 | Reagensi i potrošni materijal za aparate Atellica IM 1300 Analyzer, Atellica IM 1600 Analyzer, Atellica CI1900 | 193 | Atellica IM aHBs2 QC KIT | RGN231373 | pakovanje | 2 x 2 x 10 mL | Siemens Healthcare Diagnostics Inc, Tarrytown, SAD | Atellica IM Anti-Hepatitis B surface Antigen 2 Quality Control (aHBs2 QC) | 30464 | 20% | Teamedical d.o.o. | 105-23/24 | 08.10.2024 | 08.10.2025
Reagensi, izuzev za transfuziju | 404-1-110/24-44 | 122 | Reagensi i potrošni materijal za aparate Atellica IM 1300 Analyzer, Atellica IM 1600 Analyzer, Atellica CI1900 | 194 | Atellica IM Anti-HBs2 (aHBs2) | RGN231374 | pakovanje | 200 tests | Siemens Healthcare Diagnostics Inc, Tarrytown, SAD | Atellica IM Anti-Hepatitis B surface Antigen 2 (aHBs2) | 67162 | 20% | Teamedical d.o.o. | 105-23/24 | 08.10.2024 | 08.10.2025
Reagensi, izuzev za transfuziju | 404-1-110/24-44 | 122 | Reagensi i potrošni materijal za aparate Atellica IM 1300 Analyzer, Atellica IM 1600 Analyzer, Atellica CI1900 | 195 | Atellica IM CMV IgG QC | RGN231375 | pakovanje | 2 x 2 x 2.7 mL | Siemens Healthcare Diagnostics Inc, Tarrytown, SAD | Atellica IM CMV IgG Quality Control (CMV IgG QC) | 143279 | 20% | Teamedical d.o.o. | 105-23/24 | 08.10.2024 | 08.10.2025
Reagensi, izuzev za transfuziju | 404-1-110/24-44 | 122 | Reagensi i potrošni materijal za aparate Atellica IM 1300 Analyzer, Atellica IM 1600 Analyzer, Atellica CI1900 | 196 | Atellica IM HBcT2 QC KIT | RGN231376 | pakovanje | 2 x 2 x 7 mL | Siemens Healthcare Diagnostics Products Limited, Ujedinjeno Kralјevstvo Velike Britanije i Severne Irske | Atellica IM HBc Total 2 Quality Control (HBcT2 QC) | 53729 | 20% | Teamedical d.o.o. | 105-23/24 | 08.10.2024 | 08.10.2025
Reagensi, izuzev za transfuziju | 404-1-110/24-44 | 122 | Reagensi i potrošni materijal za aparate Atellica IM 1300 Analyzer, Atellica IM 1600 Analyzer, Atellica CI1900 | 197 | Atellica IM EPO QC KIT | RGN231377 | pakovanje | 3 x 1 x 7.0 mL | Siemens Healthcare Diagnostics Inc, Tarrytown, SAD | Atellica IM Erythropoietin Quality Control (EPO QC) | 39688 | 20% | Teamedical d.o.o. | 105-23/24 | 08.10.2024 | 08.10.2025
Reagensi, izuzev za transfuziju | 404-1-110/24-44 | 122 | Reagensi i potrošni materijal za aparate Atellica IM 1300 Analyzer, Atellica IM 1600 Analyzer, Atellica CI1900 | 198 | Atellica IM B-Type Natriuretic Peptide (BNP) | RGN231378 | pakovanje | 100 tests | Siemens Healthcare Diagnostics Inc, Tarrytown, SAD | Atellica IM B-Type Natriuretic Peptide (BNP) | 169550 | 20% | Teamedical d.o.o. | 105-23/24 | 08.10.2024 | 08.10.2025
Reagensi, izuzev za transfuziju | 404-1-110/24-44 | 122 | Reagensi i potrošni materijal za aparate Atellica IM 1300 Analyzer, Atellica IM 1600 Analyzer, Atellica CI1900 | 199 | Atellica IM Creatine Kinase MB (CKMB) | RGN233050 | pakovanje | 100 testova | Siemens Healthcare Diagnostics Inc, Tarrytown, SAD | Atellica IM Creatine Kinase MB (CKMB) | 25998 | 20% | Teamedical d.o.o. | 105-23/24 | 08.10.2024 | 08.10.2025
Reagensi, izuzev za transfuziju | 404-1-110/24-44 | 122 | Reagensi i potrošni materijal za aparate Atellica IM 1300 Analyzer, Atellica IM 1600 Analyzer, Atellica CI1900 | 200 | Atellica IM Creatine Kinase MB Calibrator (CKMB CAL) | RGN233051 | pakovanje | 2 x 2 x 2 mL | Siemens Healthcare Diagnostics Inc, Tarrytown, SAD | Atellica IM Creatine Kinase MB Calibrator (CKMB CAL) | 20434 | 20% | Teamedical d.o.o. | 105-23/24 | 08.10.2024 | 08.10.2025
Reagensi, izuzev za transfuziju | 404-1-110/24-44 | 122 | Reagensi i potrošni materijal za aparate Atellica IM 1300 Analyzer, Atellica IM 1600 Analyzer, Atellica CI1900 | 201 | Maintenance kit | RGN231379 | pakovanje | kit | Siemens Healthcare Diagnostics Inc, Tarrytown, SAD | Maintenance kit | 266484 | 20% | Teamedical d.o.o. | 105-23/24 | 08.10.2024 | 08.10.2025
Reagensi, izuzev za transfuziju | 404-1-110/24-44 | 122 | Reagensi i potrošni materijal za aparate Atellica IM 1300 Analyzer, Atellica IM 1600 Analyzer, Atellica CI1900 | 202 | Atellica IM CMV IgM (CMV IgM) assay | RGN241519 | pakovanje | 50 tests | Siemens Healthcare Diagnostics Inc, Tarrytown, SAD | Atellica IM CMV IgM (CMV IgM) assay | 56920 | 20% | Teamedical d.o.o. | 105-23/24 | 08.10.2024 | 08.10.2025
Reagensi, izuzev za transfuziju | 404-1-110/24-44 | 122 | Reagensi i potrošni materijal za aparate Atellica IM 1300 Analyzer, Atellica IM 1600 Analyzer, Atellica CI1900 | 203 | Atellica IM CMV IgM Quality Control (CMV IgM QC) | RGN241520 | pakovanje | 2x(2 x 2.7 mL) | Siemens Healthcare Diagnostics Inc, Tarrytown, SAD | Atellica IM CMV IgM Quality Control (CMV IgM QC) | 101200 | 20% | Teamedical d.o.o. | 105-23/24 | 08.10.2024 | 08.10.2025
Reagensi, izuzev za transfuziju | 404-1-110/24-44 | 122 | Reagensi i potrošni materijal za aparate Atellica IM 1300 Analyzer, Atellica IM 1600 Analyzer, Atellica CI1900 | 204 | Atellica IM Free Beta Human Chorionic Gonadotropin (FBHCG) | RGN241521 | pakovanje | 100 tests | Siemens Healthcare Diagnostics Inc, Tarrytown, SAD | Atellica IM Free Beta Human Chorionic Gonadotropin (FBHCG) | 47310 | 20% | Teamedical d.o.o. | 105-23/24 | 08.10.2024 | 08.10.2025
Reagensi, izuzev za transfuziju | 404-1-110/24-44 | 122 | Reagensi i potrošni materijal za aparate Atellica IM 1300 Analyzer, Atellica IM 1600 Analyzer, Atellica CI1900 | 205 | Atellica IM Pregnancy-Associated Plasma Protein-A (PAPP-A) | RGN241522 | pakovanje | 100 tests | Siemens Healthcare Diagnostics Inc, Tarrytown, SAD | Atellica IM Pregnancy-Associated Plasma Protein-A (PAPP-A) | 56780 | 20% | Teamedical d.o.o. | 105-23/24 | 08.10.2024 | 08.10.2025
Reagensi, izuzev za transfuziju | 404-1-110/24-44 | 122 | Reagensi i potrošni materijal za aparate Atellica IM 1300 Analyzer, Atellica IM 1600 Analyzer, Atellica CI1900 | 206 | Atellica CI Reaction Cuvette Segments | RGN240721 | pakovanje | 5 segmenata | Siemens Healthcare Diagnostics Inc, Tarrytown, SAD | Atellica CI Reaction Cuvette Segments | 85266 | 20% | Teamedical d.o.o. | 105-23/24 | 08.10.2024 | 08.10.2025
Reagensi, izuzev za transfuziju | 404-1-110/24-44 | 122 | Reagensi i potrošni materijal za aparate Atellica IM 1300 Analyzer, Atellica IM 1600 Analyzer, Atellica CI1900 | 207 | Atellica CI Dilution Cuvette Segments | RGN240722 | pakovanje | 4 segmenta | Siemens Healthcare Diagnostics Inc, Tarrytown, SAD | Atellica CI Dilution Cuvette Segments | 108627 | 20% | Teamedical d.o.o. | 105-23/24 | 08.10.2024 | 08.10.2025
Reagensi, izuzev za transfuziju | 404-1-110/24-44 | 122 | Reagensi i potrošni materijal za aparate Atellica IM 1300 Analyzer, Atellica IM 1600 Analyzer, Atellica CI1900 | 208 | Maintenance kit CI1900 | RGN241523 | pakovanje | kit | Siemens Healthcare Diagnostics Inc, Tarrytown, SAD | Maintenance kit CI1900 | 205000 | 20% | Teamedical d.o.o. | 105-23/24 | 08.10.2024 | 08.10.2025
Reagensi, izuzev za transfuziju | 404-1-110/24-44 | 122 | Reagensi i potrošni materijal za aparate Atellica IM 1300 Analyzer, Atellica IM 1600 Analyzer, Atellica CI1900 | 209 | Atellica IM Thyroid Stimulating Hormone 3-Ultra | RGN241524 | pakovanje | 130 | Siemens Healthcare Diagnostics Inc, Tarrytown, SAD | Atellica IM Thyroid Stimulating Hormone 3-Ultra (TSH3-UL) | 24260 | 20% | Teamedical d.o.o. | 105-23/24 | 08.10.2024 | 08.10.2025
Reagensi, izuzev za transfuziju | 404-1-110/24-44 | 122 | Reagensi i potrošni materijal za aparate Atellica IM 1300 Analyzer, Atellica IM 1600 Analyzer, Atellica CI1900 | 210 | Atellica IM Thyroid Stimulating Hormone 3-Ultra | RGN241525 | pakovanje | 650 | Siemens Healthcare Diagnostics Inc, Tarrytown, SAD | Atellica IM Thyroid Stimulating Hormone 3-Ultra (TSH3-UL) | 121285 | 20% | Teamedical d.o.o. | 105-23/24 | 08.10.2024 | 08.10.2025
Reagensi, izuzev za transfuziju | 404-1-110/24-44 | 122 | Reagensi i potrošni materijal za aparate Atellica IM 1300 Analyzer, Atellica IM 1600 Analyzer, Atellica CI1900 | 211 | Atellica IM Anti‑Müllerian Hormone (AMH) | RGN241526 | pakovanje | 100 | Siemens Healthcare Diagnostics Inc, Tarrytown, SAD | Atellica IM Anti‑Mullerian Hormone (AMH) | 185000 | 20% | Teamedical d.o.o. | 105-23/24 | 08.10.2024 | 08.10.2025
Reagensi, izuzev za transfuziju | 404-1-110/24-44 | 122 | Reagensi i potrošni materijal za aparate Atellica IM 1300 Analyzer, Atellica IM 1600 Analyzer, Atellica CI1900 | 212 | Atellica IM AMH Quality Control (AMH QC) | RGN241527 | pakovanje | 3x (2 x 2.0 mL) | Siemens Healthcare Diagnostics Inc, Tarrytown, SAD | Atellica IM AMH Quality Control (AMH QC) | 107070 | 20% | Teamedical d.o.o. | 105-23/24 | 08.10.2024 | 08.10.2025
Reagensi, izuzev za transfuziju | 404-1-110/24-44 | 122 | Reagensi i potrošni materijal za aparate Atellica IM 1300 Analyzer, Atellica IM 1600 Analyzer, Atellica CI1900 | 213 | Atellica IM Squamous Cell Carcinoma (SCC) | RGN241528 | pakovanje | 100 | Siemens Healthcare Diagnostics Inc, Tarrytown, SAD | Atellica IM Squamous Cell Carcinoma (SCC) | 145900 | 20% | Teamedical d.o.o. | 105-23/24 | 08.10.2024 | 08.10.2025
Reagensi, izuzev za transfuziju | 404-1-110/24-44 | 122 | Reagensi i potrošni materijal za aparate Atellica IM 1300 Analyzer, Atellica IM 1600 Analyzer, Atellica CI1900 | 214 | Atellica IM Squamous Cell Carcinoma Calibrator (SCC CAL) | RGN241529 | pakovanje | 2x (2 x 2.0 mL) | Siemens Healthcare Diagnostics Inc, Tarrytown, SAD | Atellica IM Squamous Cell Carcinoma Calibrator (SCC CAL) | 38935 | 20% | Teamedical d.o.o. | 105-23/24 | 08.10.2024 | 08.10.2025
Reagensi, izuzev za transfuziju | 404-1-110/24-44 | 122 | Reagensi i potrošni materijal za aparate Atellica IM 1300 Analyzer, Atellica IM 1600 Analyzer, Atellica CI1900 | 215 | Atellica IM Tumor Marker Quality Control (TM QC) | RGN241530 | pakovanje | 2x (2 x 3.0 mL) | Siemens Healthcare Diagnostics Inc, Tarrytown, SAD | Atellica IM Tumor Marker Quality Control (TM QC) | 136270 | 20% | Teamedical d.o.o. | 105-23/24 | 08.10.2024 | 08.10.2025
Reagensi, izuzev za transfuziju | 404-1-110/24-44 | 122 | Reagensi i potrošni materijal za aparate Atellica IM 1300 Analyzer, Atellica IM 1600 Analyzer, Atellica CI1900 | 216 | SP PROBE ASSY REAGENT IM1300 | RGN241531 | pakovanje | kit | Siemens Healthcare Diagnostics Inc, Tarrytown, SAD | SP PROBE ASSY REAGENT IM1300 | 25680 | 20% | Teamedical d.o.o. | 105-23/24 | 08.10.2024 | 08.10.2025
Reagensi, izuzev za transfuziju | 404-1-110/24-44 | 122 | Reagensi i potrošni materijal za aparate Atellica IM 1300 Analyzer, Atellica IM 1600 Analyzer, Atellica CI1900 | 217 | SP LAMP ASSY HALOGEN BULB | RGN241532 | pakovanje | kit | Siemens Healthcare Diagnostics Inc, Tarrytown, SAD | SP LAMP ASSY HALOGEN BULB | 25920 | 20% | Teamedical d.o.o. | 105-23/24 | 08.10.2024 | 08.10.2025
Reagensi, izuzev za transfuziju | 404-1-110/24-44 | 122 | Reagensi i potrošni materijal za aparate Atellica IM 1300 Analyzer, Atellica IM 1600 Analyzer, Atellica CI1900 | 218 | SP PROBE METERING REAGENT | RGN241533 | pakovanje | kit | Siemens Healthcare Diagnostics Inc, Tarrytown, SAD | SP PROBE METERING REAGENT | 10080 | 20% | Teamedical d.o.o. | 105-23/24 | 08.10.2024 | 08.10.2025
Reagensi, izuzev za transfuziju | 404-1-110/24-44 | 122 | Reagensi i potrošni materijal za aparate Atellica IM 1300 Analyzer, Atellica IM 1600 Analyzer, Atellica CI1900 | 219 | SP PROBE METERING DILUTION SAMPLE | RGN241534 | pakovanje | kit | Siemens Healthcare Diagnostics Inc, Tarrytown, SAD | SP PROBE METERING DILUTION SAMPLE | 19140 | 20% | Teamedical d.o.o. | 105-23/24 | 08.10.2024 | 08.10.2025
Reagensi, izuzev za transfuziju | 404-1-110/24-44 | 122 | Reagensi i potrošni materijal za aparate Atellica IM 1300 Analyzer, Atellica IM 1600 Analyzer, Atellica CI1900 | 220 | SP MIXER IMPELLER ASSY | RGN241535 | pakovanje | kit | Siemens Healthcare Diagnostics Inc, Tarrytown, SAD | SP MIXER IMPELLER ASSY | 16200 | 20% | Teamedical d.o.o. | 105-23/24 | 08.10.2024 | 08.10.2025
Reagensi, izuzev za transfuziju | 404-1-110/24-44 | 122 | Reagensi i potrošni materijal za aparate Atellica IM 1300 Analyzer, Atellica IM 1600 Analyzer, Atellica CI1900 | 221 | SP PROBE ASSY REAGENT CI | RGN241536 | pakovanje | kit | Siemens Healthcare Diagnostics Inc, Tarrytown, SAD | SP PROBE ASSY REAGENT CI | 25680 | 20% | Teamedical d.o.o. | 105-23/24 | 08.10.2024 | 08.10.2025
Reagensi, izuzev za transfuziju | 404-1-110/24-44 | 123 | Reagensi i potrošni materijal za imunohemijske analizatore model VIDAS (PC VIDAS), Mini Vidas | 1 | HCG test | RGN214121 | pakovanje | 60 testova | bioMerieux, Francuska | VIDAS HCG | 38560 | 20% | Yunycom d.o.o. | 105-26/24 | 08.10.2024 | 08.10.2025
Reagensi, izuzev za transfuziju | 404-1-110/24-44 | 123 | Reagensi i potrošni materijal za imunohemijske analizatore model VIDAS (PC VIDAS), Mini Vidas | 2 | Brahams procalcitonin | RGN214122 | pakovanje | 60 testova | bioMerieux, Francuska | VIDAS BRAHMS PROCALCITONIN | 124200 | 20% | Yunycom d.o.o. | 105-26/24 | 08.10.2024 | 08.10.2025
Reagensi, izuzev za transfuziju | 404-1-110/24-44 | 123 | Reagensi i potrošni materijal za imunohemijske analizatore model VIDAS (PC VIDAS), Mini Vidas | 3 | High sensitive troponin I | RGN214123 | pakovanje | 60 testova | bioMerieux, Francuska | VIDAS HS TROPONIN I | 75870 | 20% | Yunycom d.o.o. | 105-26/24 | 08.10.2024 | 08.10.2025
Reagensi, izuzev za transfuziju | 404-1-110/24-44 | 123 | Reagensi i potrošni materijal za imunohemijske analizatore model VIDAS (PC VIDAS), Mini Vidas | 4 | AFP | RGN214124 | pakovanje | 60 testova | bioMerieux, Francuska | VIDAS AFP | 54440 | 20% | Yunycom d.o.o. | 105-26/24 | 08.10.2024 | 08.10.2025
Reagensi, izuzev za transfuziju | 404-1-110/24-44 | 123 | Reagensi i potrošni materijal za imunohemijske analizatore model VIDAS (PC VIDAS), Mini Vidas | 5 | Ca 125 | RGN214125 | pakovanje | 30 testova | bioMerieux, Francuska | VIDAS CA 125II | 31110 | 20% | Yunycom d.o.o. | 105-26/24 | 08.10.2024 | 08.10.2025
Reagensi, izuzev za transfuziju | 404-1-110/24-44 | 123 | Reagensi i potrošni materijal za imunohemijske analizatore model VIDAS (PC VIDAS), Mini Vidas | 6 | Ca 15-3 | RGN214126 | pakovanje | 30 testova | bioMerieux, Francuska | VIDAS CA 15-3 | 31110 | 20% | Yunycom d.o.o. | 105-26/24 | 08.10.2024 | 08.10.2025
Reagensi, izuzev za transfuziju | 404-1-110/24-44 | 123 | Reagensi i potrošni materijal za imunohemijske analizatore model VIDAS (PC VIDAS), Mini Vidas | 7 | Ca 19-9 | RGN214127 | pakovanje | 30 testova | bioMerieux, Francuska | VIDAS CA 19-9 | 31110 | 20% | Yunycom d.o.o. | 105-26/24 | 08.10.2024 | 08.10.2025
Reagensi, izuzev za transfuziju | 404-1-110/24-44 | 123 | Reagensi i potrošni materijal za imunohemijske analizatore model VIDAS (PC VIDAS), Mini Vidas | 8 | CEA | RGN214128 | pakovanje | 60 testova | bioMerieux, Francuska | VIDAS CEA (S) | 55730 | 20% | Yunycom d.o.o. | 105-26/24 | 08.10.2024 | 08.10.2025
Reagensi, izuzev za transfuziju | 404-1-110/24-44 | 123 | Reagensi i potrošni materijal za imunohemijske analizatore model VIDAS (PC VIDAS), Mini Vidas | 9 | D-dimer exclusion II | RGN214129 | pakovanje | 60 testova | bioMerieux, Francuska | VIDAS D-DIMER EXCLUSION II | 109210 | 20% | Yunycom d.o.o. | 105-26/24 | 08.10.2024 | 08.10.2025
Reagensi, izuzev za transfuziju | 404-1-110/24-44 | 123 | Reagensi i potrošni materijal za imunohemijske analizatore model VIDAS (PC VIDAS), Mini Vidas | 10 | Feritin | RGN214130 | pakovanje | 60 testova | bioMerieux, Francuska | VIDAS FERRITIN | 35050 | 20% | Yunycom d.o.o. | 105-26/24 | 08.10.2024 | 08.10.2025
Reagensi, izuzev za transfuziju | 404-1-110/24-44 | 123 | Reagensi i potrošni materijal za imunohemijske analizatore model VIDAS (PC VIDAS), Mini Vidas | 11 | TSH | RGN214131 | pakovanje | 60 testova | bioMerieux, Francuska | VIDAS TSH | 32890 | 20% | Yunycom d.o.o. | 105-26/24 | 08.10.2024 | 08.10.2025
Reagensi, izuzev za transfuziju | 404-1-110/24-44 | 123 | Reagensi i potrošni materijal za imunohemijske analizatore model VIDAS (PC VIDAS), Mini Vidas | 12 | T3 | RGN214132 | pakovanje | 60 testova | bioMerieux, Francuska | VIDAS T3 | 32890 | 20% | Yunycom d.o.o. | 105-26/24 | 08.10.2024 | 08.10.2025
Reagensi, izuzev za transfuziju | 404-1-110/24-44 | 123 | Reagensi i potrošni materijal za imunohemijske analizatore model VIDAS (PC VIDAS), Mini Vidas | 13 | T4 | RGN214133 | pakovanje | 60 testova | bioMerieux, Francuska | VIDAS T4 | 32890 | 20% | Yunycom d.o.o. | 105-26/24 | 08.10.2024 | 08.10.2025
Reagensi, izuzev za transfuziju | 404-1-110/24-44 | 123 | Reagensi i potrošni materijal za imunohemijske analizatore model VIDAS (PC VIDAS), Mini Vidas | 14 | FT4 | RGN214134 | pakovanje | 60 testova | bioMerieux, Francuska | VIDAS FT4 | 32070 | 20% | Yunycom d.o.o. | 105-26/24 | 08.10.2024 | 08.10.2025
Reagensi, izuzev za transfuziju | 404-1-110/24-44 | 123 | Reagensi i potrošni materijal za imunohemijske analizatore model VIDAS (PC VIDAS), Mini Vidas | 15 | AMH | RGN214135 | pakovanje | 30 testova | bioMerieux, Francuska | VIDAS AMH | 70200 | 20% | Yunycom d.o.o. | 105-26/24 | 08.10.2024 | 08.10.2025
Reagensi, izuzev za transfuziju | 404-1-110/24-44 | 123 | Reagensi i potrošni materijal za imunohemijske analizatore model VIDAS (PC VIDAS), Mini Vidas | 16 | CK-MB | RGN214136 | pakovanje | 30 testova | bioMerieux, Francuska | VIDAS CK MB | 21530 | 20% | Yunycom d.o.o. | 105-26/24 | 08.10.2024 | 08.10.2025
Reagensi, izuzev za transfuziju | 404-1-110/24-44 | 123 | Reagensi i potrošni materijal za imunohemijske analizatore model VIDAS (PC VIDAS), Mini Vidas | 17 | TPSA | RGN214137 | pakovanje | 60 testova | bioMerieux, Francuska | VIDAS TPSA | 56480 | 20% | Yunycom d.o.o. | 105-26/24 | 08.10.2024 | 08.10.2025
Reagensi, izuzev za transfuziju | 404-1-110/24-44 | 123 | Reagensi i potrošni materijal za imunohemijske analizatore model VIDAS (PC VIDAS), Mini Vidas | 18 | FPSA | RGN214138 | pakovanje | 30 testova | bioMerieux, Francuska | VIDAS FPSA | 27730 | 20% | Yunycom d.o.o. | 105-26/24 | 08.10.2024 | 08.10.2025
Reagensi, izuzev za transfuziju | 404-1-110/24-44 | 123 | Reagensi i potrošni materijal za imunohemijske analizatore model VIDAS (PC VIDAS), Mini Vidas | 19 | Prolaktin | RGN214139 | pakovanje | 60 testova | bioMerieux, Francuska | VIDAS PROLACTIN | 37430 | 20% | Yunycom d.o.o. | 105-26/24 | 08.10.2024 | 08.10.2025
Reagensi, izuzev za transfuziju | 404-1-110/24-44 | 123 | Reagensi i potrošni materijal za imunohemijske analizatore model VIDAS (PC VIDAS), Mini Vidas | 20 | vitamin D | RGN214140 | pakovanje | 60 testova | bioMerieux, Francuska | VIDAS TOTAL 25OH VITAMIN D | 45360 | 20% | Yunycom d.o.o. | 105-26/24 | 08.10.2024 | 08.10.2025
Reagensi, izuzev za transfuziju | 404-1-110/24-44 | 123 | Reagensi i potrošni materijal za imunohemijske analizatore model VIDAS (PC VIDAS), Mini Vidas | 21 | Testosteron | RGN214141 | pakovanje | 30 testova | bioMerieux, Francuska | VIDAS TESTOSTERONE II | 28030 | 20% | Yunycom d.o.o. | 105-26/24 | 08.10.2024 | 08.10.2025
Reagensi, izuzev za transfuziju | 404-1-110/24-44 | 123 | Reagensi i potrošni materijal za imunohemijske analizatore model VIDAS (PC VIDAS), Mini Vidas | 22 | Estradiol | RGN214142 | pakovanje | 60 testova | bioMerieux, Francuska | VIDAS ESTRADIOL II | 33640 | 20% | Yunycom d.o.o. | 105-26/24 | 08.10.2024 | 08.10.2025
Reagensi, izuzev za transfuziju | 404-1-110/24-44 | 123 | Reagensi i potrošni materijal za imunohemijske analizatore model VIDAS (PC VIDAS), Mini Vidas | 23 | FSH | RGN214143 | pakovanje | 60 testova | bioMerieux, Francuska | VIDAS FSH | 34250 | 20% | Yunycom d.o.o. | 105-26/24 | 08.10.2024 | 08.10.2025
Reagensi, izuzev za transfuziju | 404-1-110/24-44 | 123 | Reagensi i potrošni materijal za imunohemijske analizatore model VIDAS (PC VIDAS), Mini Vidas | 24 | LH | RGN214144 | pakovanje | 60 testova | bioMerieux, Francuska | VIDAS LH | 34250 | 20% | Yunycom d.o.o. | 105-26/24 | 08.10.2024 | 08.10.2025
Reagensi, izuzev za transfuziju | 404-1-110/24-44 | 123 | Reagensi i potrošni materijal za imunohemijske analizatore model VIDAS (PC VIDAS), Mini Vidas | 25 | Progesteron | RGN214145 | pakovanje | 60 testova | bioMerieux, Francuska | VIDAS PROGESTERONE | 34250 | 20% | Yunycom d.o.o. | 105-26/24 | 08.10.2024 | 08.10.2025
Reagensi, izuzev za transfuziju | 404-1-110/24-44 | 123 | Reagensi i potrošni materijal za imunohemijske analizatore model VIDAS (PC VIDAS), Mini Vidas | 26 | VIDAS CORTISOL S 30 T | RGN220828 | pakovanje | 30 testova | bioMerieux, Francuska | VIDAS CORTISOL S | 21750 | 20% | Yunycom d.o.o. | 105-26/24 | 08.10.2024 | 08.10.2025
Reagensi, izuzev za transfuziju | 404-1-110/24-44 | 123 | Reagensi i potrošni materijal za imunohemijske analizatore model VIDAS (PC VIDAS), Mini Vidas | 27 | B2 Microglobulin | RGN214147 | pakovanje | 30 testova | bioMerieux, Francuska | VIDAS BETA 2 MICROGLOBULIN | 34110 | 20% | Yunycom d.o.o. | 105-26/24 | 08.10.2024 | 08.10.2025
Reagensi, izuzev za transfuziju | 404-1-110/24-44 | 123 | Reagensi i potrošni materijal za imunohemijske analizatore model VIDAS (PC VIDAS), Mini Vidas | 28 | FT3 | RGN214148 | pakovanje | 60 testova | bioMerieux, Francuska | VIDAS FT3 | 32070 | 20% | Yunycom d.o.o. | 105-26/24 | 08.10.2024 | 08.10.2025
Reagensi, izuzev za transfuziju | 404-1-110/24-44 | 123 | Reagensi i potrošni materijal za imunohemijske analizatore model VIDAS (PC VIDAS), Mini Vidas | 29 | ANTI-TPO | RGN214149 | pakovanje | 30 testova | bioMerieux, Francuska | VIDAS ANTI-TPO | 28600 | 20% | Yunycom d.o.o. | 105-26/24 | 08.10.2024 | 08.10.2025
Reagensi, izuzev za transfuziju | 404-1-110/24-44 | 123 | Reagensi i potrošni materijal za imunohemijske analizatore model VIDAS (PC VIDAS), Mini Vidas | 30 | ANTI-TG | RGN214150 | pakovanje | 30 testova | bioMerieux, Francuska | VIDAS ANTI-TG | 25370 | 20% | Yunycom d.o.o. | 105-26/24 | 08.10.2024 | 08.10.2025
Reagensi, izuzev za transfuziju | 404-1-110/24-44 | 123 | Reagensi i potrošni materijal za imunohemijske analizatore model VIDAS (PC VIDAS), Mini Vidas | 31 | HBe/Anti HBe | RGN214151 | pakovanje | 30 testova | bioMerieux, Francuska | VIDAS HBE/ANTI-HBE | 29490 | 20% | Yunycom d.o.o. | 105-26/24 | 08.10.2024 | 08.10.2025
Reagensi, izuzev za transfuziju | 404-1-110/24-44 | 123 | Reagensi i potrošni materijal za imunohemijske analizatore model VIDAS (PC VIDAS), Mini Vidas | 32 | C. difficile GDH | RGN214152 | pakovanje | 60 тестова | bioMerieux, Francuska | VIDAS GDH | 102230 | 20% | Yunycom d.o.o. | 105-26/24 | 08.10.2024 | 08.10.2025
Reagensi, izuzev za transfuziju | 404-1-110/24-44 | 123 | Reagensi i potrošni materijal za imunohemijske analizatore model VIDAS (PC VIDAS), Mini Vidas | 33 | HBs Ag Ultra CONFIRMATION | RGN214153 | pakovanje | 30 тестова | bioMerieux, Francuska | VIDAS HBSAG ULTRA CONFIRMATION | 12960 | 20% | Yunycom d.o.o. | 105-26/24 | 08.10.2024 | 08.10.2025
Reagensi, izuzev za transfuziju | 404-1-110/24-44 | 123 | Reagensi i potrošni materijal za imunohemijske analizatore model VIDAS (PC VIDAS), Mini Vidas | 34 | HIV DUO QUICK | RGN214154 | pakovanje | 60 тестова | bioMerieux, Francuska | VIDAS HIV DUO QUICK | 42320 | 20% | Yunycom d.o.o. | 105-26/24 | 08.10.2024 | 08.10.2025
Reagensi, izuzev za transfuziju | 404-1-110/24-44 | 123 | Reagensi i potrošni materijal za imunohemijske analizatore model VIDAS (PC VIDAS), Mini Vidas | 35 | HIV P24 II | RGN214155 | pakovanje | 30 тестова | bioMerieux, Francuska | VIDAS HIV P24 II | 29160 | 20% | Yunycom d.o.o. | 105-26/24 | 08.10.2024 | 08.10.2025
Reagensi, izuzev za transfuziju | 404-1-110/24-44 | 123 | Reagensi i potrošni materijal za imunohemijske analizatore model VIDAS (PC VIDAS), Mini Vidas | 36 | ANTI-HAV TOTAL | RGN214156 | pakovanje | 30 тестова | bioMerieux, Francuska | VIDAS ANTI-HAV TOTAL | 18080 | 20% | Yunycom d.o.o. | 105-26/24 | 08.10.2024 | 08.10.2025
Reagensi, izuzev za transfuziju | 404-1-110/24-44 | 123 | Reagensi i potrošni materijal za imunohemijske analizatore model VIDAS (PC VIDAS), Mini Vidas | 37 | HBc IgM II | RGN214157 | pakovanje | 30 тестова | bioMerieux, Francuska | VIDAS HBC IGM II | 28190 | 20% | Yunycom d.o.o. | 105-26/24 | 08.10.2024 | 08.10.2025
Reagensi, izuzev za transfuziju | 404-1-110/24-44 | 123 | Reagensi i potrošni materijal za imunohemijske analizatore model VIDAS (PC VIDAS), Mini Vidas | 38 | CMV IgG Avidity | RGN214158 | pakovanje | 30 тестова | bioMerieux, Francuska | VIDAS CMV IGG AVIDITY II | 12130 | 20% | Yunycom d.o.o. | 105-26/24 | 08.10.2024 | 08.10.2025
Reagensi, izuzev za transfuziju | 404-1-110/24-44 | 123 | Reagensi i potrošni materijal za imunohemijske analizatore model VIDAS (PC VIDAS), Mini Vidas | 39 | EBV EBNA IgG | RGN214159 | pakovanje | 30 тестова | bioMerieux, Francuska | VIDAS EBNA IGG | 26960 | 20% | Yunycom d.o.o. | 105-26/24 | 08.10.2024 | 08.10.2025
Reagensi, izuzev za transfuziju | 404-1-110/24-44 | 123 | Reagensi i potrošni materijal za imunohemijske analizatore model VIDAS (PC VIDAS), Mini Vidas | 40 | Toxoplazma gondi IgG Avidity | RGN214160 | pakovanje | 30 тестова | bioMerieux, Francuska | VIDAS TOXO IGG AVIDITY | 25830 | 20% | Yunycom d.o.o. | 105-26/24 | 08.10.2024 | 08.10.2025
Reagensi, izuzev za transfuziju | 404-1-110/24-44 | 123 | Reagensi i potrošni materijal za imunohemijske analizatore model VIDAS (PC VIDAS), Mini Vidas | 41 | MUMPS IgG, 60 testova | RGN214161 | pakovanje | 60 тестова | bioMerieux, Francuska | VIDAS MUMPS IGG | 52380 | 20% | Yunycom d.o.o. | 105-26/24 | 08.10.2024 | 08.10.2025
Reagensi, izuzev za transfuziju | 404-1-110/24-44 | 123 | Reagensi i potrošni materijal za imunohemijske analizatore model VIDAS (PC VIDAS), Mini Vidas | 42 | DACRON SWAB ( Stapici za ciscenje ) | RGN214162 | pakovanje | 200 komad | bioMerieux, Francuska | DACRON SWAB | 8640 | 20% | Yunycom d.o.o. | 105-26/24 | 08.10.2024 | 08.10.2025
Reagensi, izuzev za transfuziju | 404-1-110/24-44 | 123 | Reagensi i potrošni materijal za imunohemijske analizatore model VIDAS (PC VIDAS), Mini Vidas | 43 | CLINELL MARAMICE ZA DEZINFEKCIJU | RGN214163 | pakovanje | 200 komad | Clinell, Velika Britanija | Universal wipes | 2160 | 20% | Yunycom d.o.o. | 105-26/24 | 08.10.2024 | 08.10.2025
Reagensi, izuzev za transfuziju | 404-1-110/24-44 | 123 | Reagensi i potrošni materijal za imunohemijske analizatore model VIDAS (PC VIDAS), Mini Vidas | 44 | VIDAS PTH (1-84) 30 testova | RGN214164 | pakovanje | 30 тестова | bioMerieux, Francuska | VIDAS PTH (1-84) | 27870 | 20% | Yunycom d.o.o. | 105-26/24 | 08.10.2024 | 08.10.2025
Reagensi, izuzev za transfuziju | 404-1-110/24-44 | 123 | Reagensi i potrošni materijal za imunohemijske analizatore model VIDAS (PC VIDAS), Mini Vidas | 45 | HIV p24 II confirmation | RGN214165 | pakovanje | 60 тестова | bioMerieux, Francuska | VIDAS HIV P24 II CONFIRMATION | 12060 | 20% | Yunycom d.o.o. | 105-26/24 | 08.10.2024 | 08.10.2025
Reagensi, izuzev za transfuziju | 404-1-110/24-44 | 123 | Reagensi i potrošni materijal za imunohemijske analizatore model VIDAS (PC VIDAS), Mini Vidas | 46 | Rubella IgG | RGN214166 | pakovanje | 60 тестова | bioMerieux, Francuska | VIDAS RUB IGG II | 33600 | 20% | Yunycom d.o.o. | 105-26/24 | 08.10.2024 | 08.10.2025
Reagensi, izuzev za transfuziju | 404-1-110/24-44 | 123 | Reagensi i potrošni materijal za imunohemijske analizatore model VIDAS (PC VIDAS), Mini Vidas | 47 | Rubella IgM | RGN214167 | pakovanje | 30 тестова | bioMerieux, Francuska | VIDAS RUB IGM | 33600 | 20% | Yunycom d.o.o. | 105-26/24 | 08.10.2024 | 08.10.2025
Reagensi, izuzev za transfuziju | 404-1-110/24-44 | 123 | Reagensi i potrošni materijal za imunohemijske analizatore model VIDAS (PC VIDAS), Mini Vidas | 48 | CD/AB toksin | RGN214168 | pakovanje | 60 тестова | bioMerieux, Francuska | VIDAS CD A/B | 90720 | 20% | Yunycom d.o.o. | 105-26/24 | 08.10.2024 | 08.10.2025
Reagensi, izuzev za transfuziju | 404-1-110/24-44 | 123 | Reagensi i potrošni materijal za imunohemijske analizatore model VIDAS (PC VIDAS), Mini Vidas | 49 | H. pylori IgG | RGN214169 | pakovanje | 30 тестова | bioMerieux, Francuska | VIDAS H. PYLORI IGG | 31370 | 20% | Yunycom d.o.o. | 105-26/24 | 08.10.2024 | 08.10.2025
Reagensi, izuzev za transfuziju | 404-1-110/24-44 | 123 | Reagensi i potrošni materijal za imunohemijske analizatore model VIDAS (PC VIDAS), Mini Vidas | 50 | Lyme boreliosis IgG | RGN214170 | pakovanje | 60 тестова | bioMerieux, Francuska | VIDAS LYME IGG | 45900 | 20% | Yunycom d.o.o. | 105-26/24 | 08.10.2024 | 08.10.2025
Reagensi, izuzev za transfuziju | 404-1-110/24-44 | 123 | Reagensi i potrošni materijal za imunohemijske analizatore model VIDAS (PC VIDAS), Mini Vidas | 51 | Lyme boreliosis IgM | RGN214171 | pakovanje | 60 тестова | bioMerieux, Francuska | VIDAS LYME IGM | 45900 | 20% | Yunycom d.o.o. | 105-26/24 | 08.10.2024 | 08.10.2025
Reagensi, izuzev za transfuziju | 404-1-110/24-44 | 123 | Reagensi i potrošni materijal za imunohemijske analizatore model VIDAS (PC VIDAS), Mini Vidas | 52 | HBs Ag Ultra | RGN214172 | pakovanje | 60 тестова | bioMerieux, Francuska | VIDAS HBS AG ULTRA | 35420 | 20% | Yunycom d.o.o. | 105-26/24 | 08.10.2024 | 08.10.2025
Reagensi, izuzev za transfuziju | 404-1-110/24-44 | 123 | Reagensi i potrošni materijal za imunohemijske analizatore model VIDAS (PC VIDAS), Mini Vidas | 53 | Anti-HCV | RGN214173 | pakovanje | 60 тестова | bioMerieux, Francuska | VIDAS ANTI-HCV | 46630 | 20% | Yunycom d.o.o. | 105-26/24 | 08.10.2024 | 08.10.2025
Reagensi, izuzev za transfuziju | 404-1-110/24-44 | 123 | Reagensi i potrošni materijal za imunohemijske analizatore model VIDAS (PC VIDAS), Mini Vidas | 54 | HIV DUO Ultra | RGN214174 | pakovanje | 60 тестова | bioMerieux, Francuska | VIDAS HIV DUO ULTRA | 42320 | 20% | Yunycom d.o.o. | 105-26/24 | 08.10.2024 | 08.10.2025
Reagensi, izuzev za transfuziju | 404-1-110/24-44 | 123 | Reagensi i potrošni materijal za imunohemijske analizatore model VIDAS (PC VIDAS), Mini Vidas | 55 | HAV IgM | RGN214175 | pakovanje | 30 тестова | bioMerieux, Francuska | VIDAS HAV IGM | 32210 | 20% | Yunycom d.o.o. | 105-26/24 | 08.10.2024 | 08.10.2025
Reagensi, izuzev za transfuziju | 404-1-110/24-44 | 123 | Reagensi i potrošni materijal za imunohemijske analizatore model VIDAS (PC VIDAS), Mini Vidas | 56 | Anti-HBs Total II | RGN214176 | pakovanje | 60 тестова | bioMerieux, Francuska | VIDAS ANTI HBS TOTAL II | 43230 | 20% | Yunycom d.o.o. | 105-26/24 | 08.10.2024 | 08.10.2025
Reagensi, izuzev za transfuziju | 404-1-110/24-44 | 123 | Reagensi i potrošni materijal za imunohemijske analizatore model VIDAS (PC VIDAS), Mini Vidas | 57 | Anti-HBc Total II | RGN214177 | pakovanje | 60 тестова | bioMerieux, Francuska | VIDAS ANTI-HBC TOTAL II | 45360 | 20% | Yunycom d.o.o. | 105-26/24 | 08.10.2024 | 08.10.2025
Reagensi, izuzev za transfuziju | 404-1-110/24-44 | 123 | Reagensi i potrošni materijal za imunohemijske analizatore model VIDAS (PC VIDAS), Mini Vidas | 58 | CMV IgG | RGN214178 | pakovanje | 60 тестова | bioMerieux, Francuska | VIDAS CMV IGG | 36580 | 20% | Yunycom d.o.o. | 105-26/24 | 08.10.2024 | 08.10.2025
Reagensi, izuzev za transfuziju | 404-1-110/24-44 | 123 | Reagensi i potrošni materijal za imunohemijske analizatore model VIDAS (PC VIDAS), Mini Vidas | 59 | CMV IgM | RGN214179 | pakovanje | 30 тестова | bioMerieux, Francuska | VIDAS CMV IGM | 36580 | 20% | Yunycom d.o.o. | 105-26/24 | 08.10.2024 | 08.10.2025
Reagensi, izuzev za transfuziju | 404-1-110/24-44 | 123 | Reagensi i potrošni materijal za imunohemijske analizatore model VIDAS (PC VIDAS), Mini Vidas | 60 | EBV IgG | RGN214180 | pakovanje | 30 тестова | bioMerieux, Francuska | VIDAS EBV VCA/EA IGG | 26960 | 20% | Yunycom d.o.o. | 105-26/24 | 08.10.2024 | 08.10.2025
Reagensi, izuzev za transfuziju | 404-1-110/24-44 | 123 | Reagensi i potrošni materijal za imunohemijske analizatore model VIDAS (PC VIDAS), Mini Vidas | 61 | EBV IgM | RGN214181 | pakovanje | 30 тестова | bioMerieux, Francuska | VIDAS EBV VCA IGM | 28000 | 20% | Yunycom d.o.o. | 105-26/24 | 08.10.2024 | 08.10.2025
Reagensi, izuzev za transfuziju | 404-1-110/24-44 | 123 | Reagensi i potrošni materijal za imunohemijske analizatore model VIDAS (PC VIDAS), Mini Vidas | 62 | Toxoplazma gondi IgG | RGN214182 | pakovanje | 60 тестова | bioMerieux, Francuska | VIDAS TOXO IGG II | 36580 | 20% | Yunycom d.o.o. | 105-26/24 | 08.10.2024 | 08.10.2025
Reagensi, izuzev za transfuziju | 404-1-110/24-44 | 123 | Reagensi i potrošni materijal za imunohemijske analizatore model VIDAS (PC VIDAS), Mini Vidas | 63 | Toxoplazma gondi IgM | RGN214183 | pakovanje | 60 тестова | bioMerieux, Francuska | VIDAS TOXO IGM | 43200 | 20% | Yunycom d.o.o. | 105-26/24 | 08.10.2024 | 08.10.2025
Reagensi, izuzev za transfuziju | 404-1-110/24-44 | 123 | Reagensi i potrošni materijal za imunohemijske analizatore model VIDAS (PC VIDAS), Mini Vidas | 64 | VARICELLA ZOSTER IGG 60T | RGN214184 | pakovanje | 60 тестова | bioMerieux, Francuska | VIDAS VARICEL. ZOSTER IGG | 56160 | 20% | Yunycom d.o.o. | 105-26/24 | 08.10.2024 | 08.10.2025
Reagensi, izuzev za transfuziju | 404-1-110/24-44 | 123 | Reagensi i potrošni materijal za imunohemijske analizatore model VIDAS (PC VIDAS), Mini Vidas | 65 | MEASLES IGG, 60 testova | RGN214185 | pakovanje | 60 тестова | bioMerieux, Francuska | VIDAS MEASLES IGG 60TESTS | 59400 | 20% | Yunycom d.o.o. | 105-26/24 | 08.10.2024 | 08.10.2025
Reagensi, izuzev za transfuziju | 404-1-110/24-44 | 123 | Reagensi i potrošni materijal za imunohemijske analizatore model VIDAS (PC VIDAS), Mini Vidas | 66 | NT-proBNP | RGN214186 | pakovanje | 60 тестова | bioMerieux, Francuska | VIDAS NT-PROBNP 2 60 TESTS | 199800 | 20% | Yunycom d.o.o. | 105-26/24 | 08.10.2024 | 08.10.2025
Reagensi, izuzev za transfuziju | 404-1-110/24-44 | 123 | Reagensi i potrošni materijal za imunohemijske analizatore model VIDAS (PC VIDAS), Mini Vidas | 67 | Quality Control (QCV) | RGN214187 | pakovanje | 60 тестова | bioMerieux, Francuska | QCV-QUALITY CONTROL VIDAS | 15120 | 20% | Yunycom d.o.o. | 105-26/24 | 08.10.2024 | 08.10.2025
Reagensi, izuzev za transfuziju | 404-1-110/24-44 | 123 | Reagensi i potrošni materijal za imunohemijske analizatore model VIDAS (PC VIDAS), Mini Vidas | 68 | mini VIDAS printer papir | RGN214188 | pakovanje | 5 ком | bioMerieux, Francuska | THERMAL PRINTER PAPER 110MM | 3570 | 20% | Yunycom d.o.o. | 105-26/24 | 08.10.2024 | 08.10.2025
Reagensi, izuzev za transfuziju | 404-1-110/24-44 | 123 | Reagensi i potrošni materijal za imunohemijske analizatore model VIDAS (PC VIDAS), Mini Vidas | 69 | Total IgE | RGN233090 | pakovanje | 60 testova | bioMerieux, Francuska | VIDAS Total IgE | 49520 | 20% | Yunycom d.o.o. | 105-26/24 | 08.10.2024 | 08.10.2025
Reagensi, izuzev za transfuziju | 404-1-110/24-44 | 123 | Reagensi i potrošni materijal za imunohemijske analizatore model VIDAS (PC VIDAS), Mini Vidas | 70 | Protein C | RGN233091 | pakovanje | 30 testova | bioMerieux, Francuska | VIDAS PROTEIN C 30TESTS | 32350 | 20% | Yunycom d.o.o. | 105-26/24 | 08.10.2024 | 08.10.2025
Reagensi, izuzev za transfuziju | 404-1-110/24-44 | 123 | Reagensi i potrošni materijal za imunohemijske analizatore model VIDAS (PC VIDAS), Mini Vidas | 71 | vWF | RGN233092 | pakovanje | 30 testova | bioMerieux, Francuska | VIDAS VWF 30 TESTS | 32350 | 20% | Yunycom d.o.o. | 105-26/24 | 08.10.2024 | 08.10.2025
Reagensi, izuzev za transfuziju | 404-1-110/24-44 | 123 | Reagensi i potrošni materijal za imunohemijske analizatore model VIDAS (PC VIDAS), Mini Vidas | 72 | Anti-HEV IgM | RGN233093 | pakovanje | 30 testova | bioMerieux, Francuska | VIDAS Anti-HEV IgM | 75060 | 20% | Yunycom d.o.o. | 105-26/24 | 08.10.2024 | 08.10.2025
Reagensi, izuzev za transfuziju | 404-1-110/24-44 | 123 | Reagensi i potrošni materijal za imunohemijske analizatore model VIDAS (PC VIDAS), Mini Vidas | 73 | Anti-HEV IgG | RGN233094 | pakovanje | 30 testova | bioMerieux, Francuska | VIDAS Anti-HEV IgG | 75060 | 20% | Yunycom d.o.o. | 105-26/24 | 08.10.2024 | 08.10.2025
Reagensi, izuzev za transfuziju | 404-1-110/24-44 | 123 | Reagensi i potrošni materijal za imunohemijske analizatore model VIDAS (PC VIDAS), Mini Vidas | 74 | TOXO Competition | RGN233095 | pakovanje | 60 testova | bioMerieux, Francuska | Vidas TOXO Competition | 39590 | 20% | Yunycom d.o.o. | 105-26/24 | 08.10.2024 | 08.10.2025
Reagensi, izuzev za transfuziju | 404-1-110/24-44 | 124 | Reagensi i potrošni materijal za imunohemijski analizator - fully automated chemiluminescence Immunoassay analyzer - AutoLumo A1000 proizvođača Autobio | 1 | T3 CLIA Microparticles | RGN221196 | pakovanje | 100T | Autobio Diagnostics Co., Ltd | T3 CLIA Microparticles | 17600 | 20% | Elta 90 MS d.o.o. | 105-7/24 | 08.10.2024 | 08.10.2025
Reagensi, izuzev za transfuziju | 404-1-110/24-44 | 124 | Reagensi i potrošni materijal za imunohemijski analizator - fully automated chemiluminescence Immunoassay analyzer - AutoLumo A1000 proizvođača Autobio | 2 | T4 CLIA Microparticles | RGN221197 | pakovanje | 100T | Autobio Diagnostics Co., Ltd | T4 CLIA Microparticles | 17600 | 20% | Elta 90 MS d.o.o. | 105-7/24 | 08.10.2024 | 08.10.2025
Reagensi, izuzev za transfuziju | 404-1-110/24-44 | 124 | Reagensi i potrošni materijal za imunohemijski analizator - fully automated chemiluminescence Immunoassay analyzer - AutoLumo A1000 proizvođača Autobio | 3 | TSH CLIA Microparticles | RGN221198 | pakovanje | 100T | Autobio Diagnostics Co., Ltd | TSH CLIA Microparticles | 18150 | 20% | Elta 90 MS d.o.o. | 105-7/24 | 08.10.2024 | 08.10.2025
Reagensi, izuzev za transfuziju | 404-1-110/24-44 | 124 | Reagensi i potrošni materijal za imunohemijski analizator - fully automated chemiluminescence Immunoassay analyzer - AutoLumo A1000 proizvođača Autobio | 4 | FT3 CLIA Microparticles | RGN221199 | pakovanje | 100T | Autobio Diagnostics Co., Ltd | FT3 CLIA Microparticles | 21175 | 20% | Elta 90 MS d.o.o. | 105-7/24 | 08.10.2024 | 08.10.2025
Reagensi, izuzev za transfuziju | 404-1-110/24-44 | 124 | Reagensi i potrošni materijal za imunohemijski analizator - fully automated chemiluminescence Immunoassay analyzer - AutoLumo A1000 proizvođača Autobio | 5 | FT4 CLIA Microparticles | RGN221200 | pakovanje | 100T | Autobio Diagnostics Co., Ltd | FT4 CLIA Microparticles | 17325 | 20% | Elta 90 MS d.o.o. | 105-7/24 | 08.10.2024 | 08.10.2025
Reagensi, izuzev za transfuziju | 404-1-110/24-44 | 124 | Reagensi i potrošni materijal za imunohemijski analizator - fully automated chemiluminescence Immunoassay analyzer - AutoLumo A1000 proizvođača Autobio | 6 | Anti-TG CLIA Microparticles | RGN221201 | pakovanje | 100T | Autobio Diagnostics Co., Ltd | Anti-TG CLIA Microparticles | 29500 | 20% | Elta 90 MS d.o.o. | 105-7/24 | 08.10.2024 | 08.10.2025
Reagensi, izuzev za transfuziju | 404-1-110/24-44 | 124 | Reagensi i potrošni materijal za imunohemijski analizator - fully automated chemiluminescence Immunoassay analyzer - AutoLumo A1000 proizvođača Autobio | 7 | Anti-TPO CLIA Microparticles | RGN221202 | pakovanje | 100T | Autobio Diagnostics Co., Ltd | Anti-TPO CLIA Microparticles | 29500 | 20% | Elta 90 MS d.o.o. | 105-7/24 | 08.10.2024 | 08.10.2025
Reagensi, izuzev za transfuziju | 404-1-110/24-44 | 124 | Reagensi i potrošni materijal za imunohemijski analizator - fully automated chemiluminescence Immunoassay analyzer - AutoLumo A1000 proizvođača Autobio | 8 | TG CLIA Microparticles | RGN221203 | pakovanje | 100T | Autobio Diagnostics Co., Ltd | TG CLIA Microparticles | 30800 | 20% | Elta 90 MS d.o.o. | 105-7/24 | 08.10.2024 | 08.10.2025
Reagensi, izuzev za transfuziju | 404-1-110/24-44 | 124 | Reagensi i potrošni materijal za imunohemijski analizator - fully automated chemiluminescence Immunoassay analyzer - AutoLumo A1000 proizvođača Autobio | 9 | PTH CLIA Microparticles | RGN221204 | pakovanje | 100T | Autobio Diagnostics Co., Ltd | PTH CLIA Microparticles | 55000 | 20% | Elta 90 MS d.o.o. | 105-7/24 | 08.10.2024 | 08.10.2025
Reagensi, izuzev za transfuziju | 404-1-110/24-44 | 124 | Reagensi i potrošni materijal za imunohemijski analizator - fully automated chemiluminescence Immunoassay analyzer - AutoLumo A1000 proizvođača Autobio | 10 | LH CLIA Microparticles | RGN221205 | pakovanje | 100T | Autobio Diagnostics Co., Ltd | LH CLIA Microparticles | 17325 | 20% | Elta 90 MS d.o.o. | 105-7/24 | 08.10.2024 | 08.10.2025
Reagensi, izuzev za transfuziju | 404-1-110/24-44 | 124 | Reagensi i potrošni materijal za imunohemijski analizator - fully automated chemiluminescence Immunoassay analyzer - AutoLumo A1000 proizvođača Autobio | 11 | FSH CLIA Microparticles | RGN221206 | pakovanje | 100T | Autobio Diagnostics Co., Ltd | FSH CLIA Microparticles | 14850 | 20% | Elta 90 MS d.o.o. | 105-7/24 | 08.10.2024 | 08.10.2025
Reagensi, izuzev za transfuziju | 404-1-110/24-44 | 124 | Reagensi i potrošni materijal za imunohemijski analizator - fully automated chemiluminescence Immunoassay analyzer - AutoLumo A1000 proizvođača Autobio | 12 | PRL CLIA Microparticles | RGN221207 | pakovanje | 100T | Autobio Diagnostics Co., Ltd | PRL CLIA Microparticles | 17325 | 20% | Elta 90 MS d.o.o. | 105-7/24 | 08.10.2024 | 08.10.2025
Reagensi, izuzev za transfuziju | 404-1-110/24-44 | 124 | Reagensi i potrošni materijal za imunohemijski analizator - fully automated chemiluminescence Immunoassay analyzer - AutoLumo A1000 proizvođača Autobio | 13 | Testosterone CLIA Microparticles | RGN221208 | pakovanje | 100T | Autobio Diagnostics Co., Ltd | Testosterone CLIA Microparticles | 22275 | 20% | Elta 90 MS d.o.o. | 105-7/24 | 08.10.2024 | 08.10.2025
Reagensi, izuzev za transfuziju | 404-1-110/24-44 | 124 | Reagensi i potrošni materijal za imunohemijski analizator - fully automated chemiluminescence Immunoassay analyzer - AutoLumo A1000 proizvođača Autobio | 14 | E2 CLIA Microparticles | RGN221209 | pakovanje | 100T | Autobio Diagnostics Co., Ltd | E2 CLIA Microparticles | 19800 | 20% | Elta 90 MS d.o.o. | 105-7/24 | 08.10.2024 | 08.10.2025
Reagensi, izuzev za transfuziju | 404-1-110/24-44 | 124 | Reagensi i potrošni materijal za imunohemijski analizator - fully automated chemiluminescence Immunoassay analyzer - AutoLumo A1000 proizvođača Autobio | 15 | PRG CLIA Microparticles | RGN221210 | pakovanje | 100T | Autobio Diagnostics Co., Ltd | PRG CLIA Microparticles | 19800 | 20% | Elta 90 MS d.o.o. | 105-7/24 | 08.10.2024 | 08.10.2025
Reagensi, izuzev za transfuziju | 404-1-110/24-44 | 124 | Reagensi i potrošni materijal za imunohemijski analizator - fully automated chemiluminescence Immunoassay analyzer - AutoLumo A1000 proizvođača Autobio | 16 | DHEA-S CLIA Microparticles | RGN221211 | pakovanje | 100T | Autobio Diagnostics Co., Ltd | DHEA-S CLIA Microparticles | 31000 | 20% | Elta 90 MS d.o.o. | 105-7/24 | 08.10.2024 | 08.10.2025
Reagensi, izuzev za transfuziju | 404-1-110/24-44 | 124 | Reagensi i potrošni materijal za imunohemijski analizator - fully automated chemiluminescence Immunoassay analyzer - AutoLumo A1000 proizvođača Autobio | 17 | SHBG CLIA Microparticles | RGN221212 | pakovanje | 100T | Autobio Diagnostics Co., Ltd | SHBG CLIA Microparticles | 37400 | 20% | Elta 90 MS d.o.o. | 105-7/24 | 08.10.2024 | 08.10.2025
Reagensi, izuzev za transfuziju | 404-1-110/24-44 | 124 | Reagensi i potrošni materijal za imunohemijski analizator - fully automated chemiluminescence Immunoassay analyzer - AutoLumo A1000 proizvođača Autobio | 18 | 17α-OHP CLIA Microparticles | RGN221213 | pakovanje | 100T | Autobio Diagnostics Co., Ltd | 17α-OHP CLIA Microparticles | 55000 | 20% | Elta 90 MS d.o.o. | 105-7/24 | 08.10.2024 | 08.10.2025
Reagensi, izuzev za transfuziju | 404-1-110/24-44 | 124 | Reagensi i potrošni materijal za imunohemijski analizator - fully automated chemiluminescence Immunoassay analyzer - AutoLumo A1000 proizvođača Autobio | 19 | Folate CLIA Microparticles | RGN221214 | pakovanje | 100T | Autobio Diagnostics Co., Ltd | Folate CLIA Microparticles | 33000 | 20% | Elta 90 MS d.o.o. | 105-7/24 | 08.10.2024 | 08.10.2025
Reagensi, izuzev za transfuziju | 404-1-110/24-44 | 124 | Reagensi i potrošni materijal za imunohemijski analizator - fully automated chemiluminescence Immunoassay analyzer - AutoLumo A1000 proizvođača Autobio | 20 | Vitamin B12 CLIA Microparticles | RGN221215 | pakovanje | 100T | Autobio Diagnostics Co., Ltd | Vitamin B12 CLIA Microparticles | 32725 | 20% | Elta 90 MS d.o.o. | 105-7/24 | 08.10.2024 | 08.10.2025
Reagensi, izuzev za transfuziju | 404-1-110/24-44 | 124 | Reagensi i potrošni materijal za imunohemijski analizator - fully automated chemiluminescence Immunoassay analyzer - AutoLumo A1000 proizvođača Autobio | 21 | AMH CLIA Microparticles | RGN221216 | pakovanje | 100T | Autobio Diagnostics Co., Ltd | AMH CLIA Microparticles | 154000 | 20% | Elta 90 MS d.o.o. | 105-7/24 | 08.10.2024 | 08.10.2025
Reagensi, izuzev za transfuziju | 404-1-110/24-44 | 124 | Reagensi i potrošni materijal za imunohemijski analizator - fully automated chemiluminescence Immunoassay analyzer - AutoLumo A1000 proizvođača Autobio | 22 | Insulin CLIA Microparticles | RGN221217 | pakovanje | 100T | Autobio Diagnostics Co., Ltd | Insulin CLIA Microparticles | 28050 | 20% | Elta 90 MS d.o.o. | 105-7/24 | 08.10.2024 | 08.10.2025
Reagensi, izuzev za transfuziju | 404-1-110/24-44 | 124 | Reagensi i potrošni materijal za imunohemijski analizator - fully automated chemiluminescence Immunoassay analyzer - AutoLumo A1000 proizvođača Autobio | 23 | C-Peptide CLIA Microparticles | RGN221218 | pakovanje | 100T | Autobio Diagnostics Co., Ltd | C-Peptide CLIA Microparticles | 28050 | 20% | Elta 90 MS d.o.o. | 105-7/24 | 08.10.2024 | 08.10.2025
Reagensi, izuzev za transfuziju | 404-1-110/24-44 | 124 | Reagensi i potrošni materijal za imunohemijski analizator - fully automated chemiluminescence Immunoassay analyzer - AutoLumo A1000 proizvođača Autobio | 24 | Aldosterone CLIA Microparticles | RGN221219 | pakovanje | 100T | Autobio Diagnostics Co., Ltd | Aldosterone CLIA Microparticles | 65500 | 20% | Elta 90 MS d.o.o. | 105-7/24 | 08.10.2024 | 08.10.2025
Reagensi, izuzev za transfuziju | 404-1-110/24-44 | 124 | Reagensi i potrošni materijal za imunohemijski analizator - fully automated chemiluminescence Immunoassay analyzer - AutoLumo A1000 proizvođača Autobio | 25 | ACTH CLIA Microparticles | RGN221220 | pakovanje | 100T | Autobio Diagnostics Co., Ltd | ACTH CLIA Microparticles | 40700 | 20% | Elta 90 MS d.o.o. | 105-7/24 | 08.10.2024 | 08.10.2025
Reagensi, izuzev za transfuziju | 404-1-110/24-44 | 124 | Reagensi i potrošni materijal za imunohemijski analizator - fully automated chemiluminescence Immunoassay analyzer - AutoLumo A1000 proizvođača Autobio | 26 | Cortisol CLIA Microparticles | RGN221221 | pakovanje | 100T | Autobio Diagnostics Co., Ltd | Cortisol CLIA Microparticles | 20900 | 20% | Elta 90 MS d.o.o. | 105-7/24 | 08.10.2024 | 08.10.2025
Reagensi, izuzev za transfuziju | 404-1-110/24-44 | 124 | Reagensi i potrošni materijal za imunohemijski analizator - fully automated chemiluminescence Immunoassay analyzer - AutoLumo A1000 proizvođača Autobio | 27 | Renin CLIA Microparticles | RGN221222 | pakovanje | 100T | Autobio Diagnostics Co., Ltd | Renin CLIA Microparticles | 54000 | 20% | Elta 90 MS d.o.o. | 105-7/24 | 08.10.2024 | 08.10.2025
Reagensi, izuzev za transfuziju | 404-1-110/24-44 | 124 | Reagensi i potrošni materijal za imunohemijski analizator - fully automated chemiluminescence Immunoassay analyzer - AutoLumo A1000 proizvođača Autobio | 28 | AFP CLIA Microparticles | RGN221224 | pakovanje | 100T | Autobio Diagnostics Co., Ltd | AFP CLIA Microparticles | 19800 | 20% | Elta 90 MS d.o.o. | 105-7/24 | 08.10.2024 | 08.10.2025
Reagensi, izuzev za transfuziju | 404-1-110/24-44 | 124 | Reagensi i potrošni materijal za imunohemijski analizator - fully automated chemiluminescence Immunoassay analyzer - AutoLumo A1000 proizvođača Autobio | 29 | tPSA CLIA Microparticles | RGN221225 | pakovanje | 100T | Autobio Diagnostics Co., Ltd | tPSA CLIA Microparticles | 31350 | 20% | Elta 90 MS d.o.o. | 105-7/24 | 08.10.2024 | 08.10.2025
Reagensi, izuzev za transfuziju | 404-1-110/24-44 | 124 | Reagensi i potrošni materijal za imunohemijski analizator - fully automated chemiluminescence Immunoassay analyzer - AutoLumo A1000 proizvođača Autobio | 30 | CA50 CLIA Microparticles | RGN221226 | pakovanje | 100T | Autobio Diagnostics Co., Ltd | CA50 CLIA Microparticles | 66000 | 20% | Elta 90 MS d.o.o. | 105-7/24 | 08.10.2024 | 08.10.2025
Reagensi, izuzev za transfuziju | 404-1-110/24-44 | 124 | Reagensi i potrošni materijal za imunohemijski analizator - fully automated chemiluminescence Immunoassay analyzer - AutoLumo A1000 proizvođača Autobio | 31 | fPSA CLIA Microparticles | RGN221227 | pakovanje | 100T | Autobio Diagnostics Co., Ltd | fPSA CLIA Microparticles | 34650 | 20% | Elta 90 MS d.o.o. | 105-7/24 | 08.10.2024 | 08.10.2025
Reagensi, izuzev za transfuziju | 404-1-110/24-44 | 124 | Reagensi i potrošni materijal za imunohemijski analizator - fully automated chemiluminescence Immunoassay analyzer - AutoLumo A1000 proizvođača Autobio | 32 | CA125 CLIA Microparticles | RGN221228 | pakovanje | 100T | Autobio Diagnostics Co., Ltd | CA125 CLIA Microparticles | 35500 | 20% | Elta 90 MS d.o.o. | 105-7/24 | 08.10.2024 | 08.10.2025
Reagensi, izuzev za transfuziju | 404-1-110/24-44 | 124 | Reagensi i potrošni materijal za imunohemijski analizator - fully automated chemiluminescence Immunoassay analyzer - AutoLumo A1000 proizvođača Autobio | 33 | CA15-3 CLIA Microparticles | RGN221229 | pakovanje | 100T | Autobio Diagnostics Co., Ltd | CA15-3 CLIA Microparticles | 46750 | 20% | Elta 90 MS d.o.o. | 105-7/24 | 08.10.2024 | 08.10.2025
Reagensi, izuzev za transfuziju | 404-1-110/24-44 | 124 | Reagensi i potrošni materijal za imunohemijski analizator - fully automated chemiluminescence Immunoassay analyzer - AutoLumo A1000 proizvođača Autobio | 34 | CA19-9 CLIA Microparticles | RGN221230 | pakovanje | 100T | Autobio Diagnostics Co., Ltd | CA19-9 CLIA Microparticles | 37400 | 20% | Elta 90 MS d.o.o. | 105-7/24 | 08.10.2024 | 08.10.2025
Reagensi, izuzev za transfuziju | 404-1-110/24-44 | 124 | Reagensi i potrošni materijal za imunohemijski analizator - fully automated chemiluminescence Immunoassay analyzer - AutoLumo A1000 proizvođača Autobio | 35 | Ferritin CLIA Microparticles | RGN221231 | pakovanje | 100T | Autobio Diagnostics Co., Ltd | Ferritin CLIA Microparticles | 21175 | 20% | Elta 90 MS d.o.o. | 105-7/24 | 08.10.2024 | 08.10.2025
Reagensi, izuzev za transfuziju | 404-1-110/24-44 | 124 | Reagensi i potrošni materijal za imunohemijski analizator - fully automated chemiluminescence Immunoassay analyzer - AutoLumo A1000 proizvođača Autobio | 36 | ß2-Microglobulin CLIA Microparticles | RGN221232 | pakovanje | 100T | Autobio Diagnostics Co., Ltd | ß2-Microglobulin CLIA Microparticles | 36300 | 20% | Elta 90 MS d.o.o. | 105-7/24 | 08.10.2024 | 08.10.2025
Reagensi, izuzev za transfuziju | 404-1-110/24-44 | 124 | Reagensi i potrošni materijal za imunohemijski analizator - fully automated chemiluminescence Immunoassay analyzer - AutoLumo A1000 proizvođača Autobio | 37 | Cyfra 21-1 CLIA Microparticles | RGN221233 | pakovanje | 100T | Autobio Diagnostics Co., Ltd | Cyfra 21-1 CLIA Microparticles | 61050 | 20% | Elta 90 MS d.o.o. | 105-7/24 | 08.10.2024 | 08.10.2025
Reagensi, izuzev za transfuziju | 404-1-110/24-44 | 124 | Reagensi i potrošni materijal za imunohemijski analizator - fully automated chemiluminescence Immunoassay analyzer - AutoLumo A1000 proizvođača Autobio | 38 | SCCA CLIA Microparticles | RGN221234 | pakovanje | 100T | Autobio Diagnostics Co., Ltd | SCCA CLIA Microparticles | 92400 | 20% | Elta 90 MS d.o.o. | 105-7/24 | 08.10.2024 | 08.10.2025
Reagensi, izuzev za transfuziju | 404-1-110/24-44 | 124 | Reagensi i potrošni materijal za imunohemijski analizator - fully automated chemiluminescence Immunoassay analyzer - AutoLumo A1000 proizvođača Autobio | 39 | CA72-4 CLIA Microparticles | RGN221235 | pakovanje | 100T | Autobio Diagnostics Co., Ltd | CA72-4 CLIA Microparticles | 59400 | 20% | Elta 90 MS d.o.o. | 105-7/24 | 08.10.2024 | 08.10.2025
Reagensi, izuzev za transfuziju | 404-1-110/24-44 | 124 | Reagensi i potrošni materijal za imunohemijski analizator - fully automated chemiluminescence Immunoassay analyzer - AutoLumo A1000 proizvođača Autobio | 40 | HE4 CLIA Microparticles | RGN221236 | pakovanje | 100T | Autobio Diagnostics Co., Ltd | HE4 CLIA Microparticles | 82500 | 20% | Elta 90 MS d.o.o. | 105-7/24 | 08.10.2024 | 08.10.2025
Reagensi, izuzev za transfuziju | 404-1-110/24-44 | 124 | Reagensi i potrošni materijal za imunohemijski analizator - fully automated chemiluminescence Immunoassay analyzer - AutoLumo A1000 proizvođača Autobio | 41 | ProGRP CLIA Microparticles | RGN221237 | pakovanje | 100T | Autobio Diagnostics Co., Ltd | ProGRP CLIA Microparticles | 198000 | 20% | Elta 90 MS d.o.o. | 105-7/24 | 08.10.2024 | 08.10.2025
Reagensi, izuzev za transfuziju | 404-1-110/24-44 | 124 | Reagensi i potrošni materijal za imunohemijski analizator - fully automated chemiluminescence Immunoassay analyzer - AutoLumo A1000 proizvođača Autobio | 42 | β-hCG CLIA Microparticles | RGN221238 | pakovanje | 100T | Autobio Diagnostics Co., Ltd | β-hCG CLIA Microparticles | 28600 | 20% | Elta 90 MS d.o.o. | 105-7/24 | 08.10.2024 | 08.10.2025
Reagensi, izuzev za transfuziju | 404-1-110/24-44 | 124 | Reagensi i potrošni materijal za imunohemijski analizator - fully automated chemiluminescence Immunoassay analyzer - AutoLumo A1000 proizvođača Autobio | 43 | MYO CLIA Microparticles | RGN221244 | pakovanje | 100T | Autobio Diagnostics Co., Ltd | MYO CLIA Microparticles | 41000 | 20% | Elta 90 MS d.o.o. | 105-7/24 | 08.10.2024 | 08.10.2025
Reagensi, izuzev za transfuziju | 404-1-110/24-44 | 124 | Reagensi i potrošni materijal za imunohemijski analizator - fully automated chemiluminescence Immunoassay analyzer - AutoLumo A1000 proizvođača Autobio | 44 | cTnI CLIA Microparticles | RGN221245 | pakovanje | 100T | Autobio Diagnostics Co., Ltd | cTnI CLIA Microparticles | 63800 | 20% | Elta 90 MS d.o.o. | 105-7/24 | 08.10.2024 | 08.10.2025
Reagensi, izuzev za transfuziju | 404-1-110/24-44 | 124 | Reagensi i potrošni materijal za imunohemijski analizator - fully automated chemiluminescence Immunoassay analyzer - AutoLumo A1000 proizvođača Autobio | 45 | CK-MB CLIA Microparticles | RGN221246 | pakovanje | 100T | Autobio Diagnostics Co., Ltd | CK-MB CLIA Microparticles | 41000 | 20% | Elta 90 MS d.o.o. | 105-7/24 | 08.10.2024 | 08.10.2025
Reagensi, izuzev za transfuziju | 404-1-110/24-44 | 124 | Reagensi i potrošni materijal za imunohemijski analizator - fully automated chemiluminescence Immunoassay analyzer - AutoLumo A1000 proizvođača Autobio | 46 | NT-proBNP CLIA Microparticles | RGN221247 | pakovanje | 100T | Autobio Diagnostics Co., Ltd | NT-proBNP CLIA Microparticles | 108900 | 20% | Elta 90 MS d.o.o. | 105-7/24 | 08.10.2024 | 08.10.2025
Reagensi, izuzev za transfuziju | 404-1-110/24-44 | 124 | Reagensi i potrošni materijal za imunohemijski analizator - fully automated chemiluminescence Immunoassay analyzer - AutoLumo A1000 proizvođača Autobio | 47 | IGF-1 CLIA Microparticles | RGN221248 | pakovanje | 100T | Autobio Diagnostics Co., Ltd | IGF-1 CLIA Microparticles | 58620 | 20% | Elta 90 MS d.o.o. | 105-7/24 | 08.10.2024 | 08.10.2025
Reagensi, izuzev za transfuziju | 404-1-110/24-44 | 124 | Reagensi i potrošni materijal za imunohemijski analizator - fully automated chemiluminescence Immunoassay analyzer - AutoLumo A1000 proizvođača Autobio | 48 | HGH CLIA Microparticles | RGN221249 | pakovanje | 100T | Autobio Diagnostics Co., Ltd | HGH CLIA Microparticles | 39600 | 20% | Elta 90 MS d.o.o. | 105-7/24 | 08.10.2024 | 08.10.2025
Reagensi, izuzev za transfuziju | 404-1-110/24-44 | 124 | Reagensi i potrošni materijal za imunohemijski analizator - fully automated chemiluminescence Immunoassay analyzer - AutoLumo A1000 proizvođača Autobio | 49 | hs-CRP CLIA Microparticles | RGN221250 | pakovanje | 100T | Autobio Diagnostics Co., Ltd | hs-CRP CLIA Microparticles | 88000 | 20% | Elta 90 MS d.o.o. | 105-7/24 | 08.10.2024 | 08.10.2025
Reagensi, izuzev za transfuziju | 404-1-110/24-44 | 124 | Reagensi i potrošni materijal za imunohemijski analizator - fully automated chemiluminescence Immunoassay analyzer - AutoLumo A1000 proizvođača Autobio | 50 | PCT CLIA Microparticles | RGN221251 | pakovanje | 100T | Autobio Diagnostics Co., Ltd | PCT CLIA Microparticles | 87450 | 20% | Elta 90 MS d.o.o. | 105-7/24 | 08.10.2024 | 08.10.2025
Reagensi, izuzev za transfuziju | 404-1-110/24-44 | 124 | Reagensi i potrošni materijal za imunohemijski analizator - fully automated chemiluminescence Immunoassay analyzer - AutoLumo A1000 proizvođača Autobio | 51 | Osteocalcin CLIA Microparticles | RGN221252 | pakovanje | 100T | Autobio Diagnostics Co., Ltd | Osteocalcin CLIA Microparticles | 53900 | 20% | Elta 90 MS d.o.o. | 105-7/24 | 08.10.2024 | 08.10.2025
Reagensi, izuzev za transfuziju | 404-1-110/24-44 | 124 | Reagensi i potrošni materijal za imunohemijski analizator - fully automated chemiluminescence Immunoassay analyzer - AutoLumo A1000 proizvođača Autobio | 52 | 25-OH Vitamin D CLIA Microparticles | RGN221253 | pakovanje | 100T | Autobio Diagnostics Co., Ltd | 25-OH Vitamin D CLIA Microparticles | 41250 | 20% | Elta 90 MS d.o.o. | 105-7/24 | 08.10.2024 | 08.10.2025
Reagensi, izuzev za transfuziju | 404-1-110/24-44 | 124 | Reagensi i potrošni materijal za imunohemijski analizator - fully automated chemiluminescence Immunoassay analyzer - AutoLumo A1000 proizvođača Autobio | 53 | Calcitonin CLIA Microparticles | RGN221254 | pakovanje | 100T | Autobio Diagnostics Co., Ltd | Calcitonin CLIA Microparticles | 49500 | 20% | Elta 90 MS d.o.o. | 105-7/24 | 08.10.2024 | 08.10.2025
Reagensi, izuzev za transfuziju | 404-1-110/24-44 | 124 | Reagensi i potrošni materijal za imunohemijski analizator - fully automated chemiluminescence Immunoassay analyzer - AutoLumo A1000 proizvođača Autobio | 54 | Toxo IgM CLIA Microparticles | RGN221255 | pakovanje | 100T | Autobio Diagnostics Co., Ltd | Toxo IgM CLIA Microparticles | 29000 | 20% | Elta 90 MS d.o.o. | 105-7/24 | 08.10.2024 | 08.10.2025
Reagensi, izuzev za transfuziju | 404-1-110/24-44 | 124 | Reagensi i potrošni materijal za imunohemijski analizator - fully automated chemiluminescence Immunoassay analyzer - AutoLumo A1000 proizvođača Autobio | 55 | CMV IgM CLIA Microparticles | RGN221256 | pakovanje | 100T | Autobio Diagnostics Co., Ltd | CMV IgM CLIA Microparticles | 39000 | 20% | Elta 90 MS d.o.o. | 105-7/24 | 08.10.2024 | 08.10.2025
Reagensi, izuzev za transfuziju | 404-1-110/24-44 | 124 | Reagensi i potrošni materijal za imunohemijski analizator - fully automated chemiluminescence Immunoassay analyzer - AutoLumo A1000 proizvođača Autobio | 56 | Rubella IgM CLIA Microparticles | RGN221257 | pakovanje | 100T | Autobio Diagnostics Co., Ltd | Rubella IgM CLIA Microparticles | 29000 | 20% | Elta 90 MS d.o.o. | 105-7/24 | 08.10.2024 | 08.10.2025
Reagensi, izuzev za transfuziju | 404-1-110/24-44 | 124 | Reagensi i potrošni materijal za imunohemijski analizator - fully automated chemiluminescence Immunoassay analyzer - AutoLumo A1000 proizvođača Autobio | 57 | HSV-1 IgM CLIA Microparticles | RGN221258 | pakovanje | 100T | Autobio Diagnostics Co., Ltd | HSV-1 IgM CLIA Microparticles | 29000 | 20% | Elta 90 MS d.o.o. | 105-7/24 | 08.10.2024 | 08.10.2025
Reagensi, izuzev za transfuziju | 404-1-110/24-44 | 124 | Reagensi i potrošni materijal za imunohemijski analizator - fully automated chemiluminescence Immunoassay analyzer - AutoLumo A1000 proizvođača Autobio | 58 | HSV-2 IgM CLIA Microparticles | RGN221259 | pakovanje | 100T | Autobio Diagnostics Co., Ltd | HSV-2 IgM CLIA Microparticles | 29000 | 20% | Elta 90 MS d.o.o. | 105-7/24 | 08.10.2024 | 08.10.2025
Reagensi, izuzev za transfuziju | 404-1-110/24-44 | 124 | Reagensi i potrošni materijal za imunohemijski analizator - fully automated chemiluminescence Immunoassay analyzer - AutoLumo A1000 proizvođača Autobio | 59 | Toxo IgG CLIA Microparticles | RGN221260 | pakovanje | 100T | Autobio Diagnostics Co., Ltd | Toxo IgG CLIA Microparticles | 29000 | 20% | Elta 90 MS d.o.o. | 105-7/24 | 08.10.2024 | 08.10.2025
Reagensi, izuzev za transfuziju | 404-1-110/24-44 | 124 | Reagensi i potrošni materijal za imunohemijski analizator - fully automated chemiluminescence Immunoassay analyzer - AutoLumo A1000 proizvođača Autobio | 60 | CMV IgG CLIA Microparticles | RGN221261 | pakovanje | 100T | Autobio Diagnostics Co., Ltd | CMV IgG CLIA Microparticles | 39000 | 20% | Elta 90 MS d.o.o. | 105-7/24 | 08.10.2024 | 08.10.2025
Reagensi, izuzev za transfuziju | 404-1-110/24-44 | 124 | Reagensi i potrošni materijal za imunohemijski analizator - fully automated chemiluminescence Immunoassay analyzer - AutoLumo A1000 proizvođača Autobio | 61 | Rubella IgG CLIA Microparticles | RGN221262 | pakovanje | 100T | Autobio Diagnostics Co., Ltd | Rubella IgG CLIA Microparticles | 29000 | 20% | Elta 90 MS d.o.o. | 105-7/24 | 08.10.2024 | 08.10.2025
Reagensi, izuzev za transfuziju | 404-1-110/24-44 | 124 | Reagensi i potrošni materijal za imunohemijski analizator - fully automated chemiluminescence Immunoassay analyzer - AutoLumo A1000 proizvođača Autobio | 62 | HSV-1 IgG CLIA Microparticles | RGN221263 | pakovanje | 100T | Autobio Diagnostics Co., Ltd | HSV-1 IgG CLIA Microparticles | 29000 | 20% | Elta 90 MS d.o.o. | 105-7/24 | 08.10.2024 | 08.10.2025
Reagensi, izuzev za transfuziju | 404-1-110/24-44 | 124 | Reagensi i potrošni materijal za imunohemijski analizator - fully automated chemiluminescence Immunoassay analyzer - AutoLumo A1000 proizvođača Autobio | 63 | HSV-2 IgG CLIA Microparticles | RGN221264 | pakovanje | 100T | Autobio Diagnostics Co., Ltd | HSV-2 IgG CLIA Microparticles | 29000 | 20% | Elta 90 MS d.o.o. | 105-7/24 | 08.10.2024 | 08.10.2025
Reagensi, izuzev za transfuziju | 404-1-110/24-44 | 124 | Reagensi i potrošni materijal za imunohemijski analizator - fully automated chemiluminescence Immunoassay analyzer - AutoLumo A1000 proizvođača Autobio | 64 | SARS-CoV-2 IgG II CLIA Microparticles | RGN221265 | pakovanje | 100T | Autobio Diagnostics Co., Ltd | SARS-CoV-2 IgG II CLIA Microparticles | 57200 | 20% | Elta 90 MS d.o.o. | 105-7/24 | 08.10.2024 | 08.10.2025
Reagensi, izuzev za transfuziju | 404-1-110/24-44 | 124 | Reagensi i potrošni materijal za imunohemijski analizator - fully automated chemiluminescence Immunoassay analyzer - AutoLumo A1000 proizvođača Autobio | 65 | SARS-CoV-2 IgM II CLIA Microparticles | RGN221266 | pakovanje | 100T | Autobio Diagnostics Co., Ltd | SARS-CoV-2 IgM II CLIA Microparticles | 57200 | 20% | Elta 90 MS d.o.o. | 105-7/24 | 08.10.2024 | 08.10.2025
Reagensi, izuzev za transfuziju | 404-1-110/24-44 | 124 | Reagensi i potrošni materijal za imunohemijski analizator - fully automated chemiluminescence Immunoassay analyzer - AutoLumo A1000 proizvođača Autobio | 66 | Anti-SARS-CoV-2 RBD CLIA Microparticles | RGN221267 | pakovanje | 100T | Autobio Diagnostics Co., Ltd | Anti-SARS-CoV-2 RBD CLIA Microparticles | 61600 | 20% | Elta 90 MS d.o.o. | 105-7/24 | 08.10.2024 | 08.10.2025
Reagensi, izuzev za transfuziju | 404-1-110/24-44 | 124 | Reagensi i potrošni materijal za imunohemijski analizator - fully automated chemiluminescence Immunoassay analyzer - AutoLumo A1000 proizvođača Autobio | 67 | SARS-CoV-2 NAb Q CLIA Microparticles | RGN221268 | pakovanje | 100T | Autobio Diagnostics Co., Ltd | SARS-CoV-2 NAb Q CLIA Microparticles | 66000 | 20% | Elta 90 MS d.o.o. | 105-7/24 | 08.10.2024 | 08.10.2025
Reagensi, izuzev za transfuziju | 404-1-110/24-44 | 124 | Reagensi i potrošni materijal za imunohemijski analizator - fully automated chemiluminescence Immunoassay analyzer - AutoLumo A1000 proizvođača Autobio | 68 | Endocrine Control Level 1 | RGN241537 | pakovanje | 6x3ml | Autobio Diagnostics Co., Ltd | Endocrine Control Level 1 | 17350 | 20% | Elta 90 MS d.o.o. | 105-7/24 | 08.10.2024 | 08.10.2025
Reagensi, izuzev za transfuziju | 404-1-110/24-44 | 124 | Reagensi i potrošni materijal za imunohemijski analizator - fully automated chemiluminescence Immunoassay analyzer - AutoLumo A1000 proizvođača Autobio | 69 | Endocrine Control II | RGN221269 | pakovanje | 3x3ml | Autobio Diagnostics Co., Ltd | Endocrine Control II | 17350 | 20% | Elta 90 MS d.o.o. | 105-7/24 | 08.10.2024 | 08.10.2025
Reagensi, izuzev za transfuziju | 404-1-110/24-44 | 124 | Reagensi i potrošni materijal za imunohemijski analizator - fully automated chemiluminescence Immunoassay analyzer - AutoLumo A1000 proizvođača Autobio | 70 | Endocrine Control Level 2 | RGN241538 | pakovanje | 6x3ml | Autobio Diagnostics Co., Ltd | Endocrine Control Level 2 | 17350 | 20% | Elta 90 MS d.o.o. | 105-7/24 | 08.10.2024 | 08.10.2025
Reagensi, izuzev za transfuziju | 404-1-110/24-44 | 124 | Reagensi i potrošni materijal za imunohemijski analizator - fully automated chemiluminescence Immunoassay analyzer - AutoLumo A1000 proizvođača Autobio | 71 | Endocrine Control Level 3 | RGN241539 | pakovanje | 6x3ml | Autobio Diagnostics Co., Ltd | Endocrine Control Level 3 | 17350 | 20% | Elta 90 MS d.o.o. | 105-7/24 | 08.10.2024 | 08.10.2025
Reagensi, izuzev za transfuziju | 404-1-110/24-44 | 124 | Reagensi i potrošni materijal za imunohemijski analizator - fully automated chemiluminescence Immunoassay analyzer - AutoLumo A1000 proizvođača Autobio | 72 | Cardiac Markers Control | RGN221270 | pakovanje | 3x2ml | Autobio Diagnostics Co., Ltd | Cardiac Markers Control | 17350 | 20% | Elta 90 MS d.o.o. | 105-7/24 | 08.10.2024 | 08.10.2025
Reagensi, izuzev za transfuziju | 404-1-110/24-44 | 124 | Reagensi i potrošni materijal za imunohemijski analizator - fully automated chemiluminescence Immunoassay analyzer - AutoLumo A1000 proizvođača Autobio | 73 | Cardiac Markers Control Level 2 | RGN241540 | pakovanje | 5x3ml | Autobio Diagnostics Co., Ltd | Cardiac Markers Control Level 2 | 17350 | 20% | Elta 90 MS d.o.o. | 105-7/24 | 08.10.2024 | 08.10.2025
Reagensi, izuzev za transfuziju | 404-1-110/24-44 | 124 | Reagensi i potrošni materijal za imunohemijski analizator - fully automated chemiluminescence Immunoassay analyzer - AutoLumo A1000 proizvođača Autobio | 74 | Cardiac Markers Control Level 3 | RGN241541 | pakovanje | 5x3ml | Autobio Diagnostics Co., Ltd | Cardiac Markers Control Level 3 | 17350 | 20% | Elta 90 MS d.o.o. | 105-7/24 | 08.10.2024 | 08.10.2025
Reagensi, izuzev za transfuziju | 404-1-110/24-44 | 124 | Reagensi i potrošni materijal za imunohemijski analizator - fully automated chemiluminescence Immunoassay analyzer - AutoLumo A1000 proizvođača Autobio | 75 | Tumor Marker Control Level 1 | RGN241542 | pakovanje | 6x3ml | Autobio Diagnostics Co., Ltd | Tumor Marker Control Level 1 | 20000 | 20% | Elta 90 MS d.o.o. | 105-7/24 | 08.10.2024 | 08.10.2025
Reagensi, izuzev za transfuziju | 404-1-110/24-44 | 124 | Reagensi i potrošni materijal za imunohemijski analizator - fully automated chemiluminescence Immunoassay analyzer - AutoLumo A1000 proizvođača Autobio | 76 | Tumor Marker Control Level 2 | RGN241543 | pakovanje | 6x3ml | Autobio Diagnostics Co., Ltd | Tumor Marker Control Level 2 | 20000 | 20% | Elta 90 MS d.o.o. | 105-7/24 | 08.10.2024 | 08.10.2025
Reagensi, izuzev za transfuziju | 404-1-110/24-44 | 124 | Reagensi i potrošni materijal za imunohemijski analizator - fully automated chemiluminescence Immunoassay analyzer - AutoLumo A1000 proizvođača Autobio | 77 | Tumor Marker Control Level 3 | RGN241544 | pakovanje | 6x3ml | Autobio Diagnostics Co., Ltd | Tumor Marker Control Level 3 | 20000 | 20% | Elta 90 MS d.o.o. | 105-7/24 | 08.10.2024 | 08.10.2025
Reagensi, izuzev za transfuziju | 404-1-110/24-44 | 124 | Reagensi i potrošni materijal za imunohemijski analizator - fully automated chemiluminescence Immunoassay analyzer - AutoLumo A1000 proizvođača Autobio | 78 | Tumor Marker Control II | RGN221271 | pakovanje | 4x3ml | Autobio Diagnostics Co., Ltd | Tumor Marker Control II | 20000 | 20% | Elta 90 MS d.o.o. | 105-7/24 | 08.10.2024 | 08.10.2025
Reagensi, izuzev za transfuziju | 404-1-110/24-44 | 124 | Reagensi i potrošni materijal za imunohemijski analizator - fully automated chemiluminescence Immunoassay analyzer - AutoLumo A1000 proizvođača Autobio | 79 | Chemiluminisent Substrate | RGN221272 | pakovanje | 110ml×2sets | Autobio Diagnostics Co., Ltd | Chemiluminisent Substrate | 33000 | 20% | Elta 90 MS d.o.o. | 105-7/24 | 08.10.2024 | 08.10.2025
Reagensi, izuzev za transfuziju | 404-1-110/24-44 | 124 | Reagensi i potrošni materijal za imunohemijski analizator - fully automated chemiluminescence Immunoassay analyzer - AutoLumo A1000 proizvođača Autobio | 80 | Diluent Universal | RGN221273 | pakovanje | 250ml*4 vials | Autobio Diagnostics Co., Ltd | Diluent Universal | 25900 | 20% | Elta 90 MS d.o.o. | 105-7/24 | 08.10.2024 | 08.10.2025
Reagensi, izuzev za transfuziju | 404-1-110/24-44 | 124 | Reagensi i potrošni materijal za imunohemijski analizator - fully automated chemiluminescence Immunoassay analyzer - AutoLumo A1000 proizvođača Autobio | 81 | Wash Buffer | RGN221274 | pakovanje | 500ml*4 vials | Autobio Diagnostics Co., Ltd | Wash Buffer | 25900 | 20% | Elta 90 MS d.o.o. | 105-7/24 | 08.10.2024 | 08.10.2025
Reagensi, izuzev za transfuziju | 404-1-110/24-44 | 124 | Reagensi i potrošni materijal za imunohemijski analizator - fully automated chemiluminescence Immunoassay analyzer - AutoLumo A1000 proizvođača Autobio | 82 | System Wash | RGN221275 | pakovanje | 25ml*12 vials | Autobio Diagnostics Co., Ltd | System Wash | 29900 | 20% | Elta 90 MS d.o.o. | 105-7/24 | 08.10.2024 | 08.10.2025
Reagensi, izuzev za transfuziju | 404-1-110/24-44 | 124 | Reagensi i potrošni materijal za imunohemijski analizator - fully automated chemiluminescence Immunoassay analyzer - AutoLumo A1000 proizvođača Autobio | 83 | Sample Cup | RGN221276 | pakovanje | 500 pcs | Autobio Diagnostics Co., Ltd | Sample Cup | 7920 | 20% | Elta 90 MS d.o.o. | 105-7/24 | 08.10.2024 | 08.10.2025
Reagensi, izuzev za transfuziju | 404-1-110/24-44 | 124 | Reagensi i potrošni materijal za imunohemijski analizator - fully automated chemiluminescence Immunoassay analyzer - AutoLumo A1000 proizvođača Autobio | 84 | Reaction Vessel | RGN221277 | pakovanje | 1000 pcs | Autobio Diagnostics Co., Ltd | Reaction Vessel | 13000 | 20% | Elta 90 MS d.o.o. | 105-7/24 | 08.10.2024 | 08.10.2025
Reagensi, izuzev za transfuziju | 404-1-110/24-44 | 124 | Reagensi i potrošni materijal za imunohemijski analizator - fully automated chemiluminescence Immunoassay analyzer - AutoLumo A1000 proizvođača Autobio | 85 | Waste Bin | RGN241545 | pakovanje | 1 pcs | Autobio Diagnostics Co., Ltd | Waste Bin | 450 | 20% | Elta 90 MS d.o.o. | 105-7/24 | 08.10.2024 | 08.10.2025
Reagensi, izuzev za transfuziju | 404-1-110/24-44 | 124 | Reagensi i potrošni materijal za imunohemijski analizator - fully automated chemiluminescence Immunoassay analyzer - AutoLumo A1000 proizvođača Autobio | 86 | Pepsinigen I CLIA Microparticules | RGN233096 | pakovanje | 100T | Autobio Diagnostics Co., Ltd | Pepsinigen I CLIA Microparticules | 56600 | 20% | Elta 90 MS d.o.o. | 105-7/24 | 08.10.2024 | 08.10.2025
Reagensi, izuzev za transfuziju | 404-1-110/24-44 | 124 | Reagensi i potrošni materijal za imunohemijski analizator - fully automated chemiluminescence Immunoassay analyzer - AutoLumo A1000 proizvođača Autobio | 87 | Pepsinigen II CLIA Microparticules | RGN233097 | pakovanje | 100T | Autobio Diagnostics Co., Ltd | Pepsinigen II CLIA Microparticules | 56600 | 20% | Elta 90 MS d.o.o. | 105-7/24 | 08.10.2024 | 08.10.2025
Reagensi, izuzev za transfuziju | 404-1-110/24-44 | 124 | Reagensi i potrošni materijal za imunohemijski analizator - fully automated chemiluminescence Immunoassay analyzer - AutoLumo A1000 proizvođača Autobio | 88 | Free β-hCG CLIA Microparticles | RGN233098 | pakovanje | 100T | Autobio Diagnostics Co., Ltd | Free β-hCG CLIA Microparticles | 30000 | 20% | Elta 90 MS d.o.o. | 105-7/24 | 08.10.2024 | 08.10.2025
Reagensi, izuzev za transfuziju | 404-1-110/24-44 | 124 | Reagensi i potrošni materijal za imunohemijski analizator - fully automated chemiluminescence Immunoassay analyzer - AutoLumo A1000 proizvođača Autobio | 89 | NSE CLIA Microparticles | RGN233099 | pakovanje | 100T | Autobio Diagnostics Co., Ltd | NSE CLIA Microparticles | 47400 | 20% | Elta 90 MS d.o.o. | 105-7/24 | 08.10.2024 | 08.10.2025
Reagensi, izuzev za transfuziju | 404-1-110/24-44 | 124 | Reagensi i potrošni materijal za imunohemijski analizator - fully automated chemiluminescence Immunoassay analyzer - AutoLumo A1000 proizvođača Autobio | 90 | CA 242 CLIA Microparticles | RGN233100 | pakovanje | 100T | Autobio Diagnostics Co., Ltd | CA 242 CLIA Microparticles | 56600 | 20% | Elta 90 MS d.o.o. | 105-7/24 | 08.10.2024 | 08.10.2025
Reagensi, izuzev za transfuziju | 404-1-110/24-44 | 124 | Reagensi i potrošni materijal za imunohemijski analizator - fully automated chemiluminescence Immunoassay analyzer - AutoLumo A1000 proizvođača Autobio | 91 | ToRCH IgG Control | RGN233101 | pakovanje | 5x1ml | Autobio Diagnostics Co., Ltd | ToRCH IgG Control | 35000 | 20% | Elta 90 MS d.o.o. | 105-7/24 | 08.10.2024 | 08.10.2025
Reagensi, izuzev za transfuziju | 404-1-110/24-44 | 124 | Reagensi i potrošni materijal za imunohemijski analizator - fully automated chemiluminescence Immunoassay analyzer - AutoLumo A1000 proizvođača Autobio | 92 | ToRCH IgG Control Level 2 | RGN241546 | pakovanje | 5x1ml | Autobio Diagnostics Co., Ltd | ToRCH IgG Control Level 2 | 35000 | 20% | Elta 90 MS d.o.o. | 105-7/24 | 08.10.2024 | 08.10.2025
Reagensi, izuzev za transfuziju | 404-1-110/24-44 | 124 | Reagensi i potrošni materijal za imunohemijski analizator - fully automated chemiluminescence Immunoassay analyzer - AutoLumo A1000 proizvođača Autobio | 93 | ToRCH IgG Control Level 3 | RGN241547 | pakovanje | 5x1ml | Autobio Diagnostics Co., Ltd | ToRCH IgG Control Level 3 | 35000 | 20% | Elta 90 MS d.o.o. | 105-7/24 | 08.10.2024 | 08.10.2025
Reagensi, izuzev za transfuziju | 404-1-110/24-44 | 124 | Reagensi i potrošni materijal za imunohemijski analizator - fully automated chemiluminescence Immunoassay analyzer - AutoLumo A1000 proizvođača Autobio | 94 | ToRCH IgM Control | RGN233102 | pakovanje | 5x1ml | Autobio Diagnostics Co., Ltd | ToRCH IgM Control | 35000 | 20% | Elta 90 MS d.o.o. | 105-7/24 | 08.10.2024 | 08.10.2025
Reagensi, izuzev za transfuziju | 404-1-110/24-44 | 124 | Reagensi i potrošni materijal za imunohemijski analizator - fully automated chemiluminescence Immunoassay analyzer - AutoLumo A1000 proizvođača Autobio | 95 | ToRCH IgM Control Level 2 | RGN241548 | pakovanje | 5x1ml | Autobio Diagnostics Co., Ltd | ToRCH IgM Control Level 2 | 35000 | 20% | Elta 90 MS d.o.o. | 105-7/24 | 08.10.2024 | 08.10.2025
Reagensi, izuzev za transfuziju | 404-1-110/24-44 | 124 | Reagensi i potrošni materijal za imunohemijski analizator - fully automated chemiluminescence Immunoassay analyzer - AutoLumo A1000 proizvođača Autobio | 96 | ToRCH IgM Control Level 3 | RGN241549 | pakovanje | 5x1ml | Autobio Diagnostics Co., Ltd | ToRCH IgM Control Level 3 | 35000 | 20% | Elta 90 MS d.o.o. | 105-7/24 | 08.10.2024 | 08.10.2025
Reagensi, izuzev za transfuziju | 404-1-110/24-44 | 124 | Reagensi i potrošni materijal za imunohemijski analizator - fully automated chemiluminescence Immunoassay analyzer - AutoLumo A1000 proizvođača Autobio | 97 | CEA CLIA Microparticles | RGN241550 | pakovanje | 100T | Autobio Diagnostics Co., Ltd | CEA CLIA Microparticles | 18000 | 20% | Elta 90 MS d.o.o. | 105-7/24 | 08.10.2024 | 08.10.2025
Reagensi, izuzev za transfuziju | 404-1-110/24-44 | 124 | Reagensi i potrošni materijal za imunohemijski analizator - fully automated chemiluminescence Immunoassay analyzer - AutoLumo A1000 proizvođača Autobio | 98 | Total IgE CLIA Microparticles | RGN241551 | pakovanje | 100T | Autobio Diagnostics Co., Ltd | Total IgE CLIA Microparticles | 36000 | 20% | Elta 90 MS d.o.o. | 105-7/24 | 08.10.2024 | 08.10.2025
Reagensi, izuzev za transfuziju | 404-1-110/24-44 | 124 | Reagensi i potrošni materijal za imunohemijski analizator - fully automated chemiluminescence Immunoassay analyzer - AutoLumo A1000 proizvođača Autobio | 99 | HS-cTnT CLIA Microparticles | RGN241552 | pakovanje | 100T | Autobio Diagnostics Co., Ltd | HS-cTnT CLIA Microparticles | 79200 | 20% | Elta 90 MS d.o.o. | 105-7/24 | 08.10.2024 | 08.10.2025
Reagensi, izuzev za transfuziju | 404-1-110/24-44 | 124 | Reagensi i potrošni materijal za imunohemijski analizator - fully automated chemiluminescence Immunoassay analyzer - AutoLumo A1000 proizvođača Autobio | 100 | IL-6 CLIA Microparticles | RGN241553 | pakovanje | 100T | Autobio Diagnostics Co., Ltd | IL-6 CLIA Microparticles | 49500 | 20% | Elta 90 MS d.o.o. | 105-7/24 | 08.10.2024 | 08.10.2025
Reagensi, izuzev za transfuziju | 404-1-110/24-44 | 124 | Reagensi i potrošni materijal za imunohemijski analizator - fully automated chemiluminescence Immunoassay analyzer - AutoLumo A1000 proizvođača Autobio | 101 | D-Dimer CLIA Microparticles | RGN241554 | pakovanje | 100T | Autobio Diagnostics Co., Ltd | D-Dimer CLIA Microparticles | 39600 | 20% | Elta 90 MS d.o.o. | 105-7/24 | 08.10.2024 | 08.10.2025
Reagensi, izuzev za transfuziju | 404-1-110/24-44 | 125 | Reagensi i potrošni materijal za imunohemijske analizatore model BRAHMS (Kryptor Compact Plus) | 1 | BRAHMS Free βHCG KRYPTOR | RGN210871 | pakovanje | 75 testova | ThermoFisher Scientific - BRAHMS | BRAHMS Free βhCG KRYPTOR | 82761 | 20% | Dialab d.o.o. & Vicor d.o.o. | 105-28/24 | 08.10.2024 | 08.10.2025
Reagensi, izuzev za transfuziju | 404-1-110/24-44 | 125 | Reagensi i potrošni materijal za imunohemijske analizatore model BRAHMS (Kryptor Compact Plus) | 2 | BRAHMS Free βHCG KRYPTOR cal | RGN210872 | pakovanje | 6x0,65ml | ThermoFisher Scientific - BRAHMS | BRAHMS FREE βhCG KRYPTOR CAL | 14965 | 20% | Dialab d.o.o. & Vicor d.o.o. | 105-28/24 | 08.10.2024 | 08.10.2025
Reagensi, izuzev za transfuziju | 404-1-110/24-44 | 125 | Reagensi i potrošni materijal za imunohemijske analizatore model BRAHMS (Kryptor Compact Plus) | 3 | BRAHMS GM KRYPTOR QC | RGN210873 | pakovanje | 3x2ml | ThermoFisher Scientific - BRAHMS | BRAHMS GM KRYPTOR QC | 58109 | 20% | Dialab d.o.o. & Vicor d.o.o. | 105-28/24 | 08.10.2024 | 08.10.2025
Reagensi, izuzev za transfuziju | 404-1-110/24-44 | 125 | Reagensi i potrošni materijal za imunohemijske analizatore model BRAHMS (Kryptor Compact Plus) | 4 | BRAHMS KRYPTOR BUFFER | RGN210874 | pakovanje | 5 kesica | ThermoFisher Scientific - BRAHMS | BRAHMS KRYPTOR BUFFER | 29930 | 20% | Dialab d.o.o. & Vicor d.o.o. | 105-28/24 | 08.10.2024 | 08.10.2025
Reagensi, izuzev za transfuziju | 404-1-110/24-44 | 125 | Reagensi i potrošni materijal za imunohemijske analizatore model BRAHMS (Kryptor Compact Plus) | 5 | brahms kryptor compact dilcup | RGN210875 | pakovanje | 30 komada | ThermoFisher Scientific - BRAHMS | BRAHMS KRYPTOR compact DILCUP | 10568 | 20% | Dialab d.o.o. & Vicor d.o.o. | 105-28/24 | 08.10.2024 | 08.10.2025
Reagensi, izuzev za transfuziju | 404-1-110/24-44 | 125 | Reagensi i potrošni materijal za imunohemijske analizatore model BRAHMS (Kryptor Compact Plus) | 6 | brahms kryptor compact react | RGN210876 | pakovanje | 60 komada | ThermoFisher Scientific - BRAHMS | BRAHMS KRYPTOR compact REACT | 70429 | 20% | Dialab d.o.o. & Vicor d.o.o. | 105-28/24 | 08.10.2024 | 08.10.2025
Reagensi, izuzev za transfuziju | 404-1-110/24-44 | 125 | Reagensi i potrošni materijal za imunohemijske analizatore model BRAHMS (Kryptor Compact Plus) | 7 | brahms kryptor compact sol 1 | RGN210877 | pakovanje | 4x30 ml | ThermoFisher Scientific - BRAHMS | BRAHMS KRYPTOR compact Solution 1 | 8805 | 20% | Dialab d.o.o. & Vicor d.o.o. | 105-28/24 | 08.10.2024 | 08.10.2025
Reagensi, izuzev za transfuziju | 404-1-110/24-44 | 125 | Reagensi i potrošni materijal za imunohemijske analizatore model BRAHMS (Kryptor Compact Plus) | 8 | brahms kryptor compact sol 2 | RGN210878 | pakovanje | 4x30ml | ThermoFisher Scientific - BRAHMS | BRAHMS KRYPTOR compact Solution 2 | 10568 | 20% | Dialab d.o.o. & Vicor d.o.o. | 105-28/24 | 08.10.2024 | 08.10.2025
Reagensi, izuzev za transfuziju | 404-1-110/24-44 | 125 | Reagensi i potrošni materijal za imunohemijske analizatore model BRAHMS (Kryptor Compact Plus) | 9 | brahms kryptor compact sol 3 | RGN210879 | pakovanje | 4x30ml | ThermoFisher Scientific - BRAHMS | BRAHMS KRYPTOR compact Solution 3 | 14084 | 20% | Dialab d.o.o. & Vicor d.o.o. | 105-28/24 | 08.10.2024 | 08.10.2025
Reagensi, izuzev za transfuziju | 404-1-110/24-44 | 125 | Reagensi i potrošni materijal za imunohemijske analizatore model BRAHMS (Kryptor Compact Plus) | 10 | brahms kryptor compact sol 4 | RGN210880 | pakovanje | 4x30ml | ThermoFisher Scientific - BRAHMS | BRAHMS KRYPTOR compact Solution 4 | 8805 | 20% | Dialab d.o.o. & Vicor d.o.o. | 105-28/24 | 08.10.2024 | 08.10.2025
Reagensi, izuzev za transfuziju | 404-1-110/24-44 | 125 | Reagensi i potrošni materijal za imunohemijske analizatore model BRAHMS (Kryptor Compact Plus) | 11 | brahms papp-a kryptor cal | RGN210881 | pakovanje | 6x0,65ml | ThermoFisher Scientific - BRAHMS | BRAHMS PAPP-A KRYPTOR CAL | 18492 | 20% | Dialab d.o.o. & Vicor d.o.o. | 105-28/24 | 08.10.2024 | 08.10.2025
Reagensi, izuzev za transfuziju | 404-1-110/24-44 | 125 | Reagensi i potrošni materijal za imunohemijske analizatore model BRAHMS (Kryptor Compact Plus) | 12 | brahms papp-a kryptor | RGN210882 | pakovanje | 75 testova | ThermoFisher Scientific - BRAHMS | BRAHMS PAPP-A KRYPTOR | 56345 | 20% | Dialab d.o.o. & Vicor d.o.o. | 105-28/24 | 08.10.2024 | 08.10.2025
Reagensi, izuzev za transfuziju | 404-1-110/24-44 | 125 | Reagensi i potrošni materijal za imunohemijske analizatore model BRAHMS (Kryptor Compact Plus) | 13 | PIGF plus | RGN210883 | pakovanje | 75 testova | ThermoFisher Scientific - BRAHMS | BRAHMS PIGF plus KRYPTOR | 166746 | 20% | Dialab d.o.o. & Vicor d.o.o. | 105-28/24 | 08.10.2024 | 08.10.2025
Reagensi, izuzev za transfuziju | 404-1-110/24-44 | 125 | Reagensi i potrošni materijal za imunohemijske analizatore model BRAHMS (Kryptor Compact Plus) | 14 | PIGF plus cal | RGN210884 | pakovanje | 6x0.85ml | ThermoFisher Scientific - BRAHMS | BRAHMS PIGF plus KRYPTOR CAL | 27743 | 20% | Dialab d.o.o. & Vicor d.o.o. | 105-28/24 | 08.10.2024 | 08.10.2025
Reagensi, izuzev za transfuziju | 404-1-110/24-44 | 125 | Reagensi i potrošni materijal za imunohemijske analizatore model BRAHMS (Kryptor Compact Plus) | 15 | PLGF plus ctl | RGN210885 | pakovanje | 6x2.0ml | ThermoFisher Scientific - BRAHMS | BRAHMS PLGF plus KRYPTOR QC | 17209 | 20% | Dialab d.o.o. & Vicor d.o.o. | 105-28/24 | 08.10.2024 | 08.10.2025
Reagensi, izuzev za transfuziju | 404-1-110/24-44 | 125 | Reagensi i potrošni materijal za imunohemijske analizatore model BRAHMS (Kryptor Compact Plus) | 16 | SFLT-1 | RGN210886 | pakovanje | 75 testova | ThermoFisher Scientific - BRAHMS | BRAHMS sFlt-1 KRYPTOR | 166746 | 20% | Dialab d.o.o. & Vicor d.o.o. | 105-28/24 | 08.10.2024 | 08.10.2025
Reagensi, izuzev za transfuziju | 404-1-110/24-44 | 125 | Reagensi i potrošni materijal za imunohemijske analizatore model BRAHMS (Kryptor Compact Plus) | 17 | SFLT-1 cal | RGN210887 | pakovanje | 6x0.65ml | ThermoFisher Scientific - BRAHMS | BRAHMS sFlt-1 KRYPTOR CAL | 27743 | 20% | Dialab d.o.o. & Vicor d.o.o. | 105-28/24 | 08.10.2024 | 08.10.2025
Reagensi, izuzev za transfuziju | 404-1-110/24-44 | 125 | Reagensi i potrošni materijal za imunohemijske analizatore model BRAHMS (Kryptor Compact Plus) | 18 | SFLT-1 ctl | RGN210888 | pakovanje | 6x2.0ml | ThermoFisher Scientific - BRAHMS | BRAHMS sFlt-1 KRYPTOR QC | 17209 | 20% | Dialab d.o.o. & Vicor d.o.o. | 105-28/24 | 08.10.2024 | 08.10.2025
Reagensi, izuzev za transfuziju | 404-1-110/24-44 | 125 | Reagensi i potrošni materijal za imunohemijske analizatore model BRAHMS (Kryptor Compact Plus) | 19 | PCT | RGN210889 | pakovanje | 50 testova | ThermoFisher Scientific - BRAHMS | BRAHMS PCT sensitive KRYPTOR | 72398 | 20% | Dialab d.o.o. & Vicor d.o.o. | 105-28/24 | 08.10.2024 | 08.10.2025
Reagensi, izuzev za transfuziju | 404-1-110/24-44 | 125 | Reagensi i potrošni materijal za imunohemijske analizatore model BRAHMS (Kryptor Compact Plus) | 20 | PCT cal | RGN210890 | pakovanje | 6x0.65ml | ThermoFisher Scientific - BRAHMS | BRAHMS PCT sensitive KRYPTOR CAL | 9652 | 20% | Dialab d.o.o. & Vicor d.o.o. | 105-28/24 | 08.10.2024 | 08.10.2025
Reagensi, izuzev za transfuziju | 404-1-110/24-44 | 125 | Reagensi i potrošni materijal za imunohemijske analizatore model BRAHMS (Kryptor Compact Plus) | 21 | PCT QC | RGN210891 | pakovanje | 6x2.0ml | ThermoFisher Scientific - BRAHMS | BRAHMS PCT sensitive KRYPTOR QC | 41987 | 20% | Dialab d.o.o. & Vicor d.o.o. | 105-28/24 | 08.10.2024 | 08.10.2025
Reagensi, izuzev za transfuziju | 404-1-110/24-44 | 125 | Reagensi i potrošni materijal za imunohemijske analizatore model BRAHMS (Kryptor Compact Plus) | 22 | BRAHMS uE3 KRYPTOR | RGN233789 | pakovanje | 75 testova | ThermoFisher Scientific - BRAHMS | BRAHMS uE3 KRYPTOR | 114500 | 20% | Dialab d.o.o. & Vicor d.o.o. | 105-28/24 | 08.10.2024 | 08.10.2025
Reagensi, izuzev za transfuziju | 404-1-110/24-44 | 125 | Reagensi i potrošni materijal za imunohemijske analizatore model BRAHMS (Kryptor Compact Plus) | 23 | BRAHMS uE3 KRYPTOR CAL | RGN233790 | pakovanje | 12 x 0,65 ml | ThermoFisher Scientific - BRAHMS | BRAHMS uE3 KRYPTOR CAL | 32060 | 20% | Dialab d.o.o. & Vicor d.o.o. | 105-28/24 | 08.10.2024 | 08.10.2025
Reagensi, izuzev za transfuziju | 404-1-110/24-44 | 125 | Reagensi i potrošni materijal za imunohemijske analizatore model BRAHMS (Kryptor Compact Plus) | 24 | BRAHMS uE3 KRYPTOR QC | RGN233791 | pakovanje | 6 x 0,65 ml | ThermoFisher Scientific - BRAHMS | BRAHMS uE3 KRYPTOR QC | 22900 | 20% | Dialab d.o.o. & Vicor d.o.o. | 105-28/24 | 08.10.2024 | 08.10.2025
Reagensi, izuzev za transfuziju | 404-1-110/24-44 | 125 | Reagensi i potrošni materijal za imunohemijske analizatore model BRAHMS (Kryptor Compact Plus) | 25 | BRAHMS MR-pro ADM KRYPTOR | RGN233792 | pakovanje | 50 testova | ThermoFisher Scientific - BRAHMS | BRAHMS MR-pro ADM KRYPTOR | 123110 | 20% | Dialab d.o.o. & Vicor d.o.o. | 105-28/24 | 08.10.2024 | 08.10.2025
Reagensi, izuzev za transfuziju | 404-1-110/24-44 | 125 | Reagensi i potrošni materijal za imunohemijske analizatore model BRAHMS (Kryptor Compact Plus) | 26 | BRAHMS MR-pro ADM KRYPTOR CAL | RGN233793 | pakovanje | 6 x 0,65 ml | ThermoFisher Scientific - BRAHMS | BRAHMS MR-pro ADM KRYPTOR CAL | 15389 | 20% | Dialab d.o.o. & Vicor d.o.o. | 105-28/24 | 08.10.2024 | 08.10.2025
Reagensi, izuzev za transfuziju | 404-1-110/24-44 | 125 | Reagensi i potrošni materijal za imunohemijske analizatore model BRAHMS (Kryptor Compact Plus) | 27 | BRAHMS MR-pro ADM KRYPTOR QC | RGN233794 | pakovanje | 6 x 0,65 ml | ThermoFisher Scientific - BRAHMS | BRAHMS MR-pro ADM KRYPTOR QC | 23083 | 20% | Dialab d.o.o. & Vicor d.o.o. | 105-28/24 | 08.10.2024 | 08.10.2025
Reagensi, izuzev za transfuziju | 404-1-110/24-44 | 125 | Reagensi i potrošni materijal za imunohemijske analizatore model BRAHMS (Kryptor Compact Plus) | 28 | BRAHMS MR-pro ANP KRYPTOR | RGN233795 | pakovanje | 50 testova | ThermoFisher Scientific - BRAHMS | BRAHMS MR-pro ANP KRYPTOR | 107722 | 20% | Dialab d.o.o. & Vicor d.o.o. | 105-28/24 | 08.10.2024 | 08.10.2025
Reagensi, izuzev za transfuziju | 404-1-110/24-44 | 125 | Reagensi i potrošni materijal za imunohemijske analizatore model BRAHMS (Kryptor Compact Plus) | 29 | BRAHMS MR-pro ANP KRYPTOR CAL | RGN233796 | pakovanje | 6 x 0,65 ml | ThermoFisher Scientific - BRAHMS | BRAHMS MR-pro ANP KRYPTOR CAL | 15389 | 20% | Dialab d.o.o. & Vicor d.o.o. | 105-28/24 | 08.10.2024 | 08.10.2025
Reagensi, izuzev za transfuziju | 404-1-110/24-44 | 125 | Reagensi i potrošni materijal za imunohemijske analizatore model BRAHMS (Kryptor Compact Plus) | 30 | BRAHMS MR-pro ANP KRYPTOR QC | RGN233797 | pakovanje | 6 x 0,65 ml | ThermoFisher Scientific - BRAHMS | BRAHMS MR-pro ANP KRYPTOR QC | 23083 | 20% | Dialab d.o.o. & Vicor d.o.o. | 105-28/24 | 08.10.2024 | 08.10.2025
Reagensi, izuzev za transfuziju | 404-1-110/24-44 | 125 | Reagensi i potrošni materijal za imunohemijske analizatore model BRAHMS (Kryptor Compact Plus) | 31 | BRAHMS CgA II KRYPTOR | RGN233798 | pakovanje | 50 testova | ThermoFisher Scientific - BRAHMS | BRAHMS CgA II KRYPTOR | 65952 | 20% | Dialab d.o.o. & Vicor d.o.o. | 105-28/24 | 08.10.2024 | 08.10.2025
Reagensi, izuzev za transfuziju | 404-1-110/24-44 | 125 | Reagensi i potrošni materijal za imunohemijske analizatore model BRAHMS (Kryptor Compact Plus) | 32 | BRAHMS CgA II KRYPTOR CAL | RGN233799 | pakovanje | 6 x 0,65 ml | ThermoFisher Scientific - BRAHMS | BRAHMS CgA II KRYPTOR CAL | 22969 | 20% | Dialab d.o.o. & Vicor d.o.o. | 105-28/24 | 08.10.2024 | 08.10.2025
Reagensi, izuzev za transfuziju | 404-1-110/24-44 | 125 | Reagensi i potrošni materijal za imunohemijske analizatore model BRAHMS (Kryptor Compact Plus) | 33 | BRAHMS CgA II KRYPTOR QC | RGN233800 | pakovanje | 6 x 0,65 ml | ThermoFisher Scientific - BRAHMS | BRAHMS CgA II KRYPTOR QC | 22969 | 20% | Dialab d.o.o. & Vicor d.o.o. | 105-28/24 | 08.10.2024 | 08.10.2025
Reagensi, izuzev za transfuziju | 404-1-110/24-44 | 125 | Reagensi i potrošni materijal za imunohemijske analizatore model BRAHMS (Kryptor Compact Plus) | 34 | BRAHMS hCG+ß KRYPTOR | RGN233801 | pakovanje | 50 testova | ThermoFisher Scientific - BRAHMS | BRAHMS hCG+ß KRYPTOR | 16053 | 20% | Dialab d.o.o. & Vicor d.o.o. | 105-28/24 | 08.10.2024 | 08.10.2025
Reagensi, izuzev za transfuziju | 404-1-110/24-44 | 125 | Reagensi i potrošni materijal za imunohemijske analizatore model BRAHMS (Kryptor Compact Plus) | 35 | BRAHMS hCG+ß KRYPTOR CAL | RGN233802 | pakovanje | 6 x 0,65 ml | ThermoFisher Scientific - BRAHMS | BRAHMS hCG+ß KRYPTOR CAL | 5496 | 20% | Dialab d.o.o. & Vicor d.o.o. | 105-28/24 | 08.10.2024 | 08.10.2025
Reagensi, izuzev za transfuziju | 404-1-110/24-44 | 125 | Reagensi i potrošni materijal za imunohemijske analizatore model BRAHMS (Kryptor Compact Plus) | 36 | BRAHMS hCG+ß KRYPTOR QC | RGN233803 | pakovanje | 6 x 0,65 ml | ThermoFisher Scientific - BRAHMS | BRAHMS hCG+ß KRYPTOR QC | 15389 | 20% | Dialab d.o.o. & Vicor d.o.o. | 105-28/24 | 08.10.2024 | 08.10.2025
Reagensi, izuzev za transfuziju | 404-1-110/24-44 | 125 | Reagensi i potrošni materijal za imunohemijske analizatore model BRAHMS (Kryptor Compact Plus) | 37 | BRAHMS AFP KRYPTOR | RGN233804 | pakovanje | 75 testova | ThermoFisher Scientific - BRAHMS | BRAHMS AFP KRYPTOR | 21102 | 20% | Dialab d.o.o. & Vicor d.o.o. | 105-28/24 | 08.10.2024 | 08.10.2025
Reagensi, izuzev za transfuziju | 404-1-110/24-44 | 125 | Reagensi i potrošni materijal za imunohemijske analizatore model BRAHMS (Kryptor Compact Plus) | 38 | BRAHMS AFP KRYPTOR | RGN233805 | pakovanje | 6 x 0,65 ml | ThermoFisher Scientific - BRAHMS | BRAHMS AFP KRYPTOR | 5931 | 20% | Dialab d.o.o. & Vicor d.o.o. | 105-28/24 | 08.10.2024 | 08.10.2025
Reagensi, izuzev za transfuziju | 404-1-110/24-44 | 126 | Reagensi i potrošni materijal za imunohemijske analizatore model LIAISON XL i LIAISON | 1 | LIAISON ALDOSTERONE | RGN211420 | pakovanje | 100 testova | DiaSorin inc, USA | LIAISON Aldosterone | 75600 | 20% | Yunycom d.o.o. | 105-26/24 | 08.10.2024 | 08.10.2025
Reagensi, izuzev za transfuziju | 404-1-110/24-44 | 126 | Reagensi i potrošni materijal za imunohemijske analizatore model LIAISON XL i LIAISON | 2 | LIAISON ALDOSTERONE CONTROL SET | RGN211421 | pakovanje | 4 x 4,5mL | DiaSorin inc, USA | LIAISON Aldosterone Control set | 8580 | 20% | Yunycom d.o.o. | 105-26/24 | 08.10.2024 | 08.10.2025
Reagensi, izuzev za transfuziju | 404-1-110/24-44 | 126 | Reagensi i potrošni materijal za imunohemijske analizatore model LIAISON XL i LIAISON | 3 | LIAISON 25 OH VITAMIN D TOTAL ASSAY | RGN211422 | pakovanje | 100 testova | DiaSorin inc, USA | LIAISON 25 OH Vitamin D Total Assay | 61200 | 20% | Yunycom d.o.o. | 105-26/24 | 08.10.2024 | 08.10.2025
Reagensi, izuzev za transfuziju | 404-1-110/24-44 | 126 | Reagensi i potrošni materijal za imunohemijske analizatore model LIAISON XL i LIAISON | 4 | LIAISON 25 OH VITAMIN D TOTAL CONTROL | RGN211423 | pakovanje | 4 x 2mL | DiaSorin inc, USA | LIAISON 25 OH Vitamin D Total Control Set | 12360 | 20% | Yunycom d.o.o. | 105-26/24 | 08.10.2024 | 08.10.2025
Reagensi, izuzev za transfuziju | 404-1-110/24-44 | 126 | Reagensi i potrošni materijal za imunohemijske analizatore model LIAISON XL i LIAISON | 5 | LIAISON N-TACT PTH GEN II | RGN211424 | pakovanje | 200 testova | DiaSorin inc, USA | LIAISON N-TACT PTH Gen II | 60730 | 20% | Yunycom d.o.o. | 105-26/24 | 08.10.2024 | 08.10.2025
Reagensi, izuzev za transfuziju | 404-1-110/24-44 | 126 | Reagensi i potrošni materijal za imunohemijske analizatore model LIAISON XL i LIAISON | 6 | LIAISON N-TACT PTH GEN II CONTROL SET | RGN211425 | pakovanje | 4 x 2mL | DiaSorin inc, USA | LIAISON N-TACT PTH Gen II Control Set | 12020 | 20% | Yunycom d.o.o. | 105-26/24 | 08.10.2024 | 08.10.2025
Reagensi, izuzev za transfuziju | 404-1-110/24-44 | 126 | Reagensi i potrošni materijal za imunohemijske analizatore model LIAISON XL i LIAISON | 7 | LIAISON Androstenedion | RGN211426 | pakovanje | 100 testova | DiaSorin inc, USA | LIAISON Androstenedione | 58800 | 20% | Yunycom d.o.o. | 105-26/24 | 08.10.2024 | 08.10.2025
Reagensi, izuzev za transfuziju | 404-1-110/24-44 | 126 | Reagensi i potrošni materijal za imunohemijske analizatore model LIAISON XL i LIAISON | 8 | LIAISON Androstenedion control | RGN211427 | pakovanje | 4 x 2mL | DiaSorin inc, USA | LIAISON Androstenedione Control Set | 9440 | 20% | Yunycom d.o.o. | 105-26/24 | 08.10.2024 | 08.10.2025
Reagensi, izuzev za transfuziju | 404-1-110/24-44 | 126 | Reagensi i potrošni materijal za imunohemijske analizatore model LIAISON XL i LIAISON | 9 | LIAISON XL 1,25 DIHYDROXYVITAMIN D | RGN211428 | pakovanje | 100 testova | DiaSorin inc, USA | LIAISON XL 1,25 Dihydroxyvitamin D | 158400 | 20% | Yunycom d.o.o. | 105-26/24 | 08.10.2024 | 08.10.2025
Reagensi, izuzev za transfuziju | 404-1-110/24-44 | 126 | Reagensi i potrošni materijal za imunohemijske analizatore model LIAISON XL i LIAISON | 10 | LIAISON XL 1,25 DIHYDROXYVITAMIN D control set | RGN211429 | pakovanje | 4 x 2mL | DiaSorin inc, USA | LIAISON XL 1,25 Dihydroxyvitamin D Controls | 10300 | 20% | Yunycom d.o.o. | 105-26/24 | 08.10.2024 | 08.10.2025
Reagensi, izuzev za transfuziju | 404-1-110/24-44 | 126 | Reagensi i potrošni materijal za imunohemijske analizatore model LIAISON XL i LIAISON | 11 | LIAISON 1-84 PTH Assay | RGN211430 | pakovanje | 100 testova | DiaSorin inc, USA | LIAISON 1-84 PTH Assay | 54000 | 20% | Yunycom d.o.o. | 105-26/24 | 08.10.2024 | 08.10.2025
Reagensi, izuzev za transfuziju | 404-1-110/24-44 | 126 | Reagensi i potrošni materijal za imunohemijske analizatore model LIAISON XL i LIAISON | 12 | LIAISON 1-84 PTH Control Set | RGN211431 | pakovanje | 8 x 2mL | DiaSorin inc, USA | LIAISON 1-84 PTH Control Set | 10300 | 20% | Yunycom d.o.o. | 105-26/24 | 08.10.2024 | 08.10.2025
Reagensi, izuzev za transfuziju | 404-1-110/24-44 | 126 | Reagensi i potrošni materijal za imunohemijske analizatore model LIAISON XL i LIAISON | 13 | LIAISON TESTOSTERONE | RGN211432 | pakovanje | 100 testova | DiaSorin inc, USA | LIAISON Testosterone xt | 22890 | 20% | Yunycom d.o.o. | 105-26/24 | 08.10.2024 | 08.10.2025
Reagensi, izuzev za transfuziju | 404-1-110/24-44 | 126 | Reagensi i potrošni materijal za imunohemijske analizatore model LIAISON XL i LIAISON | 14 | LIAISON PROGESTERONE II Gen | RGN211433 | pakovanje | 100 testova | DiaSorin inc, USA | LIAISON Progesterone II Gen | 21130 | 20% | Yunycom d.o.o. | 105-26/24 | 08.10.2024 | 08.10.2025
Reagensi, izuzev za transfuziju | 404-1-110/24-44 | 126 | Reagensi i potrošni materijal za imunohemijske analizatore model LIAISON XL i LIAISON | 15 | LIAISON ESTRADIOL II Gen | RGN211434 | pakovanje | 100 testova | DiaSorin inc, USA | LIAISON Estradiol II Gen | 21130 | 20% | Yunycom d.o.o. | 105-26/24 | 08.10.2024 | 08.10.2025
Reagensi, izuzev za transfuziju | 404-1-110/24-44 | 126 | Reagensi i potrošni materijal za imunohemijske analizatore model LIAISON XL i LIAISON | 16 | Liaison Calcitonin II gen | RGN211435 | pakovanje | 100 testova | DiaSorin inc, USA | Liaison Calcitonin II-Gen | 37200 | 20% | Yunycom d.o.o. | 105-26/24 | 08.10.2024 | 08.10.2025
Reagensi, izuzev za transfuziju | 404-1-110/24-44 | 126 | Reagensi i potrošni materijal za imunohemijske analizatore model LIAISON XL i LIAISON | 17 | Liaison Calcitonin II gen control set | RGN211436 | pakovanje | 8 x 2ml | DiaSorin inc, USA | Liaison Calcitonin II-Gen Control Set | 14400 | 20% | Yunycom d.o.o. | 105-26/24 | 08.10.2024 | 08.10.2025
Reagensi, izuzev za transfuziju | 404-1-110/24-44 | 126 | Reagensi i potrošni materijal za imunohemijske analizatore model LIAISON XL i LIAISON | 18 | LIAISON TESTOSTERONE Control set | RGN211437 | pakovanje | 4 x 4,5mL | DiaSorin inc, USA | LIAISON Testosterone xt Control Set | 17280 | 20% | Yunycom d.o.o. | 105-26/24 | 08.10.2024 | 08.10.2025
Reagensi, izuzev za transfuziju | 404-1-110/24-44 | 126 | Reagensi i potrošni materijal za imunohemijske analizatore model LIAISON XL i LIAISON | 19 | LIAISON PROGESTERONE II Gen Control set | RGN211438 | pakovanje | 4 x 1,5mL | DiaSorin inc, USA | LIAISON Progesterone II Gen Control Set | 13440 | 20% | Yunycom d.o.o. | 105-26/24 | 08.10.2024 | 08.10.2025
Reagensi, izuzev za transfuziju | 404-1-110/24-44 | 126 | Reagensi i potrošni materijal za imunohemijske analizatore model LIAISON XL i LIAISON | 20 | LIAISON ESTRADIOL II Gen Control set | RGN211439 | pakovanje | 4 x 3,5ml | DiaSorin inc, USA | LIAISON Estradiol II Gen Control Set | 13440 | 20% | Yunycom d.o.o. | 105-26/24 | 08.10.2024 | 08.10.2025
Reagensi, izuzev za transfuziju | 404-1-110/24-44 | 126 | Reagensi i potrošni materijal za imunohemijske analizatore model LIAISON XL i LIAISON | 21 | Liaison Calprotectine | RGN211440 | pakovanje | 100 testova | DiaSorin inc, USA | Liaison Calprotectin | 150000 | 20% | Yunycom d.o.o. | 105-26/24 | 08.10.2024 | 08.10.2025
Reagensi, izuzev za transfuziju | 404-1-110/24-44 | 126 | Reagensi i potrošni materijal za imunohemijske analizatore model LIAISON XL i LIAISON | 22 | Liaison Calprotectine Control Set | RGN211441 | pakovanje | 4x1mL | DiaSorin inc, USA | Liaison Calprotectin Control Set | 12000 | 20% | Yunycom d.o.o. | 105-26/24 | 08.10.2024 | 08.10.2025
Reagensi, izuzev za transfuziju | 404-1-110/24-44 | 126 | Reagensi i potrošni materijal za imunohemijske analizatore model LIAISON XL i LIAISON | 23 | Liaison Q.S.E.T. Device | RGN211442 | pakovanje | 100 komada | DiaSorin inc, USA | Liaison Q.S.E.T. Device plus | 38000 | 20% | Yunycom d.o.o. | 105-26/24 | 08.10.2024 | 08.10.2025
Reagensi, izuzev za transfuziju | 404-1-110/24-44 | 126 | Reagensi i potrošni materijal za imunohemijske analizatore model LIAISON XL i LIAISON | 24 | Liaison Q.S.E.T. Buffer | RGN211443 | pakovanje | 3 x 100ml | DiaSorin inc, USA | Liaison Q.S.E.T. Buffer | 13680 | 20% | Yunycom d.o.o. | 105-26/24 | 08.10.2024 | 08.10.2025
Reagensi, izuzev za transfuziju | 404-1-110/24-44 | 126 | Reagensi i potrošni materijal za imunohemijske analizatore model LIAISON XL i LIAISON | 25 | LIAISON FOLATE KIT | RGN211444 | pakovanje | 100 testova | DiaSorin inc, USA | LIAISON Folate | 30000 | 20% | Yunycom d.o.o. | 105-26/24 | 08.10.2024 | 08.10.2025
Reagensi, izuzev za transfuziju | 404-1-110/24-44 | 126 | Reagensi i potrošni materijal za imunohemijske analizatore model LIAISON XL i LIAISON | 26 | LIAISON FOLATE CONTROL SET | RGN211445 | pakovanje | 4 x 2mL | DiaSorin inc, USA | LIAISON Folate Control set | 17040 | 20% | Yunycom d.o.o. | 105-26/24 | 08.10.2024 | 08.10.2025
Reagensi, izuzev za transfuziju | 404-1-110/24-44 | 126 | Reagensi i potrošni materijal za imunohemijske analizatore model LIAISON XL i LIAISON | 27 | LIAISON VITAMIN B12 | RGN211446 | pakovanje | 100 testova | DiaSorin inc, USA | LIAISON Vitamin B12 | 30000 | 20% | Yunycom d.o.o. | 105-26/24 | 08.10.2024 | 08.10.2025
Reagensi, izuzev za transfuziju | 404-1-110/24-44 | 126 | Reagensi i potrošni materijal za imunohemijske analizatore model LIAISON XL i LIAISON | 28 | LIAISON VITAMIN B12 CONTROL SET | RGN211447 | pakovanje | 4 x 2mL | DiaSorin inc, USA | LIAISON Vitamin B12 Control set | 17040 | 20% | Yunycom d.o.o. | 105-26/24 | 08.10.2024 | 08.10.2025
Reagensi, izuzev za transfuziju | 404-1-110/24-44 | 126 | Reagensi i potrošni materijal za imunohemijske analizatore model LIAISON XL i LIAISON | 29 | Liaison SHBG | RGN211448 | pakovanje | 100 testova | DiaSorin inc, USA | LIAISON SHBG | 52800 | 20% | Yunycom d.o.o. | 105-26/24 | 08.10.2024 | 08.10.2025
Reagensi, izuzev za transfuziju | 404-1-110/24-44 | 126 | Reagensi i potrošni materijal za imunohemijske analizatore model LIAISON XL i LIAISON | 30 | Liaison Control SHBG | RGN211449 | pakovanje | 4 x 1,5mL | DiaSorin inc, USA | LIAISON SHBG Control Set | 14400 | 20% | Yunycom d.o.o. | 105-26/24 | 08.10.2024 | 08.10.2025
Reagensi, izuzev za transfuziju | 404-1-110/24-44 | 126 | Reagensi i potrošni materijal za imunohemijske analizatore model LIAISON XL i LIAISON | 31 | LIAISON Osteocalcin | RGN211450 | pakovanje | 100 testova | DiaSorin inc, USA | LIAISON Osteocalcin | 50400 | 20% | Yunycom d.o.o. | 105-26/24 | 08.10.2024 | 08.10.2025
Reagensi, izuzev za transfuziju | 404-1-110/24-44 | 126 | Reagensi i potrošni materijal za imunohemijske analizatore model LIAISON XL i LIAISON | 32 | LIAISON Osteocalcin control set | RGN211451 | pakovanje | 4 x 1mL | DiaSorin inc, USA | LIAISON Osteocalcin Control set | 17280 | 20% | Yunycom d.o.o. | 105-26/24 | 08.10.2024 | 08.10.2025
Reagensi, izuzev za transfuziju | 404-1-110/24-44 | 126 | Reagensi i potrošni materijal za imunohemijske analizatore model LIAISON XL i LIAISON | 33 | LIAISON Thymidine Kinase | RGN211452 | pakovanje | 100 testova | DiaSorin inc, USA | LIAISON Thymidine Kinase | 144000 | 20% | Yunycom d.o.o. | 105-26/24 | 08.10.2024 | 08.10.2025
Reagensi, izuzev za transfuziju | 404-1-110/24-44 | 126 | Reagensi i potrošni materijal za imunohemijske analizatore model LIAISON XL i LIAISON | 34 | LIAISON Thymidine Kinase Control Set | RGN211453 | pakovanje | 8 x 2mL | DiaSorin inc, USA | LIAISON Thymidine Kinase Control Set | 16800 | 20% | Yunycom d.o.o. | 105-26/24 | 08.10.2024 | 08.10.2025
Reagensi, izuzev za transfuziju | 404-1-110/24-44 | 126 | Reagensi i potrošni materijal za imunohemijske analizatore model LIAISON XL i LIAISON | 35 | LIAISON DIRECT RENIN | RGN211454 | pakovanje | 100 testova | DiaSorin Italia S.p.A. | LIAISON Direct Renin | 60000 | 20% | Yunycom d.o.o. | 105-26/24 | 08.10.2024 | 08.10.2025
Reagensi, izuzev za transfuziju | 404-1-110/24-44 | 126 | Reagensi i potrošni materijal za imunohemijske analizatore model LIAISON XL i LIAISON | 36 | LIAISON CONTROL DIRECT RENIN | RGN211455 | pakovanje | 4 x 2mL | DiaSorin Italia S.p.A. | LIAISON Control Direct Renin | 9360 | 20% | Yunycom d.o.o. | 105-26/24 | 08.10.2024 | 08.10.2025
Reagensi, izuzev za transfuziju | 404-1-110/24-44 | 126 | Reagensi i potrošni materijal za imunohemijske analizatore model LIAISON XL i LIAISON | 37 | LIAISON hGH | RGN211456 | pakovanje | 100 testova | DiaSorin Italia S.p.A. | LIAISON hGH | 38400 | 20% | Yunycom d.o.o. | 105-26/24 | 08.10.2024 | 08.10.2025
Reagensi, izuzev za transfuziju | 404-1-110/24-44 | 126 | Reagensi i potrošni materijal za imunohemijske analizatore model LIAISON XL i LIAISON | 38 | LIAISON Control hGH | RGN211457 | pakovanje | 4 x 1,5mL | DiaSorin Italia S.p.A. | LIAISON Control hGH | 9360 | 20% | Yunycom d.o.o. | 105-26/24 | 08.10.2024 | 08.10.2025
Reagensi, izuzev za transfuziju | 404-1-110/24-44 | 126 | Reagensi i potrošni materijal za imunohemijske analizatore model LIAISON XL i LIAISON | 39 | LIAISON BAP OSTEASE | RGN211458 | pakovanje | 100 testova | DiaSorin inc, USA | LIAISON BAP OSTEASE | 70800 | 20% | Yunycom d.o.o. | 105-26/24 | 08.10.2024 | 08.10.2025
Reagensi, izuzev za transfuziju | 404-1-110/24-44 | 126 | Reagensi i potrošni materijal za imunohemijske analizatore model LIAISON XL i LIAISON | 40 | LIAISON BAP OSTEASE control set | RGN211459 | pakovanje | 4 x 2mL | DiaSorin inc, USA | LIAISON BAP OSTEASE Control set | 13730 | 20% | Yunycom d.o.o. | 105-26/24 | 08.10.2024 | 08.10.2025
Reagensi, izuzev za transfuziju | 404-1-110/24-44 | 126 | Reagensi i potrošni materijal za imunohemijske analizatore model LIAISON XL i LIAISON | 41 | LIAISON CA 19-9 TM | RGN211460 | pakovanje | 100 testova | DiaSorin Italia S.p.A. | LIAISON CA 19-9 | 32400 | 20% | Yunycom d.o.o. | 105-26/24 | 08.10.2024 | 08.10.2025
Reagensi, izuzev za transfuziju | 404-1-110/24-44 | 126 | Reagensi i potrošni materijal za imunohemijske analizatore model LIAISON XL i LIAISON | 42 | LIAISON CA 125II TM | RGN211461 | pakovanje | 100 testova | DiaSorin Italia S.p.A. | LIAISON CA 125 II | 33450 | 20% | Yunycom d.o.o. | 105-26/24 | 08.10.2024 | 08.10.2025
Reagensi, izuzev za transfuziju | 404-1-110/24-44 | 126 | Reagensi i potrošni materijal za imunohemijske analizatore model LIAISON XL i LIAISON | 43 | LIAISON CA 15-3 | RGN211462 | pakovanje | 100 testova | DiaSorin Italia S.p.A. | LIAISON CA 15-3 | 35210 | 20% | Yunycom d.o.o. | 105-26/24 | 08.10.2024 | 08.10.2025
Reagensi, izuzev za transfuziju | 404-1-110/24-44 | 126 | Reagensi i potrošni materijal za imunohemijske analizatore model LIAISON XL i LIAISON | 44 | LIAISON CEA | RGN211463 | pakovanje | 100 testova | DiaSorin Italia S.p.A. | LIAISON CEA | 23950 | 20% | Yunycom d.o.o. | 105-26/24 | 08.10.2024 | 08.10.2025
Reagensi, izuzev za transfuziju | 404-1-110/24-44 | 126 | Reagensi i potrošni materijal za imunohemijske analizatore model LIAISON XL i LIAISON | 45 | LIAISON Multi-Control Tumor Marker | RGN211464 | pakovanje | 4 x 3mL | DiaSorin Italia S.p.A. | LIAISON Multi-Control Tumour Markers | 24340 | 20% | Yunycom d.o.o. | 105-26/24 | 08.10.2024 | 08.10.2025
Reagensi, izuzev za transfuziju | 404-1-110/24-44 | 126 | Reagensi i potrošni materijal za imunohemijske analizatore model LIAISON XL i LIAISON | 46 | LIAISON XL-Starter kit | RGN211465 | pakovanje | 2 x 3 x 230 mL | DiaSorin Italia S.p.A. | LIAISON XL Starter Kit | 18000 | 20% | Yunycom d.o.o. | 105-26/24 | 08.10.2024 | 08.10.2025
Reagensi, izuzev za transfuziju | 404-1-110/24-44 | 126 | Reagensi i potrošni materijal za imunohemijske analizatore model LIAISON XL i LIAISON | 47 | LIAISON Wash/System Liquid | RGN211466 | pakovanje | 6 l | DiaSorin inc, USA | LIAISON Wash/System Liquid | 28800 | 20% | Yunycom d.o.o. | 105-26/24 | 08.10.2024 | 08.10.2025
Reagensi, izuzev za transfuziju | 404-1-110/24-44 | 126 | Reagensi i potrošni materijal za imunohemijske analizatore model LIAISON XL i LIAISON | 48 | LIAISON XL DiTi (Disposable Tips) | RGN211467 | pakovanje | 6912 komada /pakovanje | DiaSorin Italia S.p.A. | LIAISON XL Disposable Tips | 126000 | 20% | Yunycom d.o.o. | 105-26/24 | 08.10.2024 | 08.10.2025
Reagensi, izuzev za transfuziju | 404-1-110/24-44 | 126 | Reagensi i potrošni materijal za imunohemijske analizatore model LIAISON XL i LIAISON | 49 | LIAISON XL Cuvettes | RGN211468 | pakovanje | 7200 komada / pakovanje | DiaSorin Italia S.p.A. | LIAISON XL Cuvettes | 58800 | 20% | Yunycom d.o.o. | 105-26/24 | 08.10.2024 | 08.10.2025
Reagensi, izuzev za transfuziju | 404-1-110/24-44 | 126 | Reagensi i potrošni materijal za imunohemijske analizatore model LIAISON XL i LIAISON | 50 | LIQUI - NOX | RGN211469 | pakovanje | 1 x 1L | DiaSorin Italia S.p.A. | Liquinox | 11620 | 20% | Yunycom d.o.o. | 105-26/24 | 08.10.2024 | 08.10.2025
Reagensi, izuzev za transfuziju | 404-1-110/24-44 | 126 | Reagensi i potrošni materijal za imunohemijske analizatore model LIAISON XL i LIAISON | 51 | SOLID WASTE BAG (QTY50) | RGN211470 | pakovanje | 50 komada | DiaSorin Italia S.p.A. | LIAISON XL Waste Bags | 8240 | 20% | Yunycom d.o.o. | 105-26/24 | 08.10.2024 | 08.10.2025
Reagensi, izuzev za transfuziju | 404-1-110/24-44 | 126 | Reagensi i potrošni materijal za imunohemijske analizatore model LIAISON XL i LIAISON | 52 | LIAISON TSH reagent | RGN211471 | pakovanje | 100 testova | DiaSorin Italia S.p.A. | LIAISON TSH | 18000 | 20% | Yunycom d.o.o. | 105-26/24 | 08.10.2024 | 08.10.2025
Reagensi, izuzev za transfuziju | 404-1-110/24-44 | 126 | Reagensi i potrošni materijal za imunohemijske analizatore model LIAISON XL i LIAISON | 53 | LIAISON FT3 reagent | RGN211472 | pakovanje | 100 testova | DiaSorin Italia S.p.A. | LIAISON FT3 | 18000 | 20% | Yunycom d.o.o. | 105-26/24 | 08.10.2024 | 08.10.2025
Reagensi, izuzev za transfuziju | 404-1-110/24-44 | 126 | Reagensi i potrošni materijal za imunohemijske analizatore model LIAISON XL i LIAISON | 54 | LIAISON FT4 reagent | RGN211473 | pakovanje | 100 testova | DiaSorin Italia S.p.A. | LIAISON FT4 | 18000 | 20% | Yunycom d.o.o. | 105-26/24 | 08.10.2024 | 08.10.2025
Reagensi, izuzev za transfuziju | 404-1-110/24-44 | 126 | Reagensi i potrošni materijal za imunohemijske analizatore model LIAISON XL i LIAISON | 55 | LIAISON Anti-TPO reagent | RGN211474 | pakovanje | 100 testova | DiaSorin Italia S.p.A. | LIAISON Anti-TPO | 36000 | 20% | Yunycom d.o.o. | 105-26/24 | 08.10.2024 | 08.10.2025
Reagensi, izuzev za transfuziju | 404-1-110/24-44 | 126 | Reagensi i potrošni materijal za imunohemijske analizatore model LIAISON XL i LIAISON | 56 | LIAISON Insulin reagent | RGN211475 | pakovanje | 100 testova | DiaSorin Italia S.p.A. | LIAISON Insulin | 30000 | 20% | Yunycom d.o.o. | 105-26/24 | 08.10.2024 | 08.10.2025
Reagensi, izuzev za transfuziju | 404-1-110/24-44 | 126 | Reagensi i potrošni materijal za imunohemijske analizatore model LIAISON XL i LIAISON | 57 | LIAISON PSA | RGN211476 | pakovanje | 100 testova | DiaSorin Italia S.p.A. | LIAISON PSA | 26400 | 20% | Yunycom d.o.o. | 105-26/24 | 08.10.2024 | 08.10.2025
Reagensi, izuzev za transfuziju | 404-1-110/24-44 | 126 | Reagensi i potrošni materijal za imunohemijske analizatore model LIAISON XL i LIAISON | 58 | LIAISON Control Thyroid 1 | RGN211477 | pakovanje | 4x5ml | DiaSorin Italia S.p.A. | LIAISON Control Thyroid 1 | 11240 | 20% | Yunycom d.o.o. | 105-26/24 | 08.10.2024 | 08.10.2025
Reagensi, izuzev za transfuziju | 404-1-110/24-44 | 126 | Reagensi i potrošni materijal za imunohemijske analizatore model LIAISON XL i LIAISON | 59 | LIAISON Control Thyroid 2 | RGN211478 | pakovanje | 4x5ml | DiaSorin Italia S.p.A. | LIAISON Control Thyroid 2 | 11240 | 20% | Yunycom d.o.o. | 105-26/24 | 08.10.2024 | 08.10.2025
Reagensi, izuzev za transfuziju | 404-1-110/24-44 | 126 | Reagensi i potrošni materijal za imunohemijske analizatore model LIAISON XL i LIAISON | 60 | LIAISON Control Thyroid 3 | RGN211479 | pakovanje | 4x5ml | DiaSorin Italia S.p.A. | LIAISON Control Thyroid 3 | 11240 | 20% | Yunycom d.o.o. | 105-26/24 | 08.10.2024 | 08.10.2025
Reagensi, izuzev za transfuziju | 404-1-110/24-44 | 126 | Reagensi i potrošni materijal za imunohemijske analizatore model LIAISON XL i LIAISON | 61 | LIAISON FPSA | RGN211480 | pakovanje | 100 testova | DiaSorin Italia S.p.A. | LIAISON fPSA | 28800 | 20% | Yunycom d.o.o. | 105-26/24 | 08.10.2024 | 08.10.2025
Reagensi, izuzev za transfuziju | 404-1-110/24-44 | 126 | Reagensi i potrošni materijal za imunohemijske analizatore model LIAISON XL i LIAISON | 62 | LIAISON Control FPSA | RGN211481 | pakovanje | 4 x 2mL | DiaSorin Italia S.p.A. | LIAISON Control fPSA | 9360 | 20% | Yunycom d.o.o. | 105-26/24 | 08.10.2024 | 08.10.2025
Reagensi, izuzev za transfuziju | 404-1-110/24-44 | 126 | Reagensi i potrošni materijal za imunohemijske analizatore model LIAISON XL i LIAISON | 63 | LIAISON Control PSA | RGN211482 | pakovanje | 4 x 2mL | DiaSorin Italia S.p.A. | LIAISON Control PSA | 9360 | 20% | Yunycom d.o.o. | 105-26/24 | 08.10.2024 | 08.10.2025
Reagensi, izuzev za transfuziju | 404-1-110/24-44 | 126 | Reagensi i potrošni materijal za imunohemijske analizatore model LIAISON XL i LIAISON | 64 | LIAISON AFP | RGN211483 | pakovanje | 100 testova | DiaSorin Italia S.p.A. | LIAISON AFP | 25350 | 20% | Yunycom d.o.o. | 105-26/24 | 08.10.2024 | 08.10.2025
Reagensi, izuzev za transfuziju | 404-1-110/24-44 | 126 | Reagensi i potrošni materijal za imunohemijske analizatore model LIAISON XL i LIAISON | 65 | LIAISON CORTISOL | RGN211484 | pakovanje | 100 testova | DiaSorin Italia S.p.A. | LIAISON Cortisol | 21600 | 20% | Yunycom d.o.o. | 105-26/24 | 08.10.2024 | 08.10.2025
Reagensi, izuzev za transfuziju | 404-1-110/24-44 | 126 | Reagensi i potrošni materijal za imunohemijske analizatore model LIAISON XL i LIAISON | 66 | LIAISON PROLACTIN XT | RGN211485 | pakovanje | 100 testova | DiaSorin Italia S.p.A. | LIAISON Prolactin xt | 25710 | 20% | Yunycom d.o.o. | 105-26/24 | 08.10.2024 | 08.10.2025
Reagensi, izuzev za transfuziju | 404-1-110/24-44 | 126 | Reagensi i potrošni materijal za imunohemijske analizatore model LIAISON XL i LIAISON | 67 | LIAISON BRAHMS PCT II Gen | RGN211486 | pakovanje | 100 testova | DiaSorin Italia S.p.A. | LIAISON BRAHMS PCT II Gen | 108580 | 20% | Yunycom d.o.o. | 105-26/24 | 08.10.2024 | 08.10.2025
Reagensi, izuzev za transfuziju | 404-1-110/24-44 | 126 | Reagensi i potrošni materijal za imunohemijske analizatore model LIAISON XL i LIAISON | 68 | LIAISON Control BRAHMS PCT II Gen | RGN211487 | pakovanje | L1 2x1,1ml, L2 2x1,1ml | DiaSorin Italia S.p.A. | LIAISON Control BRAHMS PCT II Gen | 22470 | 20% | Yunycom d.o.o. | 105-26/24 | 08.10.2024 | 08.10.2025
Reagensi, izuzev za transfuziju | 404-1-110/24-44 | 126 | Reagensi i potrošni materijal za imunohemijske analizatore model LIAISON XL i LIAISON | 69 | LIAISON T3 | RGN211488 | pakovanje | 100 testova | DiaSorin Italia S.p.A. | LIAISON T3 | 18000 | 20% | Yunycom d.o.o. | 105-26/24 | 08.10.2024 | 08.10.2025
Reagensi, izuzev za transfuziju | 404-1-110/24-44 | 126 | Reagensi i potrošni materijal za imunohemijske analizatore model LIAISON XL i LIAISON | 70 | LIAISON T4 | RGN211489 | pakovanje | 100 testova | DiaSorin Italia S.p.A. | LIAISON T4 | 18000 | 20% | Yunycom d.o.o. | 105-26/24 | 08.10.2024 | 08.10.2025
Reagensi, izuzev za transfuziju | 404-1-110/24-44 | 126 | Reagensi i potrošni materijal za imunohemijske analizatore model LIAISON XL i LIAISON | 71 | LIAISON ANTI-TG | RGN211490 | pakovanje | 100 testova | DiaSorin Italia S.p.A. | LIAISON Anti-Tg | 36000 | 20% | Yunycom d.o.o. | 105-26/24 | 08.10.2024 | 08.10.2025
Reagensi, izuzev za transfuziju | 404-1-110/24-44 | 126 | Reagensi i potrošni materijal za imunohemijske analizatore model LIAISON XL i LIAISON | 72 | LIAISON Control Anti-TPO | RGN211491 | pakovanje | 4 x 1mL | DiaSorin Italia S.p.A. | LIAISON Control Anti-TPO | 9360 | 20% | Yunycom d.o.o. | 105-26/24 | 08.10.2024 | 08.10.2025
Reagensi, izuzev za transfuziju | 404-1-110/24-44 | 126 | Reagensi i potrošni materijal za imunohemijske analizatore model LIAISON XL i LIAISON | 73 | LIAISON Control Anti-TG | RGN211492 | pakovanje | 4 x 1mL | DiaSorin Italia S.p.A. | LIAISON Control Anti-Tg | 9360 | 20% | Yunycom d.o.o. | 105-26/24 | 08.10.2024 | 08.10.2025
Reagensi, izuzev za transfuziju | 404-1-110/24-44 | 126 | Reagensi i potrošni materijal za imunohemijske analizatore model LIAISON XL i LIAISON | 74 | LIAISON Insulin control | RGN211493 | pakovanje | 4 x 1mL | DiaSorin Italia S.p.A. | LIAISON Control Insulin | 9360 | 20% | Yunycom d.o.o. | 105-26/24 | 08.10.2024 | 08.10.2025
Reagensi, izuzev za transfuziju | 404-1-110/24-44 | 126 | Reagensi i potrošni materijal za imunohemijske analizatore model LIAISON XL i LIAISON | 75 | LIAISON FSH | RGN211494 | pakovanje | 100 testova | DiaSorin Italia S.p.A. | LIAISON FSH | 21830 | 20% | Yunycom d.o.o. | 105-26/24 | 08.10.2024 | 08.10.2025
Reagensi, izuzev za transfuziju | 404-1-110/24-44 | 126 | Reagensi i potrošni materijal za imunohemijske analizatore model LIAISON XL i LIAISON | 76 | LIAISON LH | RGN211495 | pakovanje | 100 testova | DiaSorin Italia S.p.A. | LIAISON LH | 21830 | 20% | Yunycom d.o.o. | 105-26/24 | 08.10.2024 | 08.10.2025
Reagensi, izuzev za transfuziju | 404-1-110/24-44 | 126 | Reagensi i potrošni materijal za imunohemijske analizatore model LIAISON XL i LIAISON | 77 | LIAISON XL HCG | RGN211496 | pakovanje | 100 testova | DiaSorin Italia S.p.A. | LIAISON XL HCG | 21830 | 20% | Yunycom d.o.o. | 105-26/24 | 08.10.2024 | 08.10.2025
Reagensi, izuzev za transfuziju | 404-1-110/24-44 | 126 | Reagensi i potrošni materijal za imunohemijske analizatore model LIAISON XL i LIAISON | 78 | LIAISON TG II Gen | RGN211497 | pakovanje | 100 testova | DiaSorin Italia S.p.A. | LIAISON Tg II Gen | 37680 | 20% | Yunycom d.o.o. | 105-26/24 | 08.10.2024 | 08.10.2025
Reagensi, izuzev za transfuziju | 404-1-110/24-44 | 126 | Reagensi i potrošni materijal za imunohemijske analizatore model LIAISON XL i LIAISON | 79 | LIAISON Control TG II Gen | RGN211498 | pakovanje | 4 x 1mL | DiaSorin Italia S.p.A. | LIAISON Control Tg II Gen | 9360 | 20% | Yunycom d.o.o. | 105-26/24 | 08.10.2024 | 08.10.2025
Reagensi, izuzev za transfuziju | 404-1-110/24-44 | 126 | Reagensi i potrošni materijal za imunohemijske analizatore model LIAISON XL i LIAISON | 80 | LIAISON Module | RGN211499 | pakovanje | 6x64 reaction modules | DiaSorin Italia S.p.A. | LIAISON Module | 17260 | 20% | Yunycom d.o.o. | 105-26/24 | 08.10.2024 | 08.10.2025
Reagensi, izuzev za transfuziju | 404-1-110/24-44 | 126 | Reagensi i potrošni materijal za imunohemijske analizatore model LIAISON XL i LIAISON | 81 | LIAISON Light Check 12 | RGN211500 | pakovanje | 12x2ml | DiaSorin Italia S.p.A. | LIAISON Light Check 12 | 6460 | 20% | Yunycom d.o.o. | 105-26/24 | 08.10.2024 | 08.10.2025
Reagensi, izuzev za transfuziju | 404-1-110/24-44 | 126 | Reagensi i potrošni materijal za imunohemijske analizatore model LIAISON XL i LIAISON | 82 | LIAISON Cleaning Kit | RGN211501 | pakovanje | 10+2 | DiaSorin Italia S.p.A. | LIAISON Cleaning Kit | 15500 | 20% | Yunycom d.o.o. | 105-26/24 | 08.10.2024 | 08.10.2025
Reagensi, izuzev za transfuziju | 404-1-110/24-44 | 126 | Reagensi i potrošni materijal za imunohemijske analizatore model LIAISON XL i LIAISON | 83 | Liaison IGF-1 | RGN211502 | pakovanje | 100 testova | DiaSorin Italia S.p.A. | Liaison IGF-1 | 44400 | 20% | Yunycom d.o.o. | 105-26/24 | 08.10.2024 | 08.10.2025
Reagensi, izuzev za transfuziju | 404-1-110/24-44 | 126 | Reagensi i potrošni materijal za imunohemijske analizatore model LIAISON XL i LIAISON | 84 | Liaison IGF-1 Control | RGN211503 | pakovanje | 4 x 1ml | DiaSorin Italia S.p.A. | Liaison IGF-1 Control | 14400 | 20% | Yunycom d.o.o. | 105-26/24 | 08.10.2024 | 08.10.2025
Reagensi, izuzev za transfuziju | 404-1-110/24-44 | 126 | Reagensi i potrošni materijal za imunohemijske analizatore model LIAISON XL i LIAISON | 85 | Liaison C-Peptide | RGN211504 | pakovanje | 100 testova | DiaSorin Italia S.p.A. | Liaison C-Peptid | 30000 | 20% | Yunycom d.o.o. | 105-26/24 | 08.10.2024 | 08.10.2025
Reagensi, izuzev za transfuziju | 404-1-110/24-44 | 126 | Reagensi i potrošni materijal za imunohemijske analizatore model LIAISON XL i LIAISON | 86 | Liaison Ferritine | RGN211505 | pakovanje | 100 testova | DiaSorin Italia S.p.A. | Liaison Ferritin | 23400 | 20% | Yunycom d.o.o. | 105-26/24 | 08.10.2024 | 08.10.2025
Reagensi, izuzev za transfuziju | 404-1-110/24-44 | 126 | Reagensi i potrošni materijal za imunohemijske analizatore model LIAISON XL i LIAISON | 87 | Quantiferon TB Gold Plus | RGN211506 | pakovanje | 200 testova | DiaSorin Italia S.p.A. | LIAISON QuantiFERON - TB Gold Plus | 156000 | 20% | Yunycom d.o.o. | 105-26/24 | 08.10.2024 | 08.10.2025
Reagensi, izuzev za transfuziju | 404-1-110/24-44 | 126 | Reagensi i potrošni materijal za imunohemijske analizatore model LIAISON XL i LIAISON | 88 | LSN Ctrl QuantiFERON TB Gold Plus | RGN211507 | pakovanje | 4 x 2mL | DiaSorin Italia S.p.A. | LIAISON Control QuantiFERON - TB Gold Plus | 14400 | 20% | Yunycom d.o.o. | 105-26/24 | 08.10.2024 | 08.10.2025
Reagensi, izuzev za transfuziju | 404-1-110/24-44 | 126 | Reagensi i potrošni materijal za imunohemijske analizatore model LIAISON XL i LIAISON | 89 | Liaison FGF-23 | RGN211508 | pakovanje | 50 testova | DiaSorin Italia S.p.A. | Liaison FGF-23 | 180000 | 20% | Yunycom d.o.o. | 105-26/24 | 08.10.2024 | 08.10.2025
Reagensi, izuzev za transfuziju | 404-1-110/24-44 | 126 | Reagensi i potrošni materijal za imunohemijske analizatore model LIAISON XL i LIAISON | 90 | Liaison DHEA-S | RGN211509 | pakovanje | 100 testova | DiaSorin Italia S.p.A. | Liaison DHEA-S | 31680 | 20% | Yunycom d.o.o. | 105-26/24 | 08.10.2024 | 08.10.2025
Reagensi, izuzev za transfuziju | 404-1-110/24-44 | 126 | Reagensi i potrošni materijal za imunohemijske analizatore model LIAISON XL i LIAISON | 91 | Liaison Control DHEA-S | RGN211510 | pakovanje | 4 x 1mL | DiaSorin Italia S.p.A. | Liaison Control DHEA-S | 14400 | 20% | Yunycom d.o.o. | 105-26/24 | 08.10.2024 | 08.10.2025
Reagensi, izuzev za transfuziju | 404-1-110/24-44 | 126 | Reagensi i potrošni materijal za imunohemijske analizatore model LIAISON XL i LIAISON | 92 | LIAISON NSE | RGN211511 | pakovanje | 100 testova | DiaSorin Italia S.p.A. | LIAISON NSE | 45000 | 20% | Yunycom d.o.o. | 105-26/24 | 08.10.2024 | 08.10.2025
Reagensi, izuzev za transfuziju | 404-1-110/24-44 | 126 | Reagensi i potrošni materijal za imunohemijske analizatore model LIAISON XL i LIAISON | 93 | LIAISON Control NSE | RGN211512 | pakovanje | 4 x 1mL | DiaSorin Italia S.p.A. | LIAISON Control NSE | 21600 | 20% | Yunycom d.o.o. | 105-26/24 | 08.10.2024 | 08.10.2025
Reagensi, izuzev za transfuziju | 404-1-110/24-44 | 126 | Reagensi i potrošni materijal za imunohemijske analizatore model LIAISON XL i LIAISON | 94 | LIAISON S100 | RGN211513 | pakovanje | 100 testova | DiaSorin Italia S.p.A. | LIAISON S100 | 144000 | 20% | Yunycom d.o.o. | 105-26/24 | 08.10.2024 | 08.10.2025
Reagensi, izuzev za transfuziju | 404-1-110/24-44 | 126 | Reagensi i potrošni materijal za imunohemijske analizatore model LIAISON XL i LIAISON | 95 | LIAISON S100 Cal (low/high) | RGN211514 | pakovanje | 4 x 1mL | DiaSorin Italia S.p.A. | LIAISON S100 Cal (low/high) | 27600 | 20% | Yunycom d.o.o. | 105-26/24 | 08.10.2024 | 08.10.2025
Reagensi, izuzev za transfuziju | 404-1-110/24-44 | 126 | Reagensi i potrošni materijal za imunohemijske analizatore model LIAISON XL i LIAISON | 96 | LIAISON Control S100 | RGN211515 | pakovanje | 4 x 1mL | DiaSorin Italia S.p.A. | LIAISON Control S100 | 44400 | 20% | Yunycom d.o.o. | 105-26/24 | 08.10.2024 | 08.10.2025
Reagensi, izuzev za transfuziju | 404-1-110/24-44 | 126 | Reagensi i potrošni materijal za imunohemijske analizatore model LIAISON XL i LIAISON | 97 | LIAISON TPA-M | RGN211516 | pakovanje | 100 testova | DiaSorin Italia S.p.A. | LIAISON TPA-M | 51840 | 20% | Yunycom d.o.o. | 105-26/24 | 08.10.2024 | 08.10.2025
Reagensi, izuzev za transfuziju | 404-1-110/24-44 | 126 | Reagensi i potrošni materijal za imunohemijske analizatore model LIAISON XL i LIAISON | 98 | LIAISON Control TPA | RGN211517 | pakovanje | 4 x 1,8mL | DiaSorin Italia S.p.A. | LIAISON Control TPA | 33600 | 20% | Yunycom d.o.o. | 105-26/24 | 08.10.2024 | 08.10.2025
Reagensi, izuzev za transfuziju | 404-1-110/24-44 | 126 | Reagensi i potrošni materijal za imunohemijske analizatore model LIAISON XL i LIAISON | 99 | LIAISON Endocrinology Diluent | RGN211518 | pakovanje | 4 x 4,5mL | DiaSorin Italia S.p.A. | LIAISON Endocrinology Diluent | 14400 | 20% | Yunycom d.o.o. | 105-26/24 | 08.10.2024 | 08.10.2025
Reagensi, izuzev za transfuziju | 404-1-110/24-44 | 126 | Reagensi i potrošni materijal za imunohemijske analizatore model LIAISON XL i LIAISON | 100 | LIAISON XL Cleaning tool | RGN211519 | pakovanje | 10 + 2 | DiaSorin Italia S.p.A. | LIAISON XL Cleaning Tool | 14400 | 20% | Yunycom d.o.o. | 105-26/24 | 08.10.2024 | 08.10.2025
Reagensi, izuzev za transfuziju | 404-1-110/24-44 | 126 | Reagensi i potrošni materijal za imunohemijske analizatore model LIAISON XL i LIAISON | 101 | Liaison H.pylori SA kontrola | RGN233806 | pakovanje | 2x5ml | DiaSorin inc, USA | LIAISON H.pylori SA Control Set | 11400 | 20% | Yunycom d.o.o. | 105-26/24 | 08.10.2024 | 08.10.2025
Reagensi, izuzev za transfuziju | 404-1-110/24-44 | 126 | Reagensi i potrošni materijal za imunohemijske analizatore model LIAISON XL i LIAISON | 102 | Liaison H.pylori SA | RGN233807 | pakovanje | 100 testova | DiaSorin inc, USA | LIAISON H.pylori SA | 126000 | 20% | Yunycom d.o.o. | 105-26/24 | 08.10.2024 | 08.10.2025
Reagensi, izuzev za transfuziju | 404-1-110/24-44 | 126 | Reagensi i potrošni materijal za imunohemijske analizatore model LIAISON XL i LIAISON | 103 | Liason Elastase-1 | RGN241555 | pakovanje | 100 testova | DiaSorin inc, USA | LIAISON Elastase - 1 | 90000 | 20% | Yunycom d.o.o. | 105-26/24 | 08.10.2024 | 08.10.2025
Reagensi, izuzev za transfuziju | 404-1-110/24-44 | 126 | Reagensi i potrošni materijal za imunohemijske analizatore model LIAISON XL i LIAISON | 104 | Liason Elastase-1 control | RGN241556 | pakovanje | level 1 (2x1ml) level 2 (2x1ml) | DiaSorin inc, USA | LIAISON Elastase - 1 Control set | 13060 | 20% | Yunycom d.o.o. | 105-26/24 | 08.10.2024 | 08.10.2025
Reagensi, izuzev za transfuziju | 404-1-110/24-44 | 127 | Reagensi i potrošni materijal za imunohemijske analizatore cobas (cobas 8000 e801, cobas pro e801, cobas p612) | 1 | EVEROLIMUS | RGN212534 | pakovanje | 100 testova | Roche Diagnostics | EVEROLIMUS cobas e 801 | 115718.7 | 20% | Adoc d.o.o. | 105-1/24 | 08.10.2024 | 08.10.2025
Reagensi, izuzev za transfuziju | 404-1-110/24-44 | 127 | Reagensi i potrošni materijal za imunohemijske analizatore cobas (cobas 8000 e801, cobas pro e801, cobas p612) | 2 | SIROLIMUS | RGN212535 | pakovanje | 100 testova | Roche Diagnostics | SIROLIMUS cobas e 801 | 115718.7 | 20% | Adoc d.o.o. | 105-1/24 | 08.10.2024 | 08.10.2025
Reagensi, izuzev za transfuziju | 404-1-110/24-44 | 127 | Reagensi i potrošni materijal za imunohemijske analizatore cobas (cobas 8000 e801, cobas pro e801, cobas p612) | 3 | DISP.TIPS,NC1000,10x96 W | RGN242315 | pakovanje | 10x96 komad | Roche Diagnostics | DISP.TIPS,NC1000,10x96 W | 68640 | 20% | Adoc d.o.o. | 105-1/24 | 08.10.2024 | 08.10.2025
Reagensi, izuzev za transfuziju | 404-1-110/24-44 | 128 | Reagensi za imunohemijski analizator Mindray, model CL-900i, CL-1000i, CL-2000i, CL2600i | 1 | Free Triiodothyronine (CLIA) | RGN241557 | komad | 2*50 T/Kit | Shenzhen Mindray Bio-Medical Electronics Co., Ltd. | Free Triiodothyronine (CLIA) | 23100 | 20% | Labteh d.o.o. | 105-13/24 | 08.10.2024 | 08.10.2025
Reagensi, izuzev za transfuziju | 404-1-110/24-44 | 128 | Reagensi za imunohemijski analizator Mindray, model CL-900i, CL-1000i, CL-2000i, CL2600i | 2 | Free Thyroxine (CLIA) | RGN241558 | komad | 2*50 T/Kit | Shenzhen Mindray Bio-Medical Electronics Co., Ltd. | Free Thyroxine (CLIA) | 23100 | 20% | Labteh d.o.o. | 105-13/24 | 08.10.2024 | 08.10.2025
Reagensi, izuzev za transfuziju | 404-1-110/24-44 | 128 | Reagensi za imunohemijski analizator Mindray, model CL-900i, CL-1000i, CL-2000i, CL2600i | 3 | Total Triiodothyronine (CLIA) | RGN241559 | komad | 2*50 T/Kit | Shenzhen Mindray Bio-Medical Electronics Co., Ltd. | Total Triiodothyronine (CLIA) | 13860 | 20% | Labteh d.o.o. | 105-13/24 | 08.10.2024 | 08.10.2025
Reagensi, izuzev za transfuziju | 404-1-110/24-44 | 128 | Reagensi za imunohemijski analizator Mindray, model CL-900i, CL-1000i, CL-2000i, CL2600i | 4 | Total Thyroxine (CLIA) | RGN241560 | komad | 2*50 T/Kit | Shenzhen Mindray Bio-Medical Electronics Co., Ltd. | Total Thyroxine (CLIA) | 13860 | 20% | Labteh d.o.o. | 105-13/24 | 08.10.2024 | 08.10.2025
Reagensi, izuzev za transfuziju | 404-1-110/24-44 | 128 | Reagensi za imunohemijski analizator Mindray, model CL-900i, CL-1000i, CL-2000i, CL2600i | 5 | Thyroid-Stimulating Hormone (CLIA) | RGN241561 | komad | 2*50 T/Kit | Shenzhen Mindray Bio-Medical Electronics Co., Ltd. | Thyroid-Stimulating Hormone (CLIA) | 13860 | 20% | Labteh d.o.o. | 105-13/24 | 08.10.2024 | 08.10.2025
Reagensi, izuzev za transfuziju | 404-1-110/24-44 | 128 | Reagensi za imunohemijski analizator Mindray, model CL-900i, CL-1000i, CL-2000i, CL2600i | 6 | Thyroglobulin (CLIA) | RGN241562 | komad | 2*50 T/Kit | Shenzhen Mindray Bio-Medical Electronics Co., Ltd. | Thyroglobulin (CLIA) | 46200 | 20% | Labteh d.o.o. | 105-13/24 | 08.10.2024 | 08.10.2025
Reagensi, izuzev za transfuziju | 404-1-110/24-44 | 128 | Reagensi za imunohemijski analizator Mindray, model CL-900i, CL-1000i, CL-2000i, CL2600i | 7 | Antibody to thyroglobulin (CLIA) | RGN241563 | komad | 2*50 T/Kit | Shenzhen Mindray Bio-Medical Electronics Co., Ltd. | Antibody to thyroglobulin (CLIA) | 59400 | 20% | Labteh d.o.o. | 105-13/24 | 08.10.2024 | 08.10.2025
Reagensi, izuzev za transfuziju | 404-1-110/24-44 | 128 | Reagensi za imunohemijski analizator Mindray, model CL-900i, CL-1000i, CL-2000i, CL2600i | 8 | Antibody to thyroid peroxidase (CLIA) | RGN241564 | komad | 2*50 T/Kit | Shenzhen Mindray Bio-Medical Electronics Co., Ltd. | Antibody to thyroid peroxidase (CLIA) | 59400 | 20% | Labteh d.o.o. | 105-13/24 | 08.10.2024 | 08.10.2025
Reagensi, izuzev za transfuziju | 404-1-110/24-44 | 128 | Reagensi za imunohemijski analizator Mindray, model CL-900i, CL-1000i, CL-2000i, CL2600i | 9 | Reverse Triiodothyronine (CLIA) | RGN241565 | komad | 2*50 T/Kit | Shenzhen Mindray Bio-Medical Electronics Co., Ltd. | Reverse Triiodothyronine (CLIA) | 99000 | 20% | Labteh d.o.o. | 105-13/24 | 08.10.2024 | 08.10.2025
Reagensi, izuzev za transfuziju | 404-1-110/24-44 | 128 | Reagensi za imunohemijski analizator Mindray, model CL-900i, CL-1000i, CL-2000i, CL2600i | 10 | Cancer Antigen 125 (CLIA) | RGN241566 | komad | 2*50 T/Kit | Shenzhen Mindray Bio-Medical Electronics Co., Ltd. | Cancer Antigen 125 (CLIA) | 46200 | 20% | Labteh d.o.o. | 105-13/24 | 08.10.2024 | 08.10.2025
Reagensi, izuzev za transfuziju | 404-1-110/24-44 | 128 | Reagensi za imunohemijski analizator Mindray, model CL-900i, CL-1000i, CL-2000i, CL2600i | 11 | Carbohydrate Antigen 19-9 (CLIA) | RGN241567 | komad | 2*50 T/Kit | Shenzhen Mindray Bio-Medical Electronics Co., Ltd. | Carbohydrate Antigen 19-9 (CLIA) | 46200 | 20% | Labteh d.o.o. | 105-13/24 | 08.10.2024 | 08.10.2025
Reagensi, izuzev za transfuziju | 404-1-110/24-44 | 128 | Reagensi za imunohemijski analizator Mindray, model CL-900i, CL-1000i, CL-2000i, CL2600i | 12 | Total Prostate Specific Antigen (CLIA) | RGN241568 | komad | 2*50 T/Kit | Shenzhen Mindray Bio-Medical Electronics Co., Ltd. | Total Prostate Specific Antigen (CLIA) | 27720 | 20% | Labteh d.o.o. | 105-13/24 | 08.10.2024 | 08.10.2025
Reagensi, izuzev za transfuziju | 404-1-110/24-44 | 128 | Reagensi za imunohemijski analizator Mindray, model CL-900i, CL-1000i, CL-2000i, CL2600i | 13 | Free Prostate Specific Antigen (CLIA) | RGN241569 | komad | 2*50 T/Kit | Shenzhen Mindray Bio-Medical Electronics Co., Ltd. | Free Prostate Specific Antigen (CLIA) | 39600 | 20% | Labteh d.o.o. | 105-13/24 | 08.10.2024 | 08.10.2025
Reagensi, izuzev za transfuziju | 404-1-110/24-44 | 128 | Reagensi za imunohemijski analizator Mindray, model CL-900i, CL-1000i, CL-2000i, CL2600i | 14 | Carcinoembryonic Antigen (CLIA) | RGN241570 | komad | 2*50 T/Kit | Shenzhen Mindray Bio-Medical Electronics Co., Ltd. | Carcinoembryonic Antigen (CLIA) | 29700 | 20% | Labteh d.o.o. | 105-13/24 | 08.10.2024 | 08.10.2025
Reagensi, izuzev za transfuziju | 404-1-110/24-44 | 128 | Reagensi za imunohemijski analizator Mindray, model CL-900i, CL-1000i, CL-2000i, CL2600i | 15 | Alpha-fetoprotein (CLIA) | RGN241571 | komad | 2*50 T/Kit | Shenzhen Mindray Bio-Medical Electronics Co., Ltd. | Alpha-fetoprotein (CLIA) | 26400 | 20% | Labteh d.o.o. | 105-13/24 | 08.10.2024 | 08.10.2025
Reagensi, izuzev za transfuziju | 404-1-110/24-44 | 128 | Reagensi za imunohemijski analizator Mindray, model CL-900i, CL-1000i, CL-2000i, CL2600i | 16 | Ferritin (CLIA) | RGN241572 | komad | 2*50 T/Kit | Shenzhen Mindray Bio-Medical Electronics Co., Ltd. | Ferritin (CLIA) | 29700 | 20% | Labteh d.o.o. | 105-13/24 | 08.10.2024 | 08.10.2025
Reagensi, izuzev za transfuziju | 404-1-110/24-44 | 128 | Reagensi za imunohemijski analizator Mindray, model CL-900i, CL-1000i, CL-2000i, CL2600i | 17 | Cancer Antigen 15-3 (CLIA) | RGN241573 | komad | 2*50 T/Kit | Shenzhen Mindray Bio-Medical Electronics Co., Ltd. | Cancer Antigen 15-3 (CLIA) | 46200 | 20% | Labteh d.o.o. | 105-13/24 | 08.10.2024 | 08.10.2025
Reagensi, izuzev za transfuziju | 404-1-110/24-44 | 128 | Reagensi za imunohemijski analizator Mindray, model CL-900i, CL-1000i, CL-2000i, CL2600i | 18 | Cancer Antigen 72-4 (CLIA) | RGN241574 | komad | 2*50 T/Kit | Shenzhen Mindray Bio-Medical Electronics Co., Ltd. | Cancer Antigen 72-4 (CLIA) | 66000 | 20% | Labteh d.o.o. | 105-13/24 | 08.10.2024 | 08.10.2025
Reagensi, izuzev za transfuziju | 404-1-110/24-44 | 128 | Reagensi za imunohemijski analizator Mindray, model CL-900i, CL-1000i, CL-2000i, CL2600i | 19 | CYFRA 21-1 (CLIA) | RGN241575 | komad | 2*50 T/Kit | Shenzhen Mindray Bio-Medical Electronics Co., Ltd. | CYFRA 21-1 (CLIA) | 66000 | 20% | Labteh d.o.o. | 105-13/24 | 08.10.2024 | 08.10.2025
Reagensi, izuzev za transfuziju | 404-1-110/24-44 | 128 | Reagensi za imunohemijski analizator Mindray, model CL-900i, CL-1000i, CL-2000i, CL2600i | 20 | Neuron-specific enolase (CLIA) | RGN241576 | komad | 2*50 T/Kit | Shenzhen Mindray Bio-Medical Electronics Co., Ltd. | Neuron-specific enolase (CLIA) | 66000 | 20% | Labteh d.o.o. | 105-13/24 | 08.10.2024 | 08.10.2025
Reagensi, izuzev za transfuziju | 404-1-110/24-44 | 128 | Reagensi za imunohemijski analizator Mindray, model CL-900i, CL-1000i, CL-2000i, CL2600i | 21 | Pepsinogen I (CLIA) | RGN241577 | komad | 2*50 T/Kit | Shenzhen Mindray Bio-Medical Electronics Co., Ltd. | Pepsinogen I (CLIA) | 142890 | 20% | Labteh d.o.o. | 105-13/24 | 08.10.2024 | 08.10.2025
Reagensi, izuzev za transfuziju | 404-1-110/24-44 | 128 | Reagensi za imunohemijski analizator Mindray, model CL-900i, CL-1000i, CL-2000i, CL2600i | 22 | Pepsinogen II (CLIA) | RGN241578 | komad | 2*50 T/Kit | Shenzhen Mindray Bio-Medical Electronics Co., Ltd. | Pepsinogen II (CLIA) | 100023 | 20% | Labteh d.o.o. | 105-13/24 | 08.10.2024 | 08.10.2025
Reagensi, izuzev za transfuziju | 404-1-110/24-44 | 128 | Reagensi za imunohemijski analizator Mindray, model CL-900i, CL-1000i, CL-2000i, CL2600i | 23 | Carbohydrate Antigen 50(CLIA) | RGN241579 | komad | 2*50 T/Kit | Shenzhen Mindray Bio-Medical Electronics Co., Ltd. | Carbohydrate Antigen 50(CLIA) | 110880 | 20% | Labteh d.o.o. | 105-13/24 | 08.10.2024 | 08.10.2025
Reagensi, izuzev za transfuziju | 404-1-110/24-44 | 128 | Reagensi za imunohemijski analizator Mindray, model CL-900i, CL-1000i, CL-2000i, CL2600i | 24 | Carbohydrate Antigen 242(CLIA) | RGN241580 | komad | 2*50 T/Kit | Shenzhen Mindray Bio-Medical Electronics Co., Ltd. | Carbohydrate Antigen 242(CLIA) | 110880 | 20% | Labteh d.o.o. | 105-13/24 | 08.10.2024 | 08.10.2025
Reagensi, izuzev za transfuziju | 404-1-110/24-44 | 128 | Reagensi za imunohemijski analizator Mindray, model CL-900i, CL-1000i, CL-2000i, CL2600i | 25 | Human Epididymal Protein 4(CLIA) | RGN241581 | komad | 2*50 T/Kit | Shenzhen Mindray Bio-Medical Electronics Co., Ltd. | Human Epididymal Protein 4(CLIA) | 207900 | 20% | Labteh d.o.o. | 105-13/24 | 08.10.2024 | 08.10.2025
Reagensi, izuzev za transfuziju | 404-1-110/24-44 | 128 | Reagensi za imunohemijski analizator Mindray, model CL-900i, CL-1000i, CL-2000i, CL2600i | 26 | Squamous Cell Carcinoma Antigen (CLIA) | RGN241582 | komad | 2*50 T/Kit | Shenzhen Mindray Bio-Medical Electronics Co., Ltd. | Squamous Cell Carcinoma Antigen (CLIA) | 138600 | 20% | Labteh d.o.o. | 105-13/24 | 08.10.2024 | 08.10.2025
Reagensi, izuzev za transfuziju | 404-1-110/24-44 | 128 | Reagensi za imunohemijski analizator Mindray, model CL-900i, CL-1000i, CL-2000i, CL2600i | 27 | ProGRP(CLIA) | RGN241583 | komad | 2*50 T/Kit | Shenzhen Mindray Bio-Medical Electronics Co., Ltd. | ProGRP(CLIA) | 207900 | 20% | Labteh d.o.o. | 105-13/24 | 08.10.2024 | 08.10.2025
Reagensi, izuzev za transfuziju | 404-1-110/24-44 | 128 | Reagensi za imunohemijski analizator Mindray, model CL-900i, CL-1000i, CL-2000i, CL2600i | 28 | Total β Human Chorionic Gonadotropin (CLIA) | RGN241584 | komad | 2*50 T/Kit | Shenzhen Mindray Bio-Medical Electronics Co., Ltd. | Total β Human Chorionic Gonadotropin (CLIA) | 29700 | 20% | Labteh d.o.o. | 105-13/24 | 08.10.2024 | 08.10.2025
Reagensi, izuzev za transfuziju | 404-1-110/24-44 | 128 | Reagensi za imunohemijski analizator Mindray, model CL-900i, CL-1000i, CL-2000i, CL2600i | 29 | Luteinizing Hormone (CLIA) | RGN241585 | komad | 2*50 T/Kit | Shenzhen Mindray Bio-Medical Electronics Co., Ltd. | Luteinizing Hormone (CLIA) | 26400 | 20% | Labteh d.o.o. | 105-13/24 | 08.10.2024 | 08.10.2025
Reagensi, izuzev za transfuziju | 404-1-110/24-44 | 128 | Reagensi za imunohemijski analizator Mindray, model CL-900i, CL-1000i, CL-2000i, CL2600i | 30 | Follicle Stimulating Hormone (CLIA) | RGN241586 | komad | 2*50 T/Kit | Shenzhen Mindray Bio-Medical Electronics Co., Ltd. | Follicle Stimulating Hormone (CLIA) | 26400 | 20% | Labteh d.o.o. | 105-13/24 | 08.10.2024 | 08.10.2025
Reagensi, izuzev za transfuziju | 404-1-110/24-44 | 128 | Reagensi za imunohemijski analizator Mindray, model CL-900i, CL-1000i, CL-2000i, CL2600i | 31 | Prolactin (CLIA) | RGN241587 | komad | 2*50 T/Kit | Shenzhen Mindray Bio-Medical Electronics Co., Ltd. | Prolactin (CLIA) | 26400 | 20% | Labteh d.o.o. | 105-13/24 | 08.10.2024 | 08.10.2025
Reagensi, izuzev za transfuziju | 404-1-110/24-44 | 128 | Reagensi za imunohemijski analizator Mindray, model CL-900i, CL-1000i, CL-2000i, CL2600i | 32 | Estriol (CLIA) | RGN241588 | komad | 2*50 T/Kit | Shenzhen Mindray Bio-Medical Electronics Co., Ltd. | Estriol (CLIA) | 43560 | 20% | Labteh d.o.o. | 105-13/24 | 08.10.2024 | 08.10.2025
Reagensi, izuzev za transfuziju | 404-1-110/24-44 | 128 | Reagensi za imunohemijski analizator Mindray, model CL-900i, CL-1000i, CL-2000i, CL2600i | 33 | Progesterone (CLIA) | RGN241589 | komad | 2*50 T/Kit | Shenzhen Mindray Bio-Medical Electronics Co., Ltd. | Progesterone (CLIA) | 26400 | 20% | Labteh d.o.o. | 105-13/24 | 08.10.2024 | 08.10.2025
Reagensi, izuzev za transfuziju | 404-1-110/24-44 | 128 | Reagensi za imunohemijski analizator Mindray, model CL-900i, CL-1000i, CL-2000i, CL2600i | 34 | Testosterone (CLIA) | RGN241590 | komad | 2*50 T/Kit | Shenzhen Mindray Bio-Medical Electronics Co., Ltd. | Testosterone (CLIA) | 26400 | 20% | Labteh d.o.o. | 105-13/24 | 08.10.2024 | 08.10.2025
Reagensi, izuzev za transfuziju | 404-1-110/24-44 | 128 | Reagensi za imunohemijski analizator Mindray, model CL-900i, CL-1000i, CL-2000i, CL2600i | 35 | Estradiol (CLIA) | RGN241591 | komad | 2*50 T/Kit | Shenzhen Mindray Bio-Medical Electronics Co., Ltd. | Estradiol (CLIA) | 29700 | 20% | Labteh d.o.o. | 105-13/24 | 08.10.2024 | 08.10.2025
Reagensi, izuzev za transfuziju | 404-1-110/24-44 | 128 | Reagensi za imunohemijski analizator Mindray, model CL-900i, CL-1000i, CL-2000i, CL2600i | 36 | Insulin (CLIA) | RGN241592 | komad | 2*50 T/Kit | Shenzhen Mindray Bio-Medical Electronics Co., Ltd. | Insulin (CLIA) | 36960 | 20% | Labteh d.o.o. | 105-13/24 | 08.10.2024 | 08.10.2025
Reagensi, izuzev za transfuziju | 404-1-110/24-44 | 128 | Reagensi za imunohemijski analizator Mindray, model CL-900i, CL-1000i, CL-2000i, CL2600i | 37 | C-peptide (CLIA) | RGN241593 | komad | 2*50 T/Kit | Shenzhen Mindray Bio-Medical Electronics Co., Ltd. | C-peptide (CLIA) | 42240 | 20% | Labteh d.o.o. | 105-13/24 | 08.10.2024 | 08.10.2025
Reagensi, izuzev za transfuziju | 404-1-110/24-44 | 128 | Reagensi za imunohemijski analizator Mindray, model CL-900i, CL-1000i, CL-2000i, CL2600i | 38 | Dehyroepiandrosterone sulfate (CLIA) | RGN241594 | komad | 2*50 T/Kit | Shenzhen Mindray Bio-Medical Electronics Co., Ltd. | Dehyroepiandrosterone sulfate (CLIA) | 46200 | 20% | Labteh d.o.o. | 105-13/24 | 08.10.2024 | 08.10.2025
Reagensi, izuzev za transfuziju | 404-1-110/24-44 | 128 | Reagensi za imunohemijski analizator Mindray, model CL-900i, CL-1000i, CL-2000i, CL2600i | 39 | Cortisol (CLIA) | RGN241595 | komad | 2*50 T/Kit | Shenzhen Mindray Bio-Medical Electronics Co., Ltd. | Cortisol (CLIA) | 39600 | 20% | Labteh d.o.o. | 105-13/24 | 08.10.2024 | 08.10.2025
Reagensi, izuzev za transfuziju | 404-1-110/24-44 | 128 | Reagensi za imunohemijski analizator Mindray, model CL-900i, CL-1000i, CL-2000i, CL2600i | 40 | Adrenocorticotropic hormone (CLIA) | RGN241596 | komad | 2*50 T/Kit | Shenzhen Mindray Bio-Medical Electronics Co., Ltd. | Adrenocorticotropic hormone (CLIA) | 56100 | 20% | Labteh d.o.o. | 105-13/24 | 08.10.2024 | 08.10.2025
Reagensi, izuzev za transfuziju | 404-1-110/24-44 | 128 | Reagensi za imunohemijski analizator Mindray, model CL-900i, CL-1000i, CL-2000i, CL2600i | 41 | Troponin I (CLIA) | RGN241597 | komad | 2*50 T/Kit | Shenzhen Mindray Bio-Medical Electronics Co., Ltd. | Troponin I (CLIA) | 41580 | 20% | Labteh d.o.o. | 105-13/24 | 08.10.2024 | 08.10.2025
Reagensi, izuzev za transfuziju | 404-1-110/24-44 | 128 | Reagensi za imunohemijski analizator Mindray, model CL-900i, CL-1000i, CL-2000i, CL2600i | 42 | Myoglobin (CLIA) | RGN241598 | komad | 2*50 T/Kit | Shenzhen Mindray Bio-Medical Electronics Co., Ltd. | Myoglobin (CLIA) | 36960 | 20% | Labteh d.o.o. | 105-13/24 | 08.10.2024 | 08.10.2025
Reagensi, izuzev za transfuziju | 404-1-110/24-44 | 128 | Reagensi za imunohemijski analizator Mindray, model CL-900i, CL-1000i, CL-2000i, CL2600i | 43 | Creatine kinase MB (CLIA) | RGN241599 | komad | 2*50 T/Kit | Shenzhen Mindray Bio-Medical Electronics Co., Ltd. | Creatine kinase MB (CLIA) | 36960 | 20% | Labteh d.o.o. | 105-13/24 | 08.10.2024 | 08.10.2025
Reagensi, izuzev za transfuziju | 404-1-110/24-44 | 128 | Reagensi za imunohemijski analizator Mindray, model CL-900i, CL-1000i, CL-2000i, CL2600i | 44 | B-type natriuretic peptide (CLIA) | RGN241600 | komad | 2*50 T/Kit | Shenzhen Mindray Bio-Medical Electronics Co., Ltd. | B-type natriuretic peptide (CLIA) | 173580 | 20% | Labteh d.o.o. | 105-13/24 | 08.10.2024 | 08.10.2025
Reagensi, izuzev za transfuziju | 404-1-110/24-44 | 128 | Reagensi za imunohemijski analizator Mindray, model CL-900i, CL-1000i, CL-2000i, CL2600i | 45 | Parathyroid hormone (CLIA) | RGN241601 | komad | 2*50 T/Kit | Shenzhen Mindray Bio-Medical Electronics Co., Ltd. | Parathyroid hormone (CLIA) | 79200 | 20% | Labteh d.o.o. | 105-13/24 | 08.10.2024 | 08.10.2025
Reagensi, izuzev za transfuziju | 404-1-110/24-44 | 128 | Reagensi za imunohemijski analizator Mindray, model CL-900i, CL-1000i, CL-2000i, CL2600i | 46 | Calcitonin (CLIA) | RGN241602 | komad | 2*50 T/Kit | Shenzhen Mindray Bio-Medical Electronics Co., Ltd. | Calcitonin (CLIA) | 79200 | 20% | Labteh d.o.o. | 105-13/24 | 08.10.2024 | 08.10.2025
Reagensi, izuzev za transfuziju | 404-1-110/24-44 | 128 | Reagensi za imunohemijski analizator Mindray, model CL-900i, CL-1000i, CL-2000i, CL2600i | 47 | 25-OH-Vitamin D Total (CLIA) | RGN241603 | komad | 1*50 T/Kit | Shenzhen Mindray Bio-Medical Electronics Co., Ltd. | 25-OH-Vitamin D Total (CLIA) | 54780 | 20% | Labteh d.o.o. | 105-13/24 | 08.10.2024 | 08.10.2025
Reagensi, izuzev za transfuziju | 404-1-110/24-44 | 128 | Reagensi za imunohemijski analizator Mindray, model CL-900i, CL-1000i, CL-2000i, CL2600i | 48 | Ferritin (CLIA) | RGN241572 | komad | 2*50 T/Kit | Shenzhen Mindray Bio-Medical Electronics Co., Ltd. | Ferritin (CLIA) | 29700 | 20% | Labteh d.o.o. | 105-13/24 | 08.10.2024 | 08.10.2025
Reagensi, izuzev za transfuziju | 404-1-110/24-44 | 128 | Reagensi za imunohemijski analizator Mindray, model CL-900i, CL-1000i, CL-2000i, CL2600i | 49 | Vitamin B12 (CLIA) | RGN241605 | komad | 2*50 T/Kit | Shenzhen Mindray Bio-Medical Electronics Co., Ltd. | Vitamin B12 (CLIA) | 66000 | 20% | Labteh d.o.o. | 105-13/24 | 08.10.2024 | 08.10.2025
Reagensi, izuzev za transfuziju | 404-1-110/24-44 | 128 | Reagensi za imunohemijski analizator Mindray, model CL-900i, CL-1000i, CL-2000i, CL2600i | 50 | Folate (CLIA) | RGN241606 | komad | 1*50 T/Kit | Shenzhen Mindray Bio-Medical Electronics Co., Ltd. | Folate (CLIA) | 34320 | 20% | Labteh d.o.o. | 105-13/24 | 08.10.2024 | 08.10.2025
Reagensi, izuzev za transfuziju | 404-1-110/24-44 | 128 | Reagensi za imunohemijski analizator Mindray, model CL-900i, CL-1000i, CL-2000i, CL2600i | 51 | Laminin (CLIA) | RGN241607 | komad | 2*50 T/Kit | Shenzhen Mindray Bio-Medical Electronics Co., Ltd. | Laminin (CLIA) | 80520 | 20% | Labteh d.o.o. | 105-13/24 | 08.10.2024 | 08.10.2025
Reagensi, izuzev za transfuziju | 404-1-110/24-44 | 128 | Reagensi za imunohemijski analizator Mindray, model CL-900i, CL-1000i, CL-2000i, CL2600i | 52 | Hyaluronic Acid (CLIA) | RGN241608 | komad | 2*50 T/Kit | Shenzhen Mindray Bio-Medical Electronics Co., Ltd. | Hyaluronic Acid (CLIA) | 80520 | 20% | Labteh d.o.o. | 105-13/24 | 08.10.2024 | 08.10.2025
Reagensi, izuzev za transfuziju | 404-1-110/24-44 | 128 | Reagensi za imunohemijski analizator Mindray, model CL-900i, CL-1000i, CL-2000i, CL2600i | 53 | N-terminal Peptide of Procollagen Type III (CLIA) | RGN241609 | komad | 2*50 T/Kit | Shenzhen Mindray Bio-Medical Electronics Co., Ltd. | N-terminal Peptide of Procollagen Type III (CLIA) | 56364 | 20% | Labteh d.o.o. | 105-13/24 | 08.10.2024 | 08.10.2025
Reagensi, izuzev za transfuziju | 404-1-110/24-44 | 128 | Reagensi za imunohemijski analizator Mindray, model CL-900i, CL-1000i, CL-2000i, CL2600i | 54 | Procalcitonin (CLIA) | RGN241610 | komad | 2*50 T/Kit | Shenzhen Mindray Bio-Medical Electronics Co., Ltd. | Procalcitonin (CLIA) | 154077 | 20% | Labteh d.o.o. | 105-13/24 | 08.10.2024 | 08.10.2025
Reagensi, izuzev za transfuziju | 404-1-110/24-44 | 128 | Reagensi za imunohemijski analizator Mindray, model CL-900i, CL-1000i, CL-2000i, CL2600i | 55 | Aldosterone(CLIA) | RGN241611 | komad | 2*50 T/Kit | Shenzhen Mindray Bio-Medical Electronics Co., Ltd. | Aldosterone(CLIA) | 149160 | 20% | Labteh d.o.o. | 105-13/24 | 08.10.2024 | 08.10.2025
Reagensi, izuzev za transfuziju | 404-1-110/24-44 | 128 | Reagensi za imunohemijski analizator Mindray, model CL-900i, CL-1000i, CL-2000i, CL2600i | 56 | Renin(CLIA) | RGN241612 | komad | 2*50 T/Kit | Shenzhen Mindray Bio-Medical Electronics Co., Ltd. | Renin(CLIA) | 89760 | 20% | Labteh d.o.o. | 105-13/24 | 08.10.2024 | 08.10.2025
Reagensi, izuzev za transfuziju | 404-1-110/24-44 | 128 | Reagensi za imunohemijski analizator Mindray, model CL-900i, CL-1000i, CL-2000i, CL2600i | 57 | sCD14-ST（CLIA） | RGN241613 | komad | 2*50 T/Kit | Shenzhen Mindray Bio-Medical Electronics Co., Ltd. | sCD14-ST（CLIA） | 132000 | 20% | Labteh d.o.o. | 105-13/24 | 08.10.2024 | 08.10.2025
Reagensi, izuzev za transfuziju | 404-1-110/24-44 | 128 | Reagensi za imunohemijski analizator Mindray, model CL-900i, CL-1000i, CL-2000i, CL2600i | 58 | Interleukin-6 kit（CLIA） | RGN241614 | komad | 2*50 T/Kit | Shenzhen Mindray Bio-Medical Electronics Co., Ltd. | Interleukin-6 kit（CLIA） | 75900 | 20% | Labteh d.o.o. | 105-13/24 | 08.10.2024 | 08.10.2025
Reagensi, izuzev za transfuziju | 404-1-110/24-44 | 128 | Reagensi za imunohemijski analizator Mindray, model CL-900i, CL-1000i, CL-2000i, CL2600i | 59 | Free T3 Calibrators | RGN241615 | komad | 3*2ml | Shenzhen Mindray Bio-Medical Electronics Co., Ltd. | Free T3 Calibrators | 19800 | 20% | Labteh d.o.o. | 105-13/24 | 08.10.2024 | 08.10.2025
Reagensi, izuzev za transfuziju | 404-1-110/24-44 | 128 | Reagensi za imunohemijski analizator Mindray, model CL-900i, CL-1000i, CL-2000i, CL2600i | 60 | Free T4 Calibrators | RGN241616 | komad | 3*2ml | Shenzhen Mindray Bio-Medical Electronics Co., Ltd. | Free T4 Calibrators | 19800 | 20% | Labteh d.o.o. | 105-13/24 | 08.10.2024 | 08.10.2025
Reagensi, izuzev za transfuziju | 404-1-110/24-44 | 128 | Reagensi za imunohemijski analizator Mindray, model CL-900i, CL-1000i, CL-2000i, CL2600i | 61 | Total T3 Calibrators | RGN241617 | komad | 3*2ml | Shenzhen Mindray Bio-Medical Electronics Co., Ltd. | Total T3 Calibrators | 11880 | 20% | Labteh d.o.o. | 105-13/24 | 08.10.2024 | 08.10.2025
Reagensi, izuzev za transfuziju | 404-1-110/24-44 | 128 | Reagensi za imunohemijski analizator Mindray, model CL-900i, CL-1000i, CL-2000i, CL2600i | 62 | Total T4 Calibrators | RGN241618 | komad | 3*2ml | Shenzhen Mindray Bio-Medical Electronics Co., Ltd. | Total T4 Calibrators | 11880 | 20% | Labteh d.o.o. | 105-13/24 | 08.10.2024 | 08.10.2025
Reagensi, izuzev za transfuziju | 404-1-110/24-44 | 128 | Reagensi za imunohemijski analizator Mindray, model CL-900i, CL-1000i, CL-2000i, CL2600i | 63 | TSH Calibrators | RGN241619 | komad | 3*2ml | Shenzhen Mindray Bio-Medical Electronics Co., Ltd. | TSH Calibrators | 11880 | 20% | Labteh d.o.o. | 105-13/24 | 08.10.2024 | 08.10.2025
Reagensi, izuzev za transfuziju | 404-1-110/24-44 | 128 | Reagensi za imunohemijski analizator Mindray, model CL-900i, CL-1000i, CL-2000i, CL2600i | 64 | Thyroglobulin Calibrators | RGN241620 | komad | 3*2ml | Shenzhen Mindray Bio-Medical Electronics Co., Ltd. | Thyroglobulin Calibrators | 26400 | 20% | Labteh d.o.o. | 105-13/24 | 08.10.2024 | 08.10.2025
Reagensi, izuzev za transfuziju | 404-1-110/24-44 | 128 | Reagensi za imunohemijski analizator Mindray, model CL-900i, CL-1000i, CL-2000i, CL2600i | 65 | Anti-Tg Calibrators | RGN241621 | komad | 3*2ml | Shenzhen Mindray Bio-Medical Electronics Co., Ltd. | Anti-Tg Calibrators | 26400 | 20% | Labteh d.o.o. | 105-13/24 | 08.10.2024 | 08.10.2025
Reagensi, izuzev za transfuziju | 404-1-110/24-44 | 128 | Reagensi za imunohemijski analizator Mindray, model CL-900i, CL-1000i, CL-2000i, CL2600i | 66 | Anti-TPO Calibrators | RGN241622 | komad | 3*2ml | Shenzhen Mindray Bio-Medical Electronics Co., Ltd. | Anti-TPO Calibrators | 26400 | 20% | Labteh d.o.o. | 105-13/24 | 08.10.2024 | 08.10.2025
Reagensi, izuzev za transfuziju | 404-1-110/24-44 | 128 | Reagensi za imunohemijski analizator Mindray, model CL-900i, CL-1000i, CL-2000i, CL2600i | 67 | rT3 Calibrators | RGN241623 | komad | C0:1×1.2ml C1:1×1.0ml C2: 1×1.0ml | Shenzhen Mindray Bio-Medical Electronics Co., Ltd. | rT3 Calibrators | 10890 | 20% | Labteh d.o.o. | 105-13/24 | 08.10.2024 | 08.10.2025
Reagensi, izuzev za transfuziju | 404-1-110/24-44 | 128 | Reagensi za imunohemijski analizator Mindray, model CL-900i, CL-1000i, CL-2000i, CL2600i | 68 | CA125 Calibrators | RGN241624 | komad | 3*2ml | Shenzhen Mindray Bio-Medical Electronics Co., Ltd. | CA125 Calibrators | 33000 | 20% | Labteh d.o.o. | 105-13/24 | 08.10.2024 | 08.10.2025
Reagensi, izuzev za transfuziju | 404-1-110/24-44 | 128 | Reagensi za imunohemijski analizator Mindray, model CL-900i, CL-1000i, CL-2000i, CL2600i | 69 | CA19-9 Calibrators | RGN241625 | komad | 3*2ml | Shenzhen Mindray Bio-Medical Electronics Co., Ltd. | CA19-9 Calibrators | 33000 | 20% | Labteh d.o.o. | 105-13/24 | 08.10.2024 | 08.10.2025
Reagensi, izuzev za transfuziju | 404-1-110/24-44 | 128 | Reagensi za imunohemijski analizator Mindray, model CL-900i, CL-1000i, CL-2000i, CL2600i | 70 | Total PSA Calibrators | RGN241626 | komad | 3*2ml | Shenzhen Mindray Bio-Medical Electronics Co., Ltd. | Total PSA Calibrators | 26400 | 20% | Labteh d.o.o. | 105-13/24 | 08.10.2024 | 08.10.2025
Reagensi, izuzev za transfuziju | 404-1-110/24-44 | 128 | Reagensi za imunohemijski analizator Mindray, model CL-900i, CL-1000i, CL-2000i, CL2600i | 71 | Free PSA Calibrators | RGN241627 | komad | 3*2ml | Shenzhen Mindray Bio-Medical Electronics Co., Ltd. | Free PSA Calibrators | 33000 | 20% | Labteh d.o.o. | 105-13/24 | 08.10.2024 | 08.10.2025
Reagensi, izuzev za transfuziju | 404-1-110/24-44 | 128 | Reagensi za imunohemijski analizator Mindray, model CL-900i, CL-1000i, CL-2000i, CL2600i | 72 | CEA Calibrators | RGN241628 | komad | 3*2ml | Shenzhen Mindray Bio-Medical Electronics Co., Ltd. | CEA Calibrators | 26400 | 20% | Labteh d.o.o. | 105-13/24 | 08.10.2024 | 08.10.2025
Reagensi, izuzev za transfuziju | 404-1-110/24-44 | 128 | Reagensi za imunohemijski analizator Mindray, model CL-900i, CL-1000i, CL-2000i, CL2600i | 73 | AFP Calibrators | RGN241629 | komad | 3*2ml | Shenzhen Mindray Bio-Medical Electronics Co., Ltd. | AFP Calibrators | 26400 | 20% | Labteh d.o.o. | 105-13/24 | 08.10.2024 | 08.10.2025
Reagensi, izuzev za transfuziju | 404-1-110/24-44 | 128 | Reagensi za imunohemijski analizator Mindray, model CL-900i, CL-1000i, CL-2000i, CL2600i | 74 | Ferritin Calibrators | RGN241630 | komad | 3*2ml | Shenzhen Mindray Bio-Medical Electronics Co., Ltd. | Ferritin Calibrators | 29700 | 20% | Labteh d.o.o. | 105-13/24 | 08.10.2024 | 08.10.2025
Reagensi, izuzev za transfuziju | 404-1-110/24-44 | 128 | Reagensi za imunohemijski analizator Mindray, model CL-900i, CL-1000i, CL-2000i, CL2600i | 75 | CA15-3 Calibrators | RGN241631 | komad | 3*2ml | Shenzhen Mindray Bio-Medical Electronics Co., Ltd. | CA15-3 Calibrators | 33000 | 20% | Labteh d.o.o. | 105-13/24 | 08.10.2024 | 08.10.2025
Reagensi, izuzev za transfuziju | 404-1-110/24-44 | 128 | Reagensi za imunohemijski analizator Mindray, model CL-900i, CL-1000i, CL-2000i, CL2600i | 76 | CA72-4 Calibrators | RGN241632 | komad | 3*2ml | Shenzhen Mindray Bio-Medical Electronics Co., Ltd. | CA72-4 Calibrators | 29700 | 20% | Labteh d.o.o. | 105-13/24 | 08.10.2024 | 08.10.2025
Reagensi, izuzev za transfuziju | 404-1-110/24-44 | 128 | Reagensi za imunohemijski analizator Mindray, model CL-900i, CL-1000i, CL-2000i, CL2600i | 77 | CYFRA21-1 Calibrators | RGN241633 | komad | 3*2ml | Shenzhen Mindray Bio-Medical Electronics Co., Ltd. | CYFRA21-1 Calibrators | 52800 | 20% | Labteh d.o.o. | 105-13/24 | 08.10.2024 | 08.10.2025
Reagensi, izuzev za transfuziju | 404-1-110/24-44 | 128 | Reagensi za imunohemijski analizator Mindray, model CL-900i, CL-1000i, CL-2000i, CL2600i | 78 | NSE Calibrators | RGN241634 | komad | 3*2ml | Shenzhen Mindray Bio-Medical Electronics Co., Ltd. | NSE Calibrators | 26400 | 20% | Labteh d.o.o. | 105-13/24 | 08.10.2024 | 08.10.2025
Reagensi, izuzev za transfuziju | 404-1-110/24-44 | 128 | Reagensi za imunohemijski analizator Mindray, model CL-900i, CL-1000i, CL-2000i, CL2600i | 79 | PG I Calibrators | RGN241635 | komad | C0:1×1.2ml C1:1×1.0ml C2: 1×1.0ml | Shenzhen Mindray Bio-Medical Electronics Co., Ltd. | PG I Calibrators | 10890 | 20% | Labteh d.o.o. | 105-13/24 | 08.10.2024 | 08.10.2025
Reagensi, izuzev za transfuziju | 404-1-110/24-44 | 128 | Reagensi za imunohemijski analizator Mindray, model CL-900i, CL-1000i, CL-2000i, CL2600i | 80 | PG II Calibrators | RGN241636 | komad | C0:1×1.2ml C1:1×1.0ml C2: 1×1.0ml | Shenzhen Mindray Bio-Medical Electronics Co., Ltd. | PG II Calibrators | 6534 | 20% | Labteh d.o.o. | 105-13/24 | 08.10.2024 | 08.10.2025
Reagensi, izuzev za transfuziju | 404-1-110/24-44 | 128 | Reagensi za imunohemijski analizator Mindray, model CL-900i, CL-1000i, CL-2000i, CL2600i | 81 | CA 50 Calibrators | RGN241637 | komad | C0:1×1.2ml C1:1×1.0ml C2: 1×1.0ml | Shenzhen Mindray Bio-Medical Electronics Co., Ltd. | CA 50 Calibrators | 13200 | 20% | Labteh d.o.o. | 105-13/24 | 08.10.2024 | 08.10.2025
Reagensi, izuzev za transfuziju | 404-1-110/24-44 | 128 | Reagensi za imunohemijski analizator Mindray, model CL-900i, CL-1000i, CL-2000i, CL2600i | 82 | CA 242 Calibrators | RGN241638 | komad | C0:1×1.2ml C1:1×1.0ml C2: 1×1.0ml | Shenzhen Mindray Bio-Medical Electronics Co., Ltd. | CA 242 Calibrators | 13200 | 20% | Labteh d.o.o. | 105-13/24 | 08.10.2024 | 08.10.2025
Reagensi, izuzev za transfuziju | 404-1-110/24-44 | 128 | Reagensi za imunohemijski analizator Mindray, model CL-900i, CL-1000i, CL-2000i, CL2600i | 83 | HE-4 Calibrators | RGN241639 | komad | C0:1×1.2ml C1:1×1.0ml C2: 1×1.0ml | Shenzhen Mindray Bio-Medical Electronics Co., Ltd. | HE-4 Calibrators | 13200 | 20% | Labteh d.o.o. | 105-13/24 | 08.10.2024 | 08.10.2025
Reagensi, izuzev za transfuziju | 404-1-110/24-44 | 128 | Reagensi za imunohemijski analizator Mindray, model CL-900i, CL-1000i, CL-2000i, CL2600i | 84 | SCC Calibrators | RGN241640 | komad | C0:1×1.2ml C1:1×1.0ml C2: 1×1.0ml | Shenzhen Mindray Bio-Medical Electronics Co., Ltd. | SCC Calibrators | 13200 | 20% | Labteh d.o.o. | 105-13/24 | 08.10.2024 | 08.10.2025
Reagensi, izuzev za transfuziju | 404-1-110/24-44 | 128 | Reagensi za imunohemijski analizator Mindray, model CL-900i, CL-1000i, CL-2000i, CL2600i | 85 | ProGRP Calibrators | RGN241641 | komad | C0:1×1.2ml C1:1×1.0ml C2: 1×1.0ml | Shenzhen Mindray Bio-Medical Electronics Co., Ltd. | ProGRP Calibrators | 13200 | 20% | Labteh d.o.o. | 105-13/24 | 08.10.2024 | 08.10.2025
Reagensi, izuzev za transfuziju | 404-1-110/24-44 | 128 | Reagensi za imunohemijski analizator Mindray, model CL-900i, CL-1000i, CL-2000i, CL2600i | 86 | Total β HCG Calibrators | RGN241642 | komad | 3*2ml | Shenzhen Mindray Bio-Medical Electronics Co., Ltd. | Total β HCG Calibrators | 26400 | 20% | Labteh d.o.o. | 105-13/24 | 08.10.2024 | 08.10.2025
Reagensi, izuzev za transfuziju | 404-1-110/24-44 | 128 | Reagensi za imunohemijski analizator Mindray, model CL-900i, CL-1000i, CL-2000i, CL2600i | 87 | LH Calibrators | RGN241643 | komad | 3*2ml | Shenzhen Mindray Bio-Medical Electronics Co., Ltd. | LH Calibrators | 26400 | 20% | Labteh d.o.o. | 105-13/24 | 08.10.2024 | 08.10.2025
Reagensi, izuzev za transfuziju | 404-1-110/24-44 | 128 | Reagensi za imunohemijski analizator Mindray, model CL-900i, CL-1000i, CL-2000i, CL2600i | 88 | FSH Calibrators | RGN241644 | komad | 3*2ml | Shenzhen Mindray Bio-Medical Electronics Co., Ltd. | FSH Calibrators | 26400 | 20% | Labteh d.o.o. | 105-13/24 | 08.10.2024 | 08.10.2025
Reagensi, izuzev za transfuziju | 404-1-110/24-44 | 128 | Reagensi za imunohemijski analizator Mindray, model CL-900i, CL-1000i, CL-2000i, CL2600i | 89 | Prolactin Calibrators | RGN241645 | komad | 3*2ml | Shenzhen Mindray Bio-Medical Electronics Co., Ltd. | Prolactin Calibrators | 26400 | 20% | Labteh d.o.o. | 105-13/24 | 08.10.2024 | 08.10.2025
Reagensi, izuzev za transfuziju | 404-1-110/24-44 | 128 | Reagensi za imunohemijski analizator Mindray, model CL-900i, CL-1000i, CL-2000i, CL2600i | 90 | Estriol Calibrators | RGN241646 | komad | 3*2ml | Shenzhen Mindray Bio-Medical Electronics Co., Ltd. | Estriol Calibrators | 39600 | 20% | Labteh d.o.o. | 105-13/24 | 08.10.2024 | 08.10.2025
Reagensi, izuzev za transfuziju | 404-1-110/24-44 | 128 | Reagensi za imunohemijski analizator Mindray, model CL-900i, CL-1000i, CL-2000i, CL2600i | 91 | Progesterone Calibrators | RGN241647 | komad | 3*2ml | Shenzhen Mindray Bio-Medical Electronics Co., Ltd. | Progesterone Calibrators | 26400 | 20% | Labteh d.o.o. | 105-13/24 | 08.10.2024 | 08.10.2025
Reagensi, izuzev za transfuziju | 404-1-110/24-44 | 128 | Reagensi za imunohemijski analizator Mindray, model CL-900i, CL-1000i, CL-2000i, CL2600i | 92 | Testosterone Calibrators | RGN241648 | komad | 3*2ml | Shenzhen Mindray Bio-Medical Electronics Co., Ltd. | Testosterone Calibrators | 26400 | 20% | Labteh d.o.o. | 105-13/24 | 08.10.2024 | 08.10.2025
Reagensi, izuzev za transfuziju | 404-1-110/24-44 | 128 | Reagensi za imunohemijski analizator Mindray, model CL-900i, CL-1000i, CL-2000i, CL2600i | 93 | Estradiol Calibrators | RGN241649 | komad | 3*2ml | Shenzhen Mindray Bio-Medical Electronics Co., Ltd. | Estradiol Calibrators | 26400 | 20% | Labteh d.o.o. | 105-13/24 | 08.10.2024 | 08.10.2025
Reagensi, izuzev za transfuziju | 404-1-110/24-44 | 128 | Reagensi za imunohemijski analizator Mindray, model CL-900i, CL-1000i, CL-2000i, CL2600i | 94 | Insulin Calibrators | RGN241650 | komad | 3*2ml | Shenzhen Mindray Bio-Medical Electronics Co., Ltd. | Insulin Calibrators | 26400 | 20% | Labteh d.o.o. | 105-13/24 | 08.10.2024 | 08.10.2025
Reagensi, izuzev za transfuziju | 404-1-110/24-44 | 128 | Reagensi za imunohemijski analizator Mindray, model CL-900i, CL-1000i, CL-2000i, CL2600i | 95 | C-peptide Calibrators | RGN241651 | komad | 3*2ml | Shenzhen Mindray Bio-Medical Electronics Co., Ltd. | C-peptide Calibrators | 26400 | 20% | Labteh d.o.o. | 105-13/24 | 08.10.2024 | 08.10.2025
Reagensi, izuzev za transfuziju | 404-1-110/24-44 | 128 | Reagensi za imunohemijski analizator Mindray, model CL-900i, CL-1000i, CL-2000i, CL2600i | 96 | DHEA-S Calibrators | RGN241652 | komad | 3*2ml | Shenzhen Mindray Bio-Medical Electronics Co., Ltd. | DHEA-S Calibrators | 26400 | 20% | Labteh d.o.o. | 105-13/24 | 08.10.2024 | 08.10.2025
Reagensi, izuzev za transfuziju | 404-1-110/24-44 | 128 | Reagensi za imunohemijski analizator Mindray, model CL-900i, CL-1000i, CL-2000i, CL2600i | 97 | Cortisol Calibrators | RGN241653 | komad | 3*2ml | Shenzhen Mindray Bio-Medical Electronics Co., Ltd. | Cortisol Calibrators | 26400 | 20% | Labteh d.o.o. | 105-13/24 | 08.10.2024 | 08.10.2025
Reagensi, izuzev za transfuziju | 404-1-110/24-44 | 128 | Reagensi za imunohemijski analizator Mindray, model CL-900i, CL-1000i, CL-2000i, CL2600i | 98 | ACTH Calibrators | RGN241654 | komad | 3*2ml | Shenzhen Mindray Bio-Medical Electronics Co., Ltd. | ACTH Calibrators | 33000 | 20% | Labteh d.o.o. | 105-13/24 | 08.10.2024 | 08.10.2025
Reagensi, izuzev za transfuziju | 404-1-110/24-44 | 128 | Reagensi za imunohemijski analizator Mindray, model CL-900i, CL-1000i, CL-2000i, CL2600i | 99 | Troponin I Calibrators | RGN241655 | komad | 3*2ml | Shenzhen Mindray Bio-Medical Electronics Co., Ltd. | Troponin I Calibrators | 23760 | 20% | Labteh d.o.o. | 105-13/24 | 08.10.2024 | 08.10.2025
Reagensi, izuzev za transfuziju | 404-1-110/24-44 | 128 | Reagensi za imunohemijski analizator Mindray, model CL-900i, CL-1000i, CL-2000i, CL2600i | 100 | MYO Calibrators | RGN241656 | komad | 3*2ml | Shenzhen Mindray Bio-Medical Electronics Co., Ltd. | MYO Calibrators | 33000 | 20% | Labteh d.o.o. | 105-13/24 | 08.10.2024 | 08.10.2025
Reagensi, izuzev za transfuziju | 404-1-110/24-44 | 128 | Reagensi za imunohemijski analizator Mindray, model CL-900i, CL-1000i, CL-2000i, CL2600i | 101 | CK-MB Calibrators | RGN241657 | komad | 3*2ml | Shenzhen Mindray Bio-Medical Electronics Co., Ltd. | CK-MB Calibrators | 33000 | 20% | Labteh d.o.o. | 105-13/24 | 08.10.2024 | 08.10.2025
Reagensi, izuzev za transfuziju | 404-1-110/24-44 | 128 | Reagensi za imunohemijski analizator Mindray, model CL-900i, CL-1000i, CL-2000i, CL2600i | 102 | BNP Calibrators | RGN241658 | komad | 3*2ml | Shenzhen Mindray Bio-Medical Electronics Co., Ltd. | BNP Calibrators | 52800 | 20% | Labteh d.o.o. | 105-13/24 | 08.10.2024 | 08.10.2025
Reagensi, izuzev za transfuziju | 404-1-110/24-44 | 128 | Reagensi za imunohemijski analizator Mindray, model CL-900i, CL-1000i, CL-2000i, CL2600i | 103 | PTH Calibrators | RGN241659 | komad | 3*2ml | Shenzhen Mindray Bio-Medical Electronics Co., Ltd. | PTH Calibrators | 13200 | 20% | Labteh d.o.o. | 105-13/24 | 08.10.2024 | 08.10.2025
Reagensi, izuzev za transfuziju | 404-1-110/24-44 | 128 | Reagensi za imunohemijski analizator Mindray, model CL-900i, CL-1000i, CL-2000i, CL2600i | 104 | Calcitonin Calibrators | RGN241660 | komad | 3*2ml | Shenzhen Mindray Bio-Medical Electronics Co., Ltd. | Calcitonin Calibrators | 13200 | 20% | Labteh d.o.o. | 105-13/24 | 08.10.2024 | 08.10.2025
Reagensi, izuzev za transfuziju | 404-1-110/24-44 | 128 | Reagensi za imunohemijski analizator Mindray, model CL-900i, CL-1000i, CL-2000i, CL2600i | 105 | 25-OH-Vitamin D Total Calibrators | RGN241661 | komad | 3*2ml | Shenzhen Mindray Bio-Medical Electronics Co., Ltd. | 25-OH-Vitamin D Total Calibrators | 13200 | 20% | Labteh d.o.o. | 105-13/24 | 08.10.2024 | 08.10.2025
Reagensi, izuzev za transfuziju | 404-1-110/24-44 | 128 | Reagensi za imunohemijski analizator Mindray, model CL-900i, CL-1000i, CL-2000i, CL2600i | 106 | Ferritin Calibrators | RGN241630 | komad | 3*2ml | Shenzhen Mindray Bio-Medical Electronics Co., Ltd. | Ferritin Calibrators | 29700 | 20% | Labteh d.o.o. | 105-13/24 | 08.10.2024 | 08.10.2025
Reagensi, izuzev za transfuziju | 404-1-110/24-44 | 128 | Reagensi za imunohemijski analizator Mindray, model CL-900i, CL-1000i, CL-2000i, CL2600i | 107 | Vitamin B12 Calibrators | RGN241663 | komad | 3*2ml | Shenzhen Mindray Bio-Medical Electronics Co., Ltd. | Vitamin B12 Calibrators | 13200 | 20% | Labteh d.o.o. | 105-13/24 | 08.10.2024 | 08.10.2025
Reagensi, izuzev za transfuziju | 404-1-110/24-44 | 128 | Reagensi za imunohemijski analizator Mindray, model CL-900i, CL-1000i, CL-2000i, CL2600i | 108 | Folate Calibrators | RGN241664 | komad | 3*2ml | Shenzhen Mindray Bio-Medical Electronics Co., Ltd. | Folate Calibrators | 16500 | 20% | Labteh d.o.o. | 105-13/24 | 08.10.2024 | 08.10.2025
Reagensi, izuzev za transfuziju | 404-1-110/24-44 | 128 | Reagensi za imunohemijski analizator Mindray, model CL-900i, CL-1000i, CL-2000i, CL2600i | 109 | Anti-TP Calibrators | RGN241665 | komad | 2*2ml | Shenzhen Mindray Bio-Medical Electronics Co., Ltd. | Anti-TP Calibrators | 11220 | 20% | Labteh d.o.o. | 105-13/24 | 08.10.2024 | 08.10.2025
Reagensi, izuzev za transfuziju | 404-1-110/24-44 | 128 | Reagensi za imunohemijski analizator Mindray, model CL-900i, CL-1000i, CL-2000i, CL2600i | 110 | PCT Calibrators | RGN241666 | komad | C0:1×1.2 mL C1:1×1.0 mL C2:1×1.0 mL | Shenzhen Mindray Bio-Medical Electronics Co., Ltd. | PCT Calibrators | 6534 | 20% | Labteh d.o.o. | 105-13/24 | 08.10.2024 | 08.10.2025
Reagensi, izuzev za transfuziju | 404-1-110/24-44 | 128 | Reagensi za imunohemijski analizator Mindray, model CL-900i, CL-1000i, CL-2000i, CL2600i | 111 | ALD Clibrators | RGN241667 | komad | C0:1×1.0 ml,C1:1×1.0ml,C2:1×1.0ml | Shenzhen Mindray Bio-Medical Electronics Co., Ltd. | ALD Clibrators | 15180 | 20% | Labteh d.o.o. | 105-13/24 | 08.10.2024 | 08.10.2025
Reagensi, izuzev za transfuziju | 404-1-110/24-44 | 128 | Reagensi za imunohemijski analizator Mindray, model CL-900i, CL-1000i, CL-2000i, CL2600i | 112 | Renin Calibrators | RGN241668 | komad | C0:1×1.2ml,C1:1×1.0ml,C2:1×1.0ml | Shenzhen Mindray Bio-Medical Electronics Co., Ltd. | Renin Calibrators | 29700 | 20% | Labteh d.o.o. | 105-13/24 | 08.10.2024 | 08.10.2025
Reagensi, izuzev za transfuziju | 404-1-110/24-44 | 128 | Reagensi za imunohemijski analizator Mindray, model CL-900i, CL-1000i, CL-2000i, CL2600i | 113 | sCD14-ST Calibrators | RGN241669 | komad | C0:4×0.35ml,C1:4×0.3ml,C2::4×0.3ml | Shenzhen Mindray Bio-Medical Electronics Co., Ltd. | sCD14-ST Calibrators | 26400 | 20% | Labteh d.o.o. | 105-13/24 | 08.10.2024 | 08.10.2025
Reagensi, izuzev za transfuziju | 404-1-110/24-44 | 128 | Reagensi za imunohemijski analizator Mindray, model CL-900i, CL-1000i, CL-2000i, CL2600i | 114 | IL-6 Calibrators | RGN241670 | komad | C0:4×0.35ml,C1:4×0.3ml,C2::4×0.3ml | Shenzhen Mindray Bio-Medical Electronics Co., Ltd. | IL-6 Calibrators | 18480 | 20% | Labteh d.o.o. | 105-13/24 | 08.10.2024 | 08.10.2025
Reagensi, izuzev za transfuziju | 404-1-110/24-44 | 128 | Reagensi za imunohemijski analizator Mindray, model CL-900i, CL-1000i, CL-2000i, CL2600i | 115 | Thyroid Function Multi Control (L) | RGN241671 | komad | 3*5ml | Shenzhen Mindray Bio-Medical Electronics Co., Ltd. | Thyroid Function Multi Control (L) | 29700 | 20% | Labteh d.o.o. | 105-13/24 | 08.10.2024 | 08.10.2025
Reagensi, izuzev za transfuziju | 404-1-110/24-44 | 128 | Reagensi za imunohemijski analizator Mindray, model CL-900i, CL-1000i, CL-2000i, CL2600i | 116 | Thyroid Function Multi Control (H) | RGN241672 | komad | 3*5ml | Shenzhen Mindray Bio-Medical Electronics Co., Ltd. | Thyroid Function Multi Control (H) | 29700 | 20% | Labteh d.o.o. | 105-13/24 | 08.10.2024 | 08.10.2025
Reagensi, izuzev za transfuziju | 404-1-110/24-44 | 128 | Reagensi za imunohemijski analizator Mindray, model CL-900i, CL-1000i, CL-2000i, CL2600i | 117 | Tumor Marker Multi Control (L) | RGN241673 | komad | 3*5ml | Shenzhen Mindray Bio-Medical Electronics Co., Ltd. | Tumor Marker Multi Control (L) | 49500 | 20% | Labteh d.o.o. | 105-13/24 | 08.10.2024 | 08.10.2025
Reagensi, izuzev za transfuziju | 404-1-110/24-44 | 128 | Reagensi za imunohemijski analizator Mindray, model CL-900i, CL-1000i, CL-2000i, CL2600i | 118 | Tumor Marker Multi Control (H) | RGN241674 | komad | 3*5ml | Shenzhen Mindray Bio-Medical Electronics Co., Ltd. | Tumor Marker Multi Control (H) | 59400 | 20% | Labteh d.o.o. | 105-13/24 | 08.10.2024 | 08.10.2025
Reagensi, izuzev za transfuziju | 404-1-110/24-44 | 128 | Reagensi za imunohemijski analizator Mindray, model CL-900i, CL-1000i, CL-2000i, CL2600i | 119 | Reproductive Multi Control (L) | RGN241675 | komad | 3*5ml | Shenzhen Mindray Bio-Medical Electronics Co., Ltd. | Reproductive Multi Control (L) | 73260 | 20% | Labteh d.o.o. | 105-13/24 | 08.10.2024 | 08.10.2025
Reagensi, izuzev za transfuziju | 404-1-110/24-44 | 128 | Reagensi za imunohemijski analizator Mindray, model CL-900i, CL-1000i, CL-2000i, CL2600i | 120 | Reproductive Multi Control (H) | RGN241676 | komad | 3*5ml | Shenzhen Mindray Bio-Medical Electronics Co., Ltd. | Reproductive Multi Control (H) | 73260 | 20% | Labteh d.o.o. | 105-13/24 | 08.10.2024 | 08.10.2025
Reagensi, izuzev za transfuziju | 404-1-110/24-44 | 128 | Reagensi za imunohemijski analizator Mindray, model CL-900i, CL-1000i, CL-2000i, CL2600i | 121 | Anti-thyroid Antibodies Control (L) | RGN241677 | komad | 3*2ml | Shenzhen Mindray Bio-Medical Electronics Co., Ltd. | Anti-thyroid Antibodies Control (L) | 26400 | 20% | Labteh d.o.o. | 105-13/24 | 08.10.2024 | 08.10.2025
Reagensi, izuzev za transfuziju | 404-1-110/24-44 | 128 | Reagensi za imunohemijski analizator Mindray, model CL-900i, CL-1000i, CL-2000i, CL2600i | 122 | Anti-thyroid Antibodies Control (H) | RGN241678 | komad | 3*2ml | Shenzhen Mindray Bio-Medical Electronics Co., Ltd. | Anti-thyroid Antibodies Control (H) | 33000 | 20% | Labteh d.o.o. | 105-13/24 | 08.10.2024 | 08.10.2025
Reagensi, izuzev za transfuziju | 404-1-110/24-44 | 128 | Reagensi za imunohemijski analizator Mindray, model CL-900i, CL-1000i, CL-2000i, CL2600i | 123 | Cardiac Marker Multi Control (L) | RGN241679 | komad | 3*2ml | Shenzhen Mindray Bio-Medical Electronics Co., Ltd. | Cardiac Marker Multi Control (L) | 23760 | 20% | Labteh d.o.o. | 105-13/24 | 08.10.2024 | 08.10.2025
Reagensi, izuzev za transfuziju | 404-1-110/24-44 | 128 | Reagensi za imunohemijski analizator Mindray, model CL-900i, CL-1000i, CL-2000i, CL2600i | 124 | Cardiac Marker Multi Control (H) | RGN241680 | komad | 3*2ml | Shenzhen Mindray Bio-Medical Electronics Co., Ltd. | Cardiac Marker Multi Control (H) | 28512 | 20% | Labteh d.o.o. | 105-13/24 | 08.10.2024 | 08.10.2025
Reagensi, izuzev za transfuziju | 404-1-110/24-44 | 128 | Reagensi za imunohemijski analizator Mindray, model CL-900i, CL-1000i, CL-2000i, CL2600i | 125 | Immunoassay Multi Control (L) | RGN241681 | komad | 3*2ml | Shenzhen Mindray Bio-Medical Electronics Co., Ltd. | Immunoassay Multi Control (L) | 26400 | 20% | Labteh d.o.o. | 105-13/24 | 08.10.2024 | 08.10.2025
Reagensi, izuzev za transfuziju | 404-1-110/24-44 | 128 | Reagensi za imunohemijski analizator Mindray, model CL-900i, CL-1000i, CL-2000i, CL2600i | 126 | Immunoassay Multi Control (H) | RGN241682 | komad | 3*2ml | Shenzhen Mindray Bio-Medical Electronics Co., Ltd. | Immunoassay Multi Control (H) | 33000 | 20% | Labteh d.o.o. | 105-13/24 | 08.10.2024 | 08.10.2025
Reagensi, izuzev za transfuziju | 404-1-110/24-44 | 128 | Reagensi za imunohemijski analizator Mindray, model CL-900i, CL-1000i, CL-2000i, CL2600i | 127 | ACTH Control (L) | RGN241683 | komad | 3*2ml | Shenzhen Mindray Bio-Medical Electronics Co., Ltd. | ACTH Control (L) | 26400 | 20% | Labteh d.o.o. | 105-13/24 | 08.10.2024 | 08.10.2025
Reagensi, izuzev za transfuziju | 404-1-110/24-44 | 128 | Reagensi za imunohemijski analizator Mindray, model CL-900i, CL-1000i, CL-2000i, CL2600i | 128 | ACTH Control (H) | RGN241684 | komad | 3*2ml | Shenzhen Mindray Bio-Medical Electronics Co., Ltd. | ACTH Control (H) | 31680 | 20% | Labteh d.o.o. | 105-13/24 | 08.10.2024 | 08.10.2025
Reagensi, izuzev za transfuziju | 404-1-110/24-44 | 128 | Reagensi za imunohemijski analizator Mindray, model CL-900i, CL-1000i, CL-2000i, CL2600i | 129 | Metabolic Multi Control (L) | RGN241685 | komad | 3*2ml | Shenzhen Mindray Bio-Medical Electronics Co., Ltd. | Metabolic Multi Control (L) | 31680 | 20% | Labteh d.o.o. | 105-13/24 | 08.10.2024 | 08.10.2025
Reagensi, izuzev za transfuziju | 404-1-110/24-44 | 128 | Reagensi za imunohemijski analizator Mindray, model CL-900i, CL-1000i, CL-2000i, CL2600i | 130 | Metabolic Multi Control (H) | RGN241686 | komad | 3*2ml | Shenzhen Mindray Bio-Medical Electronics Co., Ltd. | Metabolic Multi Control (H) | 31680 | 20% | Labteh d.o.o. | 105-13/24 | 08.10.2024 | 08.10.2025
Reagensi, izuzev za transfuziju | 404-1-110/24-44 | 128 | Reagensi za imunohemijski analizator Mindray, model CL-900i, CL-1000i, CL-2000i, CL2600i | 131 | NSE control (L) | RGN241687 | komad | 3*2ml | Shenzhen Mindray Bio-Medical Electronics Co., Ltd. | NSE control (L) | 26400 | 20% | Labteh d.o.o. | 105-13/24 | 08.10.2024 | 08.10.2025
Reagensi, izuzev za transfuziju | 404-1-110/24-44 | 128 | Reagensi za imunohemijski analizator Mindray, model CL-900i, CL-1000i, CL-2000i, CL2600i | 132 | NSE control (H) | RGN241688 | komad | 3*2ml | Shenzhen Mindray Bio-Medical Electronics Co., Ltd. | NSE control (H) | 27720 | 20% | Labteh d.o.o. | 105-13/24 | 08.10.2024 | 08.10.2025
Reagensi, izuzev za transfuziju | 404-1-110/24-44 | 128 | Reagensi za imunohemijski analizator Mindray, model CL-900i, CL-1000i, CL-2000i, CL2600i | 133 | rT3 Control (L) | RGN241689 | komad | 3*1ml | Shenzhen Mindray Bio-Medical Electronics Co., Ltd. | rT3 Control (L) | 14520 | 20% | Labteh d.o.o. | 105-13/24 | 08.10.2024 | 08.10.2025
Reagensi, izuzev za transfuziju | 404-1-110/24-44 | 128 | Reagensi za imunohemijski analizator Mindray, model CL-900i, CL-1000i, CL-2000i, CL2600i | 134 | rT3 Control (H) | RGN241690 | komad | 3*1ml | Shenzhen Mindray Bio-Medical Electronics Co., Ltd. | rT3 Control (H) | 14520 | 20% | Labteh d.o.o. | 105-13/24 | 08.10.2024 | 08.10.2025
Reagensi, izuzev za transfuziju | 404-1-110/24-44 | 128 | Reagensi za imunohemijski analizator Mindray, model CL-900i, CL-1000i, CL-2000i, CL2600i | 135 | Gastritis Multi Control (L) | RGN241691 | komad | 3*2ml | Shenzhen Mindray Bio-Medical Electronics Co., Ltd. | Gastritis Multi Control (L) | 19800 | 20% | Labteh d.o.o. | 105-13/24 | 08.10.2024 | 08.10.2025
Reagensi, izuzev za transfuziju | 404-1-110/24-44 | 128 | Reagensi za imunohemijski analizator Mindray, model CL-900i, CL-1000i, CL-2000i, CL2600i | 136 | Gastritis Multi Control (H) | RGN241692 | komad | 3*2ml | Shenzhen Mindray Bio-Medical Electronics Co., Ltd. | Gastritis Multi Control (H) | 19800 | 20% | Labteh d.o.o. | 105-13/24 | 08.10.2024 | 08.10.2025
Reagensi, izuzev za transfuziju | 404-1-110/24-44 | 128 | Reagensi za imunohemijski analizator Mindray, model CL-900i, CL-1000i, CL-2000i, CL2600i | 137 | Liver Fibrosis Multi Control (L) | RGN241693 | komad | 3*2ml | Shenzhen Mindray Bio-Medical Electronics Co., Ltd. | Liver Fibrosis Multi Control (L) | 29700 | 20% | Labteh d.o.o. | 105-13/24 | 08.10.2024 | 08.10.2025
Reagensi, izuzev za transfuziju | 404-1-110/24-44 | 128 | Reagensi za imunohemijski analizator Mindray, model CL-900i, CL-1000i, CL-2000i, CL2600i | 138 | Liver Fibrosis Multi Control (H) | RGN241694 | komad | 3*2ml | Shenzhen Mindray Bio-Medical Electronics Co., Ltd. | Liver Fibrosis Multi Control (H) | 29700 | 20% | Labteh d.o.o. | 105-13/24 | 08.10.2024 | 08.10.2025
Reagensi, izuzev za transfuziju | 404-1-110/24-44 | 128 | Reagensi za imunohemijski analizator Mindray, model CL-900i, CL-1000i, CL-2000i, CL2600i | 139 | PCT Control (L) | RGN241695 | komad | 3*2ml | Shenzhen Mindray Bio-Medical Electronics Co., Ltd. | PCT Control (L) | 14520 | 20% | Labteh d.o.o. | 105-13/24 | 08.10.2024 | 08.10.2025
Reagensi, izuzev za transfuziju | 404-1-110/24-44 | 128 | Reagensi za imunohemijski analizator Mindray, model CL-900i, CL-1000i, CL-2000i, CL2600i | 140 | PCT Control (H) | RGN241696 | komad | 3*2ml | Shenzhen Mindray Bio-Medical Electronics Co., Ltd. | PCT Control (H) | 14520 | 20% | Labteh d.o.o. | 105-13/24 | 08.10.2024 | 08.10.2025
Reagensi, izuzev za transfuziju | 404-1-110/24-44 | 128 | Reagensi za imunohemijski analizator Mindray, model CL-900i, CL-1000i, CL-2000i, CL2600i | 141 | Tumor Marker Control II(L) | RGN241697 | komad | 3*2.0ml | Shenzhen Mindray Bio-Medical Electronics Co., Ltd. | Tumor Marker Control II(L) | 7920 | 20% | Labteh d.o.o. | 105-13/24 | 08.10.2024 | 08.10.2025
Reagensi, izuzev za transfuziju | 404-1-110/24-44 | 128 | Reagensi za imunohemijski analizator Mindray, model CL-900i, CL-1000i, CL-2000i, CL2600i | 142 | Tumor Marker Control II(H) | RGN241698 | komad | 3*2.0ml | Shenzhen Mindray Bio-Medical Electronics Co., Ltd. | Tumor Marker Control II(H) | 11880 | 20% | Labteh d.o.o. | 105-13/24 | 08.10.2024 | 08.10.2025
Reagensi, izuzev za transfuziju | 404-1-110/24-44 | 128 | Reagensi za imunohemijski analizator Mindray, model CL-900i, CL-1000i, CL-2000i, CL2600i | 143 | ProGRP Control(L) | RGN241699 | komad | 3*1.0ml | Shenzhen Mindray Bio-Medical Electronics Co., Ltd. | ProGRP Control(L) | 29700 | 20% | Labteh d.o.o. | 105-13/24 | 08.10.2024 | 08.10.2025
Reagensi, izuzev za transfuziju | 404-1-110/24-44 | 128 | Reagensi za imunohemijski analizator Mindray, model CL-900i, CL-1000i, CL-2000i, CL2600i | 144 | ProGRP Control(H) | RGN241700 | komad | 3*1.0ml | Shenzhen Mindray Bio-Medical Electronics Co., Ltd. | ProGRP Control(H) | 39600 | 20% | Labteh d.o.o. | 105-13/24 | 08.10.2024 | 08.10.2025
Reagensi, izuzev za transfuziju | 404-1-110/24-44 | 128 | Reagensi za imunohemijski analizator Mindray, model CL-900i, CL-1000i, CL-2000i, CL2600i | 145 | Hypertension Muti Control(H) | RGN241701 | komad | 3×2.0ml | Shenzhen Mindray Bio-Medical Electronics Co., Ltd. | Hypertension Muti Control(H) | 49500 | 20% | Labteh d.o.o. | 105-13/24 | 08.10.2024 | 08.10.2025
Reagensi, izuzev za transfuziju | 404-1-110/24-44 | 128 | Reagensi za imunohemijski analizator Mindray, model CL-900i, CL-1000i, CL-2000i, CL2600i | 146 | Hypertension Muti Control(L) | RGN241702 | komad | 3×2.0ml | Shenzhen Mindray Bio-Medical Electronics Co., Ltd. | Hypertension Muti Control(L) | 49500 | 20% | Labteh d.o.o. | 105-13/24 | 08.10.2024 | 08.10.2025
Reagensi, izuzev za transfuziju | 404-1-110/24-44 | 128 | Reagensi za imunohemijski analizator Mindray, model CL-900i, CL-1000i, CL-2000i, CL2600i | 147 | IL-6 Control (L) | RGN241703 | komad | 3×0.5ml | Shenzhen Mindray Bio-Medical Electronics Co., Ltd. | IL-6 Control (L) | 12540 | 20% | Labteh d.o.o. | 105-13/24 | 08.10.2024 | 08.10.2025
Reagensi, izuzev za transfuziju | 404-1-110/24-44 | 128 | Reagensi za imunohemijski analizator Mindray, model CL-900i, CL-1000i, CL-2000i, CL2600i | 148 | IL-6 Control (H) | RGN241704 | komad | 3×0.5ml | Shenzhen Mindray Bio-Medical Electronics Co., Ltd. | IL-6 Control (H) | 12540 | 20% | Labteh d.o.o. | 105-13/24 | 08.10.2024 | 08.10.2025
Reagensi, izuzev za transfuziju | 404-1-110/24-44 | 128 | Reagensi za imunohemijski analizator Mindray, model CL-900i, CL-1000i, CL-2000i, CL2600i | 149 | sCD14-ST Control (L) | RGN241705 | komad | 3×0.5ml | Shenzhen Mindray Bio-Medical Electronics Co., Ltd. | sCD14-ST Control (L) | 18150 | 20% | Labteh d.o.o. | 105-13/24 | 08.10.2024 | 08.10.2025
Reagensi, izuzev za transfuziju | 404-1-110/24-44 | 128 | Reagensi za imunohemijski analizator Mindray, model CL-900i, CL-1000i, CL-2000i, CL2600i | 150 | sCD14-ST Control (H) | RGN241706 | komad | 3×0.5ml | Shenzhen Mindray Bio-Medical Electronics Co., Ltd. | sCD14-ST Control (H) | 18150 | 20% | Labteh d.o.o. | 105-13/24 | 08.10.2024 | 08.10.2025
Reagensi, izuzev za transfuziju | 404-1-110/24-44 | 128 | Reagensi za imunohemijski analizator Mindray, model CL-900i, CL-1000i, CL-2000i, CL2600i | 151 | Reaction Cuvette for Chemiluminescence Immunoassay Analyzer | RGN241707 | komad | 21*2*88=3696 pcs/box | Shenzhen Mindray Bio-Medical Electronics Co., Ltd. | Reaction Cuvette for Chemiluminescence Immunoassay Analyzer | 57024 | 20% | Labteh d.o.o. | 105-13/24 | 08.10.2024 | 08.10.2025
Reagensi, izuzev za transfuziju | 404-1-110/24-44 | 128 | Reagensi za imunohemijski analizator Mindray, model CL-900i, CL-1000i, CL-2000i, CL2600i | 152 | Substrate solution | RGN241708 | komad | 75 ml * 4 | Shenzhen Mindray Bio-Medical Electronics Co., Ltd. | Substrate solution | 20196 | 20% | Labteh d.o.o. | 105-13/24 | 08.10.2024 | 08.10.2025
Reagensi, izuzev za transfuziju | 404-1-110/24-44 | 128 | Reagensi za imunohemijski analizator Mindray, model CL-900i, CL-1000i, CL-2000i, CL2600i | 153 | Wash buffer | RGN241709 | komad | 10 L/tank | Shenzhen Mindray Bio-Medical Electronics Co., Ltd. | Wash buffer | 5940 | 20% | Labteh d.o.o. | 105-13/24 | 08.10.2024 | 08.10.2025
Reagensi, izuzev za transfuziju | 404-1-110/24-44 | 128 | Reagensi za imunohemijski analizator Mindray, model CL-900i, CL-1000i, CL-2000i, CL2600i | 154 | CD80 | RGN241710 | komad | 2L bottle | Shenzhen Mindray Bio-Medical Electronics Co., Ltd. | CD80 | 10000 | 20% | Labteh d.o.o. | 105-13/24 | 08.10.2024 | 08.10.2025
Reagensi, izuzev za transfuziju | 404-1-110/24-44 | 128 | Reagensi za imunohemijski analizator Mindray, model CL-900i, CL-1000i, CL-2000i, CL2600i | 155 | probe cleanser | RGN241711 | komad | 50ml | Shenzhen Mindray Bio-Medical Electronics Co., Ltd. | probe cleanser | 1386 | 20% | Labteh d.o.o. | 105-13/24 | 08.10.2024 | 08.10.2025
Reagensi, izuzev za transfuziju | 404-1-110/24-44 | 128 | Reagensi za imunohemijski analizator Mindray, model CL-900i, CL-1000i, CL-2000i, CL2600i | 156 | Sample Diluent (auto) | RGN241712 | komad | 2*30 mL/box | Shenzhen Mindray Bio-Medical Electronics Co., Ltd. | Sample Diluent (auto) | 7128 | 20% | Labteh d.o.o. | 105-13/24 | 08.10.2024 | 08.10.2025
Reagensi, izuzev za transfuziju | 404-1-110/24-44 | 128 | Reagensi za imunohemijski analizator Mindray, model CL-900i, CL-1000i, CL-2000i, CL2600i | 157 | Sample Diluent (manual) | RGN241713 | pakovanje | 6*8 mL/box | Shenzhen Mindray Bio-Medical Electronics Co., Ltd. | Sample Diluent (manual) | 11220 | 20% | Labteh d.o.o. | 105-13/24 | 08.10.2024 | 08.10.2025
Reagensi, izuzev za transfuziju | 404-1-110/24-44 | 128 | Reagensi za imunohemijski analizator Mindray, model CL-900i, CL-1000i, CL-2000i, CL2600i | 158 | System Wash Solution | RGN241714 | komad | 4*20ml/box | Shenzhen Mindray Bio-Medical Electronics Co., Ltd. | System Wash Solution | 16500 | 20% | Labteh d.o.o. | 105-13/24 | 08.10.2024 | 08.10.2025
Reagensi, izuzev za transfuziju | 404-1-110/24-44 | 128 | Reagensi za imunohemijski analizator Mindray, model CL-900i, CL-1000i, CL-2000i, CL2600i | 159 | System Detection Solution | RGN241715 | komad | A: 5*3ml; B: 1*5ml | Shenzhen Mindray Bio-Medical Electronics Co., Ltd. | System Detection Solution | 13200 | 20% | Labteh d.o.o. | 105-13/24 | 08.10.2024 | 08.10.2025
Reagensi, izuzev za transfuziju | 404-1-110/24-44 | 129 | Reagensi i potrošni materijal za analizator Alinity ci | 1 | ALKALNA FOSFATAZA | RGN220782 | pakovanje | 2000 testova | Abbott GmbH & Co. KG | Alinity c Alkaline Phosphatase Reagent Kit | 24173 | 20% | Magna Pharmacia d.o.o. | 105-15/24 | 08.10.2024 | 08.10.2025
Reagensi, izuzev za transfuziju | 404-1-110/24-44 | 129 | Reagensi i potrošni materijal za analizator Alinity ci | 2 | ALANIN AMINOTRANSFERAZA | RGN220783 | pakovanje | 3120 testova | Abbott GmbH & Co. KG | Alinity c Alanine Aminotransferase Reagent Kit | 32901 | 20% | Magna Pharmacia d.o.o. | 105-15/24 | 08.10.2024 | 08.10.2025
Reagensi, izuzev za transfuziju | 404-1-110/24-44 | 129 | Reagensi i potrošni materijal za analizator Alinity ci | 3 | AMILAZA | RGN220784 | pakovanje | 640 testova | Abbott GmbH & Co. KG | Alinity c Amylase Reagent Kit | 32994 | 20% | Magna Pharmacia d.o.o. | 105-15/24 | 08.10.2024 | 08.10.2025
Reagensi, izuzev za transfuziju | 404-1-110/24-44 | 129 | Reagensi i potrošni materijal za analizator Alinity ci | 4 | ASPARTAT AMINOTRANSFERAZA | RGN220785 | pakovanje | 3120 testova | Abbott GmbH & Co. KG | Alinity c Aspartate Aminotransferase Reagent Kit | 32901 | 20% | Magna Pharmacia d.o.o. | 105-15/24 | 08.10.2024 | 08.10.2025
Reagensi, izuzev za transfuziju | 404-1-110/24-44 | 129 | Reagensi i potrošni materijal za analizator Alinity ci | 5 | KREATIN KINAZA | RGN211070 | pakovanje | 1200 testova | Abbott GmbH & Co. KG | Alinity c Creatine Kinase Reagent Kit | 35893 | 20% | Magna Pharmacia d.o.o. | 105-15/24 | 08.10.2024 | 08.10.2025
Reagensi, izuzev za transfuziju | 404-1-110/24-44 | 129 | Reagensi i potrošni materijal za analizator Alinity ci | 6 | CK MB | RGN211071 | pakovanje | 640 testova | SENTINEL CH. S.p.A. | Alinity c CK-MB Reagent Kit | 108501 | 20% | Magna Pharmacia d.o.o. | 105-15/24 | 08.10.2024 | 08.10.2025
Reagensi, izuzev za transfuziju | 404-1-110/24-44 | 129 | Reagensi i potrošni materijal za analizator Alinity ci | 7 | GAMA-GLUTAMIL TRANSFERAZA | RGN220786 | pakovanje | 2100 testova | Abbott GmbH & Co. KG | Alinity c Gamma Glutamy Transferase | 31177 | 20% | Magna Pharmacia d.o.o. | 105-15/24 | 08.10.2024 | 08.10.2025
Reagensi, izuzev za transfuziju | 404-1-110/24-44 | 129 | Reagensi i potrošni materijal za analizator Alinity ci | 8 | LAKTAT DEHIDROGENAZA | RGN220787 | pakovanje | 2000 testova | Abbott GmbH & Co. KG | Alinity c Lactate Dehydrogenase Reagent Kit | 29854 | 20% | Magna Pharmacia d.o.o. | 105-15/24 | 08.10.2024 | 08.10.2025
Reagensi, izuzev za transfuziju | 404-1-110/24-44 | 129 | Reagensi i potrošni materijal za analizator Alinity ci | 9 | CARBON DIOXIDE | RGN211074 | pakovanje | 3000 testova | Abbott GmbH & Co. KG | Alinity c Carbon Dioxide Reagent Kit | 40365 | 20% | Magna Pharmacia d.o.o. | 105-15/24 | 08.10.2024 | 08.10.2025
Reagensi, izuzev za transfuziju | 404-1-110/24-44 | 129 | Reagensi i potrošni materijal za analizator Alinity ci | 10 | CARBON DIOXIDE CAL | RGN211075 | pakovanje | 6x3 ml | Abbott GmbH & Co. KG | Alinity c Carbon Dioxide Calibrator Kit | 19377 | 20% | Magna Pharmacia d.o.o. | 105-15/24 | 08.10.2024 | 08.10.2025
Reagensi, izuzev za transfuziju | 404-1-110/24-44 | 129 | Reagensi i potrošni materijal za analizator Alinity ci | 11 | HBA1C | RGN211076 | pakovanje | 1300 testova | Abbott GmbH & Co. KG | Alinity c Hemoglobin A1c Reagent Kit | 374198 | 20% | Magna Pharmacia d.o.o. | 105-15/24 | 08.10.2024 | 08.10.2025
Reagensi, izuzev za transfuziju | 404-1-110/24-44 | 129 | Reagensi i potrošni materijal za analizator Alinity ci | 12 | HBA1C cal | RGN211077 | pakovanje | 2x1,6ml | Abbott GmbH & Co. KG | Alinity c Hemoglobin A1c Calibrators | 20958 | 20% | Magna Pharmacia d.o.o. | 105-15/24 | 08.10.2024 | 08.10.2025
Reagensi, izuzev za transfuziju | 404-1-110/24-44 | 129 | Reagensi i potrošni materijal za analizator Alinity ci | 13 | HBA1C ctl | RGN211078 | pakovanje | 2x1ml | Abbott GmbH & Co. KG | Alinity c Hemoglobin A1c Controls | 20958 | 20% | Magna Pharmacia d.o.o. | 105-15/24 | 08.10.2024 | 08.10.2025
Reagensi, izuzev za transfuziju | 404-1-110/24-44 | 129 | Reagensi i potrošni materijal za analizator Alinity ci | 14 | ALBUMIN BCG | RGN220788 | pakovanje | 3200 testova | Abbott GmbH & Co. KG | Alinity c Albumin BCG Reagent Kit | 30176 | 20% | Magna Pharmacia d.o.o. | 105-15/24 | 08.10.2024 | 08.10.2025
Reagensi, izuzev za transfuziju | 404-1-110/24-44 | 129 | Reagensi i potrošni materijal za analizator Alinity ci | 15 | BILIRUBIN DIREKTAN | RGN211080 | pakovanje | 1440 testova | Abbott GmbH & Co. KG | Alinity c Direct Bilirubin | 15218 | 20% | Magna Pharmacia d.o.o. | 105-15/24 | 08.10.2024 | 08.10.2025
Reagensi, izuzev za transfuziju | 404-1-110/24-44 | 129 | Reagensi i potrošni materijal za analizator Alinity ci | 16 | BILIRUBIN UKUPAN | RGN220789 | pakovanje | 3500 testova | Abbott GmbH & Co. KG | Alinity c Total Bilirubin Reagent Kit | 36788 | 20% | Magna Pharmacia d.o.o. | 105-15/24 | 08.10.2024 | 08.10.2025
Reagensi, izuzev za transfuziju | 404-1-110/24-44 | 129 | Reagensi i potrošni materijal za analizator Alinity ci | 17 | HOLESTEROL UKUPAN | RGN220790 | pakovanje | 3200 testova | Abbott GmbH & Co. KG | Alinity c Cholesterol Reagent Kit | 52145 | 20% | Magna Pharmacia d.o.o. | 105-15/24 | 08.10.2024 | 08.10.2025
Reagensi, izuzev za transfuziju | 404-1-110/24-44 | 129 | Reagensi i potrošni materijal za analizator Alinity ci | 18 | PROTEINI UKUPNI | RGN220791 | pakovanje | 3120 testova | Abbott GmbH & Co. KG | Alinity c Total Protein Reagent Kit | 34051 | 20% | Magna Pharmacia d.o.o. | 105-15/24 | 08.10.2024 | 08.10.2025
Reagensi, izuzev za transfuziju | 404-1-110/24-44 | 129 | Reagensi i potrošni materijal za analizator Alinity ci | 19 | GLUKOZA | RGN211084 | pakovanje | 4000 testova | Abbott GmbH & Co. KG | Alinity c Glucose Reagent Kit | 28980 | 20% | Magna Pharmacia d.o.o. | 105-15/24 | 08.10.2024 | 08.10.2025
Reagensi, izuzev za transfuziju | 404-1-110/24-44 | 129 | Reagensi i potrošni materijal za analizator Alinity ci | 20 | UREA | RGN220792 | pakovanje | 5800 tesova | Abbott GmbH & Co. KG | Alinity c Urea Nitrogen Reagent Kit | 63164 | 20% | Magna Pharmacia d.o.o. | 105-15/24 | 08.10.2024 | 08.10.2025
Reagensi, izuzev za transfuziju | 404-1-110/24-44 | 129 | Reagensi i potrošni materijal za analizator Alinity ci | 21 | MOKRAĆNA KISELINA | RGN220793 | pakovanje | 2000 testova | Abbott GmbH & Co. KG | Alinity c Uric Acid Reagent Kit | 23230 | 20% | Magna Pharmacia d.o.o. | 105-15/24 | 08.10.2024 | 08.10.2025
Reagensi, izuzev za transfuziju | 404-1-110/24-44 | 129 | Reagensi i potrošni materijal za analizator Alinity ci | 22 | KREATININ | RGN220794 | pakovanje | 4500 testova | Abbott GmbH & Co. KG | Alinity c Creatinine Reagent Kit | 46989 | 20% | Magna Pharmacia d.o.o. | 105-15/24 | 08.10.2024 | 08.10.2025
Reagensi, izuzev za transfuziju | 404-1-110/24-44 | 129 | Reagensi i potrošni materijal za analizator Alinity ci | 23 | FOSFOR | RGN211088 | pakovanje | 2800 testova | Abbott GmbH & Co. KG | Alinity c Phosphorus Reagent Kit | 36643 | 20% | Magna Pharmacia d.o.o. | 105-15/24 | 08.10.2024 | 08.10.2025
Reagensi, izuzev za transfuziju | 404-1-110/24-44 | 129 | Reagensi i potrošni materijal za analizator Alinity ci | 24 | TRIGLICERIDI | RGN220795 | pakovanje | 1400 testova | Abbott GmbH & Co. KG | Alinity c Triglyceride Reagent Kit | 21284 | 20% | Magna Pharmacia d.o.o. | 105-15/24 | 08.10.2024 | 08.10.2025
Reagensi, izuzev za transfuziju | 404-1-110/24-44 | 129 | Reagensi i potrošni materijal za analizator Alinity ci | 25 | PROTEINI U URINU I CSF | RGN211090 | pakovanje | 400 testova | Abbott GmbH & Co. KG | Alinity c Urine/CSF Proteine Reagent Kit | 7189 | 20% | Magna Pharmacia d.o.o. | 105-15/24 | 08.10.2024 | 08.10.2025
Reagensi, izuzev za transfuziju | 404-1-110/24-44 | 129 | Reagensi i potrošni materijal za analizator Alinity ci | 26 | HDL | RGN211091 | pakovanje | 1400 testova | Abbott GmbH & Co. KG | Alinity c Ultra HDL Reagent Kit | 78229 | 20% | Magna Pharmacia d.o.o. | 105-15/24 | 08.10.2024 | 08.10.2025
Reagensi, izuzev za transfuziju | 404-1-110/24-44 | 129 | Reagensi i potrošni materijal za analizator Alinity ci | 27 | KALCIJUM | RGN211092 | pakovanje | 4000 testova | Abbott GmbH & Co. KG | Alinity c Calcium Reagent Kit | 42090 | 20% | Magna Pharmacia d.o.o. | 105-15/24 | 08.10.2024 | 08.10.2025
Reagensi, izuzev za transfuziju | 404-1-110/24-44 | 129 | Reagensi i potrošni materijal za analizator Alinity ci | 28 | MAGNEZIJUM | RGN211093 | pakovanje | 720 testova | Abbott GmbH & Co. KG | Alinity c Magnesium Reagent Kit | 9315 | 20% | Magna Pharmacia d.o.o. | 105-15/24 | 08.10.2024 | 08.10.2025
Reagensi, izuzev za transfuziju | 404-1-110/24-44 | 129 | Reagensi i potrošni materijal za analizator Alinity ci | 29 | TRANSFERIN | RGN211094 | pakovanje | 800 testova | Abbott GmbH & Co. KG | Alinity c Transferrin Reagent Kit | 206470 | 20% | Magna Pharmacia d.o.o. | 105-15/24 | 08.10.2024 | 08.10.2025
Reagensi, izuzev za transfuziju | 404-1-110/24-44 | 129 | Reagensi i potrošni materijal za analizator Alinity ci | 30 | CK-MB | RGN211095 | pakovanje | 200 testova | SENTINEL CH. S.p.A. | Alinity c CK-MB Reagent Kit | 33906 | 20% | Magna Pharmacia d.o.o. | 105-15/24 | 08.10.2024 | 08.10.2025
Reagensi, izuzev za transfuziju | 404-1-110/24-44 | 129 | Reagensi i potrošni materijal za analizator Alinity ci | 31 | CK-MB CAL | RGN211096 | pakovanje | 2x1ml | SENTINEL CH. S.p.A. | Alinity c CK-MB Calibrator | 17506 | 20% | Magna Pharmacia d.o.o. | 105-15/24 | 08.10.2024 | 08.10.2025
Reagensi, izuzev za transfuziju | 404-1-110/24-44 | 129 | Reagensi i potrošni materijal za analizator Alinity ci | 32 | CK-MB CTL | RGN211097 | pakovanje | 2x1ml | SENTINEL CH. S.p.A. | Alinity c CK-MB Control | 17388 | 20% | Magna Pharmacia d.o.o. | 105-15/24 | 08.10.2024 | 08.10.2025
Reagensi, izuzev za transfuziju | 404-1-110/24-44 | 129 | Reagensi i potrošni materijal za analizator Alinity ci | 33 | GVOŽĐE | RGN220796 | pakovanje | 900 testova | SENTINEL CH. S.p.A. | Alinity c Iron Reagent Kit | 11157 | 20% | Magna Pharmacia d.o.o. | 105-15/24 | 08.10.2024 | 08.10.2025
Reagensi, izuzev za transfuziju | 404-1-110/24-44 | 129 | Reagensi i potrošni materijal za analizator Alinity ci | 34 | Iron calibrator | RGN211099 | pakovanje | 6x5 ml | Abbott GmbH & Co. KG | Alinity c Iron Calibrator | 34776 | 20% | Magna Pharmacia d.o.o. | 105-15/24 | 08.10.2024 | 08.10.2025
Reagensi, izuzev za transfuziju | 404-1-110/24-44 | 129 | Reagensi i potrošni materijal za analizator Alinity ci | 35 | UIBC | RGN211100 | pakovanje | 300 testova | SENTINEL CH. S.p.A. | Alinity c UIBC Reagent Kit | 32122 | 20% | Magna Pharmacia d.o.o. | 105-15/24 | 08.10.2024 | 08.10.2025
Reagensi, izuzev za transfuziju | 404-1-110/24-44 | 129 | Reagensi i potrošni materijal za analizator Alinity ci | 36 | UIBC Calibrator | RGN211101 | pakovanje | 2x2ml | SENTINEL CH. S.p.A. | Alinity c UIBC Calibrator Kit | 20958 | 20% | Magna Pharmacia d.o.o. | 105-15/24 | 08.10.2024 | 08.10.2025
Reagensi, izuzev za transfuziju | 404-1-110/24-44 | 129 | Reagensi i potrošni materijal za analizator Alinity ci | 37 | PANKREASNA AMILAZA | RGN211102 | pakovanje | 200 testova | SENTINEL CH. S.p.A. | Alinity c Pancreatic Amylase Reagent Kit | 32259 | 20% | Magna Pharmacia d.o.o. | 105-15/24 | 08.10.2024 | 08.10.2025
Reagensi, izuzev za transfuziju | 404-1-110/24-44 | 129 | Reagensi i potrošni materijal za analizator Alinity ci | 38 | HOLINESTERAZA | RGN211103 | pakovanje | 400 testova | SENTINEL CH. S.p.A. | Alinity c Cholinesterase Reagent Kit | 30456 | 20% | Magna Pharmacia d.o.o. | 105-15/24 | 08.10.2024 | 08.10.2025
Reagensi, izuzev za transfuziju | 404-1-110/24-44 | 129 | Reagensi i potrošni materijal za analizator Alinity ci | 39 | HAPTOGLOBIN | RGN211104 | pakovanje | 180 testova | Abbott GmbH & Co. KG | Alinity c Haptoglobin Reagent Kit | 48094 | 20% | Magna Pharmacia d.o.o. | 105-15/24 | 08.10.2024 | 08.10.2025
Reagensi, izuzev za transfuziju | 404-1-110/24-44 | 129 | Reagensi i potrošni materijal za analizator Alinity ci | 40 | CRP Vario High Sensitivity Calibrator Kit | RGN211105 | pakovanje | 6 x 2 mL | SENTINEL CH. S.p.A. | Alinity c CRP Vario High Sensitivity Calibrator Kit | 20958 | 20% | Magna Pharmacia d.o.o. | 105-15/24 | 08.10.2024 | 08.10.2025
Reagensi, izuzev za transfuziju | 404-1-110/24-44 | 129 | Reagensi i potrošni materijal za analizator Alinity ci | 41 | CRP VARIO WIDE R CAL | RGN211106 | pakovanje | 6x2ml | SENTINEL CH. S.p.A. | Alinity c CRP Vario Wide Range Calibrator Kit | 20958 | 20% | Magna Pharmacia d.o.o. | 105-15/24 | 08.10.2024 | 08.10.2025
Reagensi, izuzev za transfuziju | 404-1-110/24-44 | 129 | Reagensi i potrošni materijal za analizator Alinity ci | 42 | CRP HS Control Kit | RGN211107 | pakovanje | 3x2ml | SENTINEL CH. S.p.A. | Alinity c CRP HS Control Kit | 20958 | 20% | Magna Pharmacia d.o.o. | 105-15/24 | 08.10.2024 | 08.10.2025
Reagensi, izuzev za transfuziju | 404-1-110/24-44 | 129 | Reagensi i potrošni materijal za analizator Alinity ci | 43 | CRP Vario | RGN211108 | pakovanje | 3500 testova | SENTINEL CH. S.p.A. | Alinity c CRP Vario Reagent Kit | 215142 | 20% | Magna Pharmacia d.o.o. | 105-15/24 | 08.10.2024 | 08.10.2025
Reagensi, izuzev za transfuziju | 404-1-110/24-44 | 129 | Reagensi i potrošni materijal za analizator Alinity ci | 44 | IGA | RGN211109 | pakovanje | 360 testova | Abbott GmbH & Co. KG | Alinity c Immunoglobulin A Reagent Kit | 33370 | 20% | Magna Pharmacia d.o.o. | 105-15/24 | 08.10.2024 | 08.10.2025
Reagensi, izuzev za transfuziju | 404-1-110/24-44 | 129 | Reagensi i potrošni materijal za analizator Alinity ci | 45 | IGG | RGN211110 | pakovanje | 360 testova | Abbott GmbH & Co. KG | Alinity c Immunoglobulin G Reagent Kit | 35840 | 20% | Magna Pharmacia d.o.o. | 105-15/24 | 08.10.2024 | 08.10.2025
Reagensi, izuzev za transfuziju | 404-1-110/24-44 | 129 | Reagensi i potrošni materijal za analizator Alinity ci | 46 | IGM | RGN211111 | pakovanje | 360 testova | Abbott GmbH & Co. KG | Alinity c Immunoglobulin M Reagent Kit | 37320 | 20% | Magna Pharmacia d.o.o. | 105-15/24 | 08.10.2024 | 08.10.2025
Reagensi, izuzev za transfuziju | 404-1-110/24-44 | 129 | Reagensi i potrošni materijal za analizator Alinity ci | 47 | COMPLEMENT C3 | RGN211112 | pakovanje | 300 testova | Abbott GmbH & Co. KG | Alinity c Complement C3 Reagent Kit | 45212 | 20% | Magna Pharmacia d.o.o. | 105-15/24 | 08.10.2024 | 08.10.2025
Reagensi, izuzev za transfuziju | 404-1-110/24-44 | 129 | Reagensi i potrošni materijal za analizator Alinity ci | 48 | COMPLEMENT C4 | RGN211113 | pakovanje | 300 testova | Abbott GmbH & Co. KG | Alinity c Complement C4 Reagent Kit | 45212 | 20% | Magna Pharmacia d.o.o. | 105-15/24 | 08.10.2024 | 08.10.2025
Reagensi, izuzev za transfuziju | 404-1-110/24-44 | 129 | Reagensi i potrošni materijal za analizator Alinity ci | 49 | Cerulopasmin Reagent Kit | RGN211114 | pakovanje | 200 testova | SENTINEL CH. S.p.A. | Alinity c Cerulopasmin Reagent Kit | 47511 | 20% | Magna Pharmacia d.o.o. | 105-15/24 | 08.10.2024 | 08.10.2025
Reagensi, izuzev za transfuziju | 404-1-110/24-44 | 129 | Reagensi i potrošni materijal za analizator Alinity ci | 50 | TOTAL BILE ACIDS | RGN211115 | pakovanje | 200 testova | SENTINEL CH. S.p.A. | Alinity c Total Bile Acids Reagent Kit | 149971 | 20% | Magna Pharmacia d.o.o. | 105-15/24 | 08.10.2024 | 08.10.2025
Reagensi, izuzev za transfuziju | 404-1-110/24-44 | 129 | Reagensi i potrošni materijal za analizator Alinity ci | 51 | TOTAL BILE ACIDS CAL | RGN211116 | pakovanje | 5x2.9ml | SENTINEL CH. S.p.A. | Alinity c Total Bile Acids Calibrator Kit | 34150 | 20% | Magna Pharmacia d.o.o. | 105-15/24 | 08.10.2024 | 08.10.2025
Reagensi, izuzev za transfuziju | 404-1-110/24-44 | 129 | Reagensi i potrošni materijal za analizator Alinity ci | 52 | MIKROALBUMIN | RGN211117 | pakovanje | 640 testova | Abbott GmbH & Co. KG | Alinity c Microalbumin Reagent Kit | 140760 | 20% | Magna Pharmacia d.o.o. | 105-15/24 | 08.10.2024 | 08.10.2025
Reagensi, izuzev za transfuziju | 404-1-110/24-44 | 129 | Reagensi i potrošni materijal za analizator Alinity ci | 53 | B2-Microglobulin Standard | RGN211118 | pakovanje | 3x1 mL | Biokit, S.A. | Alinity c B2-Microglobulin Standard | 22640 | 20% | Magna Pharmacia d.o.o. | 105-15/24 | 08.10.2024 | 08.10.2025
Reagensi, izuzev za transfuziju | 404-1-110/24-44 | 129 | Reagensi i potrošni materijal za analizator Alinity ci | 54 | B2-Microglobulin Reagent Kit | RGN211119 | pakovanje | 200 testova | Biokit, S.A. | Alinity c B2-Microglobulin Reagent Kit | 171954 | 20% | Magna Pharmacia d.o.o. | 105-15/24 | 08.10.2024 | 08.10.2025
Reagensi, izuzev za transfuziju | 404-1-110/24-44 | 129 | Reagensi i potrošni materijal za analizator Alinity ci | 55 | Alpha-1-Antitrypsin Reagent | RGN211120 | pakovanje | 200 testova | Biokit, S.A. | Alinity c A1-AT (Antitrypsin) Reagent Kit | 96600 | 20% | Magna Pharmacia d.o.o. | 105-15/24 | 08.10.2024 | 08.10.2025
Reagensi, izuzev za transfuziju | 404-1-110/24-44 | 129 | Reagensi i potrošni materijal za analizator Alinity ci | 56 | Proteins Standard | RGN211121 | pakovanje | 5 x 1.0 mL | Biokit, S.A. | Alinity c Proteins Standard | 38300 | 20% | Magna Pharmacia d.o.o. | 105-15/24 | 08.10.2024 | 08.10.2025
Reagensi, izuzev za transfuziju | 404-1-110/24-44 | 129 | Reagensi i potrošni materijal za analizator Alinity ci | 57 | Proteins Control Kit | RGN211122 | pakovanje | 2 x 3 x 1.0 mL | Biokit, S.A. | Alinity c Proteins Control Kit | 20958 | 20% | Magna Pharmacia d.o.o. | 105-15/24 | 08.10.2024 | 08.10.2025
Reagensi, izuzev za transfuziju | 404-1-110/24-44 | 129 | Reagensi i potrošni materijal za analizator Alinity ci | 58 | ICT Sample Diluent | RGN211123 | pakovanje | 10x935 testova | Abbott GmbH & Co. KG | Alinity c ICT Sample Diluent Reagent Kit | 56634 | 20% | Magna Pharmacia d.o.o. | 105-15/24 | 08.10.2024 | 08.10.2025
Reagensi, izuzev za transfuziju | 404-1-110/24-44 | 129 | Reagensi i potrošni materijal za analizator Alinity ci | 59 | ICT Reference Solution | RGN211124 | pakovanje | 4 x 975 mL | Abbott GmbH & Co. KG | Alinity c-series ICT Reference Solution | 18612 | 20% | Magna Pharmacia d.o.o. | 105-15/24 | 08.10.2024 | 08.10.2025
Reagensi, izuzev za transfuziju | 404-1-110/24-44 | 129 | Reagensi i potrošni materijal za analizator Alinity ci | 60 | ICT Serum Calibrator Kit | RGN211125 | pakovanje | 2x5x2,9ml | Abbott GmbH & Co. KG | Alinity c ICT Serum Calibrator Kit | 11076 | 20% | Magna Pharmacia d.o.o. | 105-15/24 | 08.10.2024 | 08.10.2025
Reagensi, izuzev za transfuziju | 404-1-110/24-44 | 129 | Reagensi i potrošni materijal za analizator Alinity ci | 61 | ICT Urine Calibrator Kit | RGN211126 | pakovanje | 2x5x2,9ml | Abbott GmbH & Co. KG | Alinity c ICT Urine Calibrator Kit | 11076 | 20% | Magna Pharmacia d.o.o. | 105-15/24 | 08.10.2024 | 08.10.2025
Reagensi, izuzev za transfuziju | 404-1-110/24-44 | 129 | Reagensi i potrošni materijal za analizator Alinity ci | 62 | Acid Wash | RGN211127 | pakovanje | 2 x 500 mL | Abbott GmbH & Co. KG | Alinity c-series Acid Wash Solution | 18296 | 20% | Magna Pharmacia d.o.o. | 105-15/24 | 08.10.2024 | 08.10.2025
Reagensi, izuzev za transfuziju | 404-1-110/24-44 | 129 | Reagensi i potrošni materijal za analizator Alinity ci | 63 | Alkaline Wash | RGN211128 | pakovanje | 2 x 500 mL | Abbott GmbH & Co. KG | Alinity c-series Alkaline Wash Solution | 17825 | 20% | Magna Pharmacia d.o.o. | 105-15/24 | 08.10.2024 | 08.10.2025
Reagensi, izuzev za transfuziju | 404-1-110/24-44 | 129 | Reagensi i potrošni materijal za analizator Alinity ci | 64 | Detergent A | RGN211129 | pakovanje | 10x113ml | Abbott GmbH & Co. KG | Alinity c-series Detergent A | 26067 | 20% | Magna Pharmacia d.o.o. | 105-15/24 | 08.10.2024 | 08.10.2025
Reagensi, izuzev za transfuziju | 404-1-110/24-44 | 129 | Reagensi i potrošni materijal za analizator Alinity ci | 65 | Detergent B | RGN211130 | pakovanje | 10x113ml | Abbott GmbH & Co. KG | Alinity c-series Detergent B | 60000 | 20% | Magna Pharmacia d.o.o. | 105-15/24 | 08.10.2024 | 08.10.2025
Reagensi, izuzev za transfuziju | 404-1-110/24-44 | 129 | Reagensi i potrošni materijal za analizator Alinity ci | 66 | Acide probe wash | RGN211131 | pakovanje | 10x113ml | Abbott GmbH & Co. KG | Alinity c-series Acid Probe Wash | 60000 | 20% | Magna Pharmacia d.o.o. | 105-15/24 | 08.10.2024 | 08.10.2025
Reagensi, izuzev za transfuziju | 404-1-110/24-44 | 129 | Reagensi i potrošni materijal za analizator Alinity ci | 67 | ICT Module | RGN211132 | pakovanje | 1/pakovanje | Abbott GmbH & Co. KG | ICT Module | 200611 | 20% | Magna Pharmacia d.o.o. | 105-15/24 | 08.10.2024 | 08.10.2025
Reagensi, izuzev za transfuziju | 404-1-110/24-44 | 129 | Reagensi i potrošni materijal za analizator Alinity ci | 68 | Maintenance Solutions | RGN211133 | pakovanje | 10 x 68.4 mL; 10 x 12 mL; 1 x 150 mL | Abbott GmbH & Co. KG | Alinity c-series Maintenance Solutions | 43125 | 20% | Magna Pharmacia d.o.o. | 105-15/24 | 08.10.2024 | 08.10.2025
Reagensi, izuzev za transfuziju | 404-1-110/24-44 | 129 | Reagensi i potrošni materijal za analizator Alinity ci | 69 | Reagent replacment cups | RGN211134 | pakovanje | 100 /pakovanje | Abbott GmbH & Co. KG | Alinity Reagent Replacement Caps | 7590 | 20% | Magna Pharmacia d.o.o. | 105-15/24 | 08.10.2024 | 08.10.2025
Reagensi, izuzev za transfuziju | 404-1-110/24-44 | 129 | Reagensi i potrošni materijal za analizator Alinity ci | 70 | Microalbumin Calibrators | RGN211135 | pakovanje | 5x2ml | Abbott GmbH & Co. KG | Alinity c Microalbumin Calibrators | 23287 | 20% | Magna Pharmacia d.o.o. | 105-15/24 | 08.10.2024 | 08.10.2025
Reagensi, izuzev za transfuziju | 404-1-110/24-44 | 129 | Reagensi i potrošni materijal za analizator Alinity ci | 71 | Microalbumin Controls | RGN211136 | pakovanje | 4x2ml | Abbott GmbH & Co. KG | Alinity c Microalbumin Controls | 28139 | 20% | Magna Pharmacia d.o.o. | 105-15/24 | 08.10.2024 | 08.10.2025
Reagensi, izuzev za transfuziju | 404-1-110/24-44 | 129 | Reagensi i potrošni materijal za analizator Alinity ci | 72 | Multiconstituent Calibrator Kit | RGN211137 | pakovanje | 6 x 2.9 mL | Abbott GmbH & Co. KG | Alinity c Multiconstituent Calibrator Kit | 25162 | 20% | Magna Pharmacia d.o.o. | 105-15/24 | 08.10.2024 | 08.10.2025
Reagensi, izuzev za transfuziju | 404-1-110/24-44 | 129 | Reagensi i potrošni materijal za analizator Alinity ci | 73 | Bilirubin Calibrator Kit | RGN211138 | pakovanje | 6 x 5.0 mL | Abbott GmbH & Co. KG | Alinity c Bilirubin Calibrator Kit | 25464 | 20% | Magna Pharmacia d.o.o. | 105-15/24 | 08.10.2024 | 08.10.2025
Reagensi, izuzev za transfuziju | 404-1-110/24-44 | 129 | Reagensi i potrošni materijal za analizator Alinity ci | 74 | Urine/CSF Protein Calibrator Kit | RGN211139 | pakovanje | 5 x 3.0 mL | Abbott GmbH & Co. KG | Alinity c Urine/CSF Protein Calibrator Kit | 27055 | 20% | Magna Pharmacia d.o.o. | 105-15/24 | 08.10.2024 | 08.10.2025
Reagensi, izuzev za transfuziju | 404-1-110/24-44 | 129 | Reagensi i potrošni materijal za analizator Alinity ci | 75 | Lipid Multiconstituent Calibrator Kit | RGN211140 | pakovanje | 6 x 1.0 mL | Abbott GmbH & Co. KG | Alinity c Lipid Multiconstituent Calibrator Kit | 43771 | 20% | Magna Pharmacia d.o.o. | 105-15/24 | 08.10.2024 | 08.10.2025
Reagensi, izuzev za transfuziju | 404-1-110/24-44 | 129 | Reagensi i potrošni materijal za analizator Alinity ci | 76 | Clin chem cal | RGN211141 | pakovanje | 4x3ml | SENTINEL CH. S.p.A. | Alinity c Clinical Chemistry Calibrator Kit | 20958 | 20% | Magna Pharmacia d.o.o. | 105-15/24 | 08.10.2024 | 08.10.2025
Reagensi, izuzev za transfuziju | 404-1-110/24-44 | 129 | Reagensi i potrošni materijal za analizator Alinity ci | 77 | Sprot cal | RGN211142 | pakovanje | 5x1ml | Abbott GmbH & Co. KG | Alinity c Specific Proteins Multiconstituent Calibrator Kit | 23287 | 20% | Magna Pharmacia d.o.o. | 105-15/24 | 08.10.2024 | 08.10.2025
Reagensi, izuzev za transfuziju | 404-1-110/24-44 | 129 | Reagensi i potrošni materijal za analizator Alinity ci | 78 | ALNTY C M-CHEM S PLUS L1 ASS. | RGN211143 | pakovanje | 12x5ml | Techno-path Manufacturing Ltd. | ALNTY C M-CHEM S PLUS L1 ASS. | 69416 | 20% | Magna Pharmacia d.o.o. | 105-15/24 | 08.10.2024 | 08.10.2025
Reagensi, izuzev za transfuziju | 404-1-110/24-44 | 129 | Reagensi i potrošni materijal za analizator Alinity ci | 79 | ALNTY C M-CHEM S PLUS L2 ASS. | RGN211144 | pakovanje | 12x5ml | Techno-path Manufacturing Ltd. | ALNTY C M-CHEM S PLUS L2 ASS. | 69416 | 20% | Magna Pharmacia d.o.o. | 105-15/24 | 08.10.2024 | 08.10.2025
Reagensi, izuzev za transfuziju | 404-1-110/24-44 | 129 | Reagensi i potrošni materijal za analizator Alinity ci | 80 | ALNTY C M-CHEM S PLUS L3 ASS. | RGN211145 | pakovanje | 12x5ml | Techno-path Manufacturing Ltd. | ALNTY C M-CHEM S PLUS L3 ASS. | 69416 | 20% | Magna Pharmacia d.o.o. | 105-15/24 | 08.10.2024 | 08.10.2025
Reagensi, izuzev za transfuziju | 404-1-110/24-44 | 129 | Reagensi i potrošni materijal za analizator Alinity ci | 81 | ALINITY C MULTICHEM U | RGN211146 | pakovanje | 12x5ml | Techno-path Manufacturing Ltd. | ALINITY C MULTICHEM U | 38812 | 20% | Magna Pharmacia d.o.o. | 105-15/24 | 08.10.2024 | 08.10.2025
Reagensi, izuzev za transfuziju | 404-1-110/24-44 | 129 | Reagensi i potrošni materijal za analizator Alinity ci | 82 | Laktatna kiselina | RGN211147 | pakovanje | 1000 testova | Abbott GmbH & Co. KG | Alinity c Lactic Acid Reagent Kit | 48300 | 20% | Magna Pharmacia d.o.o. | 105-15/24 | 08.10.2024 | 08.10.2025
Reagensi, izuzev za transfuziju | 404-1-110/24-44 | 129 | Reagensi i potrošni materijal za analizator Alinity ci | 83 | Prealbumin | RGN211148 | pakovanje | 200 testova | Abbott GmbH & Co. KG | Alinity c Prealbumin Reagent Kit | 38467 | 20% | Magna Pharmacia d.o.o. | 105-15/24 | 08.10.2024 | 08.10.2025
Reagensi, izuzev za transfuziju | 404-1-110/24-44 | 129 | Reagensi i potrošni materijal za analizator Alinity ci | 84 | Prealbumin kalibrator | RGN211149 | pakovanje | 5 x 1 ml | Abbott GmbH & Co. KG | Alinity c Prealbumin Calibrator Kit | 34196 | 20% | Magna Pharmacia d.o.o. | 105-15/24 | 08.10.2024 | 08.10.2025
Reagensi, izuzev za transfuziju | 404-1-110/24-44 | 129 | Reagensi i potrošni materijal za analizator Alinity ci | 85 | Mioglobin | RGN211150 | pakovanje | 100 testova | Biokit, S.A. | Alinity c Myoglobin Reagent Kit | 46690 | 20% | Magna Pharmacia d.o.o. | 105-15/24 | 08.10.2024 | 08.10.2025
Reagensi, izuzev za transfuziju | 404-1-110/24-44 | 129 | Reagensi i potrošni materijal za analizator Alinity ci | 86 | Mioglobin standard | RGN211151 | pakovanje | 5 x 1 ml | Biokit, S.A. | Alinity c Myoglobin Standard | 23956 | 20% | Magna Pharmacia d.o.o. | 105-15/24 | 08.10.2024 | 08.10.2025
Reagensi, izuzev za transfuziju | 404-1-110/24-44 | 129 | Reagensi i potrošni materijal za analizator Alinity ci | 87 | FERR/MYO/IGE kontrola | RGN211152 | pakovanje | 2 x 1 x 3 ml | Biokit, S.A. | Alinity c Ferritin/Myoglobin/IgE Control Kit | 34776 | 20% | Magna Pharmacia d.o.o. | 105-15/24 | 08.10.2024 | 08.10.2025
Reagensi, izuzev za transfuziju | 404-1-110/24-44 | 129 | Reagensi i potrošni materijal za analizator Alinity ci | 88 | Lipaza | RGN211153 | pakovanje | 240 testova | SENTINEL CH. S.p.A. | Lipase NG OC Reagent Kit | 27001 | 20% | Magna Pharmacia d.o.o. | 105-15/24 | 08.10.2024 | 08.10.2025
Reagensi, izuzev za transfuziju | 404-1-110/24-44 | 129 | Reagensi i potrošni materijal za analizator Alinity ci | 89 | Lipaza kalibrator | RGN211154 | pakovanje | 4 x 3 ml | SENTINEL CH. S.p.A. | Lipase NG OC Cal | 10511 | 20% | Magna Pharmacia d.o.o. | 105-15/24 | 08.10.2024 | 08.10.2025
Reagensi, izuzev za transfuziju | 404-1-110/24-44 | 129 | Reagensi i potrošni materijal za analizator Alinity ci | 90 | Lipaza kontrola 1 | RGN211155 | pakovanje | 6 x 5 ml | SENTINEL CH. S.p.A. | Lipase NG OC CTRL | 21252 | 20% | Magna Pharmacia d.o.o. | 105-15/24 | 08.10.2024 | 08.10.2025
Reagensi, izuzev za transfuziju | 404-1-110/24-44 | 129 | Reagensi i potrošni materijal za analizator Alinity ci | 91 | Lipaza kontrola 2 | RGN211156 | pakovanje | 6 x 5 ml | SENTINEL CH. S.p.A. | Lipase NG OC CTRL | 21252 | 20% | Magna Pharmacia d.o.o. | 105-15/24 | 08.10.2024 | 08.10.2025
Reagensi, izuzev za transfuziju | 404-1-110/24-44 | 129 | Reagensi i potrošni materijal za analizator Alinity ci | 92 | RF | RGN211157 | pakovanje | 400 testova | Biokit, S.A. | Alinity c RF Reagent Kit | 83586 | 20% | Magna Pharmacia d.o.o. | 105-15/24 | 08.10.2024 | 08.10.2025
Reagensi, izuzev za transfuziju | 404-1-110/24-44 | 129 | Reagensi i potrošni materijal za analizator Alinity ci | 93 | RF standard | RGN211158 | pakovanje | 6 x 1 ml | Biokit, S.A. | Alinity c RF Standard | 19406 | 20% | Magna Pharmacia d.o.o. | 105-15/24 | 08.10.2024 | 08.10.2025
Reagensi, izuzev za transfuziju | 404-1-110/24-44 | 129 | Reagensi i potrošni materijal za analizator Alinity ci | 94 | ASO | RGN211159 | pakovanje | 300 testova | Biokit, S.A. | Alinity c ASO Reagent Kit | 59208 | 20% | Magna Pharmacia d.o.o. | 105-15/24 | 08.10.2024 | 08.10.2025
Reagensi, izuzev za transfuziju | 404-1-110/24-44 | 129 | Reagensi i potrošni materijal za analizator Alinity ci | 95 | ASO standard | RGN211160 | pakovanje | 6 x 1 ml | Biokit, S.A. | Alinity c ASO Standard | 24365 | 20% | Magna Pharmacia d.o.o. | 105-15/24 | 08.10.2024 | 08.10.2025
Reagensi, izuzev za transfuziju | 404-1-110/24-44 | 129 | Reagensi i potrošni materijal za analizator Alinity ci | 96 | ASO-RF kontrola 1 | RGN211161 | pakovanje | 6 x 1 ml | Biokit, S.A. | Alinity c ASO-RF Control I Kit | 19098 | 20% | Magna Pharmacia d.o.o. | 105-15/24 | 08.10.2024 | 08.10.2025
Reagensi, izuzev za transfuziju | 404-1-110/24-44 | 129 | Reagensi i potrošni materijal za analizator Alinity ci | 97 | ASO-RF kontrola 2 | RGN211162 | pakovanje | 3 x 1 ml | Biokit, S.A. | Alinity c ASO-RF Control II Kit | 25135 | 20% | Magna Pharmacia d.o.o. | 105-15/24 | 08.10.2024 | 08.10.2025
Reagensi, izuzev za transfuziju | 404-1-110/24-44 | 129 | Reagensi i potrošni materijal za analizator Alinity ci | 98 | Plasmaproteins kalibrator | RGN211163 | pakovanje | 4 x 1 ml | SENTINEL CH. S.p.A. | Alinity c Plasmaproteins Cal 3x Kit | 40406 | 20% | Magna Pharmacia d.o.o. | 105-15/24 | 08.10.2024 | 08.10.2025
Reagensi, izuzev za transfuziju | 404-1-110/24-44 | 129 | Reagensi i potrošni materijal za analizator Alinity ci | 99 | Multichem A1c kontrola | RGN211164 | pakovanje | 2 x 6 x 1mL | Techno-path Manufacturing Ltd. | Multichem A1c | 44436 | 20% | Magna Pharmacia d.o.o. | 105-15/24 | 08.10.2024 | 08.10.2025
Reagensi, izuzev za transfuziju | 404-1-110/24-44 | 129 | Reagensi i potrošni materijal za analizator Alinity ci | 100 | Apolipoprotein A1 | RGN211165 | pakovanje | 190 testova | Abbott GmbH & Co. KG | Alinity c Apolipoprotein A1 Reagent Kit | 44255 | 20% | Magna Pharmacia d.o.o. | 105-15/24 | 08.10.2024 | 08.10.2025
Reagensi, izuzev za transfuziju | 404-1-110/24-44 | 129 | Reagensi i potrošni materijal za analizator Alinity ci | 101 | Apolipoprotein B | RGN211166 | pakovanje | 190 testova | Abbott GmbH & Co. KG | Alinity c Apolipoprotein B Reagent Kit | 35405 | 20% | Magna Pharmacia d.o.o. | 105-15/24 | 08.10.2024 | 08.10.2025
Reagensi, izuzev za transfuziju | 404-1-110/24-44 | 129 | Reagensi i potrošni materijal za analizator Alinity ci | 102 | Lp(a) | RGN211167 | pakovanje | 200 testova | Biokit, S.A. | Alinity c Lp(a) Reagent Kit | 128028 | 20% | Magna Pharmacia d.o.o. | 105-15/24 | 08.10.2024 | 08.10.2025
Reagensi, izuzev za transfuziju | 404-1-110/24-44 | 129 | Reagensi i potrošni materijal za analizator Alinity ci | 103 | Lp(a) kalibrator | RGN211168 | pakovanje | 5 x 1 ml | Biokit, S.A. | Alinity c Lp(a) Calibrators | 51750 | 20% | Magna Pharmacia d.o.o. | 105-15/24 | 08.10.2024 | 08.10.2025
Reagensi, izuzev za transfuziju | 404-1-110/24-44 | 129 | Reagensi i potrošni materijal za analizator Alinity ci | 104 | Lp(a) kontrola | RGN211169 | pakovanje | 3 x 1 ml | Biokit, S.A. | Alinity c Lp(a) Control Kit | 51750 | 20% | Magna Pharmacia d.o.o. | 105-15/24 | 08.10.2024 | 08.10.2025
Reagensi, izuzev za transfuziju | 404-1-110/24-44 | 129 | Reagensi i potrošni materijal za analizator Alinity ci | 105 | Litijum | RGN211170 | pakovanje | 190 testova | SENTINEL CH. S.p.A. | Alinity c Lithium Reagent Kit | 173000 | 20% | Magna Pharmacia d.o.o. | 105-15/24 | 08.10.2024 | 08.10.2025
Reagensi, izuzev za transfuziju | 404-1-110/24-44 | 129 | Reagensi i potrošni materijal za analizator Alinity ci | 106 | Valproična kiselina | RGN211171 | pakovanje | 400 testova | B.R.A.H.M.S GmbH | Alinity c Valproic Acid Reagent Kit | 193200 | 20% | Magna Pharmacia d.o.o. | 105-15/24 | 08.10.2024 | 08.10.2025
Reagensi, izuzev za transfuziju | 404-1-110/24-44 | 129 | Reagensi i potrošni materijal za analizator Alinity ci | 107 | Vankomicin | RGN211172 | pakovanje | 400 testova | B.R.A.H.M.S GmbH | Alinity c Vancomycin Reagent Kit | 218702 | 20% | Magna Pharmacia d.o.o. | 105-15/24 | 08.10.2024 | 08.10.2025
Reagensi, izuzev za transfuziju | 404-1-110/24-44 | 129 | Reagensi i potrošni materijal za analizator Alinity ci | 108 | TDM Multiconstituent kalibrator | RGN211173 | pakovanje | 6 x (1 x 3 ml) | B.R.A.H.M.S GmbH | Alinity c TDM Multiconstituent Calibrator Kit | 44436 | 20% | Magna Pharmacia d.o.o. | 105-15/24 | 08.10.2024 | 08.10.2025
Reagensi, izuzev za transfuziju | 404-1-110/24-44 | 129 | Reagensi i potrošni materijal za analizator Alinity ci | 109 | Direct LDL Reagent Kit | RGN211174 | pakovanje | 580 testova | Sekisui Diagnostics P.E.I. Inc. | Alinity c Direct LDL Reagent Kit | 108387 | 20% | Magna Pharmacia d.o.o. | 105-15/24 | 08.10.2024 | 08.10.2025
Reagensi, izuzev za transfuziju | 404-1-110/24-44 | 129 | Reagensi i potrošni materijal za analizator Alinity ci | 110 | A36/APS RES AL CL | RGN211175 | pakovanje | 3/pak | Abbott GmbH & Co. KG | A36/APS RES AL CL | 397440 | 20% | Magna Pharmacia d.o.o. | 105-15/24 | 08.10.2024 | 08.10.2025
Reagensi, izuzev za transfuziju | 404-1-110/24-44 | 129 | Reagensi i potrošni materijal za analizator Alinity ci | 111 | RFID TAGS-2000 | RGN211176 | pakovanje | 2000 komada | Abbott GmbH & Co. KG | RFID TAGS-2000 | 159141 | 20% | Magna Pharmacia d.o.o. | 105-15/24 | 08.10.2024 | 08.10.2025
Reagensi, izuzev za transfuziju | 404-1-110/24-44 | 129 | Reagensi i potrošni materijal za analizator Alinity ci | 112 | Lampa (Source Lamp) | RGN211177 | pakovanje | 1 komad | Abbott GmbH & Co. KG | Lampa (Source Lamp) | 29267 | 20% | Magna Pharmacia d.o.o. | 105-15/24 | 08.10.2024 | 08.10.2025
Reagensi, izuzev za transfuziju | 404-1-110/24-44 | 129 | Reagensi i potrošni materijal za analizator Alinity ci | 113 | Clin Chem Control 1 | RGN211178 | pakovanje | 6c5ml | SENTINEL CH. S.p.A. | Alinity C Clin Chem kontrola 1 | 38812 | 20% | Magna Pharmacia d.o.o. | 105-15/24 | 08.10.2024 | 08.10.2025
Reagensi, izuzev za transfuziju | 404-1-110/24-44 | 129 | Reagensi i potrošni materijal za analizator Alinity ci | 114 | Clin Chem Control 2 | RGN211179 | pakovanje | 6x5ml | SENTINEL CH. S.p.A. | Alinity C Clin Chem kontrola 2 | 38812 | 20% | Magna Pharmacia d.o.o. | 105-15/24 | 08.10.2024 | 08.10.2025
Reagensi, izuzev za transfuziju | 404-1-110/24-44 | 129 | Reagensi i potrošni materijal za analizator Alinity ci | 115 | Consolidated Chemistry kalibrator (CON CC) | RGN232408 | pakovanje | 6x5ml | Abbott Ireland Diagnostics Division | Consolidated Chemistry Calibrator | 30150 | 20% | Magna Pharmacia d.o.o. | 105-15/24 | 08.10.2024 | 08.10.2025
Reagensi, izuzev za transfuziju | 404-1-110/24-44 | 129 | Reagensi i potrošni materijal za analizator Alinity ci | 116 | UREA | RGN232409 | pakovanje | 4000 testova | Abbott Ireland Diagnostics Division | Alinity c Urea Nitrogen | 41100 | 20% | Magna Pharmacia d.o.o. | 105-15/24 | 08.10.2024 | 08.10.2025
Reagensi, izuzev za transfuziju | 404-1-110/24-44 | 129 | Reagensi i potrošni materijal za analizator Alinity ci | 117 | BILIRUBIN UKUPAN | RGN232410 | pakovanje | 2750 testova | Abbott GmbH & Co. KG | Alinity c Total Bilirubin Reagent Kit | 28100 | 20% | Magna Pharmacia d.o.o. | 105-15/24 | 08.10.2024 | 08.10.2025
Reagensi, izuzev za transfuziju | 404-1-110/24-44 | 129 | Reagensi i potrošni materijal za analizator Alinity ci | 118 | BILIRUBIN UKUPAN | RGN232411 | pakovanje | 3600 testova | Abbott GmbH & Co. KG | Alinity c Total Bilirubin Reagent Kit | 36850 | 20% | Magna Pharmacia d.o.o. | 105-15/24 | 08.10.2024 | 08.10.2025
Reagensi, izuzev za transfuziju | 404-1-110/24-44 | 129 | Reagensi i potrošni materijal za analizator Alinity ci | 119 | ETANOL kalibrator | RGN232412 | pakovanje | 3x3ml | B.R.A.H.M.S GmbH as part of ThermoFisher Scientific | Alinity c Ethanol Calibrator Kit | 30150 | 20% | Magna Pharmacia d.o.o. | 105-15/24 | 08.10.2024 | 08.10.2025
Reagensi, izuzev za transfuziju | 404-1-110/24-44 | 129 | Reagensi i potrošni materijal za analizator Alinity ci | 120 | ETANOL kontrola | RGN232413 | pakovanje | 2x5ml | B.R.A.H.M.S GmbH as part of ThermoFisher Scientific | Alinity c Ethanol Control Kit | 30150 | 20% | Magna Pharmacia d.o.o. | 105-15/24 | 08.10.2024 | 08.10.2025
Reagensi, izuzev za transfuziju | 404-1-110/24-44 | 129 | Reagensi i potrošni materijal za analizator Alinity ci | 121 | ETANOL reagens | RGN232414 | pakovanje | 200 testova | B.R.A.H.M.S GmbH as part of ThermoFisher Scientific | Alinity c Ethanol Reagent Kit | 62200 | 20% | Magna Pharmacia d.o.o. | 105-15/24 | 08.10.2024 | 08.10.2025
Reagensi, izuzev za transfuziju | 404-1-110/24-44 | 129 | Reagensi i potrošni materijal za analizator Alinity ci | 122 | IgE reagens | RGN232415 | pakovanje | 200 testova | Biokit, S.A. | Alinity c IgE Reagent Kit | 97880 | 20% | Magna Pharmacia d.o.o. | 105-15/24 | 08.10.2024 | 08.10.2025
Reagensi, izuzev za transfuziju | 404-1-110/24-44 | 129 | Reagensi i potrošni materijal za analizator Alinity ci | 123 | IgE kalibrator | RGN232416 | pakovanje | 5x1mL | Biokit, S.A. | Alinity c IgE Standard | 14800 | 20% | Magna Pharmacia d.o.o. | 105-15/24 | 08.10.2024 | 08.10.2025
Reagensi, izuzev za transfuziju | 404-1-110/24-44 | 129 | Reagensi i potrošni materijal za analizator Alinity ci | 124 | MULTICHEM P kontrola | RGN232417 | pakovanje | 3mL | Techno-path Manufacturing Ltd | Multichem P | 36790 | 20% | Magna Pharmacia d.o.o. | 105-15/24 | 08.10.2024 | 08.10.2025
Reagensi, izuzev za transfuziju | 404-1-110/24-44 | 129 | Reagensi i potrošni materijal za analizator Alinity ci | 125 | AMONIJAK kontrola | RGN232418 | pakovanje | 3x1x5ml | SENTINEL CH. S.p.A | Alinity c Ammonia Controls | 40500 | 20% | Magna Pharmacia d.o.o. | 105-15/24 | 08.10.2024 | 08.10.2025
Reagensi, izuzev za transfuziju | 404-1-110/24-44 | 129 | Reagensi i potrošni materijal za analizator Alinity ci | 126 | AMONIJAK | RGN232419 | pakovanje | 200 testova | SENTINEL CH. S.p.A | Alinity c Ammonia Ultra Reagent Kit | 47900 | 20% | Magna Pharmacia d.o.o. | 105-15/24 | 08.10.2024 | 08.10.2025
Reagensi, izuzev za transfuziju | 404-1-110/24-44 | 129 | Reagensi i potrošni materijal za analizator Alinity ci | 127 | KREATININ (enzimski) | RGN232420 | pakovanje | 3600 testova | SENTINEL CH. S.p.A | Alinity c Creatinine (Enzymatic) Reagent Kit | 215000 | 20% | Magna Pharmacia d.o.o. | 105-15/24 | 08.10.2024 | 08.10.2025
Reagensi, izuzev za transfuziju | 404-1-110/24-44 | 129 | Reagensi i potrošni materijal za analizator Alinity ci | 128 | KREATININ (enzimski) | RGN232421 | pakovanje | 1440 testova | SENTINEL CH. S.p.A | Alinity c Creatinine (Enzymatic) Reagent Kit | 105800 | 20% | Magna Pharmacia d.o.o. | 105-15/24 | 08.10.2024 | 08.10.2025
Reagensi, izuzev za transfuziju | 404-1-110/24-44 | 129 | Reagensi i potrošni materijal za analizator Alinity ci | 129 | HOLINESTERAZA reagens | RGN232422 | pakovanje | 200 testova | SENTINEL CH. S.p.A | Alinity c Cholinesterase | 15900 | 20% | Magna Pharmacia d.o.o. | 105-15/24 | 08.10.2024 | 08.10.2025
Reagensi, izuzev za transfuziju | 404-1-110/24-44 | 129 | Reagensi i potrošni materijal za analizator Alinity ci | 130 | HBDH reagens | RGN232423 | pakovanje | 200 testova | SENTINEL CH. S.p.A | Alinity c HBDH Reagent Kit | 19250 | 20% | Magna Pharmacia d.o.o. | 105-15/24 | 08.10.2024 | 08.10.2025
Reagensi, izuzev za transfuziju | 404-1-110/24-44 | 129 | Reagensi i potrošni materijal za analizator Alinity ci | 131 | KAPPA LAKI LANCI reagens | RGN232424 | pakovanje | 400 testova | SENTINEL CH. S.p.A | Alinity c Kappa Light Chains Reagent Kit | 127900 | 20% | Magna Pharmacia d.o.o. | 105-15/24 | 08.10.2024 | 08.10.2025
Reagensi, izuzev za transfuziju | 404-1-110/24-44 | 129 | Reagensi i potrošni materijal za analizator Alinity ci | 132 | LAMBDA LAKI LANCI reagens | RGN232425 | pakovanje | 400 testova | SENTINEL CH. S.p.A | Alinity c Lambda Light Chains Reagent Kit | 127900 | 20% | Magna Pharmacia d.o.o. | 105-15/24 | 08.10.2024 | 08.10.2025
Reagensi, izuzev za transfuziju | 404-1-110/24-44 | 129 | Reagensi i potrošni materijal za analizator Alinity ci | 133 | IMMUNO CONTROL SET kontrola | RGN232426 | pakovanje | 4x1mL | SENTINEL CH. S.p.A | Alinity c Immuno Control Set | 81000 | 20% | Magna Pharmacia d.o.o. | 105-15/24 | 08.10.2024 | 08.10.2025
Reagensi, izuzev za transfuziju | 404-1-110/24-44 | 129 | Reagensi i potrošni materijal za analizator Alinity ci | 134 | DIBUKAIN CHE reagens | RGN232427 | pakovanje | 200 testova | SENTINEL CH. S.p.A | Alinity c Dibucaine CHE Reagent Kit | 81850 | 20% | Magna Pharmacia d.o.o. | 105-15/24 | 08.10.2024 | 08.10.2025
Reagensi, izuzev za transfuziju | 404-1-110/24-44 | 129 | Reagensi i potrošni materijal za analizator Alinity ci | 135 | FRUKOZAMIN kalibrator | RGN232428 | pakovanje | 3x1mL | SENTINEL CH. S.p.A | Alinity c Fructosamine Calibrator Kit | 26200 | 20% | Magna Pharmacia d.o.o. | 105-15/24 | 08.10.2024 | 08.10.2025
Reagensi, izuzev za transfuziju | 404-1-110/24-44 | 129 | Reagensi i potrošni materijal za analizator Alinity ci | 136 | FRUKOTOZAMIN kontrola, nivo 1 | RGN232429 | pakovanje | 4x1mL | SENTINEL CH. S.p.A | Alinity c Fructosamine Control 1 Kit | 12900 | 20% | Magna Pharmacia d.o.o. | 105-15/24 | 08.10.2024 | 08.10.2025
Reagensi, izuzev za transfuziju | 404-1-110/24-44 | 129 | Reagensi i potrošni materijal za analizator Alinity ci | 137 | FRUKOTOZAMIN kontrola, nivo 2 | RGN232430 | pakovanje | 4x1mL | SENTINEL CH. S.p.A | Alinity c Fructosamine Control 2 Kit | 12900 | 20% | Magna Pharmacia d.o.o. | 105-15/24 | 08.10.2024 | 08.10.2025
Reagensi, izuzev za transfuziju | 404-1-110/24-44 | 129 | Reagensi i potrošni materijal za analizator Alinity ci | 138 | FRUKOTOZAMIN reagens | RGN232431 | pakovanje | 200 testova | SENTINEL CH. S.p.A | Alinity c Fructosamine Reagent Kit | 79900 | 20% | Magna Pharmacia d.o.o. | 105-15/24 | 08.10.2024 | 08.10.2025
Reagensi, izuzev za transfuziju | 404-1-110/24-44 | 129 | Reagensi i potrošni materijal za analizator Alinity ci | 139 | FENOBARBITAL reagens | RGN232432 | pakovanje | 200 testova | B.R.A.H.M.S GmbH as part of ThermoFisher Scientific | Alinity c Phenobarbital Reagent Kit | 159500 | 20% | Magna Pharmacia d.o.o. | 105-15/24 | 08.10.2024 | 08.10.2025
Reagensi, izuzev za transfuziju | 404-1-110/24-44 | 129 | Reagensi i potrošni materijal za analizator Alinity ci | 140 | ALFA-1 KISELI GLIKOPROTEIN | RGN232433 | pakovanje | 200 testova | Biokit, S.A. | Alinity c A1-AGP Reagent Kit | 69900 | 20% | Magna Pharmacia d.o.o. | 105-15/24 | 08.10.2024 | 08.10.2025
Reagensi, izuzev za transfuziju | 404-1-110/24-44 | 129 | Reagensi i potrošni materijal za analizator Alinity ci | 141 | D-DIMER kalibrator | RGN232434 | pakovanje | 3x1ml | Biokit, S.A. | D-Dimer Calibrator | 10100 | 20% | Magna Pharmacia d.o.o. | 105-15/24 | 08.10.2024 | 08.10.2025
Reagensi, izuzev za transfuziju | 404-1-110/24-44 | 129 | Reagensi i potrošni materijal za analizator Alinity ci | 142 | D-DIMER kontrola | RGN232435 | pakovanje | 2x3x1ml | Biokit, S.A. | D-Dimer Controls | 12100 | 20% | Magna Pharmacia d.o.o. | 105-15/24 | 08.10.2024 | 08.10.2025
Reagensi, izuzev za transfuziju | 404-1-110/24-44 | 129 | Reagensi i potrošni materijal za analizator Alinity ci | 143 | D-DIMER reagens | RGN232436 | pakovanje | 200 testova | Biokit, S.A. | D-Dimer | 157700 | 20% | Magna Pharmacia d.o.o. | 105-15/24 | 08.10.2024 | 08.10.2025
Reagensi, izuzev za transfuziju | 404-1-110/24-44 | 129 | Reagensi i potrošni materijal za analizator Alinity ci | 144 | Dry tip | RGN232437 | pakovanje | 2 komada | Abbott GmbH | Alinity Dry tip | 39950 | 20% | Magna Pharmacia d.o.o. | 105-15/24 | 08.10.2024 | 08.10.2025
Reagensi, izuzev za transfuziju | 404-1-110/24-44 | 129 | Reagensi i potrošni materijal za analizator Alinity ci | 145 | Mixer | RGN232438 | pakovanje | 1 komad | Abbott GmbH | Alinity Mixer | 145880 | 20% | Magna Pharmacia d.o.o. | 105-15/24 | 08.10.2024 | 08.10.2025
Reagensi, izuzev za transfuziju | 404-1-110/24-44 | 129 | Reagensi i potrošni materijal za analizator Alinity ci | 146 | Level sensor | RGN232439 | pakovanje | 1 komad | Abbott GmbH | Alinity Level sensor | 104140 | 20% | Magna Pharmacia d.o.o. | 105-15/24 | 08.10.2024 | 08.10.2025
Reagensi, izuzev za transfuziju | 404-1-110/24-44 | 129 | Reagensi i potrošni materijal za analizator Alinity ci | 147 | Reagent Cartridge Black | RGN232440 | pakovanje | 10 komada | Abbott GmbH & Co. KG | Alinity c-series Reagent Cartridge, Black (Large) | 26825 | 20% | Magna Pharmacia d.o.o. | 105-15/24 | 08.10.2024 | 08.10.2025
Reagensi, izuzev za transfuziju | 404-1-110/24-44 | 129 | Reagensi i potrošni materijal za analizator Alinity ci | 148 | Reagent Cartridge Clear | RGN232441 | pakovanje | 10 komada | Abbott Laboratories Diagnostics Division | Alinity c-series Reagent Cartridge, Clear (Large) | 26825 | 20% | Magna Pharmacia d.o.o. | 105-15/24 | 08.10.2024 | 08.10.2025
Reagensi, izuzev za transfuziju | 404-1-110/24-44 | 129 | Reagensi i potrošni materijal za analizator Alinity ci | 149 | Sample Probe | RGN232442 | pakovanje | 1 komad | Abbott GmbH | Sample Probe | 125000 | 20% | Magna Pharmacia d.o.o. | 105-15/24 | 08.10.2024 | 08.10.2025
Reagensi, izuzev za transfuziju | 404-1-110/24-44 | 129 | Reagensi i potrošni materijal za analizator Alinity ci | 150 | Maintenance Cleaning Cartridge | RGN232443 | pakovanje | 1 komad | Abbott Laboratories | Alinity i Maintenance Cleaning Cartridge | 19440 | 20% | Magna Pharmacia d.o.o. | 105-15/24 | 08.10.2024 | 08.10.2025
Reagensi, izuzev za transfuziju | 404-1-110/24-44 | 129 | Reagensi i potrošni materijal za analizator Alinity ci | 151 | Pipettor Probe 2PK | RGN232444 | pakovanje | 2 komada | Abbott GmbH | Pipettor Probe 2PK | 115000 | 20% | Magna Pharmacia d.o.o. | 105-15/24 | 08.10.2024 | 08.10.2025
Reagensi, izuzev za transfuziju | 404-1-110/24-44 | 130 | Reagensi za aparate ARCHITECT (c 8000, c4000, ci 16200, ci8200, ci4100, i1000, i2000) (ABBOTT) | 1 | GLUKOZA | RGN216211 | pakovanje | 15000 testova | Abbott Laboratories Diagnostics Division | Architect Glucose | 108675 | 20% | Magna Pharmacia d.o.o. | 105-15/24 | 08.10.2024 | 08.10.2025
Reagensi, izuzev za transfuziju | 404-1-110/24-44 | 130 | Reagensi za aparate ARCHITECT (c 8000, c4000, ci 16200, ci8200, ci4100, i1000, i2000) (ABBOTT) | 2 | GLUKOZA | RGN216212 | pakovanje | 1500 testova | Abbott Laboratories Diagnostics Division | Architect Glucose | 11902 | 20% | Magna Pharmacia d.o.o. | 105-15/24 | 08.10.2024 | 08.10.2025
Reagensi, izuzev za transfuziju | 404-1-110/24-44 | 130 | Reagensi za aparate ARCHITECT (c 8000, c4000, ci 16200, ci8200, ci4100, i1000, i2000) (ABBOTT) | 3 | UREA | RGN220921 | pakovanje | 5800 testova | Abbott Laboratories Diagnostics Division | Architect Urea Nitrogen | 66033 | 20% | Magna Pharmacia d.o.o. | 105-15/24 | 08.10.2024 | 08.10.2025
Reagensi, izuzev za transfuziju | 404-1-110/24-44 | 130 | Reagensi za aparate ARCHITECT (c 8000, c4000, ci 16200, ci8200, ci4100, i1000, i2000) (ABBOTT) | 4 | UREA | RGN220922 | pakovanje | 1400 testova | Abbott Laboratories Diagnostics Division | Architect Urea Nitrogen | 15939 | 20% | Magna Pharmacia d.o.o. | 105-15/24 | 08.10.2024 | 08.10.2025
Reagensi, izuzev za transfuziju | 404-1-110/24-44 | 130 | Reagensi za aparate ARCHITECT (c 8000, c4000, ci 16200, ci8200, ci4100, i1000, i2000) (ABBOTT) | 5 | KREATININ | RGN220923 | pakovanje | 3600 testova | Abbott Laboratories Diagnostics Division | Architect Creatinine | 32706 | 20% | Magna Pharmacia d.o.o. | 105-15/24 | 08.10.2024 | 08.10.2025
Reagensi, izuzev za transfuziju | 404-1-110/24-44 | 130 | Reagensi za aparate ARCHITECT (c 8000, c4000, ci 16200, ci8200, ci4100, i1000, i2000) (ABBOTT) | 6 | BILIRUBIN UKUPAN | RGN220925 | pakovanje | 3600 testova | Abbott Laboratories Diagnostics Division | Architect Total Bilirubin | 37839 | 20% | Magna Pharmacia d.o.o. | 105-15/24 | 08.10.2024 | 08.10.2025
Reagensi, izuzev za transfuziju | 404-1-110/24-44 | 130 | Reagensi za aparate ARCHITECT (c 8000, c4000, ci 16200, ci8200, ci4100, i1000, i2000) (ABBOTT) | 7 | BILIRUBIN DIREKTAN | RGN216219 | pakovanje | 2000 testova | Abbott Laboratories Diagnostics Division | Architect Direct Bilirubin | 21137 | 20% | Magna Pharmacia d.o.o. | 105-15/24 | 08.10.2024 | 08.10.2025
Reagensi, izuzev za transfuziju | 404-1-110/24-44 | 130 | Reagensi za aparate ARCHITECT (c 8000, c4000, ci 16200, ci8200, ci4100, i1000, i2000) (ABBOTT) | 8 | PROTEINI UKUPNI | RGN220926 | pakovanje | 3200 testova | Abbott Laboratories Diagnostics Division | Architect Total Protein | 34923 | 20% | Magna Pharmacia d.o.o. | 105-15/24 | 08.10.2024 | 08.10.2025
Reagensi, izuzev za transfuziju | 404-1-110/24-44 | 130 | Reagensi za aparate ARCHITECT (c 8000, c4000, ci 16200, ci8200, ci4100, i1000, i2000) (ABBOTT) | 9 | ALBUMIN BCG | RGN220927 | pakovanje | 1044 testova | Abbott Laboratories Diagnostics Division | Architect Albumin BCG | 9893 | 20% | Magna Pharmacia d.o.o. | 105-15/24 | 08.10.2024 | 08.10.2025
Reagensi, izuzev za transfuziju | 404-1-110/24-44 | 130 | Reagensi za aparate ARCHITECT (c 8000, c4000, ci 16200, ci8200, ci4100, i1000, i2000) (ABBOTT) | 10 | ALBUMIN BCP | RGN220928 | pakovanje | 600 testova | Abbott Laboratories Diagnostics Division | Architect Albumin BCP | 5175 | 20% | Magna Pharmacia d.o.o. | 105-15/24 | 08.10.2024 | 08.10.2025
Reagensi, izuzev za transfuziju | 404-1-110/24-44 | 130 | Reagensi za aparate ARCHITECT (c 8000, c4000, ci 16200, ci8200, ci4100, i1000, i2000) (ABBOTT) | 11 | PREALBUMIN | RGN220929 | pakovanje | 240 testova | Abbott Laboratories Diagnostics Division | Architect Prealbumin | 46545 | 20% | Magna Pharmacia d.o.o. | 105-15/24 | 08.10.2024 | 08.10.2025
Reagensi, izuzev za transfuziju | 404-1-110/24-44 | 130 | Reagensi za aparate ARCHITECT (c 8000, c4000, ci 16200, ci8200, ci4100, i1000, i2000) (ABBOTT) | 12 | HOLESTEROL UKUPAN | RGN220930 | pakovanje | 3200 testova | Abbott Laboratories Diagnostics Division | Architect Cholesterol | 52145 | 20% | Magna Pharmacia d.o.o. | 105-15/24 | 08.10.2024 | 08.10.2025
Reagensi, izuzev za transfuziju | 404-1-110/24-44 | 130 | Reagensi za aparate ARCHITECT (c 8000, c4000, ci 16200, ci8200, ci4100, i1000, i2000) (ABBOTT) | 13 | HDL | RGN216225 | pakovanje | 1440 testova | Abbott GmbH & Co. KG | Architect Ultra HDL | 80465 | 20% | Magna Pharmacia d.o.o. | 105-15/24 | 08.10.2024 | 08.10.2025
Reagensi, izuzev za transfuziju | 404-1-110/24-44 | 130 | Reagensi za aparate ARCHITECT (c 8000, c4000, ci 16200, ci8200, ci4100, i1000, i2000) (ABBOTT) | 14 | LDL | RGN216226 | pakovanje | 450 testova | Sekisui Diagnostics P.E.I. Inc. | Architect Direct LDL Reagent | 84093 | 20% | Magna Pharmacia d.o.o. | 105-15/24 | 08.10.2024 | 08.10.2025
Reagensi, izuzev za transfuziju | 404-1-110/24-44 | 130 | Reagensi za aparate ARCHITECT (c 8000, c4000, ci 16200, ci8200, ci4100, i1000, i2000) (ABBOTT) | 15 | TRIGLICERIDI | RGN220931 | pakovanje | 1900 testova | Abbott Laboratories Diagnostics Division | Architect Triglyceride | 28885 | 20% | Magna Pharmacia d.o.o. | 105-15/24 | 08.10.2024 | 08.10.2025
Reagensi, izuzev za transfuziju | 404-1-110/24-44 | 130 | Reagensi za aparate ARCHITECT (c 8000, c4000, ci 16200, ci8200, ci4100, i1000, i2000) (ABBOTT) | 16 | KALCIJUM | RGN216228 | pakovanje | 1500 testova | Abbott Laboratories Diagnostics Division | Architect Calcium | 15783 | 20% | Magna Pharmacia d.o.o. | 105-15/24 | 08.10.2024 | 08.10.2025
Reagensi, izuzev za transfuziju | 404-1-110/24-44 | 130 | Reagensi za aparate ARCHITECT (c 8000, c4000, ci 16200, ci8200, ci4100, i1000, i2000) (ABBOTT) | 17 | FOSFOR | RGN216229 | pakovanje | 2800 testova | Abbott Laboratories Diagnostics Division | Architect Phosphorus | 36643 | 20% | Magna Pharmacia d.o.o. | 105-15/24 | 08.10.2024 | 08.10.2025
Reagensi, izuzev za transfuziju | 404-1-110/24-44 | 130 | Reagensi za aparate ARCHITECT (c 8000, c4000, ci 16200, ci8200, ci4100, i1000, i2000) (ABBOTT) | 18 | MAGNEZIJUM | RGN216230 | pakovanje | 1000 testova | Abbott Laboratories Diagnostics Division | Architect Magnesium | 12937 | 20% | Magna Pharmacia d.o.o. | 105-15/24 | 08.10.2024 | 08.10.2025
Reagensi, izuzev za transfuziju | 404-1-110/24-44 | 130 | Reagensi za aparate ARCHITECT (c 8000, c4000, ci 16200, ci8200, ci4100, i1000, i2000) (ABBOTT) | 19 | GVOŽĐE | RGN220932 | pakovanje | 500 testova | SENTINEL CH. S.p.A. | Iron | 6210 | 20% | Magna Pharmacia d.o.o. | 105-15/24 | 08.10.2024 | 08.10.2025
Reagensi, izuzev za transfuziju | 404-1-110/24-44 | 130 | Reagensi za aparate ARCHITECT (c 8000, c4000, ci 16200, ci8200, ci4100, i1000, i2000) (ABBOTT) | 20 | GVOŽĐE | RGN220933 | pakovanje | 1240 testova | SENTINEL CH. S.p.A. | Iron | 15400 | 20% | Magna Pharmacia d.o.o. | 105-15/24 | 08.10.2024 | 08.10.2025
Reagensi, izuzev za transfuziju | 404-1-110/24-44 | 130 | Reagensi za aparate ARCHITECT (c 8000, c4000, ci 16200, ci8200, ci4100, i1000, i2000) (ABBOTT) | 21 | UIBC | RGN216233 | pakovanje | 850 testova | SENTINEL CH. S.p.A. | UIBC | 91015 | 20% | Magna Pharmacia d.o.o. | 105-15/24 | 08.10.2024 | 08.10.2025
Reagensi, izuzev za transfuziju | 404-1-110/24-44 | 130 | Reagensi za aparate ARCHITECT (c 8000, c4000, ci 16200, ci8200, ci4100, i1000, i2000) (ABBOTT) | 22 | ASPARTAT AMINOTRANSFERAZA | RGN220934 | pakovanje | 3960 testova | Abbott Laboratories Diagnostics Division | Architect Aspartate Aminotranferase | 41896 | 20% | Magna Pharmacia d.o.o. | 105-15/24 | 08.10.2024 | 08.10.2025
Reagensi, izuzev za transfuziju | 404-1-110/24-44 | 130 | Reagensi za aparate ARCHITECT (c 8000, c4000, ci 16200, ci8200, ci4100, i1000, i2000) (ABBOTT) | 23 | ALANIN AMINOTRANSFERAZA | RGN220935 | pakovanje | 3960 testova | Abbott Laboratories Diagnostics Division | Architect Alanine Aminotransferase | 41896 | 20% | Magna Pharmacia d.o.o. | 105-15/24 | 08.10.2024 | 08.10.2025
Reagensi, izuzev za transfuziju | 404-1-110/24-44 | 130 | Reagensi za aparate ARCHITECT (c 8000, c4000, ci 16200, ci8200, ci4100, i1000, i2000) (ABBOTT) | 24 | ALKALNA FOSFATAZA | RGN220936 | pakovanje | 1600 testova | Abbott Laboratories Diagnostics Division | Architect Alkaline Phospatase | 19338 | 20% | Magna Pharmacia d.o.o. | 105-15/24 | 08.10.2024 | 08.10.2025
Reagensi, izuzev za transfuziju | 404-1-110/24-44 | 130 | Reagensi za aparate ARCHITECT (c 8000, c4000, ci 16200, ci8200, ci4100, i1000, i2000) (ABBOTT) | 25 | GAMA-GLUTAMIL TRANSFERAZA | RGN220937 | pakovanje | 2600 testova | Abbott Laboratories Diagnostics Division | Architect Gamma-Glutamyl Transferase | 38600 | 20% | Magna Pharmacia d.o.o. | 105-15/24 | 08.10.2024 | 08.10.2025
Reagensi, izuzev za transfuziju | 404-1-110/24-44 | 130 | Reagensi za aparate ARCHITECT (c 8000, c4000, ci 16200, ci8200, ci4100, i1000, i2000) (ABBOTT) | 26 | GAMA-GLUTAMIL TRANSFERAZA | RGN220938 | pakovanje | 600 testova | Abbott Laboratories Diagnostics Division | Architect Gamma-Glutamyl Transferase | 8970 | 20% | Magna Pharmacia d.o.o. | 105-15/24 | 08.10.2024 | 08.10.2025
Reagensi, izuzev za transfuziju | 404-1-110/24-44 | 130 | Reagensi za aparate ARCHITECT (c 8000, c4000, ci 16200, ci8200, ci4100, i1000, i2000) (ABBOTT) | 27 | LIPAZA | RGN216239 | pakovanje | 778 testova | Abbott Laboratories Diagnostics Division | Architect Chemistry Lipase | 87528 | 20% | Magna Pharmacia d.o.o. | 105-15/24 | 08.10.2024 | 08.10.2025
Reagensi, izuzev za transfuziju | 404-1-110/24-44 | 130 | Reagensi za aparate ARCHITECT (c 8000, c4000, ci 16200, ci8200, ci4100, i1000, i2000) (ABBOTT) | 28 | LAKTAT DEHIDROGENAZA | RGN220939 | pakovanje | 2000 testova | Abbott Laboratories Diagnostics Division | Architect Lactate Dehydrogenase | 29900 | 20% | Magna Pharmacia d.o.o. | 105-15/24 | 08.10.2024 | 08.10.2025
Reagensi, izuzev za transfuziju | 404-1-110/24-44 | 130 | Reagensi za aparate ARCHITECT (c 8000, c4000, ci 16200, ci8200, ci4100, i1000, i2000) (ABBOTT) | 29 | LAKTAT DEHIDROGENAZA | RGN220940 | pakovanje | 600 testova | Abbott Laboratories Diagnostics Division | Architect Lactate Dehydrogenase | 8970 | 20% | Magna Pharmacia d.o.o. | 105-15/24 | 08.10.2024 | 08.10.2025
Reagensi, izuzev za transfuziju | 404-1-110/24-44 | 130 | Reagensi za aparate ARCHITECT (c 8000, c4000, ci 16200, ci8200, ci4100, i1000, i2000) (ABBOTT) | 30 | KREATIN KINAZA | RGN216241 | pakovanje | 1250 testova | Abbott Laboratories Diagnostics Division | Architect Creatine Kinase | 37389 | 20% | Magna Pharmacia d.o.o. | 105-15/24 | 08.10.2024 | 08.10.2025
Reagensi, izuzev za transfuziju | 404-1-110/24-44 | 130 | Reagensi za aparate ARCHITECT (c 8000, c4000, ci 16200, ci8200, ci4100, i1000, i2000) (ABBOTT) | 31 | CK MB | RGN216242 | pakovanje | 500 testova | SENTINEL CH. S.p.A. | CK-MB | 84766 | 20% | Magna Pharmacia d.o.o. | 105-15/24 | 08.10.2024 | 08.10.2025
Reagensi, izuzev za transfuziju | 404-1-110/24-44 | 130 | Reagensi za aparate ARCHITECT (c 8000, c4000, ci 16200, ci8200, ci4100, i1000, i2000) (ABBOTT) | 32 | HOLINESTERAZA | RGN216243 | pakovanje | 1254 testova | SENTINEL CH. S.p.A. | Cholinesterase | 95481 | 20% | Magna Pharmacia d.o.o. | 105-15/24 | 08.10.2024 | 08.10.2025
Reagensi, izuzev za transfuziju | 404-1-110/24-44 | 130 | Reagensi za aparate ARCHITECT (c 8000, c4000, ci 16200, ci8200, ci4100, i1000, i2000) (ABBOTT) | 33 | ETANOL | RGN216244 | pakovanje | 200 testova | Microgenics Corporation | Architect Ethanol Reagent | 55614 | 20% | Magna Pharmacia d.o.o. | 105-15/24 | 08.10.2024 | 08.10.2025
Reagensi, izuzev za transfuziju | 404-1-110/24-44 | 130 | Reagensi za aparate ARCHITECT (c 8000, c4000, ci 16200, ci8200, ci4100, i1000, i2000) (ABBOTT) | 34 | D DIMER | RGN216245 | pakovanje | 103 testova | Biokit, S.A. | D DIMER | 65481 | 20% | Magna Pharmacia d.o.o. | 105-15/24 | 08.10.2024 | 08.10.2025
Reagensi, izuzev za transfuziju | 404-1-110/24-44 | 130 | Reagensi za aparate ARCHITECT (c 8000, c4000, ci 16200, ci8200, ci4100, i1000, i2000) (ABBOTT) | 35 | PROTEINI U URINU I CSF | RGN216246 | pakovanje | 2244 testova | Abbott Laboratories Diagnostics Division | Architect Urine/CSF Protein | 40335 | 20% | Magna Pharmacia d.o.o. | 105-15/24 | 08.10.2024 | 08.10.2025
Reagensi, izuzev za transfuziju | 404-1-110/24-44 | 130 | Reagensi za aparate ARCHITECT (c 8000, c4000, ci 16200, ci8200, ci4100, i1000, i2000) (ABBOTT) | 36 | PROTEINI U URINU I CSF | RGN216247 | pakovanje | 209 testova | Abbott Laboratories Diagnostics Division | Architect Urine/CSF Protein | 11368 | 20% | Magna Pharmacia d.o.o. | 105-15/24 | 08.10.2024 | 08.10.2025
Reagensi, izuzev za transfuziju | 404-1-110/24-44 | 130 | Reagensi za aparate ARCHITECT (c 8000, c4000, ci 16200, ci8200, ci4100, i1000, i2000) (ABBOTT) | 37 | Microalbumin | RGN216248 | pakovanje | 500 testova | Abbott GmbH | Architect Microalbumin | 106087 | 20% | Magna Pharmacia d.o.o. | 105-15/24 | 08.10.2024 | 08.10.2025
Reagensi, izuzev za transfuziju | 404-1-110/24-44 | 130 | Reagensi za aparate ARCHITECT (c 8000, c4000, ci 16200, ci8200, ci4100, i1000, i2000) (ABBOTT) | 38 | FERITIN | RGN216249 | pakovanje | 224 testova | Biokit, S.A. | Architect Architect Ferritin Reagent Kit | 112122 | 20% | Magna Pharmacia d.o.o. | 105-15/24 | 08.10.2024 | 08.10.2025
Reagensi, izuzev za transfuziju | 404-1-110/24-44 | 130 | Reagensi za aparate ARCHITECT (c 8000, c4000, ci 16200, ci8200, ci4100, i1000, i2000) (ABBOTT) | 39 | TRANSFERIN | RGN220941 | pakovanje | 390 testova | Abbott Laboratories Diagnostics Division | Architect Transferrin | 112125 | 20% | Magna Pharmacia d.o.o. | 105-15/24 | 08.10.2024 | 08.10.2025
Reagensi, izuzev za transfuziju | 404-1-110/24-44 | 130 | Reagensi za aparate ARCHITECT (c 8000, c4000, ci 16200, ci8200, ci4100, i1000, i2000) (ABBOTT) | 40 | HAPTOGLOBIN | RGN220942 | pakovanje | 228 testova | Abbott Laboratories Diagnostics Division | Architect Haptoglobin | 61453 | 20% | Magna Pharmacia d.o.o. | 105-15/24 | 08.10.2024 | 08.10.2025
Reagensi, izuzev za transfuziju | 404-1-110/24-44 | 130 | Reagensi za aparate ARCHITECT (c 8000, c4000, ci 16200, ci8200, ci4100, i1000, i2000) (ABBOTT) | 41 | C-REAKTIVNI PROTEIN | RGN216252 | pakovanje | 2192 testova | SENTINEL CH. S.p.A. | CRP Vario | 157196 | 20% | Magna Pharmacia d.o.o. | 105-15/24 | 08.10.2024 | 08.10.2025
Reagensi, izuzev za transfuziju | 404-1-110/24-44 | 130 | Reagensi za aparate ARCHITECT (c 8000, c4000, ci 16200, ci8200, ci4100, i1000, i2000) (ABBOTT) | 42 | IGA | RGN216253 | pakovanje | 373 testova | Abbott Laboratories Diagnostics Division | Architect Immunoglobulin A | 45279 | 20% | Magna Pharmacia d.o.o. | 105-15/24 | 08.10.2024 | 08.10.2025
Reagensi, izuzev za transfuziju | 404-1-110/24-44 | 130 | Reagensi za aparate ARCHITECT (c 8000, c4000, ci 16200, ci8200, ci4100, i1000, i2000) (ABBOTT) | 43 | IGG | RGN216254 | pakovanje | 388 testova | Abbott Laboratories Diagnostics Division | Architect Immunoglobulin G | 50670 | 20% | Magna Pharmacia d.o.o. | 105-15/24 | 08.10.2024 | 08.10.2025
Reagensi, izuzev za transfuziju | 404-1-110/24-44 | 130 | Reagensi za aparate ARCHITECT (c 8000, c4000, ci 16200, ci8200, ci4100, i1000, i2000) (ABBOTT) | 44 | IGM | RGN216255 | pakovanje | 373 testova | Abbott Laboratories Diagnostics Division | Architect Immunoglobulin M | 50671 | 20% | Magna Pharmacia d.o.o. | 105-15/24 | 08.10.2024 | 08.10.2025
Reagensi, izuzev za transfuziju | 404-1-110/24-44 | 130 | Reagensi za aparate ARCHITECT (c 8000, c4000, ci 16200, ci8200, ci4100, i1000, i2000) (ABBOTT) | 45 | IGE | RGN216256 | pakovanje | 115 testova | Biokit, S.A. | Quantia IgE | 54983 | 20% | Magna Pharmacia d.o.o. | 105-15/24 | 08.10.2024 | 08.10.2025
Reagensi, izuzev za transfuziju | 404-1-110/24-44 | 130 | Reagensi za aparate ARCHITECT (c 8000, c4000, ci 16200, ci8200, ci4100, i1000, i2000) (ABBOTT) | 46 | COMPLEMENT C3 | RGN216257 | pakovanje | 279 testova | Abbott Laboratories Diagnostics Division | Architect Complement C3 | 42047 | 20% | Magna Pharmacia d.o.o. | 105-15/24 | 08.10.2024 | 08.10.2025
Reagensi, izuzev za transfuziju | 404-1-110/24-44 | 130 | Reagensi za aparate ARCHITECT (c 8000, c4000, ci 16200, ci8200, ci4100, i1000, i2000) (ABBOTT) | 47 | COMPLEMENT C4 | RGN216258 | pakovanje | 279 testova | Abbott Laboratories Diagnostics Division | Architect Complement C4 | 42047 | 20% | Magna Pharmacia d.o.o. | 105-15/24 | 08.10.2024 | 08.10.2025
Reagensi, izuzev za transfuziju | 404-1-110/24-44 | 130 | Reagensi za aparate ARCHITECT (c 8000, c4000, ci 16200, ci8200, ci4100, i1000, i2000) (ABBOTT) | 48 | RF | RGN220943 | pakovanje | 360 testova | Biokit, S.A. | Quantia RF | 75348 | 20% | Magna Pharmacia d.o.o. | 105-15/24 | 08.10.2024 | 08.10.2025
Reagensi, izuzev za transfuziju | 404-1-110/24-44 | 130 | Reagensi za aparate ARCHITECT (c 8000, c4000, ci 16200, ci8200, ci4100, i1000, i2000) (ABBOTT) | 49 | ANTISTREPTOLIZIN O | RGN216260 | pakovanje | 248 testova | Biokit, S.A. | Quantia ASO | 48946 | 20% | Magna Pharmacia d.o.o. | 105-15/24 | 08.10.2024 | 08.10.2025
Reagensi, izuzev za transfuziju | 404-1-110/24-44 | 130 | Reagensi za aparate ARCHITECT (c 8000, c4000, ci 16200, ci8200, ci4100, i1000, i2000) (ABBOTT) | 50 | β2-MIKROGLOBULIN | RGN216261 | pakovanje | 79 testova | Biokit, S.A. | Quantia β2-Microglobulin | 67864 | 20% | Magna Pharmacia d.o.o. | 105-15/24 | 08.10.2024 | 08.10.2025
Reagensi, izuzev za transfuziju | 404-1-110/24-44 | 130 | Reagensi za aparate ARCHITECT (c 8000, c4000, ci 16200, ci8200, ci4100, i1000, i2000) (ABBOTT) | 51 | MIOGLOBIN | RGN216262 | pakovanje | 167 testova | Biokit, S.A. | Quantia Myoglobin | 77974 | 20% | Magna Pharmacia d.o.o. | 105-15/24 | 08.10.2024 | 08.10.2025
Reagensi, izuzev za transfuziju | 404-1-110/24-44 | 130 | Reagensi za aparate ARCHITECT (c 8000, c4000, ci 16200, ci8200, ci4100, i1000, i2000) (ABBOTT) | 52 | CERULOPLAZMIN | RGN216263 | pakovanje | 177 testova | SENTINEL CH. S.p.A. | Ceruloplasmin | 42047 | 20% | Magna Pharmacia d.o.o. | 105-15/24 | 08.10.2024 | 08.10.2025
Reagensi, izuzev za transfuziju | 404-1-110/24-44 | 130 | Reagensi za aparate ARCHITECT (c 8000, c4000, ci 16200, ci8200, ci4100, i1000, i2000) (ABBOTT) | 53 | HBA1C | RGN216264 | pakovanje | 300 testova | Abbott GmbH & Co. KG | Architect Hemoglobin A1c Reagents | 113202 | 20% | Magna Pharmacia d.o.o. | 105-15/24 | 08.10.2024 | 08.10.2025
Reagensi, izuzev za transfuziju | 404-1-110/24-44 | 130 | Reagensi za aparate ARCHITECT (c 8000, c4000, ci 16200, ci8200, ci4100, i1000, i2000) (ABBOTT) | 54 | BIKARBONATI | RGN216265 | pakovanje | 1500 testova | Abbott Laboratories Diagnostics Division | Architect Carbon Dioxide | 20272 | 20% | Magna Pharmacia d.o.o. | 105-15/24 | 08.10.2024 | 08.10.2025
Reagensi, izuzev za transfuziju | 404-1-110/24-44 | 130 | Reagensi za aparate ARCHITECT (c 8000, c4000, ci 16200, ci8200, ci4100, i1000, i2000) (ABBOTT) | 55 | APOLIPOPROTEIN A1 | RGN216266 | pakovanje | 243 testa | Abbott Laboratories Diagnostics Division | Architect Apolipoprotein A 1 | 56600 | 20% | Magna Pharmacia d.o.o. | 105-15/24 | 08.10.2024 | 08.10.2025
Reagensi, izuzev za transfuziju | 404-1-110/24-44 | 130 | Reagensi za aparate ARCHITECT (c 8000, c4000, ci 16200, ci8200, ci4100, i1000, i2000) (ABBOTT) | 56 | APOLIPOPROTEIN B | RGN216267 | pakovanje | 243 testa | Abbott Laboratories Diagnostics Division | Architect Apolipoprotein B | 45281 | 20% | Magna Pharmacia d.o.o. | 105-15/24 | 08.10.2024 | 08.10.2025
Reagensi, izuzev za transfuziju | 404-1-110/24-44 | 130 | Reagensi za aparate ARCHITECT (c 8000, c4000, ci 16200, ci8200, ci4100, i1000, i2000) (ABBOTT) | 57 | LIPOPROTEIN A | RGN216268 | pakovanje | 96 testova | Biokit, S.A. | Quantia Lp(a) | 61453 | 20% | Magna Pharmacia d.o.o. | 105-15/24 | 08.10.2024 | 08.10.2025
Reagensi, izuzev za transfuziju | 404-1-110/24-44 | 130 | Reagensi za aparate ARCHITECT (c 8000, c4000, ci 16200, ci8200, ci4100, i1000, i2000) (ABBOTT) | 58 | Lp(a) kalibrator | RGN216269 | pakovanje | 5 x 1 ml | Biokit, S.A. | Quantia Lp(a) Standard | 51750 | 20% | Magna Pharmacia d.o.o. | 105-15/24 | 08.10.2024 | 08.10.2025
Reagensi, izuzev za transfuziju | 404-1-110/24-44 | 130 | Reagensi za aparate ARCHITECT (c 8000, c4000, ci 16200, ci8200, ci4100, i1000, i2000) (ABBOTT) | 59 | Lp(a) kontrola | RGN216270 | pakovanje | 2 x 3 x 1 ml | Biokit, S.A. | Quantia Lp(a) Control | 51750 | 20% | Magna Pharmacia d.o.o. | 105-15/24 | 08.10.2024 | 08.10.2025
Reagensi, izuzev za transfuziju | 404-1-110/24-44 | 130 | Reagensi za aparate ARCHITECT (c 8000, c4000, ci 16200, ci8200, ci4100, i1000, i2000) (ABBOTT) | 60 | LITIJUM | RGN216271 | pakovanje | 194 testa | SENTINEL CH. S.p.A. | Lithium | 201825 | 20% | Magna Pharmacia d.o.o. | 105-15/24 | 08.10.2024 | 08.10.2025
Reagensi, izuzev za transfuziju | 404-1-110/24-44 | 130 | Reagensi za aparate ARCHITECT (c 8000, c4000, ci 16200, ci8200, ci4100, i1000, i2000) (ABBOTT) | 61 | BAKAR | RGN216272 | pakovanje | 325 testova | SENTINEL CH. S.p.A. | Copper | 48386 | 20% | Magna Pharmacia d.o.o. | 105-15/24 | 08.10.2024 | 08.10.2025
Reagensi, izuzev za transfuziju | 404-1-110/24-44 | 130 | Reagensi za aparate ARCHITECT (c 8000, c4000, ci 16200, ci8200, ci4100, i1000, i2000) (ABBOTT) | 62 | Žučne kiseline | RGN216273 | pakovanje | 180 testova | SENTINEL CH. S.p.A. | Bile Acids | 116357 | 20% | Magna Pharmacia d.o.o. | 105-15/24 | 08.10.2024 | 08.10.2025
Reagensi, izuzev za transfuziju | 404-1-110/24-44 | 130 | Reagensi za aparate ARCHITECT (c 8000, c4000, ci 16200, ci8200, ci4100, i1000, i2000) (ABBOTT) | 63 | Clin Chem Control 1 | RGN216274 | pakovanje | 6 x 5 ml | SENTINEL CH. S.p.A. | Clin Chem Control Tip: 1 | 38812 | 20% | Magna Pharmacia d.o.o. | 105-15/24 | 08.10.2024 | 08.10.2025
Reagensi, izuzev za transfuziju | 404-1-110/24-44 | 130 | Reagensi za aparate ARCHITECT (c 8000, c4000, ci 16200, ci8200, ci4100, i1000, i2000) (ABBOTT) | 64 | Clin Chem Control 2 | RGN216275 | pakovanje | 6 x 5 ml | SENTINEL CH. S.p.A. | Clin Chem Control Tip: 2 | 38812 | 20% | Magna Pharmacia d.o.o. | 105-15/24 | 08.10.2024 | 08.10.2025
Reagensi, izuzev za transfuziju | 404-1-110/24-44 | 130 | Reagensi za aparate ARCHITECT (c 8000, c4000, ci 16200, ci8200, ci4100, i1000, i2000) (ABBOTT) | 65 | Acid Wash Solution | RGN216276 | pakovanje | 2 x 500 ml | Abbott Laboratories Diagnostics Division | Architect Acid Wash | 18296 | 20% | Magna Pharmacia d.o.o. | 105-15/24 | 08.10.2024 | 08.10.2025
Reagensi, izuzev za transfuziju | 404-1-110/24-44 | 130 | Reagensi za aparate ARCHITECT (c 8000, c4000, ci 16200, ci8200, ci4100, i1000, i2000) (ABBOTT) | 66 | Alkaline Wash Solution | RGN216277 | pakovanje | 2 x 500 ml | Abbott Laboratories Diagnostics Division | Architect Alkaline Wash | 17825 | 20% | Magna Pharmacia d.o.o. | 105-15/24 | 08.10.2024 | 08.10.2025
Reagensi, izuzev za transfuziju | 404-1-110/24-44 | 130 | Reagensi za aparate ARCHITECT (c 8000, c4000, ci 16200, ci8200, ci4100, i1000, i2000) (ABBOTT) | 67 | Detergent A | RGN216278 | pakovanje | 2 x 500 ml | Abbott Laboratories Diagnostics Division | Architect Detergent A | 23069 | 20% | Magna Pharmacia d.o.o. | 105-15/24 | 08.10.2024 | 08.10.2025
Reagensi, izuzev za transfuziju | 404-1-110/24-44 | 130 | Reagensi za aparate ARCHITECT (c 8000, c4000, ci 16200, ci8200, ci4100, i1000, i2000) (ABBOTT) | 68 | Detergent B | RGN216279 | pakovanje | 2 x 400 ml | Abbott Laboratories Diagnostics Division | Architect Detergent B | 47738 | 20% | Magna Pharmacia d.o.o. | 105-15/24 | 08.10.2024 | 08.10.2025
Reagensi, izuzev za transfuziju | 404-1-110/24-44 | 130 | Reagensi za aparate ARCHITECT (c 8000, c4000, ci 16200, ci8200, ci4100, i1000, i2000) (ABBOTT) | 69 | Water Bath Additive | RGN216280 | pakovanje | 2 x 500 ml | Abbott Laboratories Diagnostics Division | Architect Water Bath Additive | 19895 | 20% | Magna Pharmacia d.o.o. | 105-15/24 | 08.10.2024 | 08.10.2025
Reagensi, izuzev za transfuziju | 404-1-110/24-44 | 130 | Reagensi za aparate ARCHITECT (c 8000, c4000, ci 16200, ci8200, ci4100, i1000, i2000) (ABBOTT) | 70 | Multiconsittuent Calibrator | RGN216281 | pakovanje | 3 x 5 ml | Abbott GmbH & Co. KG | Architect Multiconstituent Calibrator | 25162 | 20% | Magna Pharmacia d.o.o. | 105-15/24 | 08.10.2024 | 08.10.2025
Reagensi, izuzev za transfuziju | 404-1-110/24-44 | 130 | Reagensi za aparate ARCHITECT (c 8000, c4000, ci 16200, ci8200, ci4100, i1000, i2000) (ABBOTT) | 71 | Clin chem calibrator | RGN216282 | pakovanje | 4 x 3 ml | SENTINEL CH. S.p.A. | Architect Clin chem calibrator | 21212 | 20% | Magna Pharmacia d.o.o. | 105-15/24 | 08.10.2024 | 08.10.2025
Reagensi, izuzev za transfuziju | 404-1-110/24-44 | 130 | Reagensi za aparate ARCHITECT (c 8000, c4000, ci 16200, ci8200, ci4100, i1000, i2000) (ABBOTT) | 72 | Bilirubin kalibrator | RGN216283 | pakovanje | 2 x 3 x 5 ml | Abbott GmbH & Co. KG | Architect Bilirubin Calibrator | 25464 | 20% | Magna Pharmacia d.o.o. | 105-15/24 | 08.10.2024 | 08.10.2025
Reagensi, izuzev za transfuziju | 404-1-110/24-44 | 130 | Reagensi za aparate ARCHITECT (c 8000, c4000, ci 16200, ci8200, ci4100, i1000, i2000) (ABBOTT) | 73 | CO2 kalibrator | RGN216284 | pakovanje | 2 x 3 x 5 ml | Abbott GmbH & Co. KG | Architect Carbon Dioxide Calibrator | 20272 | 20% | Magna Pharmacia d.o.o. | 105-15/24 | 08.10.2024 | 08.10.2025
Reagensi, izuzev za transfuziju | 404-1-110/24-44 | 130 | Reagensi za aparate ARCHITECT (c 8000, c4000, ci 16200, ci8200, ci4100, i1000, i2000) (ABBOTT) | 74 | Lipid Multiconstituent kalibrator | RGN216285 | pakovanje | 6 x 1 ml | Abbott GmbH & Co. KG | Architect Lipid Multiconstituent Calibrator | 43771 | 20% | Magna Pharmacia d.o.o. | 105-15/24 | 08.10.2024 | 08.10.2025
Reagensi, izuzev za transfuziju | 404-1-110/24-44 | 130 | Reagensi za aparate ARCHITECT (c 8000, c4000, ci 16200, ci8200, ci4100, i1000, i2000) (ABBOTT) | 75 | Urine/CSF Proteins Calibrator | RGN216286 | pakovanje | 5 x 5 ml | Abbott GmbH & Co. KG | Architect Urine/CSF Protein Calibrator | 27054 | 20% | Magna Pharmacia d.o.o. | 105-15/24 | 08.10.2024 | 08.10.2025
Reagensi, izuzev za transfuziju | 404-1-110/24-44 | 130 | Reagensi za aparate ARCHITECT (c 8000, c4000, ci 16200, ci8200, ci4100, i1000, i2000) (ABBOTT) | 76 | Specific Protein MCC | RGN216287 | pakovanje | 5 x 1 ml | Abbott GmbH & Co. KG | Architect Specific Proteins Multiconstituent Calibrator | 23287 | 20% | Magna Pharmacia d.o.o. | 105-15/24 | 08.10.2024 | 08.10.2025
Reagensi, izuzev za transfuziju | 404-1-110/24-44 | 130 | Reagensi za aparate ARCHITECT (c 8000, c4000, ci 16200, ci8200, ci4100, i1000, i2000) (ABBOTT) | 77 | Mikroalbumin kalibrator | RGN216288 | pakovanje | 5 x 2 ml | Abbott GmbH | Architect Microalbumin Calibrators | 19406 | 20% | Magna Pharmacia d.o.o. | 105-15/24 | 08.10.2024 | 08.10.2025
Reagensi, izuzev za transfuziju | 404-1-110/24-44 | 130 | Reagensi za aparate ARCHITECT (c 8000, c4000, ci 16200, ci8200, ci4100, i1000, i2000) (ABBOTT) | 78 | Mikroalbumin kontrola | RGN216289 | pakovanje | 2 x 2 x 2 ml | Abbott GmbH | Architect Microalbumin Controls | 24412 | 20% | Magna Pharmacia d.o.o. | 105-15/24 | 08.10.2024 | 08.10.2025
Reagensi, izuzev za transfuziju | 404-1-110/24-44 | 130 | Reagensi za aparate ARCHITECT (c 8000, c4000, ci 16200, ci8200, ci4100, i1000, i2000) (ABBOTT) | 79 | Lipaza kalibrator | RGN216290 | pakovanje | 2 x 3 ml | Abbott Laboratories Diagnostics Division | Architect Lipase Calibrator | 10511 | 20% | Magna Pharmacia d.o.o. | 105-15/24 | 08.10.2024 | 08.10.2025
Reagensi, izuzev za transfuziju | 404-1-110/24-44 | 130 | Reagensi za aparate ARCHITECT (c 8000, c4000, ci 16200, ci8200, ci4100, i1000, i2000) (ABBOTT) | 80 | CK-MB kalibrator | RGN216291 | pakovanje | 2 x 1 ml | SENTINEL CH. S.p.A. | Architect CK-MB Calibrator | 17506 | 20% | Magna Pharmacia d.o.o. | 105-15/24 | 08.10.2024 | 08.10.2025
Reagensi, izuzev za transfuziju | 404-1-110/24-44 | 130 | Reagensi za aparate ARCHITECT (c 8000, c4000, ci 16200, ci8200, ci4100, i1000, i2000) (ABBOTT) | 81 | CRP kalibrator | RGN216292 | pakovanje | 7 x 2 ml | SENTINEL CH. S.p.A. | Architect CRP Calibrator Set | 53025 | 20% | Magna Pharmacia d.o.o. | 105-15/24 | 08.10.2024 | 08.10.2025
Reagensi, izuzev za transfuziju | 404-1-110/24-44 | 130 | Reagensi za aparate ARCHITECT (c 8000, c4000, ci 16200, ci8200, ci4100, i1000, i2000) (ABBOTT) | 82 | CRP Calibrator WR Set | RGN216293 | pakovanje | 1 x 2 ml | SENTINEL CH. S.p.A. | Architect CRP Calibrator Tip: HS; WR | 53025 | 20% | Magna Pharmacia d.o.o. | 105-15/24 | 08.10.2024 | 08.10.2025
Reagensi, izuzev za transfuziju | 404-1-110/24-44 | 130 | Reagensi za aparate ARCHITECT (c 8000, c4000, ci 16200, ci8200, ci4100, i1000, i2000) (ABBOTT) | 83 | Plasmaproteins Cal | RGN216294 | pakovanje | 4 x 1 ml | SENTINEL CH. S.p.A. | Architect Plasmaproteins Cal 3x | 40406 | 20% | Magna Pharmacia d.o.o. | 105-15/24 | 08.10.2024 | 08.10.2025
Reagensi, izuzev za transfuziju | 404-1-110/24-44 | 130 | Reagensi za aparate ARCHITECT (c 8000, c4000, ci 16200, ci8200, ci4100, i1000, i2000) (ABBOTT) | 84 | ASO Standard | RGN216295 | pakovanje | 6 x 1 ml | Quantia ASO Standard | Architect Quantia ASO Standard | 24365 | 20% | Magna Pharmacia d.o.o. | 105-15/24 | 08.10.2024 | 08.10.2025
Reagensi, izuzev za transfuziju | 404-1-110/24-44 | 130 | Reagensi za aparate ARCHITECT (c 8000, c4000, ci 16200, ci8200, ci4100, i1000, i2000) (ABBOTT) | 85 | ASO contr 1 | RGN216296 | pakovanje | 6 x 1 ml | Quantia ASO RF Control Tip: I; II | Architect Quantia ASO RF Control Tip: I; II | 19098 | 20% | Magna Pharmacia d.o.o. | 105-15/24 | 08.10.2024 | 08.10.2025
Reagensi, izuzev za transfuziju | 404-1-110/24-44 | 130 | Reagensi za aparate ARCHITECT (c 8000, c4000, ci 16200, ci8200, ci4100, i1000, i2000) (ABBOTT) | 86 | ASO contr 2 | RGN216297 | pakovanje | 6 x 1 ml | Quantia ASO RF Control Tip: I; II | Architect Quantia ASO RF Control Tip: I; II | 19098 | 20% | Magna Pharmacia d.o.o. | 105-15/24 | 08.10.2024 | 08.10.2025
Reagensi, izuzev za transfuziju | 404-1-110/24-44 | 130 | Reagensi za aparate ARCHITECT (c 8000, c4000, ci 16200, ci8200, ci4100, i1000, i2000) (ABBOTT) | 87 | β2-microglobulin Standard | RGN216298 | pakovanje | 3 x 1 ml | Quantia β2-Microglobulin Standard | Architect Quantia β2-Microglobulin Standard | 27168 | 20% | Magna Pharmacia d.o.o. | 105-15/24 | 08.10.2024 | 08.10.2025
Reagensi, izuzev za transfuziju | 404-1-110/24-44 | 130 | Reagensi za aparate ARCHITECT (c 8000, c4000, ci 16200, ci8200, ci4100, i1000, i2000) (ABBOTT) | 88 | Ferritin Standard Calibrator | RGN216299 | pakovanje | 4 x 1 ml | Biokit, S.A. | Architect Quantia Ferritin Standard | 56278 | 20% | Magna Pharmacia d.o.o. | 105-15/24 | 08.10.2024 | 08.10.2025
Reagensi, izuzev za transfuziju | 404-1-110/24-44 | 130 | Reagensi za aparate ARCHITECT (c 8000, c4000, ci 16200, ci8200, ci4100, i1000, i2000) (ABBOTT) | 89 | Mioglobin kalibrator | RGN216300 | pakovanje | 5 x 1 ml | Biokit, S.A. | Architect STAT Myoglobin Calibrators | 23956 | 20% | Magna Pharmacia d.o.o. | 105-15/24 | 08.10.2024 | 08.10.2025
Reagensi, izuzev za transfuziju | 404-1-110/24-44 | 130 | Reagensi za aparate ARCHITECT (c 8000, c4000, ci 16200, ci8200, ci4100, i1000, i2000) (ABBOTT) | 90 | RF Standard | RGN216301 | pakovanje | 6 x 1 ml | Biokit, S.A. | Architect Quantia RF Standard | 19406 | 20% | Magna Pharmacia d.o.o. | 105-15/24 | 08.10.2024 | 08.10.2025
Reagensi, izuzev za transfuziju | 404-1-110/24-44 | 130 | Reagensi za aparate ARCHITECT (c 8000, c4000, ci 16200, ci8200, ci4100, i1000, i2000) (ABBOTT) | 91 | Prealbumin cal | RGN216302 | pakovanje | 5x1ml | Abbott GmbH & Co. KG | Architect Prealbumin Calibrator | 34196 | 20% | Magna Pharmacia d.o.o. | 105-15/24 | 08.10.2024 | 08.10.2025
Reagensi, izuzev za transfuziju | 404-1-110/24-44 | 130 | Reagensi za aparate ARCHITECT (c 8000, c4000, ci 16200, ci8200, ci4100, i1000, i2000) (ABBOTT) | 92 | CC Ethanol kalibrator | RGN216303 | pakovanje | 1 x 5 ml | Microgenics Corporation | Architect Ethanol 100 Calibrator | 40365 | 20% | Magna Pharmacia d.o.o. | 105-15/24 | 08.10.2024 | 08.10.2025
Reagensi, izuzev za transfuziju | 404-1-110/24-44 | 130 | Reagensi za aparate ARCHITECT (c 8000, c4000, ci 16200, ci8200, ci4100, i1000, i2000) (ABBOTT) | 93 | CC Ethanol kalibrator neg | RGN216304 | pakovanje | 1 x 5 ml | Microgenics Corporation | Architect Ethanol Neg Calibrator | 40365 | 20% | Magna Pharmacia d.o.o. | 105-15/24 | 08.10.2024 | 08.10.2025
Reagensi, izuzev za transfuziju | 404-1-110/24-44 | 130 | Reagensi za aparate ARCHITECT (c 8000, c4000, ci 16200, ci8200, ci4100, i1000, i2000) (ABBOTT) | 94 | Ferritin/Myoglobin/IgE Control | RGN216305 | pakovanje | 2 x 1 x 3 ml | Biokit, S.A. | Architect Quantia Ferritin/Myoglobin/IgE Control | 34776 | 20% | Magna Pharmacia d.o.o. | 105-15/24 | 08.10.2024 | 08.10.2025
Reagensi, izuzev za transfuziju | 404-1-110/24-44 | 130 | Reagensi za aparate ARCHITECT (c 8000, c4000, ci 16200, ci8200, ci4100, i1000, i2000) (ABBOTT) | 95 | IgE Standard | RGN216306 | pakovanje | 5 x 1 ml | Biokit, S.A. | Architect Quantia IgE Standard | 12937 | 20% | Magna Pharmacia d.o.o. | 105-15/24 | 08.10.2024 | 08.10.2025
Reagensi, izuzev za transfuziju | 404-1-110/24-44 | 130 | Reagensi za aparate ARCHITECT (c 8000, c4000, ci 16200, ci8200, ci4100, i1000, i2000) (ABBOTT) | 96 | D-dimer kalibrator | RGN216307 | pakovanje | 3 x 2 ml | Biokit, S.A. | Architect Quantia D-DIMER Standard | 8073 | 20% | Magna Pharmacia d.o.o. | 105-15/24 | 08.10.2024 | 08.10.2025
Reagensi, izuzev za transfuziju | 404-1-110/24-44 | 130 | Reagensi za aparate ARCHITECT (c 8000, c4000, ci 16200, ci8200, ci4100, i1000, i2000) (ABBOTT) | 97 | D-dimer kontrola | RGN216308 | pakovanje | 2 x 3 x 1 ml | Biokit, S.A. | Architect Quantia D-DIMER Control | 9687 | 20% | Magna Pharmacia d.o.o. | 105-15/24 | 08.10.2024 | 08.10.2025
Reagensi, izuzev za transfuziju | 404-1-110/24-44 | 130 | Reagensi za aparate ARCHITECT (c 8000, c4000, ci 16200, ci8200, ci4100, i1000, i2000) (ABBOTT) | 98 | HbA1c kalibrator | RGN216309 | pakovanje | 2 x 1,6 ml | Abbott GmbH & Co. KG | Architect Hemoglobin A1c Calibrators | 20958 | 20% | Magna Pharmacia d.o.o. | 105-15/24 | 08.10.2024 | 08.10.2025
Reagensi, izuzev za transfuziju | 404-1-110/24-44 | 130 | Reagensi za aparate ARCHITECT (c 8000, c4000, ci 16200, ci8200, ci4100, i1000, i2000) (ABBOTT) | 99 | HbA1c kontrola | RGN216310 | pakovanje | 2 x 1 ml | Abbott GmbH & Co. KG | Architect Hemoglobin A1c Controls | 20958 | 20% | Magna Pharmacia d.o.o. | 105-15/24 | 08.10.2024 | 08.10.2025
Reagensi, izuzev za transfuziju | 404-1-110/24-44 | 130 | Reagensi za aparate ARCHITECT (c 8000, c4000, ci 16200, ci8200, ci4100, i1000, i2000) (ABBOTT) | 100 | CK MB kontrola | RGN216311 | pakovanje | 2 x 1 ml | SENTINEL CH. S.p.A. | Architect Quantia CK-MB control | 16146 | 20% | Magna Pharmacia d.o.o. | 105-15/24 | 08.10.2024 | 08.10.2025
Reagensi, izuzev za transfuziju | 404-1-110/24-44 | 130 | Reagensi za aparate ARCHITECT (c 8000, c4000, ci 16200, ci8200, ci4100, i1000, i2000) (ABBOTT) | 101 | MultiChem S Plus Assayed Level 1 | RGN216312 | pakovanje | 12 x 5 ml | Techno-path Manufacturing Ltd. | Architect Multichem S Plus (Assayed) Tip: Level 1 | 69416 | 20% | Magna Pharmacia d.o.o. | 105-15/24 | 08.10.2024 | 08.10.2025
Reagensi, izuzev za transfuziju | 404-1-110/24-44 | 130 | Reagensi za aparate ARCHITECT (c 8000, c4000, ci 16200, ci8200, ci4100, i1000, i2000) (ABBOTT) | 102 | MultiChem S Plus Assayed Level 2 | RGN216313 | pakovanje | 12 x 5 ml | Techno-path Manufacturing Ltd. | Architect Multichem S Plus (Assayed) Tip: Level 2 | 69416 | 20% | Magna Pharmacia d.o.o. | 105-15/24 | 08.10.2024 | 08.10.2025
Reagensi, izuzev za transfuziju | 404-1-110/24-44 | 130 | Reagensi za aparate ARCHITECT (c 8000, c4000, ci 16200, ci8200, ci4100, i1000, i2000) (ABBOTT) | 103 | MultiChem S Plus Assayed Level 3 | RGN216314 | pakovanje | 12 x 5 ml | Techno-path Manufacturing Ltd. | Architect Multichem S Plus (Assayed) Tip: ; Level 3 | 69416 | 20% | Magna Pharmacia d.o.o. | 105-15/24 | 08.10.2024 | 08.10.2025
Reagensi, izuzev za transfuziju | 404-1-110/24-44 | 130 | Reagensi za aparate ARCHITECT (c 8000, c4000, ci 16200, ci8200, ci4100, i1000, i2000) (ABBOTT) | 104 | MultiChem U | RGN216315 | pakovanje | 2 x 6 x 5 mL | Techno-path Manufacturing Ltd. | Architect Multichem U | 38812 | 20% | Magna Pharmacia d.o.o. | 105-15/24 | 08.10.2024 | 08.10.2025
Reagensi, izuzev za transfuziju | 404-1-110/24-44 | 130 | Reagensi za aparate ARCHITECT (c 8000, c4000, ci 16200, ci8200, ci4100, i1000, i2000) (ABBOTT) | 105 | ICT Concentrated Sample Diluent | RGN216316 | pakovanje | 10 x 54 ml | Abbott Laboratories Diagnostics Division | Architect ICT Sample Diluent | 45672 | 20% | Magna Pharmacia d.o.o. | 105-15/24 | 08.10.2024 | 08.10.2025
Reagensi, izuzev za transfuziju | 404-1-110/24-44 | 130 | Reagensi za aparate ARCHITECT (c 8000, c4000, ci 16200, ci8200, ci4100, i1000, i2000) (ABBOTT) | 106 | ICT serum kalibrator | RGN216317 | pakovanje | 2 x 5 x 10 ml | Abbott GmbH & Co. KG | Architect ICT Serum Calibrator | 38196 | 20% | Magna Pharmacia d.o.o. | 105-15/24 | 08.10.2024 | 08.10.2025
Reagensi, izuzev za transfuziju | 404-1-110/24-44 | 130 | Reagensi za aparate ARCHITECT (c 8000, c4000, ci 16200, ci8200, ci4100, i1000, i2000) (ABBOTT) | 107 | ICT urin kalibrator | RGN216318 | pakovanje | 2 x 5 x 10 ml | Abbott GmbH & Co. KG | Architect ICT Urine Calibrator | 38196 | 20% | Magna Pharmacia d.o.o. | 105-15/24 | 08.10.2024 | 08.10.2025
Reagensi, izuzev za transfuziju | 404-1-110/24-44 | 130 | Reagensi za aparate ARCHITECT (c 8000, c4000, ci 16200, ci8200, ci4100, i1000, i2000) (ABBOTT) | 108 | ICT cleaning fluid | RGN216319 | pakovanje | 1 x 150 ml; 10 x 12 ml | Abbott Laboratories Diagnostics Division | Architect ICT Cleaning Fluid | 17187 | 20% | Magna Pharmacia d.o.o. | 105-15/24 | 08.10.2024 | 08.10.2025
Reagensi, izuzev za transfuziju | 404-1-110/24-44 | 130 | Reagensi za aparate ARCHITECT (c 8000, c4000, ci 16200, ci8200, ci4100, i1000, i2000) (ABBOTT) | 109 | ICT modul (Na, K, Cl) | RGN216320 | pakovanje | 1 komad | Abbott Laboratories Diagnostics Division | Architect ICT Module | 200611 | 20% | Magna Pharmacia d.o.o. | 105-15/24 | 08.10.2024 | 08.10.2025
Reagensi, izuzev za transfuziju | 404-1-110/24-44 | 130 | Reagensi za aparate ARCHITECT (c 8000, c4000, ci 16200, ci8200, ci4100, i1000, i2000) (ABBOTT) | 110 | ICT Reference Solution | RGN216321 | pakovanje | 2 x 2 L | Abbott Laboratories Diagnostics Division | Architect ICT Reference Solution | 19098 | 20% | Magna Pharmacia d.o.o. | 105-15/24 | 08.10.2024 | 08.10.2025
Reagensi, izuzev za transfuziju | 404-1-110/24-44 | 130 | Reagensi za aparate ARCHITECT (c 8000, c4000, ci 16200, ci8200, ci4100, i1000, i2000) (ABBOTT) | 111 | A1-Antitrypsin reagent | RGN216322 | pakovanje | 132 testa | Biokit, S.A. | Architect Quantia A1-AT | 67275 | 20% | Magna Pharmacia d.o.o. | 105-15/24 | 08.10.2024 | 08.10.2025
Reagensi, izuzev za transfuziju | 404-1-110/24-44 | 130 | Reagensi za aparate ARCHITECT (c 8000, c4000, ci 16200, ci8200, ci4100, i1000, i2000) (ABBOTT) | 112 | Proteins Control I/II | RGN216323 | pakovanje | 2 x 3 x 1 ml | Biokit, S.A. | Architect Quantia Proteins Control | 22640 | 20% | Magna Pharmacia d.o.o. | 105-15/24 | 08.10.2024 | 08.10.2025
Reagensi, izuzev za transfuziju | 404-1-110/24-44 | 130 | Reagensi za aparate ARCHITECT (c 8000, c4000, ci 16200, ci8200, ci4100, i1000, i2000) (ABBOTT) | 113 | PROTEINS Standard | RGN216324 | pakovanje | 5x1x1 mL | Biokit, S.A. | Architect Quantia Proteins Standard | 49473 | 20% | Magna Pharmacia d.o.o. | 105-15/24 | 08.10.2024 | 08.10.2025
Reagensi, izuzev za transfuziju | 404-1-110/24-44 | 130 | Reagensi za aparate ARCHITECT (c 8000, c4000, ci 16200, ci8200, ci4100, i1000, i2000) (ABBOTT) | 114 | TT4 reagens | RGN216325 | pakovanje | 100 testova | Abbott Ireland Diagnostics Division | Architect Total T4 Reagent Kit | 32343 | 20% | Magna Pharmacia d.o.o. | 105-15/24 | 08.10.2024 | 08.10.2025
Reagensi, izuzev za transfuziju | 404-1-110/24-44 | 130 | Reagensi za aparate ARCHITECT (c 8000, c4000, ci 16200, ci8200, ci4100, i1000, i2000) (ABBOTT) | 115 | TT4 kalibrator | RGN216326 | pakovanje | 6 x 4 ml | Abbott Ireland Diagnostics Division | Architect Total T4 Calibrators | 19377 | 20% | Magna Pharmacia d.o.o. | 105-15/24 | 08.10.2024 | 08.10.2025
Reagensi, izuzev za transfuziju | 404-1-110/24-44 | 130 | Reagensi za aparate ARCHITECT (c 8000, c4000, ci 16200, ci8200, ci4100, i1000, i2000) (ABBOTT) | 116 | TT4 kontrola | RGN216327 | pakovanje | 3 x 8 ml | Abbott Ireland Diagnostics Division | Architect Total T4 Controls | 19377 | 20% | Magna Pharmacia d.o.o. | 105-15/24 | 08.10.2024 | 08.10.2025
Reagensi, izuzev za transfuziju | 404-1-110/24-44 | 130 | Reagensi za aparate ARCHITECT (c 8000, c4000, ci 16200, ci8200, ci4100, i1000, i2000) (ABBOTT) | 117 | TT3 reagens | RGN216328 | pakovanje | 100 testova | Abbott Ireland Diagnostics Division | Architect Total T3 Reagent Kit | 32343 | 20% | Magna Pharmacia d.o.o. | 105-15/24 | 08.10.2024 | 08.10.2025
Reagensi, izuzev za transfuziju | 404-1-110/24-44 | 130 | Reagensi za aparate ARCHITECT (c 8000, c4000, ci 16200, ci8200, ci4100, i1000, i2000) (ABBOTT) | 118 | TT3 kalibrator | RGN216329 | pakovanje | 6 x 4 ml | Abbott Ireland Diagnostics Division | Architect Total T3 Calibrators | 19377 | 20% | Magna Pharmacia d.o.o. | 105-15/24 | 08.10.2024 | 08.10.2025
Reagensi, izuzev za transfuziju | 404-1-110/24-44 | 130 | Reagensi za aparate ARCHITECT (c 8000, c4000, ci 16200, ci8200, ci4100, i1000, i2000) (ABBOTT) | 119 | Free T4 reagens | RGN216330 | pakovanje | 2000 testova | Abbott Ireland Diagnostics Division | Architect Free T4 Reagent Kit | 430100 | 20% | Magna Pharmacia d.o.o. | 105-15/24 | 08.10.2024 | 08.10.2025
Reagensi, izuzev za transfuziju | 404-1-110/24-44 | 130 | Reagensi za aparate ARCHITECT (c 8000, c4000, ci 16200, ci8200, ci4100, i1000, i2000) (ABBOTT) | 120 | Free T4 reagens | RGN216331 | pakovanje | 100 testova | Abbott Ireland Diagnostics Division | Architect Free T4 Reagent Kit | 31464 | 20% | Magna Pharmacia d.o.o. | 105-15/24 | 08.10.2024 | 08.10.2025
Reagensi, izuzev za transfuziju | 404-1-110/24-44 | 130 | Reagensi za aparate ARCHITECT (c 8000, c4000, ci 16200, ci8200, ci4100, i1000, i2000) (ABBOTT) | 121 | Free T4 kalibrator | RGN216332 | pakovanje | 6 x 4 ml | Abbott Ireland Diagnostics Division | Architect Free T4 Calibrators | 19377 | 20% | Magna Pharmacia d.o.o. | 105-15/24 | 08.10.2024 | 08.10.2025
Reagensi, izuzev za transfuziju | 404-1-110/24-44 | 130 | Reagensi za aparate ARCHITECT (c 8000, c4000, ci 16200, ci8200, ci4100, i1000, i2000) (ABBOTT) | 122 | Free T4 kontrola | RGN216333 | pakovanje | 3 x 8 ml | Abbott Ireland Diagnostics Division | Architect Free T4 Controls | 19377 | 20% | Magna Pharmacia d.o.o. | 105-15/24 | 08.10.2024 | 08.10.2025
Reagensi, izuzev za transfuziju | 404-1-110/24-44 | 130 | Reagensi za aparate ARCHITECT (c 8000, c4000, ci 16200, ci8200, ci4100, i1000, i2000) (ABBOTT) | 123 | FT 3 reagens | RGN216334 | pakovanje | 100 testova | Abbott Ireland Diagnostics Division | Architect Free T3 Reagent Kit | 31464 | 20% | Magna Pharmacia d.o.o. | 105-15/24 | 08.10.2024 | 08.10.2025
Reagensi, izuzev za transfuziju | 404-1-110/24-44 | 130 | Reagensi za aparate ARCHITECT (c 8000, c4000, ci 16200, ci8200, ci4100, i1000, i2000) (ABBOTT) | 124 | FT 3 kalibrator | RGN216335 | pakovanje | 6 x 4 ml | Abbott Ireland Diagnostics Division | Architect Free T3 Calibrator | 19377 | 20% | Magna Pharmacia d.o.o. | 105-15/24 | 08.10.2024 | 08.10.2025
Reagensi, izuzev za transfuziju | 404-1-110/24-44 | 130 | Reagensi za aparate ARCHITECT (c 8000, c4000, ci 16200, ci8200, ci4100, i1000, i2000) (ABBOTT) | 125 | FT 3 kontrola | RGN216336 | pakovanje | 3 x 8 ml | Abbott Ireland Diagnostics Division | Architect Free T3 Controls | 19377 | 20% | Magna Pharmacia d.o.o. | 105-15/24 | 08.10.2024 | 08.10.2025
Reagensi, izuzev za transfuziju | 404-1-110/24-44 | 130 | Reagensi za aparate ARCHITECT (c 8000, c4000, ci 16200, ci8200, ci4100, i1000, i2000) (ABBOTT) | 126 | TSH reagens | RGN216337 | pakovanje | 2000 testova | Abbott Ireland Diagnostics Division | Architect TSH Reagent Kit | 437000 | 20% | Magna Pharmacia d.o.o. | 105-15/24 | 08.10.2024 | 08.10.2025
Reagensi, izuzev za transfuziju | 404-1-110/24-44 | 130 | Reagensi za aparate ARCHITECT (c 8000, c4000, ci 16200, ci8200, ci4100, i1000, i2000) (ABBOTT) | 127 | TSH reagens | RGN216338 | pakovanje | 100 testova | Abbott Ireland Diagnostics Division | Architect TSH Reagent Kit | 29808 | 20% | Magna Pharmacia d.o.o. | 105-15/24 | 08.10.2024 | 08.10.2025
Reagensi, izuzev za transfuziju | 404-1-110/24-44 | 130 | Reagensi za aparate ARCHITECT (c 8000, c4000, ci 16200, ci8200, ci4100, i1000, i2000) (ABBOTT) | 128 | TSH kalibrator | RGN216339 | pakovanje | 2 x 4 ml | Abbott Ireland Diagnostics Division | Architect TSH Calibrators | 19377 | 20% | Magna Pharmacia d.o.o. | 105-15/24 | 08.10.2024 | 08.10.2025
Reagensi, izuzev za transfuziju | 404-1-110/24-44 | 130 | Reagensi za aparate ARCHITECT (c 8000, c4000, ci 16200, ci8200, ci4100, i1000, i2000) (ABBOTT) | 129 | TSH kontrola | RGN216340 | pakovanje | 3 x 8 ml | Abbott Ireland Diagnostics Division | Architect TSH Controls | 19377 | 20% | Magna Pharmacia d.o.o. | 105-15/24 | 08.10.2024 | 08.10.2025
Reagensi, izuzev za transfuziju | 404-1-110/24-44 | 130 | Reagensi za aparate ARCHITECT (c 8000, c4000, ci 16200, ci8200, ci4100, i1000, i2000) (ABBOTT) | 130 | Anti TG reagens | RGN216341 | pakovanje | 100 testova | Abbott Laboratories Diagnostics Division | Architect Anti-Tg Reagent Kit | 37231 | 20% | Magna Pharmacia d.o.o. | 105-15/24 | 08.10.2024 | 08.10.2025
Reagensi, izuzev za transfuziju | 404-1-110/24-44 | 130 | Reagensi za aparate ARCHITECT (c 8000, c4000, ci 16200, ci8200, ci4100, i1000, i2000) (ABBOTT) | 131 | Anti TG reagens | RGN216342 | pakovanje | 400 testova | Abbott Laboratories Diagnostics Division | Architect Anti-Tg Reagent Kit | 122360 | 20% | Magna Pharmacia d.o.o. | 105-15/24 | 08.10.2024 | 08.10.2025
Reagensi, izuzev za transfuziju | 404-1-110/24-44 | 130 | Reagensi za aparate ARCHITECT (c 8000, c4000, ci 16200, ci8200, ci4100, i1000, i2000) (ABBOTT) | 132 | Anti TG kalibrator | RGN216343 | pakovanje | 6 x 4 ml | Abbott Laboratories Diagnostics Division | Architect Anti-Tg Calibrators | 19377 | 20% | Magna Pharmacia d.o.o. | 105-15/24 | 08.10.2024 | 08.10.2025
Reagensi, izuzev za transfuziju | 404-1-110/24-44 | 130 | Reagensi za aparate ARCHITECT (c 8000, c4000, ci 16200, ci8200, ci4100, i1000, i2000) (ABBOTT) | 133 | Anti TG kontrola | RGN216344 | pakovanje | 2 x 4 ml | Abbott Laboratories Diagnostics Division | Architect Anti-Tg Controls | 19377 | 20% | Magna Pharmacia d.o.o. | 105-15/24 | 08.10.2024 | 08.10.2025
Reagensi, izuzev za transfuziju | 404-1-110/24-44 | 130 | Reagensi za aparate ARCHITECT (c 8000, c4000, ci 16200, ci8200, ci4100, i1000, i2000) (ABBOTT) | 134 | Anti TPO reagens | RGN216345 | pakovanje | 100 testova | Abbott Laboratories Diagnostics Division | Architect Anti-TPO Reagent Kit | 37231 | 20% | Magna Pharmacia d.o.o. | 105-15/24 | 08.10.2024 | 08.10.2025
Reagensi, izuzev za transfuziju | 404-1-110/24-44 | 130 | Reagensi za aparate ARCHITECT (c 8000, c4000, ci 16200, ci8200, ci4100, i1000, i2000) (ABBOTT) | 135 | Anti TPO reagens | RGN216346 | pakovanje | 400 testova | Abbott Laboratories Diagnostics Division | Architect Anti-TPO Reagent Kit | 122360 | 20% | Magna Pharmacia d.o.o. | 105-15/24 | 08.10.2024 | 08.10.2025
Reagensi, izuzev za transfuziju | 404-1-110/24-44 | 130 | Reagensi za aparate ARCHITECT (c 8000, c4000, ci 16200, ci8200, ci4100, i1000, i2000) (ABBOTT) | 136 | Anti TPO kalibrator | RGN216347 | pakovanje | 6 x 4 ml | Abbott Laboratories Diagnostics Division | Architect Anti-TPO Calibrators | 19377 | 20% | Magna Pharmacia d.o.o. | 105-15/24 | 08.10.2024 | 08.10.2025
Reagensi, izuzev za transfuziju | 404-1-110/24-44 | 130 | Reagensi za aparate ARCHITECT (c 8000, c4000, ci 16200, ci8200, ci4100, i1000, i2000) (ABBOTT) | 137 | Anti TPO kontrola | RGN216348 | pakovanje | 2 x 4 ml | Abbott Laboratories Diagnostics Division | Architect Anti-TPO Controls | 19377 | 20% | Magna Pharmacia d.o.o. | 105-15/24 | 08.10.2024 | 08.10.2025
Reagensi, izuzev za transfuziju | 404-1-110/24-44 | 130 | Reagensi za aparate ARCHITECT (c 8000, c4000, ci 16200, ci8200, ci4100, i1000, i2000) (ABBOTT) | 138 | hs Troponin I reagens | RGN216349 | pakovanje | 500 testova | Abbott Ireland Diagnostics Division | Architect STAT High Sensitive Troponin-I | 204268 | 20% | Magna Pharmacia d.o.o. | 105-15/24 | 08.10.2024 | 08.10.2025
Reagensi, izuzev za transfuziju | 404-1-110/24-44 | 130 | Reagensi za aparate ARCHITECT (c 8000, c4000, ci 16200, ci8200, ci4100, i1000, i2000) (ABBOTT) | 139 | hs Troponin I reagens | RGN216350 | pakovanje | 100 testova | Abbott Ireland Diagnostics Division | Architect STAT High Sensitive Troponin-I | 48300 | 20% | Magna Pharmacia d.o.o. | 105-15/24 | 08.10.2024 | 08.10.2025
Reagensi, izuzev za transfuziju | 404-1-110/24-44 | 130 | Reagensi za aparate ARCHITECT (c 8000, c4000, ci 16200, ci8200, ci4100, i1000, i2000) (ABBOTT) | 140 | hs Troponin I kalibrator | RGN216351 | pakovanje | 6 x 4 ml | Abbott Ireland Diagnostics Division | Architect STAT High Sensitive Troponin-I Calibrators | 19780 | 20% | Magna Pharmacia d.o.o. | 105-15/24 | 08.10.2024 | 08.10.2025
Reagensi, izuzev za transfuziju | 404-1-110/24-44 | 130 | Reagensi za aparate ARCHITECT (c 8000, c4000, ci 16200, ci8200, ci4100, i1000, i2000) (ABBOTT) | 141 | hs Troponin I kontrola | RGN216352 | pakovanje | 3 x 8 ml | Abbott Ireland Diagnostics Division | Architect STAT High Sensitive Troponin-I Controls | 19780 | 20% | Magna Pharmacia d.o.o. | 105-15/24 | 08.10.2024 | 08.10.2025
Reagensi, izuzev za transfuziju | 404-1-110/24-44 | 130 | Reagensi za aparate ARCHITECT (c 8000, c4000, ci 16200, ci8200, ci4100, i1000, i2000) (ABBOTT) | 142 | CK MB reagens | RGN216353 | pakovanje | 500 testova | Abbott Laboratories Diagnostics Division | Architect STAT CK-MB Reagent Kit | 248543 | 20% | Magna Pharmacia d.o.o. | 105-15/24 | 08.10.2024 | 08.10.2025
Reagensi, izuzev za transfuziju | 404-1-110/24-44 | 130 | Reagensi za aparate ARCHITECT (c 8000, c4000, ci 16200, ci8200, ci4100, i1000, i2000) (ABBOTT) | 143 | CK MB kalibrator | RGN216354 | pakovanje | 6 x 3 ml | Abbott Laboratories Diagnostics Division | Architect STAT CK-MB Calibrators | 19377 | 20% | Magna Pharmacia d.o.o. | 105-15/24 | 08.10.2024 | 08.10.2025
Reagensi, izuzev za transfuziju | 404-1-110/24-44 | 130 | Reagensi za aparate ARCHITECT (c 8000, c4000, ci 16200, ci8200, ci4100, i1000, i2000) (ABBOTT) | 144 | CK MB kontrola | RGN216355 | pakovanje | 6 x 3 ml | Abbott Laboratories Diagnostics Division | Architect STAT CK-MB Controls | 19377 | 20% | Magna Pharmacia d.o.o. | 105-15/24 | 08.10.2024 | 08.10.2025
Reagensi, izuzev za transfuziju | 404-1-110/24-44 | 130 | Reagensi za aparate ARCHITECT (c 8000, c4000, ci 16200, ci8200, ci4100, i1000, i2000) (ABBOTT) | 145 | BNP reagens | RGN216356 | pakovanje | 100 testova | Abbott GmbH & Co. KG | Architect BNP Reagent Kit | 155250 | 20% | Magna Pharmacia d.o.o. | 105-15/24 | 08.10.2024 | 08.10.2025
Reagensi, izuzev za transfuziju | 404-1-110/24-44 | 130 | Reagensi za aparate ARCHITECT (c 8000, c4000, ci 16200, ci8200, ci4100, i1000, i2000) (ABBOTT) | 146 | BNP kalibrator | RGN216357 | pakovanje | 6 x 4 ml | Abbott GmbH & Co. KG | Architect BNP Calibrators | 19377 | 20% | Magna Pharmacia d.o.o. | 105-15/24 | 08.10.2024 | 08.10.2025
Reagensi, izuzev za transfuziju | 404-1-110/24-44 | 130 | Reagensi za aparate ARCHITECT (c 8000, c4000, ci 16200, ci8200, ci4100, i1000, i2000) (ABBOTT) | 147 | BNP kontrola | RGN216358 | pakovanje | 3 x 8 ml | Abbott GmbH & Co. KG | Architect BNP Controls | 19377 | 20% | Magna Pharmacia d.o.o. | 105-15/24 | 08.10.2024 | 08.10.2025
Reagensi, izuzev za transfuziju | 404-1-110/24-44 | 130 | Reagensi za aparate ARCHITECT (c 8000, c4000, ci 16200, ci8200, ci4100, i1000, i2000) (ABBOTT) | 148 | AFP | RGN216359 | pakovanje | 100 testova | Abbott Ireland Diagnostics Division | Architect AFP Reagent Kit | 37867 | 20% | Magna Pharmacia d.o.o. | 105-15/24 | 08.10.2024 | 08.10.2025
Reagensi, izuzev za transfuziju | 404-1-110/24-44 | 130 | Reagensi za aparate ARCHITECT (c 8000, c4000, ci 16200, ci8200, ci4100, i1000, i2000) (ABBOTT) | 149 | AFP kalibrator | RGN216360 | pakovanje | 6 x 4 ml | Abbott Ireland Diagnostics Division | Architect AFP Calibrators | 19377 | 20% | Magna Pharmacia d.o.o. | 105-15/24 | 08.10.2024 | 08.10.2025
Reagensi, izuzev za transfuziju | 404-1-110/24-44 | 130 | Reagensi za aparate ARCHITECT (c 8000, c4000, ci 16200, ci8200, ci4100, i1000, i2000) (ABBOTT) | 150 | CEA | RGN216361 | pakovanje | 100 testova | Abbott Ireland Diagnostics Division | Architect CEA Reagent Kit | 36656 | 20% | Magna Pharmacia d.o.o. | 105-15/24 | 08.10.2024 | 08.10.2025
Reagensi, izuzev za transfuziju | 404-1-110/24-44 | 130 | Reagensi za aparate ARCHITECT (c 8000, c4000, ci 16200, ci8200, ci4100, i1000, i2000) (ABBOTT) | 151 | CEA kalibrator | RGN216362 | pakovanje | 2 x 4 ml | Abbott Ireland Diagnostics Division | Architect CEA Calibrators | 19377 | 20% | Magna Pharmacia d.o.o. | 105-15/24 | 08.10.2024 | 08.10.2025
Reagensi, izuzev za transfuziju | 404-1-110/24-44 | 130 | Reagensi za aparate ARCHITECT (c 8000, c4000, ci 16200, ci8200, ci4100, i1000, i2000) (ABBOTT) | 152 | CA 125 | RGN216363 | pakovanje | 100 testova | Abbott GmbH & Co. KG | Architect CA 125 II Reagent Kit | 49335 | 20% | Magna Pharmacia d.o.o. | 105-15/24 | 08.10.2024 | 08.10.2025
Reagensi, izuzev za transfuziju | 404-1-110/24-44 | 130 | Reagensi za aparate ARCHITECT (c 8000, c4000, ci 16200, ci8200, ci4100, i1000, i2000) (ABBOTT) | 153 | CA 125 kalibrator | RGN216364 | pakovanje | 6 x 4 ml | Abbott GmbH & Co. KG | Architect CA 125 II Calibrators | 19377 | 20% | Magna Pharmacia d.o.o. | 105-15/24 | 08.10.2024 | 08.10.2025
Reagensi, izuzev za transfuziju | 404-1-110/24-44 | 130 | Reagensi za aparate ARCHITECT (c 8000, c4000, ci 16200, ci8200, ci4100, i1000, i2000) (ABBOTT) | 154 | CA 125 kontrola | RGN216365 | pakovanje | 3 x 8 ml | Abbott GmbH & Co. KG | Architect CA 125 II Controls | 19377 | 20% | Magna Pharmacia d.o.o. | 105-15/24 | 08.10.2024 | 08.10.2025
Reagensi, izuzev za transfuziju | 404-1-110/24-44 | 130 | Reagensi za aparate ARCHITECT (c 8000, c4000, ci 16200, ci8200, ci4100, i1000, i2000) (ABBOTT) | 155 | HE-4 | RGN216366 | pakovanje | 100 testova | Abbott GmbH & Co. KG | Architect HE4 Reagent Kit | 97022 | 20% | Magna Pharmacia d.o.o. | 105-15/24 | 08.10.2024 | 08.10.2025
Reagensi, izuzev za transfuziju | 404-1-110/24-44 | 130 | Reagensi za aparate ARCHITECT (c 8000, c4000, ci 16200, ci8200, ci4100, i1000, i2000) (ABBOTT) | 156 | HE-4 kalibrator | RGN216367 | pakovanje | 6 x 4 ml | Abbott GmbH & Co. KG | Architect HE4 Calibrators | 28646 | 20% | Magna Pharmacia d.o.o. | 105-15/24 | 08.10.2024 | 08.10.2025
Reagensi, izuzev za transfuziju | 404-1-110/24-44 | 130 | Reagensi za aparate ARCHITECT (c 8000, c4000, ci 16200, ci8200, ci4100, i1000, i2000) (ABBOTT) | 157 | HE4 kontrola | RGN216368 | pakovanje | 3 x 8 ml | Abbott GmbH & Co. KG | Architect HE4 Controls | 19098 | 20% | Magna Pharmacia d.o.o. | 105-15/24 | 08.10.2024 | 08.10.2025
Reagensi, izuzev za transfuziju | 404-1-110/24-44 | 130 | Reagensi za aparate ARCHITECT (c 8000, c4000, ci 16200, ci8200, ci4100, i1000, i2000) (ABBOTT) | 158 | CA 15-3 | RGN216369 | pakovanje | 100 testova | Abbott GmbH & Co. KG | Architect CA 15-3 Reagent Kit | 49910 | 20% | Magna Pharmacia d.o.o. | 105-15/24 | 08.10.2024 | 08.10.2025
Reagensi, izuzev za transfuziju | 404-1-110/24-44 | 130 | Reagensi za aparate ARCHITECT (c 8000, c4000, ci 16200, ci8200, ci4100, i1000, i2000) (ABBOTT) | 159 | CA 15-3 kalibrator | RGN216370 | pakovanje | 6 x 4 ml | Abbott GmbH & Co. KG | Architect CA 15-3 Calibrators | 19377 | 20% | Magna Pharmacia d.o.o. | 105-15/24 | 08.10.2024 | 08.10.2025
Reagensi, izuzev za transfuziju | 404-1-110/24-44 | 130 | Reagensi za aparate ARCHITECT (c 8000, c4000, ci 16200, ci8200, ci4100, i1000, i2000) (ABBOTT) | 160 | CA 19.9 | RGN216371 | pakovanje | 100 testova | Abbott GmbH & Co. KG | Architect CA 19-9 XR Reagent Kit | 49335 | 20% | Magna Pharmacia d.o.o. | 105-15/24 | 08.10.2024 | 08.10.2025
Reagensi, izuzev za transfuziju | 404-1-110/24-44 | 130 | Reagensi za aparate ARCHITECT (c 8000, c4000, ci 16200, ci8200, ci4100, i1000, i2000) (ABBOTT) | 161 | CA 19.9 kalibrator | RGN216372 | pakovanje | 6 x 4 ml | Abbott GmbH & Co. KG | Architect CA 19-9 XR Calibrator | 19377 | 20% | Magna Pharmacia d.o.o. | 105-15/24 | 08.10.2024 | 08.10.2025
Reagensi, izuzev za transfuziju | 404-1-110/24-44 | 130 | Reagensi za aparate ARCHITECT (c 8000, c4000, ci 16200, ci8200, ci4100, i1000, i2000) (ABBOTT) | 162 | CYFRA 21 -1 | RGN216373 | pakovanje | 100 testova | Abbott GmbH | ARCHITECT CYFRA 21-1 Reagent Pack | 74821 | 20% | Magna Pharmacia d.o.o. | 105-15/24 | 08.10.2024 | 08.10.2025
Reagensi, izuzev za transfuziju | 404-1-110/24-44 | 130 | Reagensi za aparate ARCHITECT (c 8000, c4000, ci 16200, ci8200, ci4100, i1000, i2000) (ABBOTT) | 163 | CYFRA 21 -1 kalibrator | RGN216374 | pakovanje | 6 x 4 ml | Abbott GmbH | ARCHITECT CYFRA 21-1 Calibrators | 23287 | 20% | Magna Pharmacia d.o.o. | 105-15/24 | 08.10.2024 | 08.10.2025
Reagensi, izuzev za transfuziju | 404-1-110/24-44 | 130 | Reagensi za aparate ARCHITECT (c 8000, c4000, ci 16200, ci8200, ci4100, i1000, i2000) (ABBOTT) | 164 | CYFRA 21 -1 kontrola | RGN216375 | pakovanje | 3 x 8 ml | Abbott GmbH | ARCHITECT CYFRA 21-1 Controls | 23287 | 20% | Magna Pharmacia d.o.o. | 105-15/24 | 08.10.2024 | 08.10.2025
Reagensi, izuzev za transfuziju | 404-1-110/24-44 | 130 | Reagensi za aparate ARCHITECT (c 8000, c4000, ci 16200, ci8200, ci4100, i1000, i2000) (ABBOTT) | 165 | Total PSA | RGN216376 | pakovanje | 100 testova | Abbott Ireland Diagnostics Division | ARCHITECT Total PSA Reagent Kit | 61389 | 20% | Magna Pharmacia d.o.o. | 105-15/24 | 08.10.2024 | 08.10.2025
Reagensi, izuzev za transfuziju | 404-1-110/24-44 | 130 | Reagensi za aparate ARCHITECT (c 8000, c4000, ci 16200, ci8200, ci4100, i1000, i2000) (ABBOTT) | 166 | Total PSA kalibrator | RGN216377 | pakovanje | 2 x 4 ml | Abbott Ireland Diagnostics Division | ARCHITECT Total PSA Calibrators | 19377 | 20% | Magna Pharmacia d.o.o. | 105-15/24 | 08.10.2024 | 08.10.2025
Reagensi, izuzev za transfuziju | 404-1-110/24-44 | 130 | Reagensi za aparate ARCHITECT (c 8000, c4000, ci 16200, ci8200, ci4100, i1000, i2000) (ABBOTT) | 167 | Free PSA reagens | RGN216378 | pakovanje | 100 testova | Abbott Ireland Diagnostics Division | ARCHITECT Free PSA Reagent Kit | 45927 | 20% | Magna Pharmacia d.o.o. | 105-15/24 | 08.10.2024 | 08.10.2025
Reagensi, izuzev za transfuziju | 404-1-110/24-44 | 130 | Reagensi za aparate ARCHITECT (c 8000, c4000, ci 16200, ci8200, ci4100, i1000, i2000) (ABBOTT) | 168 | Free PSA kalibrator | RGN216379 | pakovanje | 2 x 4 ml | Abbott Ireland Diagnostics Division | ARCHITECT Free PSA Calibrators | 19377 | 20% | Magna Pharmacia d.o.o. | 105-15/24 | 08.10.2024 | 08.10.2025
Reagensi, izuzev za transfuziju | 404-1-110/24-44 | 130 | Reagensi za aparate ARCHITECT (c 8000, c4000, ci 16200, ci8200, ci4100, i1000, i2000) (ABBOTT) | 169 | FSH reagens | RGN216380 | pakovanje | 100 testova | Abbott Ireland Diagnostics Division | Architect FSH Reagent Kit | 39992 | 20% | Magna Pharmacia d.o.o. | 105-15/24 | 08.10.2024 | 08.10.2025
Reagensi, izuzev za transfuziju | 404-1-110/24-44 | 130 | Reagensi za aparate ARCHITECT (c 8000, c4000, ci 16200, ci8200, ci4100, i1000, i2000) (ABBOTT) | 170 | FSH kalibrator | RGN216381 | pakovanje | 2 x 4 ml | Abbott Ireland Diagnostics Division | Architect FSH Calibrators | 19377 | 20% | Magna Pharmacia d.o.o. | 105-15/24 | 08.10.2024 | 08.10.2025
Reagensi, izuzev za transfuziju | 404-1-110/24-44 | 130 | Reagensi za aparate ARCHITECT (c 8000, c4000, ci 16200, ci8200, ci4100, i1000, i2000) (ABBOTT) | 171 | LH | RGN216382 | pakovanje | 100 testova | Abbott Ireland Diagnostics Division | Architect LH Reagent Kit | 44436 | 20% | Magna Pharmacia d.o.o. | 105-15/24 | 08.10.2024 | 08.10.2025
Reagensi, izuzev za transfuziju | 404-1-110/24-44 | 130 | Reagensi za aparate ARCHITECT (c 8000, c4000, ci 16200, ci8200, ci4100, i1000, i2000) (ABBOTT) | 172 | LH kalibrator | RGN216383 | pakovanje | 6 x 4 ml | Abbott Ireland Diagnostics Division | Architect LH Calibrators | 19377 | 20% | Magna Pharmacia d.o.o. | 105-15/24 | 08.10.2024 | 08.10.2025
Reagensi, izuzev za transfuziju | 404-1-110/24-44 | 130 | Reagensi za aparate ARCHITECT (c 8000, c4000, ci 16200, ci8200, ci4100, i1000, i2000) (ABBOTT) | 173 | Estradiol | RGN216384 | pakovanje | 100 testova | Abbott Ireland Diagnostics Division | Architect Estradiol Reagent Kit | 39992 | 20% | Magna Pharmacia d.o.o. | 105-15/24 | 08.10.2024 | 08.10.2025
Reagensi, izuzev za transfuziju | 404-1-110/24-44 | 130 | Reagensi za aparate ARCHITECT (c 8000, c4000, ci 16200, ci8200, ci4100, i1000, i2000) (ABBOTT) | 174 | Estradiol kalibrator | RGN216385 | pakovanje | 6 x 5 ml | Abbott Ireland Diagnostics Division | Architect Estradiol Calibrators | 19377 | 20% | Magna Pharmacia d.o.o. | 105-15/24 | 08.10.2024 | 08.10.2025
Reagensi, izuzev za transfuziju | 404-1-110/24-44 | 130 | Reagensi za aparate ARCHITECT (c 8000, c4000, ci 16200, ci8200, ci4100, i1000, i2000) (ABBOTT) | 175 | Progesteron | RGN216386 | pakovanje | 100 testova | Abbott Ireland Diagnostics Division | Architect Progesterone Reagent Kit | 39992 | 20% | Magna Pharmacia d.o.o. | 105-15/24 | 08.10.2024 | 08.10.2025
Reagensi, izuzev za transfuziju | 404-1-110/24-44 | 130 | Reagensi za aparate ARCHITECT (c 8000, c4000, ci 16200, ci8200, ci4100, i1000, i2000) (ABBOTT) | 176 | Progesteron kalibrator | RGN216387 | pakovanje | 2 x 4 ml | Abbott Ireland Diagnostics Division | Architect Progesterone Calibrators | 19377 | 20% | Magna Pharmacia d.o.o. | 105-15/24 | 08.10.2024 | 08.10.2025
Reagensi, izuzev za transfuziju | 404-1-110/24-44 | 130 | Reagensi za aparate ARCHITECT (c 8000, c4000, ci 16200, ci8200, ci4100, i1000, i2000) (ABBOTT) | 177 | Prolactin | RGN216388 | pakovanje | 100 testova | Abbott Ireland Diagnostics Division | Architect Prolactin Reagent Kit | 39992 | 20% | Magna Pharmacia d.o.o. | 105-15/24 | 08.10.2024 | 08.10.2025
Reagensi, izuzev za transfuziju | 404-1-110/24-44 | 130 | Reagensi za aparate ARCHITECT (c 8000, c4000, ci 16200, ci8200, ci4100, i1000, i2000) (ABBOTT) | 178 | Prolaktin kalibrator | RGN216389 | pakovanje | 2 x 4 ml | Abbott Ireland Diagnostics Division | Architect Prolactin Calibrators | 19377 | 20% | Magna Pharmacia d.o.o. | 105-15/24 | 08.10.2024 | 08.10.2025
Reagensi, izuzev za transfuziju | 404-1-110/24-44 | 130 | Reagensi za aparate ARCHITECT (c 8000, c4000, ci 16200, ci8200, ci4100, i1000, i2000) (ABBOTT) | 179 | Testosteron | RGN216390 | pakovanje | 100 testova | Abbott GmbH & Co. KG | Architect 2nd Generation Testosterone Reagent Kit | 61389 | 20% | Magna Pharmacia d.o.o. | 105-15/24 | 08.10.2024 | 08.10.2025
Reagensi, izuzev za transfuziju | 404-1-110/24-44 | 130 | Reagensi za aparate ARCHITECT (c 8000, c4000, ci 16200, ci8200, ci4100, i1000, i2000) (ABBOTT) | 180 | Testosteron | RGN216391 | pakovanje | 400 testova | Abbott GmbH & Co. KG | Architect 2nd Generation Testosterone Reagent Kit | 211255 | 20% | Magna Pharmacia d.o.o. | 105-15/24 | 08.10.2024 | 08.10.2025
Reagensi, izuzev za transfuziju | 404-1-110/24-44 | 130 | Reagensi za aparate ARCHITECT (c 8000, c4000, ci 16200, ci8200, ci4100, i1000, i2000) (ABBOTT) | 181 | Testosteron kalibrator | RGN216392 | pakovanje | 6 x 4 ml | Abbott GmbH & Co. KG | Architect 2nd Generation Testosterone Calibrators | 19377 | 20% | Magna Pharmacia d.o.o. | 105-15/24 | 08.10.2024 | 08.10.2025
Reagensi, izuzev za transfuziju | 404-1-110/24-44 | 130 | Reagensi za aparate ARCHITECT (c 8000, c4000, ci 16200, ci8200, ci4100, i1000, i2000) (ABBOTT) | 182 | Reagens za SHBG | RGN216393 | pakovanje | 100 testova | Abbott GmbH & Co. KG | Architect SHBG Reagent Pack | 59524 | 20% | Magna Pharmacia d.o.o. | 105-15/24 | 08.10.2024 | 08.10.2025
Reagensi, izuzev za transfuziju | 404-1-110/24-44 | 130 | Reagensi za aparate ARCHITECT (c 8000, c4000, ci 16200, ci8200, ci4100, i1000, i2000) (ABBOTT) | 183 | Kalibrator za SHBG | RGN216394 | pakovanje | 6 x 2 ml | Abbott GmbH & Co. KG | Architect SHBG Calibrators | 19377 | 20% | Magna Pharmacia d.o.o. | 105-15/24 | 08.10.2024 | 08.10.2025
Reagensi, izuzev za transfuziju | 404-1-110/24-44 | 130 | Reagensi za aparate ARCHITECT (c 8000, c4000, ci 16200, ci8200, ci4100, i1000, i2000) (ABBOTT) | 184 | BHCG | RGN216395 | pakovanje | 100 testova | Abbott Ireland Diagnostics Division | Architect Total β-HCG Reagent Kit | 39992 | 20% | Magna Pharmacia d.o.o. | 105-15/24 | 08.10.2024 | 08.10.2025
Reagensi, izuzev za transfuziju | 404-1-110/24-44 | 130 | Reagensi za aparate ARCHITECT (c 8000, c4000, ci 16200, ci8200, ci4100, i1000, i2000) (ABBOTT) | 185 | BHCG kalibrator | RGN216396 | pakovanje | 6 x 4 ml | Abbott Ireland Diagnostics Division | Architect Total β-HCG Calibrators | 19377 | 20% | Magna Pharmacia d.o.o. | 105-15/24 | 08.10.2024 | 08.10.2025
Reagensi, izuzev za transfuziju | 404-1-110/24-44 | 130 | Reagensi za aparate ARCHITECT (c 8000, c4000, ci 16200, ci8200, ci4100, i1000, i2000) (ABBOTT) | 186 | Kortizol | RGN216397 | pakovanje | 100 testova | Abbott Laboratories Diagnostics Division | Architect Cortisol Reagent Kit | 77231 | 20% | Magna Pharmacia d.o.o. | 105-15/24 | 08.10.2024 | 08.10.2025
Reagensi, izuzev za transfuziju | 404-1-110/24-44 | 130 | Reagensi za aparate ARCHITECT (c 8000, c4000, ci 16200, ci8200, ci4100, i1000, i2000) (ABBOTT) | 187 | Kortizol kalibrator | RGN216398 | pakovanje | 6 x 4 ml | Abbott Laboratories Diagnostics Division | Architect Cortisol Calibrator Kit | 19377 | 20% | Magna Pharmacia d.o.o. | 105-15/24 | 08.10.2024 | 08.10.2025
Reagensi, izuzev za transfuziju | 404-1-110/24-44 | 130 | Reagensi za aparate ARCHITECT (c 8000, c4000, ci 16200, ci8200, ci4100, i1000, i2000) (ABBOTT) | 188 | Insulin reagens | RGN216399 | pakovanje | 100 testova | Abbott Laboratories Diagnostics Division | Architect Insulin Reagent Kit | 57914 | 20% | Magna Pharmacia d.o.o. | 105-15/24 | 08.10.2024 | 08.10.2025
Reagensi, izuzev za transfuziju | 404-1-110/24-44 | 130 | Reagensi za aparate ARCHITECT (c 8000, c4000, ci 16200, ci8200, ci4100, i1000, i2000) (ABBOTT) | 189 | Insulin kallibrator | RGN216400 | pakovanje | 6 x 4 ml | Abbott Laboratories Diagnostics Division | Architect Insulin Calibrators | 19377 | 20% | Magna Pharmacia d.o.o. | 105-15/24 | 08.10.2024 | 08.10.2025
Reagensi, izuzev za transfuziju | 404-1-110/24-44 | 130 | Reagensi za aparate ARCHITECT (c 8000, c4000, ci 16200, ci8200, ci4100, i1000, i2000) (ABBOTT) | 190 | C-PEPTID regens | RGN216401 | pakovanje | 100 testova | Abbott GmbH & Co. KG | ARCHITECT C-Peptide Reagent Kit | 54245 | 20% | Magna Pharmacia d.o.o. | 105-15/24 | 08.10.2024 | 08.10.2025
Reagensi, izuzev za transfuziju | 404-1-110/24-44 | 130 | Reagensi za aparate ARCHITECT (c 8000, c4000, ci 16200, ci8200, ci4100, i1000, i2000) (ABBOTT) | 191 | C-PEPTID kalibrator | RGN216402 | pakovanje | 6 x 4 ml | Abbott GmbH & Co. KG | ARCHITECT C-Peptide Calibrators | 19377 | 20% | Magna Pharmacia d.o.o. | 105-15/24 | 08.10.2024 | 08.10.2025
Reagensi, izuzev za transfuziju | 404-1-110/24-44 | 130 | Reagensi za aparate ARCHITECT (c 8000, c4000, ci 16200, ci8200, ci4100, i1000, i2000) (ABBOTT) | 192 | C-PEPTID kontrola | RGN216403 | pakovanje | 3x8ml | Abbott GmbH & Co. KG | ARCHITECT C-Peptide Controls | 19377 | 20% | Magna Pharmacia d.o.o. | 105-15/24 | 08.10.2024 | 08.10.2025
Reagensi, izuzev za transfuziju | 404-1-110/24-44 | 130 | Reagensi za aparate ARCHITECT (c 8000, c4000, ci 16200, ci8200, ci4100, i1000, i2000) (ABBOTT) | 193 | B12 Reagens Kit | RGN216404 | pakovanje | 100 testova | Abbott Ireland Diagnostics Division | Architect B12 Reagent Kit | 51750 | 20% | Magna Pharmacia d.o.o. | 105-15/24 | 08.10.2024 | 08.10.2025
Reagensi, izuzev za transfuziju | 404-1-110/24-44 | 130 | Reagensi za aparate ARCHITECT (c 8000, c4000, ci 16200, ci8200, ci4100, i1000, i2000) (ABBOTT) | 194 | B12 kalibrator | RGN216405 | pakovanje | 6 x 4 ml | Abbott Ireland Diagnostics Division | Architect B12 Calibrators | 19377 | 20% | Magna Pharmacia d.o.o. | 105-15/24 | 08.10.2024 | 08.10.2025
Reagensi, izuzev za transfuziju | 404-1-110/24-44 | 130 | Reagensi za aparate ARCHITECT (c 8000, c4000, ci 16200, ci8200, ci4100, i1000, i2000) (ABBOTT) | 195 | B12 kontrola | RGN216406 | pakovanje | 3 x 8 ml | Abbott Ireland Diagnostics Division | Architect B12 Controls | 19377 | 20% | Magna Pharmacia d.o.o. | 105-15/24 | 08.10.2024 | 08.10.2025
Reagensi, izuzev za transfuziju | 404-1-110/24-44 | 130 | Reagensi za aparate ARCHITECT (c 8000, c4000, ci 16200, ci8200, ci4100, i1000, i2000) (ABBOTT) | 196 | Folat Reagens Kit | RGN216407 | pakovanje | 100 testova | Abbott Ireland Diagnostics Division | Architect Folate Reagent Kit | 51750 | 20% | Magna Pharmacia d.o.o. | 105-15/24 | 08.10.2024 | 08.10.2025
Reagensi, izuzev za transfuziju | 404-1-110/24-44 | 130 | Reagensi za aparate ARCHITECT (c 8000, c4000, ci 16200, ci8200, ci4100, i1000, i2000) (ABBOTT) | 197 | Folat kalibrator | RGN216408 | pakovanje | 6 x 2 ml | Abbott Ireland Diagnostics Division | Architect Folate Calibrators | 19406 | 20% | Magna Pharmacia d.o.o. | 105-15/24 | 08.10.2024 | 08.10.2025
Reagensi, izuzev za transfuziju | 404-1-110/24-44 | 130 | Reagensi za aparate ARCHITECT (c 8000, c4000, ci 16200, ci8200, ci4100, i1000, i2000) (ABBOTT) | 198 | Folat kontrola | RGN216409 | pakovanje | 3 x 8 ml | Abbott Ireland Diagnostics Division | Architect Folate Controls | 19406 | 20% | Magna Pharmacia d.o.o. | 105-15/24 | 08.10.2024 | 08.10.2025
Reagensi, izuzev za transfuziju | 404-1-110/24-44 | 130 | Reagensi za aparate ARCHITECT (c 8000, c4000, ci 16200, ci8200, ci4100, i1000, i2000) (ABBOTT) | 199 | PTH | RGN216410 | pakovanje | 100 testova | Abbott GmbH & Co. KG | Architect Intact PTH Reagent Kit | 89838 | 20% | Magna Pharmacia d.o.o. | 105-15/24 | 08.10.2024 | 08.10.2025
Reagensi, izuzev za transfuziju | 404-1-110/24-44 | 130 | Reagensi za aparate ARCHITECT (c 8000, c4000, ci 16200, ci8200, ci4100, i1000, i2000) (ABBOTT) | 200 | PTH kalibrator | RGN216411 | pakovanje | 6 x 4 ml | Abbott GmbH & Co. KG | Architect Intact PTH Calibrators | 19377 | 20% | Magna Pharmacia d.o.o. | 105-15/24 | 08.10.2024 | 08.10.2025
Reagensi, izuzev za transfuziju | 404-1-110/24-44 | 130 | Reagensi za aparate ARCHITECT (c 8000, c4000, ci 16200, ci8200, ci4100, i1000, i2000) (ABBOTT) | 201 | Intact PTH ctl | RGN216412 | pakovanje | 3 x 8 mL | Abbott GmbH & Co. KG | Architect Intact PTH Controls | 19377 | 20% | Magna Pharmacia d.o.o. | 105-15/24 | 08.10.2024 | 08.10.2025
Reagensi, izuzev za transfuziju | 404-1-110/24-44 | 130 | Reagensi za aparate ARCHITECT (c 8000, c4000, ci 16200, ci8200, ci4100, i1000, i2000) (ABBOTT) | 202 | Vitamin D | RGN216413 | pakovanje | 500 testova | Abbott Ireland Diagnostics Division | Architect 25-OH Vitamin D Reagent Kit | 431222 | 20% | Magna Pharmacia d.o.o. | 105-15/24 | 08.10.2024 | 08.10.2025
Reagensi, izuzev za transfuziju | 404-1-110/24-44 | 130 | Reagensi za aparate ARCHITECT (c 8000, c4000, ci 16200, ci8200, ci4100, i1000, i2000) (ABBOTT) | 203 | VIT D3 ( 25-OH) | RGN216414 | pakovanje | 100 testova | Abbott Ireland Diagnostics Division | Architect 25-OH Vitamin D Reagent Kit | 87860 | 20% | Magna Pharmacia d.o.o. | 105-15/24 | 08.10.2024 | 08.10.2025
Reagensi, izuzev za transfuziju | 404-1-110/24-44 | 130 | Reagensi za aparate ARCHITECT (c 8000, c4000, ci 16200, ci8200, ci4100, i1000, i2000) (ABBOTT) | 204 | VIT D3 ( 25-OH) kalibrator | RGN216415 | pakovanje | 6 x 4 ml | Abbott Ireland Diagnostics Division | Architect 25-OH Vitamin D Calibrators | 19377 | 20% | Magna Pharmacia d.o.o. | 105-15/24 | 08.10.2024 | 08.10.2025
Reagensi, izuzev za transfuziju | 404-1-110/24-44 | 130 | Reagensi za aparate ARCHITECT (c 8000, c4000, ci 16200, ci8200, ci4100, i1000, i2000) (ABBOTT) | 205 | VIT D kontrola | RGN216416 | pakovanje | 3 x 8 ml | Abbott Ireland Diagnostics Division | Architect 25-OH Vitamin D Control | 19377 | 20% | Magna Pharmacia d.o.o. | 105-15/24 | 08.10.2024 | 08.10.2025
Reagensi, izuzev za transfuziju | 404-1-110/24-44 | 130 | Reagensi za aparate ARCHITECT (c 8000, c4000, ci 16200, ci8200, ci4100, i1000, i2000) (ABBOTT) | 206 | Sirolimus reagens | RGN216417 | pakovanje | 100 testova | Abbott Laboratories Diagnostics Division | ARCHITECT Sirolimus Reagent Kit | 246405 | 20% | Magna Pharmacia d.o.o. | 105-15/24 | 08.10.2024 | 08.10.2025
Reagensi, izuzev za transfuziju | 404-1-110/24-44 | 130 | Reagensi za aparate ARCHITECT (c 8000, c4000, ci 16200, ci8200, ci4100, i1000, i2000) (ABBOTT) | 207 | Sirolimus kalibrator | RGN216418 | pakovanje | 1 x 9 ml; 5 x 4,5 ml | Abbott Laboratories Diagnostics Division | ARCHITECT Sirolimus Calibrators | 19406 | 20% | Magna Pharmacia d.o.o. | 105-15/24 | 08.10.2024 | 08.10.2025
Reagensi, izuzev za transfuziju | 404-1-110/24-44 | 130 | Reagensi za aparate ARCHITECT (c 8000, c4000, ci 16200, ci8200, ci4100, i1000, i2000) (ABBOTT) | 208 | Takrolimus reagens | RGN216419 | pakovanje | 100 testova | Abbott Laboratories Diagnostics Division | ARCHITECT Tacrolimus Reagent Kit | 132825 | 20% | Magna Pharmacia d.o.o. | 105-15/24 | 08.10.2024 | 08.10.2025
Reagensi, izuzev za transfuziju | 404-1-110/24-44 | 130 | Reagensi za aparate ARCHITECT (c 8000, c4000, ci 16200, ci8200, ci4100, i1000, i2000) (ABBOTT) | 209 | Takrolimus kalibrator | RGN216420 | pakovanje | 1 x 9 ml; 5 x 4,5 ml | Abbott Laboratories Diagnostics Division | ARCHITECT Tacrolimus Calibrators | 16549 | 20% | Magna Pharmacia d.o.o. | 105-15/24 | 08.10.2024 | 08.10.2025
Reagensi, izuzev za transfuziju | 404-1-110/24-44 | 130 | Reagensi za aparate ARCHITECT (c 8000, c4000, ci 16200, ci8200, ci4100, i1000, i2000) (ABBOTT) | 210 | Cyclosporine Reagent Kit | RGN216421 | pakovanje | 100 testova | Abbott Ireland Diagnostics Division | ARCHITECT Cyclosporine Reagent Kit | 123199 | 20% | Magna Pharmacia d.o.o. | 105-15/24 | 08.10.2024 | 08.10.2025
Reagensi, izuzev za transfuziju | 404-1-110/24-44 | 130 | Reagensi za aparate ARCHITECT (c 8000, c4000, ci 16200, ci8200, ci4100, i1000, i2000) (ABBOTT) | 211 | Cyclosporine kalibrator | RGN216422 | pakovanje | 1 x 9 ml; 5 x 4,5 ml | Abbott Ireland Diagnostics Division | ARCHITECT Cyclosporine Calibrators | 32343 | 20% | Magna Pharmacia d.o.o. | 105-15/24 | 08.10.2024 | 08.10.2025
Reagensi, izuzev za transfuziju | 404-1-110/24-44 | 130 | Reagensi za aparate ARCHITECT (c 8000, c4000, ci 16200, ci8200, ci4100, i1000, i2000) (ABBOTT) | 212 | Methotrexate Reagens Kit | RGN216423 | pakovanje | 100 testova | Abbott GmbH & Co. KG | ARCHITECT Methotrexate Reagent Kit | 96410 | 20% | Magna Pharmacia d.o.o. | 105-15/24 | 08.10.2024 | 08.10.2025
Reagensi, izuzev za transfuziju | 404-1-110/24-44 | 130 | Reagensi za aparate ARCHITECT (c 8000, c4000, ci 16200, ci8200, ci4100, i1000, i2000) (ABBOTT) | 213 | Methotrexate kalibrator | RGN216424 | pakovanje | 6 x 4 ml | Abbott GmbH & Co. KG | ARCHITECT Methotrexate Calibrators | 14089 | 20% | Magna Pharmacia d.o.o. | 105-15/24 | 08.10.2024 | 08.10.2025
Reagensi, izuzev za transfuziju | 404-1-110/24-44 | 130 | Reagensi za aparate ARCHITECT (c 8000, c4000, ci 16200, ci8200, ci4100, i1000, i2000) (ABBOTT) | 214 | Methotrexate kontrola (L,M,H and X) | RGN216425 | pakovanje | 4 x 8 ml | Abbott GmbH & Co. KG | ARCHITECT Methotrexate Extended Range Controls | 20240 | 20% | Magna Pharmacia d.o.o. | 105-15/24 | 08.10.2024 | 08.10.2025
Reagensi, izuzev za transfuziju | 404-1-110/24-44 | 130 | Reagensi za aparate ARCHITECT (c 8000, c4000, ci 16200, ci8200, ci4100, i1000, i2000) (ABBOTT) | 215 | iPhenobarbital | RGN216426 | pakovanje | 100 testova | Abbott Laboratories Diagnostics Division | ARCHITECT iPhenobarbital Reagent Kit | 57500 | 20% | Magna Pharmacia d.o.o. | 105-15/24 | 08.10.2024 | 08.10.2025
Reagensi, izuzev za transfuziju | 404-1-110/24-44 | 130 | Reagensi za aparate ARCHITECT (c 8000, c4000, ci 16200, ci8200, ci4100, i1000, i2000) (ABBOTT) | 216 | I Phenobarbital cal | RGN216427 | pakovanje | 6 x 4 ml | Abbott Laboratories Diagnostics Division | ARCHITECT iPhenobarbital Calibrator Kit | 19406 | 20% | Magna Pharmacia d.o.o. | 105-15/24 | 08.10.2024 | 08.10.2025
Reagensi, izuzev za transfuziju | 404-1-110/24-44 | 130 | Reagensi za aparate ARCHITECT (c 8000, c4000, ci 16200, ci8200, ci4100, i1000, i2000) (ABBOTT) | 217 | Valproična kiselina Reagens Kit | RGN216428 | pakovanje | 100 testova | Abbott Laboratories Diagnostics Division | ARCHITECT iValproic Acid Reagent Kit | 72773 | 20% | Magna Pharmacia d.o.o. | 105-15/24 | 08.10.2024 | 08.10.2025
Reagensi, izuzev za transfuziju | 404-1-110/24-44 | 130 | Reagensi za aparate ARCHITECT (c 8000, c4000, ci 16200, ci8200, ci4100, i1000, i2000) (ABBOTT) | 218 | Valproična kiselina kalibrator | RGN216429 | pakovanje | 6 x 4 ml | Abbott Laboratories Diagnostics Division | ARCHITECT iValproic Acid Calibrator | 19406 | 20% | Magna Pharmacia d.o.o. | 105-15/24 | 08.10.2024 | 08.10.2025
Reagensi, izuzev za transfuziju | 404-1-110/24-44 | 130 | Reagensi za aparate ARCHITECT (c 8000, c4000, ci 16200, ci8200, ci4100, i1000, i2000) (ABBOTT) | 219 | ACTIVE B12 | RGN216430 | pakovanje | 100 testova | Abbott GmbH & Co. KG | ARCHITECT Active-B12 (Holotranscobalamin) Reagent Kit | 108350 | 20% | Magna Pharmacia d.o.o. | 105-15/24 | 08.10.2024 | 08.10.2025
Reagensi, izuzev za transfuziju | 404-1-110/24-44 | 130 | Reagensi za aparate ARCHITECT (c 8000, c4000, ci 16200, ci8200, ci4100, i1000, i2000) (ABBOTT) | 220 | Active B12 ctl | RGN216431 | pakovanje | 2x8ml | Abbott GmbH & Co. KG | ARCHITECT Active-B12 (Holotranscobalamin) Control Kit | 19406 | 20% | Magna Pharmacia d.o.o. | 105-15/24 | 08.10.2024 | 08.10.2025
Reagensi, izuzev za transfuziju | 404-1-110/24-44 | 130 | Reagensi za aparate ARCHITECT (c 8000, c4000, ci 16200, ci8200, ci4100, i1000, i2000) (ABBOTT) | 221 | Active B12 cal | RGN216432 | pakovanje | 6x4ml | Abbott GmbH & Co. KG | ARCHITECT Active-B12 (Holotranscobalamin) Calibrator Kit | 19406 | 20% | Magna Pharmacia d.o.o. | 105-15/24 | 08.10.2024 | 08.10.2025
Reagensi, izuzev za transfuziju | 404-1-110/24-44 | 130 | Reagensi za aparate ARCHITECT (c 8000, c4000, ci 16200, ci8200, ci4100, i1000, i2000) (ABBOTT) | 222 | Karbamazepin | RGN216433 | pakovanje | 100 testova | Abbott GmbH & Co. KG | ARCHITECT iCarbamazepine Reagent | 102258 | 20% | Magna Pharmacia d.o.o. | 105-15/24 | 08.10.2024 | 08.10.2025
Reagensi, izuzev za transfuziju | 404-1-110/24-44 | 130 | Reagensi za aparate ARCHITECT (c 8000, c4000, ci 16200, ci8200, ci4100, i1000, i2000) (ABBOTT) | 223 | Karbamazepin kalibrator | RGN216434 | pakovanje | 6 x 4 ml | Abbott GmbH & Co. KG | ARCHITECT iCarbamazepine Calibrators | 19375 | 20% | Magna Pharmacia d.o.o. | 105-15/24 | 08.10.2024 | 08.10.2025
Reagensi, izuzev za transfuziju | 404-1-110/24-44 | 130 | Reagensi za aparate ARCHITECT (c 8000, c4000, ci 16200, ci8200, ci4100, i1000, i2000) (ABBOTT) | 224 | Reagens za određivanje vankomadicina | RGN216435 | pakovanje | 100 testova | Abbott GmbH & Co. KG | ARCHITECT iVancomycin Reagent Kit | 71484 | 20% | Magna Pharmacia d.o.o. | 105-15/24 | 08.10.2024 | 08.10.2025
Reagensi, izuzev za transfuziju | 404-1-110/24-44 | 130 | Reagensi za aparate ARCHITECT (c 8000, c4000, ci 16200, ci8200, ci4100, i1000, i2000) (ABBOTT) | 225 | Kalibrator za vankomadicin | RGN216436 | pakovanje | 6 x 4 ml | Abbott GmbH & Co. KG | ARCHITECT iVancomycin Calibrators | 19406 | 20% | Magna Pharmacia d.o.o. | 105-15/24 | 08.10.2024 | 08.10.2025
Reagensi, izuzev za transfuziju | 404-1-110/24-44 | 130 | Reagensi za aparate ARCHITECT (c 8000, c4000, ci 16200, ci8200, ci4100, i1000, i2000) (ABBOTT) | 226 | Homocysteine reagens | RGN216437 | pakovanje | 100 testova | Abbott GmbH & Co. KG | ARCHITECT Homocysteine Reagent Kit | 148781 | 20% | Magna Pharmacia d.o.o. | 105-15/24 | 08.10.2024 | 08.10.2025
Reagensi, izuzev za transfuziju | 404-1-110/24-44 | 130 | Reagensi za aparate ARCHITECT (c 8000, c4000, ci 16200, ci8200, ci4100, i1000, i2000) (ABBOTT) | 227 | Homocysteine kalibrator | RGN216438 | pakovanje | 6 x 3,6 ml | Abbott GmbH & Co. KG | ARCHITECT Homocysteine Calibrators | 19406 | 20% | Magna Pharmacia d.o.o. | 105-15/24 | 08.10.2024 | 08.10.2025
Reagensi, izuzev za transfuziju | 404-1-110/24-44 | 130 | Reagensi za aparate ARCHITECT (c 8000, c4000, ci 16200, ci8200, ci4100, i1000, i2000) (ABBOTT) | 228 | Feritin | RGN216439 | pakovanje | 100 testova | Abbott Ireland Diagnostics Division | Architect Ferritin Reagent Kit | 53654 | 20% | Magna Pharmacia d.o.o. | 105-15/24 | 08.10.2024 | 08.10.2025
Reagensi, izuzev za transfuziju | 404-1-110/24-44 | 130 | Reagensi za aparate ARCHITECT (c 8000, c4000, ci 16200, ci8200, ci4100, i1000, i2000) (ABBOTT) | 229 | Feritin kalibrator | RGN216440 | pakovanje | 2 x 4 ml | Abbott Ireland Diagnostics Division | Architect Ferritin Calibrators | 19406 | 20% | Magna Pharmacia d.o.o. | 105-15/24 | 08.10.2024 | 08.10.2025
Reagensi, izuzev za transfuziju | 404-1-110/24-44 | 130 | Reagensi za aparate ARCHITECT (c 8000, c4000, ci 16200, ci8200, ci4100, i1000, i2000) (ABBOTT) | 230 | ANTI-CCP | RGN216441 | pakovanje | 100 testova | Abbott GmbH | Architect Anti-CCP Reagent Kit | 130134 | 20% | Magna Pharmacia d.o.o. | 105-15/24 | 08.10.2024 | 08.10.2025
Reagensi, izuzev za transfuziju | 404-1-110/24-44 | 130 | Reagensi za aparate ARCHITECT (c 8000, c4000, ci 16200, ci8200, ci4100, i1000, i2000) (ABBOTT) | 231 | ANTI CCP kalibrtator | RGN216442 | pakovanje | 6 x 4,3 ml | Abbott GmbH | Architect Anti-CCP Calibrator | 19377 | 20% | Magna Pharmacia d.o.o. | 105-15/24 | 08.10.2024 | 08.10.2025
Reagensi, izuzev za transfuziju | 404-1-110/24-44 | 130 | Reagensi za aparate ARCHITECT (c 8000, c4000, ci 16200, ci8200, ci4100, i1000, i2000) (ABBOTT) | 232 | ANTI CCP kontrola | RGN216443 | pakovanje | 2 x 7 ml | Abbott GmbH | Architect Anti-CCP Controls | 19377 | 20% | Magna Pharmacia d.o.o. | 105-15/24 | 08.10.2024 | 08.10.2025
Reagensi, izuzev za transfuziju | 404-1-110/24-44 | 130 | Reagensi za aparate ARCHITECT (c 8000, c4000, ci 16200, ci8200, ci4100, i1000, i2000) (ABBOTT) | 233 | NGAL urine | RGN216444 | pakovanje | 100 testova | Abbott Ireland Diagnostics Division | ARCHITECT Urine NGAL Reagent Kit | 388125 | 20% | Magna Pharmacia d.o.o. | 105-15/24 | 08.10.2024 | 08.10.2025
Reagensi, izuzev za transfuziju | 404-1-110/24-44 | 130 | Reagensi za aparate ARCHITECT (c 8000, c4000, ci 16200, ci8200, ci4100, i1000, i2000) (ABBOTT) | 234 | NGAL cal | RGN216445 | pakovanje | 6 x 4 ml | Abbott Ireland Diagnostics Division | ARCHITECT Urine NGAL Calibrators | 38812 | 20% | Magna Pharmacia d.o.o. | 105-15/24 | 08.10.2024 | 08.10.2025
Reagensi, izuzev za transfuziju | 404-1-110/24-44 | 130 | Reagensi za aparate ARCHITECT (c 8000, c4000, ci 16200, ci8200, ci4100, i1000, i2000) (ABBOTT) | 235 | NGAL cont | RGN216446 | pakovanje | 3x8ml | Abbott Ireland Diagnostics Division | ARCHITECT Urine NGAL Controls | 38812 | 20% | Magna Pharmacia d.o.o. | 105-15/24 | 08.10.2024 | 08.10.2025
Reagensi, izuzev za transfuziju | 404-1-110/24-44 | 130 | Reagensi za aparate ARCHITECT (c 8000, c4000, ci 16200, ci8200, ci4100, i1000, i2000) (ABBOTT) | 236 | GALECTIN-3 | RGN216447 | pakovanje | 100 testova | Abbott GmbH & Co. KG | ARCHITECT Galectin-3 Reagent Kit | 349312 | 20% | Magna Pharmacia d.o.o. | 105-15/24 | 08.10.2024 | 08.10.2025
Reagensi, izuzev za transfuziju | 404-1-110/24-44 | 130 | Reagensi za aparate ARCHITECT (c 8000, c4000, ci 16200, ci8200, ci4100, i1000, i2000) (ABBOTT) | 237 | GALECTIN-3 CALIBRATOR KIT | RGN216448 | pakovanje | 6 x 4 ml | Abbott GmbH & Co. KG | ARCHITECT Galectin-3 Calibrators | 29109 | 20% | Magna Pharmacia d.o.o. | 105-15/24 | 08.10.2024 | 08.10.2025
Reagensi, izuzev za transfuziju | 404-1-110/24-44 | 130 | Reagensi za aparate ARCHITECT (c 8000, c4000, ci 16200, ci8200, ci4100, i1000, i2000) (ABBOTT) | 238 | GALECTIN-3 CONTROL KIT | RGN216449 | pakovanje | 3 x 8 ml | Abbott GmbH & Co. KG | ARCHITECT Galectin-3 Controls | 23287 | 20% | Magna Pharmacia d.o.o. | 105-15/24 | 08.10.2024 | 08.10.2025
Reagensi, izuzev za transfuziju | 404-1-110/24-44 | 130 | Reagensi za aparate ARCHITECT (c 8000, c4000, ci 16200, ci8200, ci4100, i1000, i2000) (ABBOTT) | 239 | Procalcitonin | RGN216450 | pakovanje | 100 testova | Abbott GmbH & Co. KG | ARCHITECT BRAHMS PCT Reagent Kit | 120750 | 20% | Magna Pharmacia d.o.o. | 105-15/24 | 08.10.2024 | 08.10.2025
Reagensi, izuzev za transfuziju | 404-1-110/24-44 | 130 | Reagensi za aparate ARCHITECT (c 8000, c4000, ci 16200, ci8200, ci4100, i1000, i2000) (ABBOTT) | 240 | Prokalcitonin kalibrator | RGN216451 | pakovanje | 6 x 2 ml | Abbott GmbH & Co. KG | ARCHITECT BRAHMS PCT Calibrators | 20958 | 20% | Magna Pharmacia d.o.o. | 105-15/24 | 08.10.2024 | 08.10.2025
Reagensi, izuzev za transfuziju | 404-1-110/24-44 | 130 | Reagensi za aparate ARCHITECT (c 8000, c4000, ci 16200, ci8200, ci4100, i1000, i2000) (ABBOTT) | 241 | Prokalcitonin kontrola | RGN216452 | pakovanje | 2 x 3 ml | Abbott GmbH & Co. KG | ARCHITECT BRAHMS PCT Controls | 20958 | 20% | Magna Pharmacia d.o.o. | 105-15/24 | 08.10.2024 | 08.10.2025
Reagensi, izuzev za transfuziju | 404-1-110/24-44 | 130 | Reagensi za aparate ARCHITECT (c 8000, c4000, ci 16200, ci8200, ci4100, i1000, i2000) (ABBOTT) | 242 | HBs Ag | RGN216453 | pakovanje | 100 testova | Abbott Ireland Diagnostics Division | ARCHITECT HBsAg Reagent Kit | 167670 | 20% | Magna Pharmacia d.o.o. | 105-15/24 | 08.10.2024 | 08.10.2025
Reagensi, izuzev za transfuziju | 404-1-110/24-44 | 130 | Reagensi za aparate ARCHITECT (c 8000, c4000, ci 16200, ci8200, ci4100, i1000, i2000) (ABBOTT) | 243 | HBs Ag ctl | RGN216454 | pakovanje | 3 x 8 ml | Abbott Ireland Diagnostics Division | ARCHITECT HBsAg Controls | 21735 | 20% | Magna Pharmacia d.o.o. | 105-15/24 | 08.10.2024 | 08.10.2025
Reagensi, izuzev za transfuziju | 404-1-110/24-44 | 130 | Reagensi za aparate ARCHITECT (c 8000, c4000, ci 16200, ci8200, ci4100, i1000, i2000) (ABBOTT) | 244 | HBs Ag cal | RGN216455 | pakovanje | 2 x 4 ml | Abbott Ireland Diagnostics Division | ARCHITECT HBsAg Calibrators | 21735 | 20% | Magna Pharmacia d.o.o. | 105-15/24 | 08.10.2024 | 08.10.2025
Reagensi, izuzev za transfuziju | 404-1-110/24-44 | 130 | Reagensi za aparate ARCHITECT (c 8000, c4000, ci 16200, ci8200, ci4100, i1000, i2000) (ABBOTT) | 245 | Anti HBSAB reagens | RGN216456 | pakovanje | 100 testova | Abbott Ireland Diagnostics Division | ARCHITECT Anti-HBs Reagent Kit | 53820 | 20% | Magna Pharmacia d.o.o. | 105-15/24 | 08.10.2024 | 08.10.2025
Reagensi, izuzev za transfuziju | 404-1-110/24-44 | 130 | Reagensi za aparate ARCHITECT (c 8000, c4000, ci 16200, ci8200, ci4100, i1000, i2000) (ABBOTT) | 246 | Anti HBSAB kalibrator | RGN216457 | pakovanje | 6 x 4 ml | Abbott Ireland Diagnostics Division | ARCHITECT Anti-HBs Calibrators | 19377 | 20% | Magna Pharmacia d.o.o. | 105-15/24 | 08.10.2024 | 08.10.2025
Reagensi, izuzev za transfuziju | 404-1-110/24-44 | 130 | Reagensi za aparate ARCHITECT (c 8000, c4000, ci 16200, ci8200, ci4100, i1000, i2000) (ABBOTT) | 247 | Anti HBSAB kontrola | RGN216458 | pakovanje | 3 x 8 ml | Abbott Ireland Diagnostics Division | ARCHITECT Anti-HBs Controls | 19377 | 20% | Magna Pharmacia d.o.o. | 105-15/24 | 08.10.2024 | 08.10.2025
Reagensi, izuzev za transfuziju | 404-1-110/24-44 | 130 | Reagensi za aparate ARCHITECT (c 8000, c4000, ci 16200, ci8200, ci4100, i1000, i2000) (ABBOTT) | 248 | Anti HCV reagens | RGN216459 | pakovanje | 100 testova | Abbott GmbH & Co. KG | Architect Anti-HCV Reagent Kit | 60996 | 20% | Magna Pharmacia d.o.o. | 105-15/24 | 08.10.2024 | 08.10.2025
Reagensi, izuzev za transfuziju | 404-1-110/24-44 | 130 | Reagensi za aparate ARCHITECT (c 8000, c4000, ci 16200, ci8200, ci4100, i1000, i2000) (ABBOTT) | 249 | Anti HCV kalibrator | RGN216460 | pakovanje | 1 x 4 ml | Abbott GmbH & Co. KG | Architect Anti-HCV Calibrator | 19377 | 20% | Magna Pharmacia d.o.o. | 105-15/24 | 08.10.2024 | 08.10.2025
Reagensi, izuzev za transfuziju | 404-1-110/24-44 | 130 | Reagensi za aparate ARCHITECT (c 8000, c4000, ci 16200, ci8200, ci4100, i1000, i2000) (ABBOTT) | 250 | Anti HCV kontrola | RGN216461 | pakovanje | 2 x 8 ml | Abbott GmbH & Co. KG | Architect Anti-HCV Controls | 19377 | 20% | Magna Pharmacia d.o.o. | 105-15/24 | 08.10.2024 | 08.10.2025
Reagensi, izuzev za transfuziju | 404-1-110/24-44 | 130 | Reagensi za aparate ARCHITECT (c 8000, c4000, ci 16200, ci8200, ci4100, i1000, i2000) (ABBOTT) | 251 | HIV Ag/At COMBO reagens | RGN216462 | pakovanje | 100 testova | Abbott GmbH & Co. KG | Architect HIV Ag/Ab Combo Reagent Kit | 56511 | 20% | Magna Pharmacia d.o.o. | 105-15/24 | 08.10.2024 | 08.10.2025
Reagensi, izuzev za transfuziju | 404-1-110/24-44 | 130 | Reagensi za aparate ARCHITECT (c 8000, c4000, ci 16200, ci8200, ci4100, i1000, i2000) (ABBOTT) | 252 | HIV Ag/At COMBO kalibrator | RGN216463 | pakovanje | 1 x 4 ml | Abbott GmbH & Co. KG | Architect HIV Ag/Ab Combo Calibrator | 19377 | 20% | Magna Pharmacia d.o.o. | 105-15/24 | 08.10.2024 | 08.10.2025
Reagensi, izuzev za transfuziju | 404-1-110/24-44 | 130 | Reagensi za aparate ARCHITECT (c 8000, c4000, ci 16200, ci8200, ci4100, i1000, i2000) (ABBOTT) | 253 | HIV Ag/AT COMBO kontrola | RGN216464 | pakovanje | 4 x 8 ml | Abbott GmbH & Co. KG | Architect HIV Ag/Ab Combo Controls | 19377 | 20% | Magna Pharmacia d.o.o. | 105-15/24 | 08.10.2024 | 08.10.2025
Reagensi, izuzev za transfuziju | 404-1-110/24-44 | 130 | Reagensi za aparate ARCHITECT (c 8000, c4000, ci 16200, ci8200, ci4100, i1000, i2000) (ABBOTT) | 254 | Anti HBc reagens | RGN216465 | pakovanje | 100 testova | Abbott GmbH & Co. KG | ARCHITECT Anti-HBc IgM Reagent Kit | 65481 | 20% | Magna Pharmacia d.o.o. | 105-15/24 | 08.10.2024 | 08.10.2025
Reagensi, izuzev za transfuziju | 404-1-110/24-44 | 130 | Reagensi za aparate ARCHITECT (c 8000, c4000, ci 16200, ci8200, ci4100, i1000, i2000) (ABBOTT) | 255 | Anti HBc kalibrator | RGN216466 | pakovanje | 1 x 4 ml | Abbott GmbH & Co. KG | ARCHITECT Anti-HBc IgM Calibrators | 19377 | 20% | Magna Pharmacia d.o.o. | 105-15/24 | 08.10.2024 | 08.10.2025
Reagensi, izuzev za transfuziju | 404-1-110/24-44 | 130 | Reagensi za aparate ARCHITECT (c 8000, c4000, ci 16200, ci8200, ci4100, i1000, i2000) (ABBOTT) | 256 | Anti HBc kontrola | RGN216467 | pakovanje | 2 x 8 ml | Abbott GmbH & Co. KG | ARCHITECT Anti-HBc IgM Controls | 19377 | 20% | Magna Pharmacia d.o.o. | 105-15/24 | 08.10.2024 | 08.10.2025
Reagensi, izuzev za transfuziju | 404-1-110/24-44 | 130 | Reagensi za aparate ARCHITECT (c 8000, c4000, ci 16200, ci8200, ci4100, i1000, i2000) (ABBOTT) | 257 | HAVAB IgM reagens | RGN216468 | pakovanje | 100 testova | Abbott GmbH & Co. KG | ARCHITECT HAVAb-IgM Reagent Kit | 70863 | 20% | Magna Pharmacia d.o.o. | 105-15/24 | 08.10.2024 | 08.10.2025
Reagensi, izuzev za transfuziju | 404-1-110/24-44 | 130 | Reagensi za aparate ARCHITECT (c 8000, c4000, ci 16200, ci8200, ci4100, i1000, i2000) (ABBOTT) | 258 | HAVAB IgM kalibrator | RGN216469 | pakovanje | 1 x 4 ml | Abbott GmbH & Co. KG | ARCHITECT HAVAb-IgM Calibrator | 19377 | 20% | Magna Pharmacia d.o.o. | 105-15/24 | 08.10.2024 | 08.10.2025
Reagensi, izuzev za transfuziju | 404-1-110/24-44 | 130 | Reagensi za aparate ARCHITECT (c 8000, c4000, ci 16200, ci8200, ci4100, i1000, i2000) (ABBOTT) | 259 | HAVAB IgM kontrola | RGN216470 | pakovanje | 2 x 8 ml | Abbott GmbH & Co. KG | ARCHITECT HAVAb-IgM Control | 19377 | 20% | Magna Pharmacia d.o.o. | 105-15/24 | 08.10.2024 | 08.10.2025
Reagensi, izuzev za transfuziju | 404-1-110/24-44 | 130 | Reagensi za aparate ARCHITECT (c 8000, c4000, ci 16200, ci8200, ci4100, i1000, i2000) (ABBOTT) | 260 | SYPHILIS TP reagens | RGN216471 | pakovanje | 100 testova | Abbott GmbH & Co. KG | ARCHITECT Syphilis TP Reagent Kit | 24219 | 20% | Magna Pharmacia d.o.o. | 105-15/24 | 08.10.2024 | 08.10.2025
Reagensi, izuzev za transfuziju | 404-1-110/24-44 | 130 | Reagensi za aparate ARCHITECT (c 8000, c4000, ci 16200, ci8200, ci4100, i1000, i2000) (ABBOTT) | 261 | SYPHILIS TP kalibrator | RGN216472 | pakovanje | 1 x 4 ml | Abbott GmbH & Co. KG | ARCHITECT Syphilis TP Calibrators | 19377 | 20% | Magna Pharmacia d.o.o. | 105-15/24 | 08.10.2024 | 08.10.2025
Reagensi, izuzev za transfuziju | 404-1-110/24-44 | 130 | Reagensi za aparate ARCHITECT (c 8000, c4000, ci 16200, ci8200, ci4100, i1000, i2000) (ABBOTT) | 262 | SYPHILIS TP kontrola | RGN216473 | pakovanje | 2 x 8 ml | Abbott GmbH & Co. KG | ARCHITECT Syphilis TP Controls | 19377 | 20% | Magna Pharmacia d.o.o. | 105-15/24 | 08.10.2024 | 08.10.2025
Reagensi, izuzev za transfuziju | 404-1-110/24-44 | 130 | Reagensi za aparate ARCHITECT (c 8000, c4000, ci 16200, ci8200, ci4100, i1000, i2000) (ABBOTT) | 263 | HBSAG QUAL. II reagens | RGN216474 | pakovanje | 100 testova | Abbott Ireland Diagnostics Division | ARCHITECT HBsAg Qualitative II Reagent Kit | 55614 | 20% | Magna Pharmacia d.o.o. | 105-15/24 | 08.10.2024 | 08.10.2025
Reagensi, izuzev za transfuziju | 404-1-110/24-44 | 130 | Reagensi za aparate ARCHITECT (c 8000, c4000, ci 16200, ci8200, ci4100, i1000, i2000) (ABBOTT) | 264 | HBSAG QUALI. II kalibrator | RGN216475 | pakovanje | 2 x 4 ml | Abbott Ireland Diagnostics Division | ARCHITECT HBsAg Qualitative II Calibrators | 24219 | 20% | Magna Pharmacia d.o.o. | 105-15/24 | 08.10.2024 | 08.10.2025
Reagensi, izuzev za transfuziju | 404-1-110/24-44 | 130 | Reagensi za aparate ARCHITECT (c 8000, c4000, ci 16200, ci8200, ci4100, i1000, i2000) (ABBOTT) | 265 | HBSAG QUALI.II kontrola | RGN216476 | pakovanje | 2 x 8 ml | Abbott Ireland Diagnostics Division | ARCHITECT HBsAg Qualitative II Controls | 24219 | 20% | Magna Pharmacia d.o.o. | 105-15/24 | 08.10.2024 | 08.10.2025
Reagensi, izuzev za transfuziju | 404-1-110/24-44 | 130 | Reagensi za aparate ARCHITECT (c 8000, c4000, ci 16200, ci8200, ci4100, i1000, i2000) (ABBOTT) | 266 | MultiChem IA Plus | RGN216477 | pakovanje | 3 x 4 x 5 ml | Techno-path Manufacturing Ltd. | Architect MultiChem IA Plus | 132397 | 20% | Magna Pharmacia d.o.o. | 105-15/24 | 08.10.2024 | 08.10.2025
Reagensi, izuzev za transfuziju | 404-1-110/24-44 | 130 | Reagensi za aparate ARCHITECT (c 8000, c4000, ci 16200, ci8200, ci4100, i1000, i2000) (ABBOTT) | 267 | MultiChem WBT | RGN216478 | pakovanje | 3 x 4 x 2 ml | Techno-path Manufacturing Ltd. | Architect MultiChem WBT | 64687 | 20% | Magna Pharmacia d.o.o. | 105-15/24 | 08.10.2024 | 08.10.2025
Reagensi, izuzev za transfuziju | 404-1-110/24-44 | 130 | Reagensi za aparate ARCHITECT (c 8000, c4000, ci 16200, ci8200, ci4100, i1000, i2000) (ABBOTT) | 268 | Pomoćni rastvor Wash Buffer | RGN216479 | pakovanje | 4 x 975 ml | Abbott Ireland Diagnostics Division | ARCHITECT Concentrated Wash Buffer | 10056 | 20% | Magna Pharmacia d.o.o. | 105-15/24 | 08.10.2024 | 08.10.2025
Reagensi, izuzev za transfuziju | 404-1-110/24-44 | 130 | Reagensi za aparate ARCHITECT (c 8000, c4000, ci 16200, ci8200, ci4100, i1000, i2000) (ABBOTT) | 269 | Pomoćni reagens Pre-Trigger | RGN216480 | pakovanje | 4 x 975 ml | Abbott Ireland Diagnostics Division | ARCHITECT Pre-Trigger Solution | 18308 | 20% | Magna Pharmacia d.o.o. | 105-15/24 | 08.10.2024 | 08.10.2025
Reagensi, izuzev za transfuziju | 404-1-110/24-44 | 130 | Reagensi za aparate ARCHITECT (c 8000, c4000, ci 16200, ci8200, ci4100, i1000, i2000) (ABBOTT) | 270 | Pomoćni reagensTrigger Solution | RGN216481 | pakovanje | 4 x 975 ml | Abbott Ireland Diagnostics Division | ARCHITECT Trigger Solution | 29108 | 20% | Magna Pharmacia d.o.o. | 105-15/24 | 08.10.2024 | 08.10.2025
Reagensi, izuzev za transfuziju | 404-1-110/24-44 | 130 | Reagensi za aparate ARCHITECT (c 8000, c4000, ci 16200, ci8200, ci4100, i1000, i2000) (ABBOTT) | 271 | Pomoćni rastvor Probe conditioner | RGN216482 | pakovanje | 4 x 25 ml | Abbott Ireland Diagnostics Division | ARCHITECT Probe Conditioning Solution | 31829 | 20% | Magna Pharmacia d.o.o. | 105-15/24 | 08.10.2024 | 08.10.2025
Reagensi, izuzev za transfuziju | 404-1-110/24-44 | 130 | Reagensi za aparate ARCHITECT (c 8000, c4000, ci 16200, ci8200, ci4100, i1000, i2000) (ABBOTT) | 272 | Sample cups | RGN216483 | pakovanje | 1000 komada | Abbott Laboratories Diagnostics Division | Architect Sample Cups | 15916 | 20% | Magna Pharmacia d.o.o. | 105-15/24 | 08.10.2024 | 08.10.2025
Reagensi, izuzev za transfuziju | 404-1-110/24-44 | 130 | Reagensi za aparate ARCHITECT (c 8000, c4000, ci 16200, ci8200, ci4100, i1000, i2000) (ABBOTT) | 273 | Reaction vessels | RGN216484 | pakovanje | 4000 komada | Abbott Laboratories Diagnostics Division | Architect Reaction Vessels | 28612 | 20% | Magna Pharmacia d.o.o. | 105-15/24 | 08.10.2024 | 08.10.2025
Reagensi, izuzev za transfuziju | 404-1-110/24-44 | 130 | Reagensi za aparate ARCHITECT (c 8000, c4000, ci 16200, ci8200, ci4100, i1000, i2000) (ABBOTT) | 274 | Replacement cups | RGN216485 | pakovanje | 100 komada | Abbott Laboratories Diagnostics Division | Architect Replacement Caps | 10062 | 20% | Magna Pharmacia d.o.o. | 105-15/24 | 08.10.2024 | 08.10.2025
Reagensi, izuzev za transfuziju | 404-1-110/24-44 | 130 | Reagensi za aparate ARCHITECT (c 8000, c4000, ci 16200, ci8200, ci4100, i1000, i2000) (ABBOTT) | 275 | Septumi | RGN216486 | pakovanje | 200 komada | Abbott Laboratories Diagnostics Division | Architect Septum | 47743 | 20% | Magna Pharmacia d.o.o. | 105-15/24 | 08.10.2024 | 08.10.2025
Reagensi, izuzev za transfuziju | 404-1-110/24-44 | 130 | Reagensi za aparate ARCHITECT (c 8000, c4000, ci 16200, ci8200, ci4100, i1000, i2000) (ABBOTT) | 276 | Manual diluent | RGN216487 | pakovanje | 100 ml | Abbott Ireland Diagnostics Division | ARCHITECT Multi-Assay Manual Diluent | 27168 | 20% | Magna Pharmacia d.o.o. | 105-15/24 | 08.10.2024 | 08.10.2025
Reagensi, izuzev za transfuziju | 404-1-110/24-44 | 130 | Reagensi za aparate ARCHITECT (c 8000, c4000, ci 16200, ci8200, ci4100, i1000, i2000) (ABBOTT) | 277 | Source Lamp za Architect ci4100 ili odgovarajuće | RGN216488 | komad | 1 komad | Abbott GmbH & Co. KG | Architect Source lamp | 29267 | 20% | Magna Pharmacia d.o.o. | 105-15/24 | 08.10.2024 | 08.10.2025
Reagensi, izuzev za transfuziju | 404-1-110/24-44 | 130 | Reagensi za aparate ARCHITECT (c 8000, c4000, ci 16200, ci8200, ci4100, i1000, i2000) (ABBOTT) | 278 | Tubing/Sensor, temp, WZ za Architect ci4100 ili odgovarajuće | RGN216489 | komad | 1 komad | Abbott GmbH & Co. KG | Architect Tubing /Sensor, temp WZ | 25817 | 20% | Magna Pharmacia d.o.o. | 105-15/24 | 08.10.2024 | 08.10.2025
Reagensi, izuzev za transfuziju | 404-1-110/24-44 | 130 | Reagensi za aparate ARCHITECT (c 8000, c4000, ci 16200, ci8200, ci4100, i1000, i2000) (ABBOTT) | 279 | NSE | RGN216490 | pakovanje | 100 testova | Abbott GmbH & Co. KG | Architect NSE | 106260 | 20% | Magna Pharmacia d.o.o. | 105-15/24 | 08.10.2024 | 08.10.2025
Reagensi, izuzev za transfuziju | 404-1-110/24-44 | 130 | Reagensi za aparate ARCHITECT (c 8000, c4000, ci 16200, ci8200, ci4100, i1000, i2000) (ABBOTT) | 280 | NSE kalibrator | RGN216491 | pakovanje | 1 x 8 ml; 5 x 4 ml | Abbott GmbH & Co. KG | Architect NSE kalibrator | 17388 | 20% | Magna Pharmacia d.o.o. | 105-15/24 | 08.10.2024 | 08.10.2025
Reagensi, izuzev za transfuziju | 404-1-110/24-44 | 130 | Reagensi za aparate ARCHITECT (c 8000, c4000, ci 16200, ci8200, ci4100, i1000, i2000) (ABBOTT) | 281 | NSE kontrola | RGN216492 | pakovanje | 3 x 8 ml | Abbott GmbH & Co. KG | Architect NSE kontrola | 17388 | 20% | Magna Pharmacia d.o.o. | 105-15/24 | 08.10.2024 | 08.10.2025
Reagensi, izuzev za transfuziju | 404-1-110/24-44 | 130 | Reagensi za aparate ARCHITECT (c 8000, c4000, ci 16200, ci8200, ci4100, i1000, i2000) (ABBOTT) | 282 | Mioglobin | RGN216493 | pakovanje | 100 testova | Abbott Laboratories Diagnostics Division | Architect Mioglobin | 49450 | 20% | Magna Pharmacia d.o.o. | 105-15/24 | 08.10.2024 | 08.10.2025
Reagensi, izuzev za transfuziju | 404-1-110/24-44 | 130 | Reagensi za aparate ARCHITECT (c 8000, c4000, ci 16200, ci8200, ci4100, i1000, i2000) (ABBOTT) | 283 | Mioglobin kalibrator | RGN216494 | pakovanje | 6 x 4 ml | Abbott Laboratories Diagnostics Division | Architect Mioglobin kalibrator | 19377 | 20% | Magna Pharmacia d.o.o. | 105-15/24 | 08.10.2024 | 08.10.2025
Reagensi, izuzev za transfuziju | 404-1-110/24-44 | 130 | Reagensi za aparate ARCHITECT (c 8000, c4000, ci 16200, ci8200, ci4100, i1000, i2000) (ABBOTT) | 284 | Mioglobin kontrola | RGN216495 | pakovanje | 6 x 3 ml | Abbott Laboratories Diagnostics Division | Architect Mioglobin kontrola | 19377 | 20% | Magna Pharmacia d.o.o. | 105-15/24 | 08.10.2024 | 08.10.2025
Reagensi, izuzev za transfuziju | 404-1-110/24-44 | 130 | Reagensi za aparate ARCHITECT (c 8000, c4000, ci 16200, ci8200, ci4100, i1000, i2000) (ABBOTT) | 285 | DHEA-S | RGN216496 | pakovanje | 100 testova | Abbott GmbH & Co. KG | Architect DHEA-S | 60444 | 20% | Magna Pharmacia d.o.o. | 105-15/24 | 08.10.2024 | 08.10.2025
Reagensi, izuzev za transfuziju | 404-1-110/24-44 | 130 | Reagensi za aparate ARCHITECT (c 8000, c4000, ci 16200, ci8200, ci4100, i1000, i2000) (ABBOTT) | 286 | DHEA-S kalibrator | RGN216497 | pakovanje | 6 x 2 ml | Abbott GmbH & Co. KG | Architect DHEA-S kalibrator | 19098 | 20% | Magna Pharmacia d.o.o. | 105-15/24 | 08.10.2024 | 08.10.2025
Reagensi, izuzev za transfuziju | 404-1-110/24-44 | 130 | Reagensi za aparate ARCHITECT (c 8000, c4000, ci 16200, ci8200, ci4100, i1000, i2000) (ABBOTT) | 287 | DHEA-S kontrola | RGN216498 | pakovanje | 3 x 4 ml | Abbott GmbH & Co. KG | Architect DHEA-S kontrola | 20958 | 20% | Magna Pharmacia d.o.o. | 105-15/24 | 08.10.2024 | 08.10.2025
Reagensi, izuzev za transfuziju | 404-1-110/24-44 | 130 | Reagensi za aparate ARCHITECT (c 8000, c4000, ci 16200, ci8200, ci4100, i1000, i2000) (ABBOTT) | 288 | Tiroglobulin | RGN216499 | pakovanje | 100 testova | Abbott GmbH & Co. KG | Architect Tiroglobulin | 56028 | 20% | Magna Pharmacia d.o.o. | 105-15/24 | 08.10.2024 | 08.10.2025
Reagensi, izuzev za transfuziju | 404-1-110/24-44 | 130 | Reagensi za aparate ARCHITECT (c 8000, c4000, ci 16200, ci8200, ci4100, i1000, i2000) (ABBOTT) | 289 | Tiroglobulin kalibrator | RGN216500 | pakovanje | 6 x 4 ml | Abbott GmbH & Co. KG | Architect Tiroglobulin kalibrator | 19377 | 20% | Magna Pharmacia d.o.o. | 105-15/24 | 08.10.2024 | 08.10.2025
Reagensi, izuzev za transfuziju | 404-1-110/24-44 | 130 | Reagensi za aparate ARCHITECT (c 8000, c4000, ci 16200, ci8200, ci4100, i1000, i2000) (ABBOTT) | 290 | Tiroglobulin kontrola | RGN216501 | pakovanje | 3 x 8 ml | Abbott GmbH & Co. KG | Architect Tiroglobulin kontrola | 19377 | 20% | Magna Pharmacia d.o.o. | 105-15/24 | 08.10.2024 | 08.10.2025
Reagensi, izuzev za transfuziju | 404-1-110/24-44 | 130 | Reagensi za aparate ARCHITECT (c 8000, c4000, ci 16200, ci8200, ci4100, i1000, i2000) (ABBOTT) | 291 | Aero/c8000 Mixer | RGN216502 | pakovanje | 1 komad | Abbott GmbH | Architect Aero/c8000 Mixer | 106260 | 20% | Magna Pharmacia d.o.o. | 105-15/24 | 08.10.2024 | 08.10.2025
Reagensi, izuzev za transfuziju | 404-1-110/24-44 | 130 | Reagensi za aparate ARCHITECT (c 8000, c4000, ci 16200, ci8200, ci4100, i1000, i2000) (ABBOTT) | 292 | Dry tip | RGN216503 | pakovanje | 2 komada | Abbott GmbH | Architect Dry tip | 31464 | 20% | Magna Pharmacia d.o.o. | 105-15/24 | 08.10.2024 | 08.10.2025
Reagensi, izuzev za transfuziju | 404-1-110/24-44 | 130 | Reagensi za aparate ARCHITECT (c 8000, c4000, ci 16200, ci8200, ci4100, i1000, i2000) (ABBOTT) | 293 | MOKRAĆNA KISELINA | RGN216506 | pakovanje | 640 testova | Abbott Ireland Diagnostics Division | Architect Uric Acid2 | 7433 | 20% | Magna Pharmacia d.o.o. | 105-15/24 | 08.10.2024 | 08.10.2025
Reagensi, izuzev za transfuziju | 404-1-110/24-44 | 130 | Reagensi za aparate ARCHITECT (c 8000, c4000, ci 16200, ci8200, ci4100, i1000, i2000) (ABBOTT) | 294 | AMILAZA | RGN216511 | pakovanje | 640 testova | Abbott Ireland Diagnostics Division | Architect Amylase2 | 32994 | 20% | Magna Pharmacia d.o.o. | 105-15/24 | 08.10.2024 | 08.10.2025
Reagensi, izuzev za transfuziju | 404-1-110/24-44 | 130 | Reagensi za aparate ARCHITECT (c 8000, c4000, ci 16200, ci8200, ci4100, i1000, i2000) (ABBOTT) | 295 | CONSOLIDATED CHEMISTRY CAL | RGN216512 | pakovanje | 12 x 5 ml | Abbott Ireland Diagnostics Division | Architect Consolidated Chemistry Calibrator | 27048 | 20% | Magna Pharmacia d.o.o. | 105-15/24 | 08.10.2024 | 08.10.2025
Reagensi, izuzev za transfuziju | 404-1-110/24-44 | 130 | Reagensi za aparate ARCHITECT (c 8000, c4000, ci 16200, ci8200, ci4100, i1000, i2000) (ABBOTT) | 296 | TRAb kalibrator | RGN233602 | pakovanje | 6x4ml | Abbott Ireland Diagnostics Division | Architect TRAb kalibrator | 26100 | 20% | Magna Pharmacia d.o.o. | 105-15/24 | 08.10.2024 | 08.10.2025
Reagensi, izuzev za transfuziju | 404-1-110/24-44 | 130 | Reagensi za aparate ARCHITECT (c 8000, c4000, ci 16200, ci8200, ci4100, i1000, i2000) (ABBOTT) | 297 | TRAb kontrola | RGN233603 | pakovanje | 3x8ml | Abbott Ireland Diagnostics Division | Architect TRAb kontrola | 21700 | 20% | Magna Pharmacia d.o.o. | 105-15/24 | 08.10.2024 | 08.10.2025
Reagensi, izuzev za transfuziju | 404-1-110/24-44 | 130 | Reagensi za aparate ARCHITECT (c 8000, c4000, ci 16200, ci8200, ci4100, i1000, i2000) (ABBOTT) | 298 | TRAb reagens | RGN233604 | pakovanje | 100 testova | Abbott Ireland Diagnostics Division | Architect TRAb reagens | 52800 | 20% | Magna Pharmacia d.o.o. | 105-15/24 | 08.10.2024 | 08.10.2025
Reagensi, izuzev za transfuziju | 404-1-110/24-44 | 130 | Reagensi za aparate ARCHITECT (c 8000, c4000, ci 16200, ci8200, ci4100, i1000, i2000) (ABBOTT) | 299 | TRAb reagens | RGN233605 | pakovanje | 500 testova | Abbott Ireland Diagnostics Division | Architect TRAb reagens | 264000 | 20% | Magna Pharmacia d.o.o. | 105-15/24 | 08.10.2024 | 08.10.2025
Reagensi, izuzev za transfuziju | 404-1-110/24-44 | 130 | Reagensi za aparate ARCHITECT (c 8000, c4000, ci 16200, ci8200, ci4100, i1000, i2000) (ABBOTT) | 300 | Alere NT-proBNP kalibrator | RGN233606 | pakovanje | 6x4ml | Axis-Shield Diagnostics Limited | Alere NT-proBNP kalibrator | 26100 | 20% | Magna Pharmacia d.o.o. | 105-15/24 | 08.10.2024 | 08.10.2025
Reagensi, izuzev za transfuziju | 404-1-110/24-44 | 130 | Reagensi za aparate ARCHITECT (c 8000, c4000, ci 16200, ci8200, ci4100, i1000, i2000) (ABBOTT) | 301 | Alere NT-proBNP kontrola | RGN233607 | pakovanje | 3x8ml | Axis-Shield Diagnostics Limited | Architect Alere NT-proBNP kontrola | 25344 | 20% | Magna Pharmacia d.o.o. | 105-15/24 | 08.10.2024 | 08.10.2025
Reagensi, izuzev za transfuziju | 404-1-110/24-44 | 130 | Reagensi za aparate ARCHITECT (c 8000, c4000, ci 16200, ci8200, ci4100, i1000, i2000) (ABBOTT) | 302 | Alere NT-proBNP reagens | RGN233608 | pakovanje | 100 testova | Axis-Shield Diagnostics Limited | Architect Alere NT-proBNP reagens | 190080 | 20% | Magna Pharmacia d.o.o. | 105-15/24 | 08.10.2024 | 08.10.2025
Reagensi, izuzev za transfuziju | 404-1-110/24-44 | 130 | Reagensi za aparate ARCHITECT (c 8000, c4000, ci 16200, ci8200, ci4100, i1000, i2000) (ABBOTT) | 303 | Alere NT-proBNP reagens | RGN233609 | pakovanje | 500 testova | Axis-Shield Diagnostics Limited | Architect Alere NT-proBNP reagens | 844800 | 20% | Magna Pharmacia d.o.o. | 105-15/24 | 08.10.2024 | 08.10.2025
Reagensi, izuzev za transfuziju | 404-1-110/24-44 | 130 | Reagensi za aparate ARCHITECT (c 8000, c4000, ci 16200, ci8200, ci4100, i1000, i2000) (ABBOTT) | 304 | HCV Ag kalibrator | RGN233610 | pakovanje | 6x4ml | Abbott GmbH | Architect HCV Ag kalibrator | 36200 | 20% | Magna Pharmacia d.o.o. | 105-15/24 | 08.10.2024 | 08.10.2025
Reagensi, izuzev za transfuziju | 404-1-110/24-44 | 130 | Reagensi za aparate ARCHITECT (c 8000, c4000, ci 16200, ci8200, ci4100, i1000, i2000) (ABBOTT) | 305 | HCV Ag kontrola | RGN233611 | pakovanje | 3x8ml | Abbott GmbH | Architect HCV Ag kontrola | 36200 | 20% | Magna Pharmacia d.o.o. | 105-15/24 | 08.10.2024 | 08.10.2025
Reagensi, izuzev za transfuziju | 404-1-110/24-44 | 130 | Reagensi za aparate ARCHITECT (c 8000, c4000, ci 16200, ci8200, ci4100, i1000, i2000) (ABBOTT) | 306 | HCV Ag reagens | RGN233612 | pakovanje | 100 testova | Abbott GmbH | Architect HCV Ag reagens | 362000 | 20% | Magna Pharmacia d.o.o. | 105-15/24 | 08.10.2024 | 08.10.2025
Reagensi, izuzev za transfuziju | 404-1-110/24-44 | 130 | Reagensi za aparate ARCHITECT (c 8000, c4000, ci 16200, ci8200, ci4100, i1000, i2000) (ABBOTT) | 307 | Anti-HBs Specimen Diluent | RGN233613 | pakovanje | 100 mL | Abbott Ireland Diagnostics Division | Architect Anti-HBs Specimen Diluent | 13190 | 20% | Magna Pharmacia d.o.o. | 105-15/24 | 08.10.2024 | 08.10.2025
Reagensi, izuzev za transfuziju | 404-1-110/24-44 | 130 | Reagensi za aparate ARCHITECT (c 8000, c4000, ci 16200, ci8200, ci4100, i1000, i2000) (ABBOTT) | 308 | C4000/C8000 Reagent Probe | RGN233614 | pakovanje | 1 komad | Abbott GmbH | Architect C4000/C8000 Reagent Probe | 92500 | 20% | Magna Pharmacia d.o.o. | 105-15/24 | 08.10.2024 | 08.10.2025
Reagensi, izuzev za transfuziju | 404-1-110/24-44 | 130 | Reagensi za aparate ARCHITECT (c 8000, c4000, ci 16200, ci8200, ci4100, i1000, i2000) (ABBOTT) | 309 | C4/C8/C16 Sample Probe | RGN233615 | pakovanje | 1 komad | Abbott GmbH | Architect C4/C8/C16 Sample Probe | 125000 | 20% | Magna Pharmacia d.o.o. | 105-15/24 | 08.10.2024 | 08.10.2025
Reagensi, izuzev za transfuziju | 404-1-110/24-44 | 131 | Reagensi za aparat FA-160 Immunofluorescence Analzyer | 1 | HbA1c | RGN231620 | pakovanje | 25/1 | Lifotronic Technology Co., Ltd | HbA1c Assay Kits (FA-160) | 11550 | 20% | Promedia d.o.o. | 105-21/24 | 08.10.2024 | 08.10.2025
Reagensi, izuzev za transfuziju | 404-1-110/24-44 | 131 | Reagensi za aparat FA-160 Immunofluorescence Analzyer | 2 | CRP/HsCRP | RGN231621 | pakovanje | 25/1 | Lifotronic Technology Co., Ltd | C-reactive Protein Assay Kits (FA-160) | 8112.5 | 20% | Promedia d.o.o. | 105-21/24 | 08.10.2024 | 08.10.2025
Reagensi, izuzev za transfuziju | 404-1-110/24-44 | 131 | Reagensi za aparat FA-160 Immunofluorescence Analzyer | 3 | D-Dimer | RGN231622 | pakovanje | 25/1 | Lifotronic Technology Co., Ltd | D-dimer Assay Kits (FA-160) | 18920 | 20% | Promedia d.o.o. | 105-21/24 | 08.10.2024 | 08.10.2025
Reagensi, izuzev za transfuziju | 404-1-110/24-44 | 131 | Reagensi za aparat FA-160 Immunofluorescence Analzyer | 4 | CK-MB | RGN231623 | pakovanje | 25/1 | Lifotronic Technology Co., Ltd | CK-MB Creatin Kineaze MB Assay Kits (FA-160) | 19250 | 20% | Promedia d.o.o. | 105-21/24 | 08.10.2024 | 08.10.2025
Reagensi, izuzev za transfuziju | 404-1-110/24-44 | 131 | Reagensi za aparat FA-160 Immunofluorescence Analzyer | 5 | cTnI | RGN231624 | pakovanje | 25/1 | Lifotronic Technology Co., Ltd | cTnl - Cardiac Troponin Assay Kits (FA-160) | 21340 | 20% | Promedia d.o.o. | 105-21/24 | 08.10.2024 | 08.10.2025
Reagensi, izuzev za transfuziju | 404-1-110/24-44 | 131 | Reagensi za aparat FA-160 Immunofluorescence Analzyer | 6 | mAlb | RGN231625 | pakovanje | 25/1 | Lifotronic Technology Co., Ltd | mAlb-Microalbumin Assay Kits (FA-160) | 19250 | 20% | Promedia d.o.o. | 105-21/24 | 08.10.2024 | 08.10.2025
Reagensi, izuzev za transfuziju | 404-1-110/24-44 | 131 | Reagensi za aparat FA-160 Immunofluorescence Analzyer | 7 | MYO | RGN231626 | pakovanje | 25/1 | Lifotronic Technology Co., Ltd | MYO-Myoglobin Assay Kits (FA-160) | 20592 | 20% | Promedia d.o.o. | 105-21/24 | 08.10.2024 | 08.10.2025
Reagensi, izuzev za transfuziju | 404-1-110/24-44 | 131 | Reagensi za aparat FA-160 Immunofluorescence Analzyer | 8 | NT-proBNP | RGN231627 | pakovanje | 25/1 | Lifotronic Technology Co., Ltd | NT-proBNP Assay Kits (FA-160) | 23584 | 20% | Promedia d.o.o. | 105-21/24 | 08.10.2024 | 08.10.2025
Reagensi, izuzev za transfuziju | 404-1-110/24-44 | 131 | Reagensi za aparat FA-160 Immunofluorescence Analzyer | 9 | PCT | RGN231628 | pakovanje | 25/1 | Lifotronic Technology Co., Ltd | PCT - Procalcitonin Assay Kits (FA-160) | 23584 | 20% | Promedia d.o.o. | 105-21/24 | 08.10.2024 | 08.10.2025
Reagensi, izuzev za transfuziju | 404-1-110/24-44 | 131 | Reagensi za aparat FA-160 Immunofluorescence Analzyer | 10 | TSH | RGN231629 | pakovanje | 25/1 | Lifotronic Technology Co., Ltd | TSH Assay Kits (FA-160) | 8272 | 20% | Promedia d.o.o. | 105-21/24 | 08.10.2024 | 08.10.2025
Reagensi, izuzev za transfuziju | 404-1-110/24-44 | 131 | Reagensi za aparat FA-160 Immunofluorescence Analzyer | 11 | T3 | RGN231630 | pakovanje | 25/1 | Lifotronic Technology Co., Ltd | T3 - Triodothyronine Assay Kits (FA-160) | 8272 | 20% | Promedia d.o.o. | 105-21/24 | 08.10.2024 | 08.10.2025
Reagensi, izuzev za transfuziju | 404-1-110/24-44 | 131 | Reagensi za aparat FA-160 Immunofluorescence Analzyer | 12 | T4 | RGN231631 | pakovanje | 25/1 | Lifotronic Technology Co., Ltd | T4 - Thyroxine Assay Kits (FA-160) | 8272 | 20% | Promedia d.o.o. | 105-21/24 | 08.10.2024 | 08.10.2025
Reagensi, izuzev za transfuziju | 404-1-110/24-44 | 132 | Kontrolni materijal, proizvođač BioRad | 1 | EQAS URINALYSIS PROG 12X12 ML | RGN212639 | pakovanje | 12x12ml | Bio-Rad Laboratories | EQAS urinalysis Program | 144152.5 | 20% | Maymedica d.o.o. | 105-16/24 | 14.10.2024 | 14.10.2025
Reagensi, izuzev za transfuziju | 404-1-110/24-44 | 132 | Kontrolni materijal, proizvođač BioRad | 2 | EQAS HIV/Hepatitis Program | RGN212640 | pakovanje | 12x2ml | Bio-Rad Laboratories | EQAS HIV/Hepatitis Program | 138862.5 | 20% | Maymedica d.o.o. | 105-16/24 | 14.10.2024 | 14.10.2025
Reagensi, izuzev za transfuziju | 404-1-110/24-44 | 132 | Kontrolni materijal, proizvođač BioRad | 3 | EQAS Syphilis Program | RGN212641 | pakovanje | 12x1,5ml | Bio-Rad Laboratories | EQAS Syphilis Program | 87285 | 20% | Maymedica d.o.o. | 105-16/24 | 14.10.2024 | 14.10.2025
Reagensi, izuzev za transfuziju | 404-1-110/24-44 | 132 | Kontrolni materijal, proizvođač BioRad | 4 | EQAS Blood Typing Program A | RGN212642 | pakovanje | 3x4ml+1x2ml | Bio-Rad Laboratories | EQAS Blood Typing Program shipment A | 72076.25 | 20% | Maymedica d.o.o. | 105-16/24 | 14.10.2024 | 14.10.2025
Reagensi, izuzev za transfuziju | 404-1-110/24-44 | 132 | Kontrolni materijal, proizvođač BioRad | 5 | EQAS Blood Typing Program B | RGN212643 | pakovanje | 3x4ml+1x2ml | Bio-Rad Laboratories | EQAS Blood Typing Program shipment B | 72076.25 | 20% | Maymedica d.o.o. | 105-16/24 | 14.10.2024 | 14.10.2025
Reagensi, izuzev za transfuziju | 404-1-110/24-44 | 132 | Kontrolni materijal, proizvođač BioRad | 6 | EQAS Blood Typing Program C | RGN212644 | pakovanje | 3x4ml+1x2ml | Bio-Rad Laboratories | EQAS Blood Typing Program shipment C | 72076.25 | 20% | Maymedica d.o.o. | 105-16/24 | 14.10.2024 | 14.10.2025
Reagensi, izuzev za transfuziju | 404-1-110/24-44 | 132 | Kontrolni materijal, proizvođač BioRad | 7 | LIQUICHEK CARDIAC TROPONINS CONTROL 6X3ML | RGN212645 | pakovanje | 6x3ml | Bio-Rad Laboratories | Liquichek Cardiac Troponins Control | 104675.88 | 20% | Maymedica d.o.o. | 105-16/24 | 14.10.2024 | 14.10.2025
Reagensi, izuzev za transfuziju | 404-1-110/24-44 | 132 | Kontrolni materijal, proizvođač BioRad | 8 | LIQ CARDIAC MARK PLUS LT I | RGN212646 | pakovanje | 6x3ml | Bio-Rad Laboratories | Liquichek Cardiac Markers Plus Control LT Level 1 | 29325 | 20% | Maymedica d.o.o. | 105-16/24 | 14.10.2024 | 14.10.2025
Reagensi, izuzev za transfuziju | 404-1-110/24-44 | 132 | Kontrolni materijal, proizvođač BioRad | 9 | LIQUICHEK CARDIAC MARKERS PLUS CONTROL LVL2 6X3ML | RGN212647 | pakovanje | 6x3ml | Bio-Rad Laboratories | Liquichek Cardiac Markers Plus Control LT Level 2 | 29325 | 20% | Maymedica d.o.o. | 105-16/24 | 14.10.2024 | 14.10.2025
Reagensi, izuzev za transfuziju | 404-1-110/24-44 | 132 | Kontrolni materijal, proizvođač BioRad | 10 | LIQUICHEK CARDIAC MARKERS LT PLUS CONTROL 1X3ML MP | RGN212648 | pakovanje | 1x3ml | Bio-Rad Laboratories | Liquichek Cardiac Markers Plus Control LT Level 2 MiniPak | 18515 | 20% | Maymedica d.o.o. | 105-16/24 | 14.10.2024 | 14.10.2025
Reagensi, izuzev za transfuziju | 404-1-110/24-44 | 132 | Kontrolni materijal, proizvođač BioRad | 11 | LIQUICHEK CARDIAC MARKERS PLUS LT LVL3 6X3ML | RGN212649 | pakovanje | 6x3ml | Bio-Rad Laboratories | Liquichek Cardiac Markers Plus Control LT Level 3 | 30417.5 | 20% | Maymedica d.o.o. | 105-16/24 | 14.10.2024 | 14.10.2025
Reagensi, izuzev za transfuziju | 404-1-110/24-44 | 132 | Kontrolni materijal, proizvođač BioRad | 12 | Liquichek Diabetes Control Level 1 | RGN212650 | pakovanje | 6x1ml | Bio-Rad Laboratories | Liquichek Diabetes Control Level 1 | 68770 | 20% | Maymedica d.o.o. | 105-16/24 | 14.10.2024 | 14.10.2025
Reagensi, izuzev za transfuziju | 404-1-110/24-44 | 132 | Kontrolni materijal, proizvođač BioRad | 13 | Liquichek Diabetes Control Level 2 | RGN212651 | pakovanje | 6x1ml | Bio-Rad Laboratories | Liquichek Diabetes Control Level 2 | 68770 | 20% | Maymedica d.o.o. | 105-16/24 | 14.10.2024 | 14.10.2025
Reagensi, izuzev za transfuziju | 404-1-110/24-44 | 132 | Kontrolni materijal, proizvođač BioRad | 14 | LIQUICHEK DIABETES CONTROL TRILEVEL MINIpakovanje 3X1ML | RGN212652 | pakovanje | 3x1ml | Bio-Rad Laboratories | Liquichek Diabetes Control MiniPak | 34385 | 20% | Maymedica d.o.o. | 105-16/24 | 14.10.2024 | 14.10.2025
Reagensi, izuzev za transfuziju | 404-1-110/24-44 | 132 | Kontrolni materijal, proizvođač BioRad | 15 | LIQUICHEK CARDIAC MARKERS PLUS CONTROL TRILEVEL 6X3ML | RGN212653 | pakovanje | 6x3ml | Bio-Rad Laboratories | Liquichek Cardiac Markers Plus Control Trilevel | 31740 | 20% | Maymedica d.o.o. | 105-16/24 | 14.10.2024 | 14.10.2025
Reagensi, izuzev za transfuziju | 404-1-110/24-44 | 132 | Kontrolni materijal, proizvođač BioRad | 16 | LIQUICHEK CARDIAC MARKER PLUS CONTROL TRILEVEL MINIpakovanje 3X3ML | RGN212654 | pakovanje | 3x3ml | Bio-Rad Laboratories | Liquichek Cardiac Markers Plus Control MiniPak | 25127.5 | 20% | Maymedica d.o.o. | 105-16/24 | 14.10.2024 | 14.10.2025
Reagensi, izuzev za transfuziju | 404-1-110/24-44 | 132 | Kontrolni materijal, proizvođač BioRad | 17 | LIQUICHEK ELEVATED CRP CONTROL TRILEVEL MINIpakovanje 3X1ML | RGN212655 | pakovanje | 3x1ml | Bio-Rad Laboratories | Liquichek Elevated CRP Control MiniPak | 21424.5 | 20% | Maymedica d.o.o. | 105-16/24 | 14.10.2024 | 14.10.2025
Reagensi, izuzev za transfuziju | 404-1-110/24-44 | 132 | Kontrolni materijal, proizvođač BioRad | 18 | LIQUICHECK D-DIMER CONTROL LVL 1 | RGN212656 | pakovanje | 6x1ml | Bio-Rad Laboratories | Liquichek D-Dimer Control Level 1 | 29624 | 20% | Maymedica d.o.o. | 105-16/24 | 14.10.2024 | 14.10.2025
Reagensi, izuzev za transfuziju | 404-1-110/24-44 | 132 | Kontrolni materijal, proizvođač BioRad | 19 | LIQUICHECK D-DIMER CONTROL LVL 2 | RGN212657 | pakovanje | 6x1ml | Bio-Rad Laboratories | Liquichek D-Dimer Control Level 2 | 27243.5 | 20% | Maymedica d.o.o. | 105-16/24 | 14.10.2024 | 14.10.2025
Reagensi, izuzev za transfuziju | 404-1-110/24-44 | 132 | Kontrolni materijal, proizvođač BioRad | 20 | LIQUICHECK D-DIMER CONTROL FOUR LVL MINIpakovanje | RGN212658 | pakovanje | 4x1ml | Bio-Rad Laboratories | Liquichek D-Dimer Control MiniPak | 17457 | 20% | Maymedica d.o.o. | 105-16/24 | 14.10.2024 | 14.10.2025
Reagensi, izuzev za transfuziju | 404-1-110/24-44 | 132 | Kontrolni materijal, proizvođač BioRad | 21 | Liquichek Cardiac Markers Plus Control Level 1A | RGN212659 | pakovanje | 6x3ml | Bio-Rad Laboratories | Liquichek Cardiac Markers Plus Control LT Level 1A | 31607.75 | 20% | Maymedica d.o.o. | 105-16/24 | 14.10.2024 | 14.10.2025
Reagensi, izuzev za transfuziju | 404-1-110/24-44 | 132 | Kontrolni materijal, proizvođač BioRad | 22 | Liquichek Cardiac Markers PlusControl L1A Minipakovanje | RGN212660 | pakovanje | 1x3ml | Bio-Rad Laboratories | Liquichek Cardiac Markers Plus Control LT Level 1 MiniPak | 18779.5 | 20% | Maymedica d.o.o. | 105-16/24 | 14.10.2024 | 14.10.2025
Reagensi, izuzev za transfuziju | 404-1-110/24-44 | 132 | Kontrolni materijal, proizvođač BioRad | 23 | Liquichek Cardiac Markers Plus Control Level 1C | RGN212661 | pakovanje | 6x3ml | Bio-Rad Laboratories | Liquichek Cardiac Markers Plus Control LT Level 1C | 31607.75 | 20% | Maymedica d.o.o. | 105-16/24 | 14.10.2024 | 14.10.2025
Reagensi, izuzev za transfuziju | 404-1-110/24-44 | 132 | Kontrolni materijal, proizvođač BioRad | 24 | Whole Blood Immu.Five Level Minipakovanje | RGN212662 | pakovanje | 3x2ml | Bio-Rad Laboratories | Lyphochek Whole Blood Immunosuppresant Control MiniPak | 39675 | 20% | Maymedica d.o.o. | 105-16/24 | 14.10.2024 | 14.10.2025
Reagensi, izuzev za transfuziju | 404-1-110/24-44 | 132 | Kontrolni materijal, proizvođač BioRad | 25 | LIQUID ASSAYED MULTIQAL TRILEVEL MINIPACK 3X5ML | RGN212663 | pakovanje | 3x5ml | Bio-Rad Laboratories | Liquid Assayed Multiqual Premium MiniPak | 18400 | 20% | Maymedica d.o.o. | 105-16/24 | 14.10.2024 | 14.10.2025
Reagensi, izuzev za transfuziju | 404-1-110/24-44 | 132 | Kontrolni materijal, proizvođač BioRad | 26 | Liquichek Homocysteine Control Trilevel Minipakovanje | RGN212664 | pakovanje | 3x1ml | Bio-Rad Laboratories | Liquichek Homocysteine Control MiniPak | 25788.75 | 20% | Maymedica d.o.o. | 105-16/24 | 14.10.2024 | 14.10.2025
Reagensi, izuzev za transfuziju | 404-1-110/24-44 | 132 | Kontrolni materijal, proizvođač BioRad | 27 | Lyphochek Assayed Chemistry Control Bilevel Minipakovanje 2X5ML | RGN212665 | pakovanje | 2x5ml | Bio-Rad Laboratories | Lyphochek Assayed Chemistry Control MiniPak | 8728.5 | 20% | Maymedica d.o.o. | 105-16/24 | 14.10.2024 | 14.10.2025
Reagensi, izuzev za transfuziju | 404-1-110/24-44 | 132 | Kontrolni materijal, proizvođač BioRad | 28 | LIQUICHEK PEDIATRIC CONTROL LVL2 6X4ML | RGN212666 | pakovanje | 6x4ml | Bio-Rad Laboratories | Liquichek Pediatric Control Level 2 | 37030 | 20% | Maymedica d.o.o. | 105-16/24 | 14.10.2024 | 14.10.2025
Reagensi, izuzev za transfuziju | 404-1-110/24-44 | 132 | Kontrolni materijal, proizvođač BioRad | 29 | Liquichek SPECIALTY IA LIQ LTA 6X5ML | RGN212667 | pakovanje | 6x5ml | Bio-Rad Laboratories | Liquichek Specialty Immunoassay Control Level LTA | 69431.25 | 20% | Maymedica d.o.o. | 105-16/24 | 14.10.2024 | 14.10.2025
Reagensi, izuzev za transfuziju | 404-1-110/24-44 | 132 | Kontrolni materijal, proizvođač BioRad | 30 | SPECIALITY IA 4 LEV LIQUIDMP | RGN212668 | pakovanje | 6x5ml | Bio-Rad Laboratories | Liquichek Specialty Immunoassay Control MiniPak | 47610 | 20% | Maymedica d.o.o. | 105-16/24 | 14.10.2024 | 14.10.2025
Reagensi, izuzev za transfuziju | 404-1-110/24-44 | 132 | Kontrolni materijal, proizvođač BioRad | 31 | Liquichek Immunoassay Plus Control Trilevel MiniPak | RGN212669 | pakovanje | 3x5ml | Bio-Rad Laboratories | Liquichek Immunoassay Plus Control MiniPak | 22482.5 | 20% | Maymedica d.o.o. | 105-16/24 | 14.10.2024 | 14.10.2025
Reagensi, izuzev za transfuziju | 404-1-110/24-44 | 132 | Kontrolni materijal, proizvođač BioRad | 32 | LIQUICHEK IMMUNOASSAY PLUS CONTROL LVL1 12X5ml | RGN212670 | pakovanje | 12x5ml | Bio-Rad Laboratories | Liquichek Immunoassay Plus Control Level 1 | 46948.75 | 20% | Maymedica d.o.o. | 105-16/24 | 14.10.2024 | 14.10.2025
Reagensi, izuzev za transfuziju | 404-1-110/24-44 | 132 | Kontrolni materijal, proizvođač BioRad | 33 | LIQUICHEK IMMUNOASSAY PLUS CONTROL LVL2 12X5ML | RGN212671 | pakovanje | 12x5ml | Bio-Rad Laboratories | Liquichek Immunoassay Plus Control Level 2 | 46948.75 | 20% | Maymedica d.o.o. | 105-16/24 | 14.10.2024 | 14.10.2025
Reagensi, izuzev za transfuziju | 404-1-110/24-44 | 132 | Kontrolni materijal, proizvođač BioRad | 34 | LIQUICHEK IMMUNOASSAY PLUS CONTROL LVL3 12X5ml | RGN212672 | pakovanje | 12x5ml | Bio-Rad Laboratories | Liquichek Immunoassay Plus Control Level 3 | 46948.75 | 20% | Maymedica d.o.o. | 105-16/24 | 14.10.2024 | 14.10.2025
Reagensi, izuzev za transfuziju | 404-1-110/24-44 | 132 | Kontrolni materijal, proizvođač BioRad | 35 | Liquichek Speciality Immunoassay Control LVL 1 6X5ML | RGN212673 | pakovanje | 6x5ml | Bio-Rad Laboratories | Liquichek Specialty Immunoassay Control Level 1 | 65550 | 20% | Maymedica d.o.o. | 105-16/24 | 14.10.2024 | 14.10.2025
Reagensi, izuzev za transfuziju | 404-1-110/24-44 | 132 | Kontrolni materijal, proizvođač BioRad | 36 | Liquichek Speciality Immunoassay Control LVL 2 6X5ML | RGN212674 | pakovanje | 6x5ml | Bio-Rad Laboratories | Liquichek Specialty Immunoassay Control Level 2 | 65550 | 20% | Maymedica d.o.o. | 105-16/24 | 14.10.2024 | 14.10.2025
Reagensi, izuzev za transfuziju | 404-1-110/24-44 | 132 | Kontrolni materijal, proizvođač BioRad | 37 | Liquichek Speciality Immunoassay Control Level 3 | RGN212675 | pakovanje | 6x5ml | Bio-Rad Laboratories | Liquichek Specialty Immunoassay Control Level 3 | 59512.5 | 20% | Maymedica d.o.o. | 105-16/24 | 14.10.2024 | 14.10.2025
Reagensi, izuzev za transfuziju | 404-1-110/24-44 | 132 | Kontrolni materijal, proizvođač BioRad | 38 | Lyphochek Tumor Marker Control Level 1 | RGN212676 | pakovanje | 6x2ml | Bio-Rad Laboratories | Lyphochek Tumor Marker Plus Control Level 1 | 47081 | 20% | Maymedica d.o.o. | 105-16/24 | 14.10.2024 | 14.10.2025
Reagensi, izuzev za transfuziju | 404-1-110/24-44 | 132 | Kontrolni materijal, proizvođač BioRad | 39 | Lyphochek Tumor Marker Control Level 2 | RGN212677 | pakovanje | 6x2ml | Bio-Rad Laboratories | Lyphochek Tumor Marker Plus Control Level 2 | 47081 | 20% | Maymedica d.o.o. | 105-16/24 | 14.10.2024 | 14.10.2025
Reagensi, izuzev za transfuziju | 404-1-110/24-44 | 132 | Kontrolni materijal, proizvođač BioRad | 40 | Lyphocheck Tumor Marker Plus Trilevel Minipakovanje | RGN212678 | pakovanje | 3x2ml | Bio-Rad Laboratories | Lyphochek Tumor Marker Plus Control MiniPak | 33062.5 | 20% | Maymedica d.o.o. | 105-16/24 | 14.10.2024 | 14.10.2025
Reagensi, izuzev za transfuziju | 404-1-110/24-44 | 132 | Kontrolni materijal, proizvođač BioRad | 41 | Lyphochek Tumor Marker Control Level 3 | RGN212679 | pakovanje | 6x2ml | Bio-Rad Laboratories | Lyphochek Tumor Marker Plus Control Level 3 | 47081 | 20% | Maymedica d.o.o. | 105-16/24 | 14.10.2024 | 14.10.2025
Reagensi, izuzev za transfuziju | 404-1-110/24-44 | 132 | Kontrolni materijal, proizvođač BioRad | 42 | LYPHOCHEK IMMUNOASSAY PLUS TRILEVEL 12X5ML | RGN212680 | pakovanje | 12x5ml | Bio-Rad Laboratories | Lyphochek Immunoassay Plus Control Trilevel | 39675 | 20% | Maymedica d.o.o. | 105-16/24 | 14.10.2024 | 14.10.2025
Reagensi, izuzev za transfuziju | 404-1-110/24-44 | 132 | Kontrolni materijal, proizvođač BioRad | 43 | LYPHOCHEK IMMUNOASSAY PLUS CONTROL TRILEVEL | RGN212681 | pakovanje | 3x5ml | Bio-Rad Laboratories | Lyphochek Immunoassay Plus Control MiniPak | 18515 | 20% | Maymedica d.o.o. | 105-16/24 | 14.10.2024 | 14.10.2025
Reagensi, izuzev za transfuziju | 404-1-110/24-44 | 132 | Kontrolni materijal, proizvođač BioRad | 44 | LYPHOCHEK IMMUNOASSAY PLUS CONTROL LEVEL1 12X5ML | RGN212682 | pakovanje | 12x5ml | Bio-Rad Laboratories | Lyphochek Immunoassay Plus Control Level 1 | 39675 | 20% | Maymedica d.o.o. | 105-16/24 | 14.10.2024 | 14.10.2025
Reagensi, izuzev za transfuziju | 404-1-110/24-44 | 132 | Kontrolni materijal, proizvođač BioRad | 45 | LYPHOCHEK IMMUNOASSAY PLUS CONTROL LEVEL 2 12X5ML | RGN212683 | pakovanje | 12x5ml | Bio-Rad Laboratories | Lyphochek Immunoassay Plus Control Level 2 | 39675 | 20% | Maymedica d.o.o. | 105-16/24 | 14.10.2024 | 14.10.2025
Reagensi, izuzev za transfuziju | 404-1-110/24-44 | 132 | Kontrolni materijal, proizvođač BioRad | 46 | LYPHOCHEK IMMUNOASSAY PLUS CONTROL LEVEL3 12X5ML | RGN212684 | pakovanje | 12x5ml | Bio-Rad Laboratories | Lyphochek Immunoassay Plus Control Level 3 | 39675 | 20% | Maymedica d.o.o. | 105-16/24 | 14.10.2024 | 14.10.2025
Reagensi, izuzev za transfuziju | 404-1-110/24-44 | 132 | Kontrolni materijal, proizvođač BioRad | 47 | MICRO ALBUMIN LIQUID 2X10ml | RGN212685 | pakovanje | 2x10ml | Bio-Rad Laboratories | Liquichek Microalbumin Control MiniPak | 12880 | 20% | Maymedica d.o.o. | 105-16/24 | 14.10.2024 | 14.10.2025
Reagensi, izuzev za transfuziju | 404-1-110/24-44 | 132 | Kontrolni materijal, proizvođač BioRad | 48 | URINE QUANTIT.BILEVEL 10ML ECH. | RGN212686 | pakovanje | 2x10ml | Bio-Rad Laboratories | Lyphochek Quantitative Urine Control MiniPak | 13092.75 | 20% | Maymedica d.o.o. | 105-16/24 | 14.10.2024 | 14.10.2025
Reagensi, izuzev za transfuziju | 404-1-110/24-44 | 132 | Kontrolni materijal, proizvođač BioRad | 49 | Lyphochek Quantitative urine control LEVEL1 | RGN212687 | pakovanje | 12x10ml | Bio-Rad Laboratories | Lyphochek Quantitative Urine Control Level 1 | 21160 | 20% | Maymedica d.o.o. | 105-16/24 | 14.10.2024 | 14.10.2025
Reagensi, izuzev za transfuziju | 404-1-110/24-44 | 132 | Kontrolni materijal, proizvođač BioRad | 50 | Lyphochek Quantitative Urine control LEVEL2 12x10ml | RGN212688 | pakovanje | 12x10ml | Bio-Rad Laboratories | Lyphochek Quantitative Urine Control Level 2 | 21160 | 20% | Maymedica d.o.o. | 105-16/24 | 14.10.2024 | 14.10.2025
Reagensi, izuzev za transfuziju | 404-1-110/24-44 | 132 | Kontrolni materijal, proizvođač BioRad | 51 | LIQUICHEK URINE CHEMISTRY CONTROL 2X10ML BILEVEL MINIpakovanje | RGN212689 | pakovanje | 2x10ml | Bio-Rad Laboratories | Liquichek Urine Chemistry Control MiniPak | 6612.5 | 20% | Maymedica d.o.o. | 105-16/24 | 14.10.2024 | 14.10.2025
Reagensi, izuzev za transfuziju | 404-1-110/24-44 | 132 | Kontrolni materijal, proizvođač BioRad | 52 | LIQUICHEK URINE CHEMISTRY CONTROL LVL 1 12X10ML | RGN212690 | pakovanje | 12x10ml | Bio-Rad Laboratories | Liquichek Urine Chemistry Control Level 1 | 23805 | 20% | Maymedica d.o.o. | 105-16/24 | 14.10.2024 | 14.10.2025
Reagensi, izuzev za transfuziju | 404-1-110/24-44 | 132 | Kontrolni materijal, proizvođač BioRad | 53 | LIQUICHEK URINE CHEMISTRY CONTROL LVL 2 12X10ML | RGN212691 | pakovanje | 12x10ml | Bio-Rad Laboratories | Liquichek Urine Chemistry Control Level 2 | 23805 | 20% | Maymedica d.o.o. | 105-16/24 | 14.10.2024 | 14.10.2025
Reagensi, izuzev za transfuziju | 404-1-110/24-44 | 132 | Kontrolni materijal, proizvođač BioRad | 54 | LipochekChek Urine Metals Control 10x25ml lvl1 | RGN212692 | pakovanje | 10x25ml | Bio-Rad Laboratories | Lyphochek Urine Metals Control Level 1 | 119025 | 20% | Maymedica d.o.o. | 105-16/24 | 14.10.2024 | 14.10.2025
Reagensi, izuzev za transfuziju | 404-1-110/24-44 | 132 | Kontrolni materijal, proizvođač BioRad | 55 | MATERNAL SERUM II CONTROL 1 LIQ 6X2.5ML | RGN212693 | pakovanje | 6x2,5ml | Bio-Rad Laboratories | Liquichek Maternal Serum II Control Level 1 | 23805 | 20% | Maymedica d.o.o. | 105-16/24 | 14.10.2024 | 14.10.2025
Reagensi, izuzev za transfuziju | 404-1-110/24-44 | 132 | Kontrolni materijal, proizvođač BioRad | 56 | MATERNAL SERUM II CONTROL 2 LIQ 6X2.5ML | RGN212694 | pakovanje | 6x2,5ml | Bio-Rad Laboratories | Liquichek Maternal Serum II Control Level 2 | 23805 | 20% | Maymedica d.o.o. | 105-16/24 | 14.10.2024 | 14.10.2025
Reagensi, izuzev za transfuziju | 404-1-110/24-44 | 132 | Kontrolni materijal, proizvođač BioRad | 57 | 403x MATERNAL SERUM II | RGN212695 | pakovanje | 3x2,5ml | Bio-Rad Laboratories | Liquichek Maternal Serum II Control MiniPak | 13225 | 20% | Maymedica d.o.o. | 105-16/24 | 14.10.2024 | 14.10.2025
Reagensi, izuzev za transfuziju | 404-1-110/24-44 | 132 | Kontrolni materijal, proizvođač BioRad | 58 | IMMUNOLOGY PLUS BILEVEL 12X1ML | RGN212696 | pakovanje | 12x1ml | Bio-Rad Laboratories | Lypocheck Immunology Plus Control Bilevel | 66125 | 20% | Maymedica d.o.o. | 105-16/24 | 14.10.2024 | 14.10.2025
Reagensi, izuzev za transfuziju | 404-1-110/24-44 | 132 | Kontrolni materijal, proizvođač BioRad | 59 | Urinalysis Control Bilevel 12x12 mL | RGN212697 | pakovanje | 12x12ml | Bio-Rad Laboratories | Liquichek Urinalysis Control Bilevel | 39675 | 20% | Maymedica d.o.o. | 105-16/24 | 14.10.2024 | 14.10.2025
Reagensi, izuzev za transfuziju | 404-1-110/24-44 | 132 | Kontrolni materijal, proizvođač BioRad | 60 | Urinalysis Control Bilevel Minipakovanje 2x12 mL | RGN212698 | pakovanje | 2x12ml | Bio-Rad Laboratories | Liquichek Urinalysis Control MiniPak | 7273.75 | 20% | Maymedica d.o.o. | 105-16/24 | 14.10.2024 | 14.10.2025
Reagensi, izuzev za transfuziju | 404-1-110/24-44 | 132 | Kontrolni materijal, proizvođač BioRad | 61 | LIQUICHEK Urinalysis Control LVL 1 12x12 mL | RGN212699 | pakovanje | 12x12ml | Bio-Rad Laboratories | Liquichek Urinalysis Control Level 1 | 31740 | 20% | Maymedica d.o.o. | 105-16/24 | 14.10.2024 | 14.10.2025
Reagensi, izuzev za transfuziju | 404-1-110/24-44 | 132 | Kontrolni materijal, proizvođač BioRad | 62 | LIQUICHEK Urinalysis Control LVL 2 12x12 mL | RGN212700 | pakovanje | 12x12ml | Bio-Rad Laboratories | Liquichek Urinalysis Control Level 2 | 31740 | 20% | Maymedica d.o.o. | 105-16/24 | 14.10.2024 | 14.10.2025
Reagensi, izuzev za transfuziju | 404-1-110/24-44 | 132 | Kontrolni materijal, proizvođač BioRad | 63 | LiquidChek Urine Toxicology Control lvl4 10x20ml | RGN212701 | pakovanje | 10x20ml | Bio-Rad Laboratories | Liquichek Urine Toxicology Control, Level C4 | 119025 | 20% | Maymedica d.o.o. | 105-16/24 | 14.10.2024 | 14.10.2025
Reagensi, izuzev za transfuziju | 404-1-110/24-44 | 132 | Kontrolni materijal, proizvođač BioRad | 64 | TDM LYPOCHECK II 12X5ML | RGN212702 | pakovanje | 12x5ml | Bio-Rad Laboratories | Lyphochek Therapeutic Drug Monitoring Control (TDM) Level 2 | 72737.5 | 20% | Maymedica d.o.o. | 105-16/24 | 14.10.2024 | 14.10.2025
Reagensi, izuzev za transfuziju | 404-1-110/24-44 | 132 | Kontrolni materijal, proizvođač BioRad | 65 | TDM LYPOCHEK III 12X5ML | RGN212703 | pakovanje | 12x5ml | Bio-Rad Laboratories | Lyphochek Therapeutic Drug Monitoring Control (TDM) Level 3 | 72737.5 | 20% | Maymedica d.o.o. | 105-16/24 | 14.10.2024 | 14.10.2025
Reagensi, izuzev za transfuziju | 404-1-110/24-44 | 132 | Kontrolni materijal, proizvođač BioRad | 66 | FERTILITY TRI LEVEL 12X5ML | RGN212704 | pakovanje | 12x5ml | Bio-Rad Laboratories | Liquichek Maternal Serum 1st Trimester Control | 67183 | 20% | Maymedica d.o.o. | 105-16/24 | 14.10.2024 | 14.10.2025
Reagensi, izuzev za transfuziju | 404-1-110/24-44 | 132 | Kontrolni materijal, proizvođač BioRad | 67 | FERTILITY TRI LEVEL 3X5ML | RGN212705 | pakovanje | 3x5ml | Bio-Rad Laboratories | Liquichek Maternal Serum 1st Trimester Control MiniPak | 26450 | 20% | Maymedica d.o.o. | 105-16/24 | 14.10.2024 | 14.10.2025
Reagensi, izuzev za transfuziju | 404-1-110/24-44 | 132 | Kontrolni materijal, proizvođač BioRad | 68 | LYPHOCHEK WHOLE BLOOD METALS CONTROL 1 6x2ml | RGN212706 | pakovanje | 6x2ml | Bio-Rad Laboratories | Lyphochek Whole Blood Metals Control Level 1 | 72737.5 | 20% | Maymedica d.o.o. | 105-16/24 | 14.10.2024 | 14.10.2025
Reagensi, izuzev za transfuziju | 404-1-110/24-44 | 132 | Kontrolni materijal, proizvođač BioRad | 69 | WHOLE BLOOD METALS II 6 X 2ML | RGN212707 | pakovanje | 6x2ml | Bio-Rad Laboratories | Lyphochek Whole Blood Metals Control Level 2 | 72737.5 | 20% | Maymedica d.o.o. | 105-16/24 | 14.10.2024 | 14.10.2025
Reagensi, izuzev za transfuziju | 404-1-110/24-44 | 132 | Kontrolni materijal, proizvođač BioRad | 70 | LIQUID ETHANOL/AMMONIA I 6X3ML | RGN212708 | pakovanje | 6x3ml | Bio-Rad Laboratories | Liquichek Ethanol/ Ammonia Control Level 1 | 23805 | 20% | Maymedica d.o.o. | 105-16/24 | 14.10.2024 | 14.10.2025
Reagensi, izuzev za transfuziju | 404-1-110/24-44 | 132 | Kontrolni materijal, proizvođač BioRad | 71 | ETHANOL/AMMONIA LIQUID II 6X3ML | RGN212709 | pakovanje | 6x3ml | Bio-Rad Laboratories | Liquichek Ethanol/ Ammonia Control Level 2 | 23805 | 20% | Maymedica d.o.o. | 105-16/24 | 14.10.2024 | 14.10.2025
Reagensi, izuzev za transfuziju | 404-1-110/24-44 | 132 | Kontrolni materijal, proizvođač BioRad | 72 | 545X LIQUIC.ETHANOL/AMMONIA ECHANT | RGN212710 | pakovanje | 6x3ml | Bio-Rad Laboratories | Liquichek Ethanol/ Ammonia Control MiniPak | 19837.5 | 20% | Maymedica d.o.o. | 105-16/24 | 14.10.2024 | 14.10.2025
Reagensi, izuzev za transfuziju | 404-1-110/24-44 | 132 | Kontrolni materijal, proizvođač BioRad | 73 | LIQUID ETHANOL/AMMONIA III 6 X 3 ML | RGN212711 | pakovanje | 6x3ml | Bio-Rad Laboratories | Liquichek Ethanol/ Ammonia Control Level 3 | 23805 | 20% | Maymedica d.o.o. | 105-16/24 | 14.10.2024 | 14.10.2025
Reagensi, izuzev za transfuziju | 404-1-110/24-44 | 132 | Kontrolni materijal, proizvođač BioRad | 74 | LIQUICHEK TUMOR MARKER CONTROL LVL 1 6x2 ml | RGN212712 | pakovanje | 6x2ml | Bio-Rad Laboratories | Liquichek Tumor Marker Control Level 1 | 56735.25 | 20% | Maymedica d.o.o. | 105-16/24 | 14.10.2024 | 14.10.2025
Reagensi, izuzev za transfuziju | 404-1-110/24-44 | 132 | Kontrolni materijal, proizvođač BioRad | 75 | LIQUICHEK TUMOR MARKER CONTROL LVL 2 6x2 ml | RGN212713 | pakovanje | 6x2ml | Bio-Rad Laboratories | Liquichek Tumor Marker Control Level 2 | 56735.25 | 20% | Maymedica d.o.o. | 105-16/24 | 14.10.2024 | 14.10.2025
Reagensi, izuzev za transfuziju | 404-1-110/24-44 | 132 | Kontrolni materijal, proizvođač BioRad | 76 | LIQUICHEK TUMOR MARKER CTRL TRILEVEL MINIpakovanje 3x2ml | RGN212714 | pakovanje | 3x2ml | Bio-Rad Laboratories | Liquichek Tumor Marker Control MiniPak | 39675 | 20% | Maymedica d.o.o. | 105-16/24 | 14.10.2024 | 14.10.2025
Reagensi, izuzev za transfuziju | 404-1-110/24-44 | 132 | Kontrolni materijal, proizvođač BioRad | 77 | LIQUICHEK TUMOR MARKER CONTROL LVL 3 6x2ml | RGN212715 | pakovanje | 6x2ml | Bio-Rad Laboratories | Liquichek Tumor Marker Control Level 3 | 52900 | 20% | Maymedica d.o.o. | 105-16/24 | 14.10.2024 | 14.10.2025
Reagensi, izuzev za transfuziju | 404-1-110/24-44 | 132 | Kontrolni materijal, proizvođač BioRad | 78 | IMMUNOLOGY LIQUID I 6X1ml | RGN212716 | pakovanje | 6x1ml | Bio-Rad Laboratories | Liquichek Immunology Control Level 1 | 26450 | 20% | Maymedica d.o.o. | 105-16/24 | 14.10.2024 | 14.10.2025
Reagensi, izuzev za transfuziju | 404-1-110/24-44 | 132 | Kontrolni materijal, proizvođač BioRad | 79 | IMMUNOLOGY LIQUID II 6X1ML | RGN212717 | pakovanje | 6x1ml | Bio-Rad Laboratories | Liquichek Immunology Control Level 2 | 26450 | 20% | Maymedica d.o.o. | 105-16/24 | 14.10.2024 | 14.10.2025
Reagensi, izuzev za transfuziju | 404-1-110/24-44 | 132 | Kontrolni materijal, proizvođač BioRad | 80 | IMMUNOLOGY LIQUID III 6X1ML | RGN212718 | pakovanje | 6x1ml | Bio-Rad Laboratories | Liquichek Immunology Control Level 3 | 26450 | 20% | Maymedica d.o.o. | 105-16/24 | 14.10.2024 | 14.10.2025
Reagensi, izuzev za transfuziju | 404-1-110/24-44 | 132 | Kontrolni materijal, proizvođač BioRad | 81 | LIQUICHEK IMMUNOLOGY CONTROL LVL1 6X3ML | RGN212719 | pakovanje | 6x3ml | Bio-Rad Laboratories | Liquichek Immunology Control Level 1 | 58190 | 20% | Maymedica d.o.o. | 105-16/24 | 14.10.2024 | 14.10.2025
Reagensi, izuzev za transfuziju | 404-1-110/24-44 | 132 | Kontrolni materijal, proizvođač BioRad | 82 | LIQUICHEK IMMUNOLOGY CONTROL LVL 2 6X3ML | RGN212720 | pakovanje | 6x3ml | Bio-Rad Laboratories | Liquichek Immunology Control Level 2 | 58190 | 20% | Maymedica d.o.o. | 105-16/24 | 14.10.2024 | 14.10.2025
Reagensi, izuzev za transfuziju | 404-1-110/24-44 | 132 | Kontrolni materijal, proizvođač BioRad | 83 | LIQUICHEK IMMUNOLOGY CONTROL LVL3 6X3ML | RGN212721 | pakovanje | 6x3ml | Bio-Rad Laboratories | Liquichek Immunology Control Level 3 | 58190 | 20% | Maymedica d.o.o. | 105-16/24 | 14.10.2024 | 14.10.2025
Reagensi, izuzev za transfuziju | 404-1-110/24-44 | 132 | Kontrolni materijal, proizvođač BioRad | 84 | HEMOSTASIS 1 LYPHOCHECK CONTROL 12X1ML | RGN212722 | pakovanje | 12x1ml | Bio-Rad Laboratories | Lyphochek Hemostasis Control Level 1 | 59777 | 20% | Maymedica d.o.o. | 105-16/24 | 14.10.2024 | 14.10.2025
Reagensi, izuzev za transfuziju | 404-1-110/24-44 | 132 | Kontrolni materijal, proizvođač BioRad | 85 | HEMOSTASIS 3 LYPHOCHEK CONTROL 12X1ML | RGN212723 | pakovanje | 12x1ml | Bio-Rad Laboratories | Lyphochek Hemostasis Control Level 3 | 73663.25 | 20% | Maymedica d.o.o. | 105-16/24 | 14.10.2024 | 14.10.2025
Reagensi, izuzev za transfuziju | 404-1-110/24-44 | 132 | Kontrolni materijal, proizvođač BioRad | 86 | LIQUICHEK MATERNAL SERUM 1ST TRI 1ML MP | RGN212724 | pakovanje | 3x1ml | Bio-Rad Laboratories | Liquichek Maternal Serum 1st Trimester Control MiniPak | 31740 | 20% | Maymedica d.o.o. | 105-16/24 | 14.10.2024 | 14.10.2025
Reagensi, izuzev za transfuziju | 404-1-110/24-44 | 132 | Kontrolni materijal, proizvođač BioRad | 87 | LIQUICHEK LIPIDS CONTROL LVL2 BILEVEL MINIpakovanje 2X3ML | RGN212725 | pakovanje | 2x3ml | Bio-Rad Laboratories | Liquichek Lipids Control MiniPak | 6612.5 | 20% | Maymedica d.o.o. | 105-16/24 | 14.10.2024 | 14.10.2025
Reagensi, izuzev za transfuziju | 404-1-110/24-44 | 132 | Kontrolni materijal, proizvođač BioRad | 88 | LIQUICHEK LIPIDS CONTROL LEVEL1 6X3ML | RGN212726 | pakovanje | 6x3ml | Bio-Rad Laboratories | Liquichek Lipids Control Level 1 | 19837.5 | 20% | Maymedica d.o.o. | 105-16/24 | 14.10.2024 | 14.10.2025
Reagensi, izuzev za transfuziju | 404-1-110/24-44 | 132 | Kontrolni materijal, proizvođač BioRad | 89 | LIQUICHEK LIPIDS CONTROL LEVEL 2 6X3ML | RGN212727 | pakovanje | 6x3ml | Bio-Rad Laboratories | Liquichek Lipids Control Level 2 | 26450 | 20% | Maymedica d.o.o. | 105-16/24 | 14.10.2024 | 14.10.2025
Reagensi, izuzev za transfuziju | 404-1-110/24-44 | 132 | Kontrolni materijal, proizvođač BioRad | 90 | LIQUID ASSAY MULTIQUAL LEVEL1 12X3ML | RGN212728 | pakovanje | 12x3ml | Bio-Rad Laboratories | Liquid Assayed Multiqual Level 1 | 15870 | 20% | Maymedica d.o.o. | 105-16/24 | 14.10.2024 | 14.10.2025
Reagensi, izuzev za transfuziju | 404-1-110/24-44 | 132 | Kontrolni materijal, proizvođač BioRad | 91 | LIQUID ASSAY MULTIQUAL LEVEL2 12X3ML | RGN212729 | pakovanje | 12x3ml | Bio-Rad Laboratories | Liquid Assayed Multiqual Level 2 | 15870 | 20% | Maymedica d.o.o. | 105-16/24 | 14.10.2024 | 14.10.2025
Reagensi, izuzev za transfuziju | 404-1-110/24-44 | 132 | Kontrolni materijal, proizvođač BioRad | 92 | LIQUID ASSAY MULTIQUAL LVL3 12X3ML | RGN212730 | pakovanje | 12x3ml | Bio-Rad Laboratories | Liquid Assayed Multiqual Level 3 | 15870 | 20% | Maymedica d.o.o. | 105-16/24 | 14.10.2024 | 14.10.2025
Reagensi, izuzev za transfuziju | 404-1-110/24-44 | 132 | Kontrolni materijal, proizvođač BioRad | 93 | TDM TRIVEL 12X5 ML | RGN212731 | pakovanje | 12x5ml | Bio-Rad Laboratories | Liquichek Therapeutic Drug Monitoring Control (TDM) Trilevel | 60306 | 20% | Maymedica d.o.o. | 105-16/24 | 14.10.2024 | 14.10.2025
Reagensi, izuzev za transfuziju | 404-1-110/24-44 | 132 | Kontrolni materijal, proizvođač BioRad | 94 | LIQ TDM MINIPACK | RGN212732 | pakovanje | 3x5ml | Bio-Rad Laboratories | Liquichek Therapeutic Drug Monitoring Control (TDM) MiniPak | 22482.5 | 20% | Maymedica d.o.o. | 105-16/24 | 14.10.2024 | 14.10.2025
Reagensi, izuzev za transfuziju | 404-1-110/24-44 | 132 | Kontrolni materijal, proizvođač BioRad | 95 | DIABETES CONTROL BI-LEVEL | RGN212733 | pakovanje | 6x0,5ml | Bio-Rad Laboratories | Lyphochek Diabetes Control Bilevel | 44850 | 20% | Maymedica d.o.o. | 105-16/24 | 14.10.2024 | 14.10.2025
Reagensi, izuzev za transfuziju | 404-1-110/24-44 | 132 | Kontrolni materijal, proizvođač BioRad | 96 | LYPOCHECK DIABETES CONTROL | RGN212734 | pakovanje | 2x0,5ml | Bio-Rad Laboratories | Lyphochek Diabetes Control MiniPak | 27715 | 20% | Maymedica d.o.o. | 105-16/24 | 14.10.2024 | 14.10.2025
Reagensi, izuzev za transfuziju | 404-1-110/24-44 | 132 | Kontrolni materijal, proizvođač BioRad | 97 | LYPHOCHEK COAGULATION CONTROL LEVEL1 12X1ML | RGN212735 | pakovanje | 12x1ml | Bio-Rad Laboratories | Lyphochek Coagulation Control Level 1 | 27772.5 | 20% | Maymedica d.o.o. | 105-16/24 | 14.10.2024 | 14.10.2025
Reagensi, izuzev za transfuziju | 404-1-110/24-44 | 132 | Kontrolni materijal, proizvođač BioRad | 98 | LYPHOCHEK COAGULATION CONTROL LEVEL 2 12X1ML | RGN212736 | pakovanje | 12x1ml | Bio-Rad Laboratories | Lyphochek Coagulation Control Level 2 | 27772.5 | 20% | Maymedica d.o.o. | 105-16/24 | 14.10.2024 | 14.10.2025
Reagensi, izuzev za transfuziju | 404-1-110/24-44 | 132 | Kontrolni materijal, proizvođač BioRad | 99 | LYPHOCHEK COAGULATION CONTROL TRILEVEL MINIpakovanje 3x1ml | RGN212737 | pakovanje | 3x1ml | Bio-Rad Laboratories | Lyphochek Coagulation Control MiniPak | 9257.5 | 20% | Maymedica d.o.o. | 105-16/24 | 14.10.2024 | 14.10.2025
Reagensi, izuzev za transfuziju | 404-1-110/24-44 | 132 | Kontrolni materijal, proizvođač BioRad | 100 | LYPHOCHEK COAGULATION CONTROL LEVEL 3 12X1ML | RGN212738 | pakovanje | 12x1ml | Bio-Rad Laboratories | Lyphochek Coagulation Control Level 3 | 27772.5 | 20% | Maymedica d.o.o. | 105-16/24 | 14.10.2024 | 14.10.2025
Reagensi, izuzev za transfuziju | 404-1-110/24-44 | 132 | Kontrolni materijal, proizvođač BioRad | 101 | LIQUICHEK SPINAL FLUID 6X3ML | RGN212739 | pakovanje | 6x3ml | Bio-Rad Laboratories | Liquichek Spinal Fluid Control Level 1 | 36236.5 | 20% | Maymedica d.o.o. | 105-16/24 | 14.10.2024 | 14.10.2025
Reagensi, izuzev za transfuziju | 404-1-110/24-44 | 132 | Kontrolni materijal, proizvođač BioRad | 102 | SPINAL FLUID LIQUICHEK II 6X3M | RGN212740 | pakovanje | 6x3ml | Bio-Rad Laboratories | Liquichek Spinal Fluid Control Level 2 | 35707.5 | 20% | Maymedica d.o.o. | 105-16/24 | 14.10.2024 | 14.10.2025
Reagensi, izuzev za transfuziju | 404-1-110/24-44 | 132 | Kontrolni materijal, proizvođač BioRad | 103 | HEMATOLOGY C TRI 12X5ML | RGN212741 | pakovanje | 12x5ml | Bio-Rad Laboratories | Liquichek Hematology Control (C) Trilevel | 86623.75 | 20% | Maymedica d.o.o. | 105-16/24 | 14.10.2024 | 14.10.2025
Reagensi, izuzev za transfuziju | 404-1-110/24-44 | 132 | Kontrolni materijal, proizvođač BioRad | 104 | EQAS IMMU. PROG 3 12X1ML | RGN212742 | pakovanje | 12x1ml | Bio-Rad Laboratories | EQAS Serum Proteins Program | 112412.5 | 20% | Maymedica d.o.o. | 105-16/24 | 14.10.2024 | 14.10.2025
Reagensi, izuzev za transfuziju | 404-1-110/24-44 | 132 | Kontrolni materijal, proizvođač BioRad | 105 | EQAS BLOOD GAS PROGRAM | RGN212743 | pakovanje | 12x2,5ml | Bio-Rad Laboratories | EQAS Blood Gas Program | 60835 | 20% | Maymedica d.o.o. | 105-16/24 | 14.10.2024 | 14.10.2025
Reagensi, izuzev za transfuziju | 404-1-110/24-44 | 132 | Kontrolni materijal, proizvođač BioRad | 106 | EQAS Coagulation Program 8 analytes | RGN212744 | pakovanje | 12x1ml | Bio-Rad Laboratories | EQAS Coagulation Program | 72737.5 | 20% | Maymedica d.o.o. | 105-16/24 | 14.10.2024 | 14.10.2025
Reagensi, izuzev za transfuziju | 404-1-110/24-44 | 132 | Kontrolni materijal, proizvođač BioRad | 107 | EQAS CARDIAC MKRS PROG | RGN212745 | pakovanje | 12x1,5ml | Bio-Rad Laboratories | EQAS Cardiac Markers Program | 99187.5 | 20% | Maymedica d.o.o. | 105-16/24 | 14.10.2024 | 14.10.2025
Reagensi, izuzev za transfuziju | 404-1-110/24-44 | 132 | Kontrolni materijal, proizvođač BioRad | 108 | EQAS URINE CHEMPROG 12X10ml 24A | RGN212746 | pakovanje | 12x10ml | Bio-Rad Laboratories | EQAS Urine Chemistry Program | 131192 | 20% | Maymedica d.o.o. | 105-16/24 | 14.10.2024 | 14.10.2025
Reagensi, izuzev za transfuziju | 404-1-110/24-44 | 132 | Kontrolni materijal, proizvođač BioRad | 109 | EQAS CHEM MONTHLY 12X5ML | RGN212747 | pakovanje | 12x5ml | Bio-Rad Laboratories | EQAS Clinical Chemistry Monthly Program | 145475 | 20% | Maymedica d.o.o. | 105-16/24 | 14.10.2024 | 14.10.2025
Reagensi, izuzev za transfuziju | 404-1-110/24-44 | 132 | Kontrolni materijal, proizvođač BioRad | 110 | EQAS IMMUNOASSAY 36ANALISYS | RGN212748 | pakovanje | 12x5ml | Bio-Rad Laboratories | EQAS Immunoassay Monthly Program | 158700 | 20% | Maymedica d.o.o. | 105-16/24 | 14.10.2024 | 14.10.2025
Reagensi, izuzev za transfuziju | 404-1-110/24-44 | 132 | Kontrolni materijal, proizvođač BioRad | 111 | EQAS HEMOGLOBIN MONTHLY 12X0,5 | RGN212749 | pakovanje | 12x0,5ml | Bio-Rad Laboratories | EQAS Hemoglobin Program | 108445 | 20% | Maymedica d.o.o. | 105-16/24 | 14.10.2024 | 14.10.2025
Reagensi, izuzev za transfuziju | 404-1-110/24-44 | 132 | Kontrolni materijal, proizvođač BioRad | 112 | EQAS HEMAT PROG | RGN212750 | pakovanje | 4x3x2ml | Bio-Rad Laboratories | EQAS Hematology Program | 165312.5 | 20% | Maymedica d.o.o. | 105-16/24 | 14.10.2024 | 14.10.2025
Reagensi, izuzev za transfuziju | 404-1-110/24-44 | 132 | Kontrolni materijal, proizvođač BioRad | 113 | LYPHOCHEK NIVO 1 12X5ML | RGN212751 | pakovanje | 12x5ml | Bio-Rad Laboratories | Lyphochek Assayed Chemistry Control Level 1 | 22482.5 | 20% | Maymedica d.o.o. | 105-16/24 | 14.10.2024 | 14.10.2025
Reagensi, izuzev za transfuziju | 404-1-110/24-44 | 132 | Kontrolni materijal, proizvođač BioRad | 114 | LYPHOCHEK NIVO 2 12X5ML | RGN212752 | pakovanje | 12x5ml | Bio-Rad Laboratories | Lyphochek Assayed Chemistry Control Level 2 | 22482.5 | 20% | Maymedica d.o.o. | 105-16/24 | 14.10.2024 | 14.10.2025
Reagensi, izuzev za transfuziju | 404-1-110/24-44 | 132 | Kontrolni materijal, proizvođač BioRad | 115 | EQAS CHEM MONTHLY 12X5ML 20 parametara | RGN212753 | pakovanje | 12x5ml | Bio-Rad Laboratories | EQAS Clinical Chemistry Monthly Program | 99848.75 | 20% | Maymedica d.o.o. | 105-16/24 | 14.10.2024 | 14.10.2025
Reagensi, izuzev za transfuziju | 404-1-110/24-44 | 132 | Kontrolni materijal, proizvođač BioRad | 116 | LIQUICHEK IMMUNOASSAY PLUS CONTROL 12X5ML TRILEVEL | RGN212754 | pakovanje | 12x5ml | Bio-Rad Laboratories | Liquichek Immunoassay Plus Control Trilevel | 46287.5 | 20% | Maymedica d.o.o. | 105-16/24 | 14.10.2024 | 14.10.2025
Reagensi, izuzev za transfuziju | 404-1-110/24-44 | 132 | Kontrolni materijal, proizvođač BioRad | 117 | HEMATOLOGY C TRI 6X5ML | RGN212755 | pakovanje | 6x5ml | Bio-Rad Laboratories | Liquichek Hematology Control (C) Trilevel MiniPak | 46287.5 | 20% | Maymedica d.o.o. | 105-16/24 | 14.10.2024 | 14.10.2025
Reagensi, izuzev za transfuziju | 404-1-110/24-44 | 132 | Kontrolni materijal, proizvođač BioRad | 118 | LIQUICHEK IMMUNOLOGY CONTROL TRILEVEL MINIpakovanje 3X1ML | RGN212756 | pakovanje | 3x1ml | Bio-Rad Laboratories | Liquid Immunology Control MiniPak | 18250.5 | 20% | Maymedica d.o.o. | 105-16/24 | 14.10.2024 | 14.10.2025
Reagensi, izuzev za transfuziju | 404-1-110/24-44 | 132 | Kontrolni materijal, proizvođač BioRad | 119 | Lyphochek Specialty Immunoassay Control Level 1 | RGN212757 | pakovanje | 6x2 ml | Bio-Rad Laboratories | Lyphochek Specialty Immunoassay Control Level 1 | 60835 | 20% | Maymedica d.o.o. | 105-16/24 | 14.10.2024 | 14.10.2025
Reagensi, izuzev za transfuziju | 404-1-110/24-44 | 132 | Kontrolni materijal, proizvođač BioRad | 120 | Lyphochek Specialty Immunoassay Control Level 2 | RGN212758 | pakovanje | 6x2 ml | Bio-Rad Laboratories | Lyphochek Specialty Immunoassay Control Level 2 | 51577.5 | 20% | Maymedica d.o.o. | 105-16/24 | 14.10.2024 | 14.10.2025
Reagensi, izuzev za transfuziju | 404-1-110/24-44 | 132 | Kontrolni materijal, proizvođač BioRad | 121 | Lyphochek Specialty Immunoassay Control Level 3 | RGN212759 | pakovanje | 6x2 ml | Bio-Rad Laboratories | Lyphochek Specialty Immunoassay Control Level 3 | 51577.5 | 20% | Maymedica d.o.o. | 105-16/24 | 14.10.2024 | 14.10.2025
Reagensi, izuzev za transfuziju | 404-1-110/24-44 | 132 | Kontrolni materijal, proizvođač BioRad | 122 | Lyphochek Specialty Immunoassay Control MiniPak | RGN212760 | pakovanje | 3x2ml | Bio-Rad Laboratories | Lyphochek Specialty Immunoassay Control MiniPak | 23805 | 20% | Maymedica d.o.o. | 105-16/24 | 14.10.2024 | 14.10.2025
Reagensi, izuzev za transfuziju | 404-1-110/24-44 | 132 | Kontrolni materijal, proizvođač BioRad | 123 | Liquid Assayed Multiqual MiniPak | RGN212761 | pakovanje | 3x3 mL | Bio-Rad Laboratories | Liquid Assayed Multiqual MiniPak | 12118.33 | 20% | Maymedica d.o.o. | 105-16/24 | 14.10.2024 | 14.10.2025
Reagensi, izuzev za transfuziju | 404-1-110/24-44 | 132 | Kontrolni materijal, proizvođač BioRad | 124 | Lyphochek Hemostasis Control Level 2 | RGN212762 | pakovanje | 12x1 mL | Bio-Rad Laboratories | Lyphochek Hemostasis Control Level 2 | 77267.86 | 20% | Maymedica d.o.o. | 105-16/24 | 14.10.2024 | 14.10.2025
Reagensi, izuzev za transfuziju | 404-1-110/24-44 | 132 | Kontrolni materijal, proizvođač BioRad | 125 | EQAS Ethanol/Ammonia | RGN212763 | pakovanje | 12x3 mL | Bio-Rad Laboratories | EQAS Ethanol/Ammonia | 48774.86 | 20% | Maymedica d.o.o. | 105-16/24 | 14.10.2024 | 14.10.2025
Reagensi, izuzev za transfuziju | 404-1-110/24-44 | 132 | Kontrolni materijal, proizvođač BioRad | 126 | EQAS TDM | RGN212764 | pakovanje | 12x5 mL | Bio-Rad Laboratories | EQAS TDM | 147632.26 | 20% | Maymedica d.o.o. | 105-16/24 | 14.10.2024 | 14.10.2025
Reagensi, izuzev za transfuziju | 404-1-110/24-44 | 132 | Kontrolni materijal, proizvođač BioRad | 127 | EQAS ToRCH/EBV/MuMZ program | RGN212765 | pakovanje | 12x2 mL | Bio-Rad Laboratories | EQAS ToRCH/EBV/MuMZ program | 165032.13 | 20% | Maymedica d.o.o. | 105-16/24 | 14.10.2024 | 14.10.2025
Reagensi, izuzev za transfuziju | 404-1-110/24-44 | 132 | Kontrolni materijal, proizvođač BioRad | 128 | Liquichek Hematology Control (S) MiniPak | RGN212766 | pakovanje | 3x3,5 mL | Bio-Rad Laboratories | Liquichek Hematology Control (S) MiniPak | 16431.8 | 20% | Maymedica d.o.o. | 105-16/24 | 14.10.2024 | 14.10.2025
Reagensi, izuzev za transfuziju | 404-1-110/24-44 | 132 | Kontrolni materijal, proizvođač BioRad | 129 | Liquichek Hematology Control (X) MiniPak | RGN212767 | pakovanje | 3x4,5 mL | Bio-Rad Laboratories | Liquichek Hematology Control (X) MiniPak | 18739.3 | 20% | Maymedica d.o.o. | 105-16/24 | 14.10.2024 | 14.10.2025
Reagensi, izuzev za transfuziju | 404-1-110/24-44 | 132 | Kontrolni materijal, proizvođač BioRad | 130 | Liquichek Hematology-16 Control Trilevel MiniPak | RGN212768 | pakovanje | 3x3 mL | Bio-Rad Laboratories | Liquichek Hematology-16 Control Trilevel MiniPak | 19050.35 | 20% | Maymedica d.o.o. | 105-16/24 | 14.10.2024 | 14.10.2025
Reagensi, izuzev za transfuziju | 404-1-110/24-44 | 132 | Kontrolni materijal, proizvođač BioRad | 131 | Liquichek AMH Control | RGN212769 | pakovanje | 6x2 mL | Bio-Rad Laboratories | Liquichek AMH Control | 82752.53 | 20% | Maymedica d.o.o. | 105-16/24 | 14.10.2024 | 14.10.2025
Reagensi, izuzev za transfuziju | 404-1-110/24-44 | 132 | Kontrolni materijal, proizvođač BioRad | 132 | Liquid Assayed Multiqual Premium Level 1 | RGN212770 | pakovanje | 6x5 mL | Bio-Rad Laboratories | Liquid Assayed Multiqual Premium Level 1 | 71300 | 20% | Maymedica d.o.o. | 105-16/24 | 14.10.2024 | 14.10.2025
Reagensi, izuzev za transfuziju | 404-1-110/24-44 | 132 | Kontrolni materijal, proizvođač BioRad | 133 | Liquid Assayed Multiqual Premium Level 2 | RGN212771 | pakovanje | 6x5 mL | Bio-Rad Laboratories | Liquid Assayed Multiqual Premium Level 2 | 69000 | 20% | Maymedica d.o.o. | 105-16/24 | 14.10.2024 | 14.10.2025
Reagensi, izuzev za transfuziju | 404-1-110/24-44 | 132 | Kontrolni materijal, proizvođač BioRad | 134 | Liquid Assayed Multiqual Premium Level 3 | RGN212772 | pakovanje | 6x5 mL | Bio-Rad Laboratories | Liquid Assayed Multiqual Premium Level 3 | 31359.12 | 20% | Maymedica d.o.o. | 105-16/24 | 14.10.2024 | 14.10.2025
Reagensi, izuzev za transfuziju | 404-1-110/24-44 | 132 | Kontrolni materijal, proizvođač BioRad | 135 | Liquichek Immunoassay Premium Control Trilevel | RGN212773 | pakovanje | 6x5 mL | Bio-Rad Laboratories | Liquichek Immunoassay Premium Control Trilevel | 73557.45 | 20% | Maymedica d.o.o. | 105-16/24 | 14.10.2024 | 14.10.2025
Reagensi, izuzev za transfuziju | 404-1-110/24-44 | 132 | Kontrolni materijal, proizvođač BioRad | 136 | Liquichek Immunoassay Premium Control Level 1 | RGN212774 | pakovanje | 6x5 mL | Bio-Rad Laboratories | Liquichek Immunoassay Premium Control Level 1 | 102983.6 | 20% | Maymedica d.o.o. | 105-16/24 | 14.10.2024 | 14.10.2025
Reagensi, izuzev za transfuziju | 404-1-110/24-44 | 132 | Kontrolni materijal, proizvođač BioRad | 137 | Liquichek Immunoassay Premium Control Level 2 | RGN212775 | pakovanje | 6x5 mL | Bio-Rad Laboratories | Liquichek Immunoassay Premium Control Level 2 | 102983.6 | 20% | Maymedica d.o.o. | 105-16/24 | 14.10.2024 | 14.10.2025
Reagensi, izuzev za transfuziju | 404-1-110/24-44 | 132 | Kontrolni materijal, proizvođač BioRad | 138 | Liquichek Immunoassay Premium Control Level 3 | RGN212776 | pakovanje | 6x5 mL | Bio-Rad Laboratories | Liquichek Immunoassay Premium Control Level 3 | 102983.6 | 20% | Maymedica d.o.o. | 105-16/24 | 14.10.2024 | 14.10.2025
Reagensi, izuzev za transfuziju | 404-1-110/24-44 | 132 | Kontrolni materijal, proizvođač BioRad | 139 | Liquichek Immunoassay Premium Control MiniPak | RGN212777 | pakovanje | 3x5 mL | Bio-Rad Laboratories | Liquichek Immunoassay Premium Control MiniPak | 57370.05 | 20% | Maymedica d.o.o. | 105-16/24 | 14.10.2024 | 14.10.2025
Reagensi, izuzev za transfuziju | 404-1-110/24-44 | 132 | Kontrolni materijal, proizvođač BioRad | 140 | Liquichek Urine Toxicology Control, Level S1S | RGN212778 | pakovanje | 10x10 mL | Bio-Rad Laboratories | Liquichek Urine Toxicology Control, Level S1S | 75642.77 | 20% | Maymedica d.o.o. | 105-16/24 | 14.10.2024 | 14.10.2025
Reagensi, izuzev za transfuziju | 404-1-110/24-44 | 132 | Kontrolni materijal, proizvođač BioRad | 141 | Liquichek Urine Toxicology Control, Level S2S | RGN212779 | pakovanje | 10x10 mL | Bio-Rad Laboratories | Liquichek Urine Toxicology Control, Level S2S | 76176 | 20% | Maymedica d.o.o. | 105-16/24 | 14.10.2024 | 14.10.2025
Reagensi, izuzev za transfuziju | 404-1-110/24-44 | 132 | Kontrolni materijal, proizvođač BioRad | 142 | Liquichek Urine Toxicology Control, Level S1E Low Opiate | RGN212780 | pakovanje | 1x10 mL | Bio-Rad Laboratories | Liquichek Urine Toxicology Control, Level S1E Low Opiate | 53561.25 | 20% | Maymedica d.o.o. | 105-16/24 | 14.10.2024 | 14.10.2025
Reagensi, izuzev za transfuziju | 404-1-110/24-44 | 132 | Kontrolni materijal, proizvođač BioRad | 143 | Lyphocheck Haemoglobin A2 Control Bilevel | RGN232866 | pakovanje | 4x0.5ml | Bio-Rad Laboratories | Lyphocheck Haemoglobin A2 Control Bilevel | 52959.23 | 20% | Maymedica d.o.o. | 105-16/24 | 14.10.2024 | 14.10.2025
Reagensi, izuzev za transfuziju | 404-1-110/24-44 | 132 | Kontrolni materijal, proizvođač BioRad | 144 | Lyphocheck Haemoglobin A2 Control Bilevel MiniPack | RGN232867 | pakovanje | 2x0.5ml | Bio-Rad Laboratories | Lyphocheck Haemoglobin A2 Control Bilevel MiniPack | 33335.28 | 20% | Maymedica d.o.o. | 105-16/24 | 14.10.2024 | 14.10.2025
Reagensi, izuzev za transfuziju | 404-1-110/24-44 | 132 | Kontrolni materijal, proizvođač BioRad | 145 | Liquichek Diabet Control Level 1 | RGN232868 | pakovanje | 6x1 mL | Bio-Rad Laboratories | Liquichek Diabet Control Level 1 | 86422.5 | 20% | Maymedica d.o.o. | 105-16/24 | 14.10.2024 | 14.10.2025
Reagensi, izuzev za transfuziju | 404-1-110/24-44 | 132 | Kontrolni materijal, proizvođač BioRad | 146 | Liquichek Diabet Control Level 2 | RGN232869 | pakovanje | 6x1 mL | Bio-Rad Laboratories | Liquichek Diabet Control Level 2 | 86422.5 | 20% | Maymedica d.o.o. | 105-16/24 | 14.10.2024 | 14.10.2025
Reagensi, izuzev za transfuziju | 404-1-110/24-44 | 132 | Kontrolni materijal, proizvođač BioRad | 147 | Liquichek Diabet Control Level 3 | RGN232870 | pakovanje | 6x1 mL | Bio-Rad Laboratories | Liquichek Diabet Control Level 3 | 86422.5 | 20% | Maymedica d.o.o. | 105-16/24 | 14.10.2024 | 14.10.2025
Reagensi, izuzev za transfuziju | 404-1-110/24-44 | 132 | Kontrolni materijal, proizvođač BioRad | 148 | Liquichek Diabet Control Level MiniPak | RGN232871 | pakovanje | 3x1 mL | Bio-Rad Laboratories | Liquichek Diabet Control Level MiniPak | 69000 | 20% | Maymedica d.o.o. | 105-16/24 | 14.10.2024 | 14.10.2025
Reagensi, izuzev za transfuziju | 404-1-110/24-44 | 132 | Kontrolni materijal, proizvođač BioRad | 149 | Liquichek Urine Toxicology Control, Level S2E Low Opiate | RGN232872 | pakovanje | 10x10ml | Bio-Rad Laboratories | Liquichek Urine Toxicology Control, Level S2E Low Opiate | 50600 | 20% | Maymedica d.o.o. | 105-16/24 | 14.10.2024 | 14.10.2025
Reagensi, izuzev za transfuziju | 404-1-110/24-44 | 132 | Kontrolni materijal, proizvođač BioRad | 150 | Liquichek Urine Toxicology Control, Level S1E | RGN232873 | pakovanje | 10x10ml | Bio-Rad Laboratories | Liquichek Urine Toxicology Control, Level S1E | 46000 | 20% | Maymedica d.o.o. | 105-16/24 | 14.10.2024 | 14.10.2025
Reagensi, izuzev za transfuziju | 404-1-110/24-44 | 132 | Kontrolni materijal, proizvođač BioRad | 151 | Liquichek Urine Toxicology Control, Level S2E | RGN232874 | pakovanje | 10x10ml | Bio-Rad Laboratories | Liquichek Urine Toxicology Control, Level S2E | 46000 | 20% | Maymedica d.o.o. | 105-16/24 | 14.10.2024 | 14.10.2025
Reagensi, izuzev za transfuziju | 404-1-110/24-44 | 133 | Kontrolni materijal, proizvođač Randox | 1 | RIQAS THERAPEUTIC DRUGS PROGRAMME RQ9111 | RGN212781 | pakovanje | 6 MONTHS | Randox Laboratories Limited | RIQAS THERAPEUTIC DRUGS PROGRAMME | 62320 | 20% | Yunycom d.o.o. | 105-26/24 | 08.10.2024 | 08.10.2025
Reagensi, izuzev za transfuziju | 404-1-110/24-44 | 133 | Kontrolni materijal, proizvođač Randox | 2 | RIQAS GENERAL CLINICAL CHEMISTRY PROGRAMME BIWEEKLY 10 parametara RQ9112a | RGN212782 | pakovanje | 6 MONTHS | Randox Laboratories Limited | RIQAS GENERAL CLINICAL CHEMISTRY PROGRAMME BIWEEKLY | 56870 | 20% | Yunycom d.o.o. | 105-26/24 | 08.10.2024 | 08.10.2025
Reagensi, izuzev za transfuziju | 404-1-110/24-44 | 133 | Kontrolni materijal, proizvođač Randox | 3 | RIQAS GENERAL CLINICAL CHEMISTRY PROGRAMME BIWEEKLY RQ9112b 17 parametara | RGN212783 | pakovanje | 6 MONTHS | Randox Laboratories Limited | RIQAS GENERAL CLINICAL CHEMISTRY PROGRAMME BIWEEKLY | 56870 | 20% | Yunycom d.o.o. | 105-26/24 | 08.10.2024 | 08.10.2025
Reagensi, izuzev za transfuziju | 404-1-110/24-44 | 133 | Kontrolni materijal, proizvođač Randox | 4 | RIQAS GENERAL CLINICAL CHEMISTRY PROGRAMME BIWEEKLY RQ9112c 52 parametra | RGN212784 | pakovanje | 6 MONTHS | Randox Laboratories Limited | RIQAS GENERAL CLINICAL CHEMISTRY PROGRAMME BIWEEKLY | 56870 | 20% | Yunycom d.o.o. | 105-26/24 | 08.10.2024 | 08.10.2025
Reagensi, izuzev za transfuziju | 404-1-110/24-44 | 133 | Kontrolni materijal, proizvođač Randox | 5 | RIQAS SPECIFIC PROTEINS BIWEEKLY PROGRAMME RQ9114 | RGN212785 | pakovanje | 6 MONTHS | Randox Laboratories Limited | RIQAS SPECIFIC PROTEINS BIWEEKLY PROGRAMME | 60500 | 20% | Yunycom d.o.o. | 105-26/24 | 08.10.2024 | 08.10.2025
Reagensi, izuzev za transfuziju | 404-1-110/24-44 | 133 | Kontrolni materijal, proizvođač Randox | 6 | RIQAS HUMAN URINE BIWEEKLY PROGRAMME RQ9115 | RGN212786 | pakovanje | 6 MONTHS | Randox Laboratories Limited | RIQAS HUMAN URINE BIWEEKLY PROGRAMME | 89300 | 20% | Yunycom d.o.o. | 105-26/24 | 08.10.2024 | 08.10.2025
Reagensi, izuzev za transfuziju | 404-1-110/24-44 | 133 | Kontrolni materijal, proizvođač Randox | 7 | RIQAS HUMAN URINE MONTHLY PROGRAMME RQ9185 | RGN212787 | pakovanje | 6 MONTHS | Randox Laboratories Limited | RIQAS HUMAN URINE MONTHLY PROGRAMME | 49800 | 20% | Yunycom d.o.o. | 105-26/24 | 08.10.2024 | 08.10.2025
Reagensi, izuzev za transfuziju | 404-1-110/24-44 | 133 | Kontrolni materijal, proizvođač Randox | 8 | RIQAS BIWEEKLY HAEMATOLOGY PROGRAMME RQ9118 | RGN212788 | pakovanje | 3 MONTHS | Randox Laboratories Limited | RIQAS BIWEEKLY HAEMATOLOGY PROGRAMME | 38850 | 20% | Yunycom d.o.o. | 105-26/24 | 08.10.2024 | 08.10.2025
Reagensi, izuzev za transfuziju | 404-1-110/24-44 | 133 | Kontrolni materijal, proizvođač Randox | 9 | RIQAS IMMUNOASSAY PROGRAMME RQ9125a | RGN212789 | pakovanje | 6 MONTHS | Randox Laboratories Limited | RIQAS IMMUNOASSAY PROGRAMME | 49610 | 20% | Yunycom d.o.o. | 105-26/24 | 08.10.2024 | 08.10.2025
Reagensi, izuzev za transfuziju | 404-1-110/24-44 | 133 | Kontrolni materijal, proizvođač Randox | 10 | RIQAS IMMUNOASSAY PROGRAMME RQ9125b | RGN212790 | pakovanje | 6 MONTHS | Randox Laboratories Limited | RIQAS IMMUNOASSAY PROGRAMME | 49610 | 20% | Yunycom d.o.o. | 105-26/24 | 08.10.2024 | 08.10.2025
Reagensi, izuzev za transfuziju | 404-1-110/24-44 | 133 | Kontrolni materijal, proizvođač Randox | 11 | RIQAS IMMUNOASSAY PROGRAMME RQ9125c | RGN212791 | pakovanje | 6 MONTHS | Randox Laboratories Limited | RIQAS IMMUNOASSAY PROGRAMME | 49610 | 20% | Yunycom d.o.o. | 105-26/24 | 08.10.2024 | 08.10.2025
Reagensi, izuzev za transfuziju | 404-1-110/24-44 | 133 | Kontrolni materijal, proizvođač Randox | 12 | RIQAS LIPID PROGRAMME RQ9126a 3 parametra | RGN212792 | pakovanje | 6 MONTHS | Randox Laboratories Limited | RIQAS LIPID PROGRAMME | 45980 | 20% | Yunycom d.o.o. | 105-26/24 | 08.10.2024 | 08.10.2025
Reagensi, izuzev za transfuziju | 404-1-110/24-44 | 133 | Kontrolni materijal, proizvođač Randox | 13 | RIQAS LIPID PROGRAMME RQ9126b 7 parametara | RGN212793 | pakovanje | 6 MONTHS | Randox Laboratories Limited | RIQAS LIPID PROGRAMME | 45980 | 20% | Yunycom d.o.o. | 105-26/24 | 08.10.2024 | 08.10.2025
Reagensi, izuzev za transfuziju | 404-1-110/24-44 | 133 | Kontrolni materijal, proizvođač Randox | 14 | RIQAS CARDIAC BIWEEKLY PROGRAMME RQ9127a 2 parametra | RGN212794 | pakovanje | 6 MONTHS | Randox Laboratories Limited | RIQAS CARDIAC BIWEEKLY PROGRAMME | 50820 | 20% | Yunycom d.o.o. | 105-26/24 | 08.10.2024 | 08.10.2025
Reagensi, izuzev za transfuziju | 404-1-110/24-44 | 133 | Kontrolni materijal, proizvođač Randox | 15 | RIQAS CARDIAC BIWEEKLY PROGRAMME RQ9127/b 7 parametara | RGN212795 | pakovanje | 6 MONTHS | Randox Laboratories Limited | RIQAS CARDIAC BIWEEKLY PROGRAMME | 50820 | 20% | Yunycom d.o.o. | 105-26/24 | 08.10.2024 | 08.10.2025
Reagensi, izuzev za transfuziju | 404-1-110/24-44 | 133 | Kontrolni materijal, proizvođač Randox | 16 | RIQAS CARDIAC MONTHLY PROGRAMME RQ9186 | RGN212796 | pakovanje | 6 MONTHS | Randox Laboratories Limited | RIQAS CARDIAC MONTHLY PROGRAMME | 37510 | 20% | Yunycom d.o.o. | 105-26/24 | 08.10.2024 | 08.10.2025
Reagensi, izuzev za transfuziju | 404-1-110/24-44 | 133 | Kontrolni materijal, proizvođač Randox | 17 | RIQAS General Clinical Chemistry Monthly Programme RQ9128 | RGN212797 | pakovanje | 6 MONTHS | Randox Laboratories Limited | RIQAS General Clinical Chemistry Monthly Programme | 54450 | 20% | Yunycom d.o.o. | 105-26/24 | 08.10.2024 | 08.10.2025
Reagensi, izuzev za transfuziju | 404-1-110/24-44 | 133 | Kontrolni materijal, proizvođač Randox | 18 | RIQAS GLYCATED HAEMOGLOBIN (HbA1c) PROGRAMME RQ9129 | RGN212798 | pakovanje | 6 MONTHS | Randox Laboratories Limited | RIQAS GLYCATED HAEMOGLOBIN (HbA1c) PROGRAMME | 26620 | 20% | Yunycom d.o.o. | 105-26/24 | 08.10.2024 | 08.10.2025
Reagensi, izuzev za transfuziju | 404-1-110/24-44 | 133 | Kontrolni materijal, proizvođač Randox | 19 | RIQAS IMMUNOASSAY PROGRAMME (MONTHLY) RQ9130 | RGN212799 | pakovanje | 6 MONTHS | Randox Laboratories Limited | RIQAS IMMUNOASSAY PROGRAMME (MONTHLY) | 59290 | 20% | Yunycom d.o.o. | 105-26/24 | 08.10.2024 | 08.10.2025
Reagensi, izuzev za transfuziju | 404-1-110/24-44 | 133 | Kontrolni materijal, proizvođač Randox | 20 | RIQAS BLOOD GAS PROGRAMME RQ9134 | RGN212800 | pakovanje | 6 MONTHS | Randox Laboratories Limited | RIQAS BLOOD GAS PROGRAMME | 29040 | 20% | Yunycom d.o.o. | 105-26/24 | 08.10.2024 | 08.10.2025
Reagensi, izuzev za transfuziju | 404-1-110/24-44 | 133 | Kontrolni materijal, proizvođač Randox | 21 | RIQAS BLOOD GAS PROGRAMME RQ9134A | RGN212801 | pakovanje | 6 MONTHS | Randox Laboratories Limited | RIQAS BLOOD GAS PROGRAMME | 29040 | 20% | Yunycom d.o.o. | 105-26/24 | 08.10.2024 | 08.10.2025
Reagensi, izuzev za transfuziju | 404-1-110/24-44 | 133 | Kontrolni materijal, proizvođač Randox | 22 | RIQAS COAGULATION PROGRAMME RQ9135a 5 parametara | RGN212802 | pakovanje | 6 MONTHS | Randox Laboratories Limited | RIQAS COAGULATION PROGRAMME | 35090 | 20% | Yunycom d.o.o. | 105-26/24 | 08.10.2024 | 08.10.2025
Reagensi, izuzev za transfuziju | 404-1-110/24-44 | 133 | Kontrolni materijal, proizvođač Randox | 23 | RIQAS COAGULATION PROGRAMME RQ9135b 17 parametara | RGN212803 | pakovanje | 6 MONTHS | Randox Laboratories Limited | RIQAS COAGULATION PROGRAMME | 35090 | 20% | Yunycom d.o.o. | 105-26/24 | 08.10.2024 | 08.10.2025
Reagensi, izuzev za transfuziju | 404-1-110/24-44 | 133 | Kontrolni materijal, proizvođač Randox | 24 | RIQAS CARDIAC PLUS PROGRAMME RQ9190 | RGN212804 | pakovanje | 6 MONTHS | Randox Laboratories Limited | RIQAS CARDIAC PLUS PROGRAMME | 60500 | 20% | Yunycom d.o.o. | 105-26/24 | 08.10.2024 | 08.10.2025
Reagensi, izuzev za transfuziju | 404-1-110/24-44 | 133 | Kontrolni materijal, proizvođač Randox | 25 | RIQAS MATERNAL SCREENING PROGRAMME RQ9137 | RGN212805 | pakovanje | 6 MONTHS | Randox Laboratories Limited | RIQAS MATERNAL SCREENING PROGRAMME | 42230 | 20% | Yunycom d.o.o. | 105-26/24 | 08.10.2024 | 08.10.2025
Reagensi, izuzev za transfuziju | 404-1-110/24-44 | 133 | Kontrolni materijal, proizvođač Randox | 26 | RIQAS URINALYSIS PROGRAMME RQ9138 | RGN212806 | pakovanje | 6 MONTHS | Randox Laboratories Limited | RIQAS URINALYSIS PROGRAMME | 43560 | 20% | Yunycom d.o.o. | 105-26/24 | 08.10.2024 | 08.10.2025
Reagensi, izuzev za transfuziju | 404-1-110/24-44 | 133 | Kontrolni materijal, proizvođač Randox | 27 | RIQAS URINE TOXICOLOGY PROGRAMME RQ9139 | RGN212807 | pakovanje | 6 MONTHS | Randox Laboratories Limited | RIQAS URINE TOXICOLOGY PROGRAMME | 47190 | 20% | Yunycom d.o.o. | 105-26/24 | 08.10.2024 | 08.10.2025
Reagensi, izuzev za transfuziju | 404-1-110/24-44 | 133 | Kontrolni materijal, proizvođač Randox | 28 | RIQAS Monthly Haematology Programme RQ9140 | RGN212808 | pakovanje | 3 MONTHS | Randox Laboratories Limited | RIQAS Monthly Haematology Programme | 28050 | 20% | Yunycom d.o.o. | 105-26/24 | 08.10.2024 | 08.10.2025
Reagensi, izuzev za transfuziju | 404-1-110/24-44 | 133 | Kontrolni materijal, proizvođač Randox | 29 | IMMUNOASSAY SPECIALITY 1 PROGRAMME RQ9141 | RGN212809 | pakovanje | 6 MONTHS | Randox Laboratories Limited | IMMUNOASSAY SPECIALITY 1 PROGRAMME | 27960 | 20% | Yunycom d.o.o. | 105-26/24 | 08.10.2024 | 08.10.2025
Reagensi, izuzev za transfuziju | 404-1-110/24-44 | 133 | Kontrolni materijal, proizvođač Randox | 30 | IMMUNOASSAY SPECIALITY 2 PROGRAMME RQ9142 | RGN212810 | pakovanje | 6 MONTHS | Randox Laboratories Limited | IMMUNOASSAY SPECIALITY 2 PROGRAMME | 17070 | 20% | Yunycom d.o.o. | 105-26/24 | 08.10.2024 | 08.10.2025
Reagensi, izuzev za transfuziju | 404-1-110/24-44 | 133 | Kontrolni materijal, proizvođač Randox | 31 | SEROLOGY (HIV HEPATITIS) PROGRAMME RQ9151 | RGN212811 | pakovanje | 6 MONTHS | Randox Laboratories Limited | SEROLOGY (HIV HEPATITIS) PROGRAMME | 29650 | 20% | Yunycom d.o.o. | 105-26/24 | 08.10.2024 | 08.10.2025
Reagensi, izuzev za transfuziju | 404-1-110/24-44 | 133 | Kontrolni materijal, proizvođač Randox | 32 | SEROLOGY (ToRCH) PROGRAMME RQ9152 | RGN212812 | pakovanje | 6 MONTHS | Randox Laboratories Limited | SEROLOGY (ToRCH) PROGRAMME | 84160 | 20% | Yunycom d.o.o. | 105-26/24 | 08.10.2024 | 08.10.2025
Reagensi, izuzev za transfuziju | 404-1-110/24-44 | 133 | Kontrolni materijal, proizvođač Randox | 33 | SEROLOGY (EBV) PROGRAMME RQ9153 | RGN212813 | pakovanje | 6 MONTHS | Randox Laboratories Limited | SEROLOGY (EBV) PROGRAMME | 17670 | 20% | Yunycom d.o.o. | 105-26/24 | 08.10.2024 | 08.10.2025
Reagensi, izuzev za transfuziju | 404-1-110/24-44 | 133 | Kontrolni materijal, proizvođač Randox | 34 | SEROLOGY (SYPHILIS) PROGRAMME RQ9154 | RGN212814 | pakovanje | 6 MONTHS | Randox Laboratories Limited | SEROLOGY (SYPHILIS) PROGRAMME | 17670 | 20% | Yunycom d.o.o. | 105-26/24 | 08.10.2024 | 08.10.2025
Reagensi, izuzev za transfuziju | 404-1-110/24-44 | 133 | Kontrolni materijal, proizvođač Randox | 35 | RIQAS IMMUNOSUPPRESSANT RQ9159 | RGN212815 | pakovanje | 6 MONTHS | Randox Laboratories Limited | RIQAS IMMUNOSUPPRESSANT | 151010 | 20% | Yunycom d.o.o. | 105-26/24 | 08.10.2024 | 08.10.2025
Reagensi, izuzev za transfuziju | 404-1-110/24-44 | 133 | Kontrolni materijal, proizvođač Randox | 36 | RIQAS MONTHLY SPECIFIC PROTEINS PROGRAMME RQ9187 | RGN212816 | pakovanje | 6 MONTHS | Randox Laboratories Limited | RIQAS MONTHLY SPECIFIC PROTEINS PROGRAMME | 22490 | 20% | Yunycom d.o.o. | 105-26/24 | 08.10.2024 | 08.10.2025
Reagensi, izuzev za transfuziju | 404-1-110/24-44 | 133 | Kontrolni materijal, proizvođač Randox | 37 | RIQAS ESR PROGRAMME RQ9163 | RGN212817 | pakovanje | 3 MONTHS | Randox Laboratories Limited | RIQAS ESR PROGRAMME | 17910 | 20% | Yunycom d.o.o. | 105-26/24 | 08.10.2024 | 08.10.2025
Reagensi, izuzev za transfuziju | 404-1-110/24-44 | 133 | Kontrolni materijal, proizvođač Randox | 38 | RIQAS AMMONIA/ETHANOL PROGRAMME RQ9164 | RGN212818 | pakovanje | 6 MONTHS | Randox Laboratories Limited | RIQAS AMMONIA/ETHANOL PROGRAMME | 22030 | 20% | Yunycom d.o.o. | 105-26/24 | 08.10.2024 | 08.10.2025
Reagensi, izuzev za transfuziju | 404-1-110/24-44 | 133 | Kontrolni materijal, proizvođač Randox | 39 | RIQAS BNP PROGRAMME RQ9165 | RGN212819 | pakovanje | 6 MONTHS | Randox Laboratories Limited | RIQAS BNP PROGRAMME | 39090 | 20% | Yunycom d.o.o. | 105-26/24 | 08.10.2024 | 08.10.2025
Reagensi, izuzev za transfuziju | 404-1-110/24-44 | 133 | Kontrolni materijal, proizvođač Randox | 40 | RIQAS CEREBROSPINAL FLUID RQ9168 | RGN212820 | pakovanje | 6 MONTHS | Randox Laboratories Limited | RIQAS CEREBROSPINAL FLUID | 43080 | 20% | Yunycom d.o.o. | 105-26/24 | 08.10.2024 | 08.10.2025
Reagensi, izuzev za transfuziju | 404-1-110/24-44 | 133 | Kontrolni materijal, proizvođač Randox | 41 | RIQAS SWEAT TESTING RQ9173 | RGN212824 | pakovanje | 6 MONTHS | Randox Laboratories Limited | RIQAS SWEAT TESTING | 33280 | 20% | Yunycom d.o.o. | 105-26/24 | 08.10.2024 | 08.10.2025
Reagensi, izuzev za transfuziju | 404-1-110/24-44 | 133 | Kontrolni materijal, proizvođač Randox | 42 | RIQAS ANTI TSH RECEPTOR RQ9174 | RGN212825 | pakovanje | 6 MONTHS | Randox Laboratories Limited | RIQAS ANTI TSH RECEPTOR | 33280 | 20% | Yunycom d.o.o. | 105-26/24 | 08.10.2024 | 08.10.2025
Reagensi, izuzev za transfuziju | 404-1-110/24-44 | 133 | Kontrolni materijal, proizvođač Randox | 43 | RIQAS CYFRA 21-1 RQ9175 | RGN212826 | pakovanje | 6 MONTHS | Randox Laboratories Limited | RIQAS CYFRA 21-1 | 33280 | 20% | Yunycom d.o.o. | 105-26/24 | 08.10.2024 | 08.10.2025
Reagensi, izuzev za transfuziju | 404-1-110/24-44 | 133 | Kontrolni materijal, proizvođač Randox | 44 | RIQAS CO-OXIMETRY PROGRAMME RQ9177 | RGN212827 | pakovanje | 6 MONTHS | Randox Laboratories Limited | RIQAS CO-OXIMETRY PROGRAMME | 29530 | 20% | Yunycom d.o.o. | 105-26/24 | 08.10.2024 | 08.10.2025
Reagensi, izuzev za transfuziju | 404-1-110/24-44 | 133 | Kontrolni materijal, proizvođač Randox | 45 | RIQAS CO-OXIMETRY PROGRAMME RQ9177a | RGN212828 | pakovanje | 6 MONTHS | Randox Laboratories Limited | RIQAS CO-OXIMETRY PROGRAMME | 29530 | 20% | Yunycom d.o.o. | 105-26/24 | 08.10.2024 | 08.10.2025
Reagensi, izuzev za transfuziju | 404-1-110/24-44 | 133 | Kontrolni materijal, proizvođač Randox | 46 | TUMOUR MARKERS CONTROL LEVEL 2 TU5002 | RGN212829 | pakovanje | 3x2 | Randox Laboratories Limited | TUMOUR MARKERS CONTROL LEVEL 2 | 48400 | 20% | Yunycom d.o.o. | 105-26/24 | 08.10.2024 | 08.10.2025
Reagensi, izuzev za transfuziju | 404-1-110/24-44 | 133 | Kontrolni materijal, proizvođač Randox | 47 | TUMOUR MARKERS CONTROL LEVEL 3 TU5003 | RGN212830 | pakovanje | 3x2 | Randox Laboratories Limited | TUMOUR MARKERS CONTROL LEVEL 3 | 48400 | 20% | Yunycom d.o.o. | 105-26/24 | 08.10.2024 | 08.10.2025
Reagensi, izuzev za transfuziju | 404-1-110/24-44 | 133 | Kontrolni materijal, proizvođač Randox | 48 | SPECIFIC PROTEIN CONTROL LEVEL 1 (Liquid) PS2682 | RGN212837 | pakovanje | 3x1 | Randox Laboratories Limited | SPECIFIC PROTEIN CONTROL LEVEL 1 (Liquid) | 8350 | 20% | Yunycom d.o.o. | 105-26/24 | 08.10.2024 | 08.10.2025
Reagensi, izuzev za transfuziju | 404-1-110/24-44 | 133 | Kontrolni materijal, proizvođač Randox | 49 | SPECIFIC PROTEIN CONTROL LEVEL 2 (Liquid) PS2683 | RGN212838 | pakovanje | 3x1 | Randox Laboratories Limited | SPECIFIC PROTEIN CONTROL LEVEL 2 (Liquid) | 8350 | 20% | Yunycom d.o.o. | 105-26/24 | 08.10.2024 | 08.10.2025
Reagensi, izuzev za transfuziju | 404-1-110/24-44 | 133 | Kontrolni materijal, proizvođač Randox | 50 | SPECIFIC PROTEIN CONTROL LEVEL 3 (Liquid) PS2684 | RGN212839 | pakovanje | 3 x 1 | Randox Laboratories Limited | SPECIFIC PROTEIN CONTROL LEVEL 3 (Liquid) | 8350 | 20% | Yunycom d.o.o. | 105-26/24 | 08.10.2024 | 08.10.2025
Reagensi, izuzev za transfuziju | 404-1-110/24-44 | 133 | Kontrolni materijal, proizvođač Randox | 51 | MATERNAL SCREENING CONTROL LEVEL 1 MSS5024 | RGN212840 | pakovanje | 3 x 1 | Randox Laboratories Limited | MATERNAL SCREENING CONTROL LEVEL 1 | 12470 | 20% | Yunycom d.o.o. | 105-26/24 | 08.10.2024 | 08.10.2025
Reagensi, izuzev za transfuziju | 404-1-110/24-44 | 133 | Kontrolni materijal, proizvođač Randox | 52 | MATERNAL SCREENING CONTROL LEVEL 2 MSS5025 | RGN212841 | pakovanje | 3 x 1 | Randox Laboratories Limited | MATERNAL SCREENING CONTROL LEVEL 2 | 12470 | 20% | Yunycom d.o.o. | 105-26/24 | 08.10.2024 | 08.10.2025
Reagensi, izuzev za transfuziju | 404-1-110/24-44 | 133 | Kontrolni materijal, proizvođač Randox | 53 | MATERNAL SCREENING CONTROL LEVEL 3 MSS5026 | RGN212842 | pakovanje | 3 x 1 | Randox Laboratories Limited | MATERNAL SCREENING CONTROL LEVEL 3 | 12470 | 20% | Yunycom d.o.o. | 105-26/24 | 08.10.2024 | 08.10.2025
Reagensi, izuzev za transfuziju | 404-1-110/24-44 | 133 | Kontrolni materijal, proizvođač Randox | 54 | LIQUID CHEMISTRY CONTROL PREMIUM PLUS LEVEL 3 LUE5071 | RGN212843 | pakovanje | 12x5 | Randox Laboratories Limited | LIQUID CHEMISTRY CONTROL PREMIUM PLUS LEVEL 3 | 33760 | 20% | Yunycom d.o.o. | 105-26/24 | 08.10.2024 | 08.10.2025
Reagensi, izuzev za transfuziju | 404-1-110/24-44 | 133 | Kontrolni materijal, proizvođač Randox | 55 | LIQUID CHEMISTRY CONTROL PREMIUM PLUS LEVEL 1 LUL5069 | RGN212844 | pakovanje | 12x5 | Randox Laboratories Limited | LIQUID CHEMISTRY CONTROL PREMIUM PLUS LEVEL 1 | 33760 | 20% | Yunycom d.o.o. | 105-26/24 | 08.10.2024 | 08.10.2025
Reagensi, izuzev za transfuziju | 404-1-110/24-44 | 133 | Kontrolni materijal, proizvođač Randox | 56 | LIQUID CHEMISTRY CONTROL PREMIUM PLUS LEVEL 2 LUN5070 | RGN212845 | pakovanje | 12x5 | Randox Laboratories Limited | LIQUID CHEMISTRY CONTROL PREMIUM PLUS LEVEL 2 | 33760 | 20% | Yunycom d.o.o. | 105-26/24 | 08.10.2024 | 08.10.2025
Reagensi, izuzev za transfuziju | 404-1-110/24-44 | 133 | Kontrolni materijal, proizvođač Randox | 57 | IMMUNOASSAY CONTROL PREMIUM PLUS LEVEL 1 IA3109 | RGN212846 | pakovanje | 12x5 | Randox Laboratories Limited | IMMUNOASSAY CONTROL PREMIUM PLUS LEVEL 1 | 58080 | 20% | Yunycom d.o.o. | 105-26/24 | 08.10.2024 | 08.10.2025
Reagensi, izuzev za transfuziju | 404-1-110/24-44 | 133 | Kontrolni materijal, proizvođač Randox | 58 | IMMUNOASSAY CONTROL PREMIUM PLUS LEVEL 2 IA3110 | RGN212847 | pakovanje | 12x5 | Randox Laboratories Limited | IMMUNOASSAY CONTROL PREMIUM PLUS LEVEL 2 | 58080 | 20% | Yunycom d.o.o. | 105-26/24 | 08.10.2024 | 08.10.2025
Reagensi, izuzev za transfuziju | 404-1-110/24-44 | 133 | Kontrolni materijal, proizvođač Randox | 59 | IMMUNOASSAY CONTROL PREMIUM PLUS LEVEL 3 IA3111 | RGN212848 | pakovanje | 12x5 | Randox Laboratories Limited | IMMUNOASSAY CONTROL PREMIUM PLUS LEVEL 3 | 58080 | 20% | Yunycom d.o.o. | 105-26/24 | 08.10.2024 | 08.10.2025
Reagensi, izuzev za transfuziju | 404-1-110/24-44 | 133 | Kontrolni materijal, proizvođač Randox | 60 | IMMUNOASSAY CONTROL PREMIUM PLUS TRI-LEVEL IA3112 | RGN212849 | pakovanje | 12x5 | Randox Laboratories Limited | IMMUNOASSAY CONTROL PREMIUM PLUS TRI-LEVEL | 58080 | 20% | Yunycom d.o.o. | 105-26/24 | 08.10.2024 | 08.10.2025
Reagensi, izuzev za transfuziju | 404-1-110/24-44 | 133 | Kontrolni materijal, proizvođač Randox | 61 | LIPID CONTROL LEVEL 1 LE2661 | RGN212850 | pakovanje | 5x3 | Randox Laboratories Limited | LIPID CONTROL LEVEL 1 | 15730 | 20% | Yunycom d.o.o. | 105-26/24 | 08.10.2024 | 08.10.2025
Reagensi, izuzev za transfuziju | 404-1-110/24-44 | 133 | Kontrolni materijal, proizvođač Randox | 62 | LIPID CONTROL LEVEL 2 LE2662 | RGN212851 | pakovanje | 5x3 | Randox Laboratories Limited | LIPID CONTROL LEVEL 2 | 15730 | 20% | Yunycom d.o.o. | 105-26/24 | 08.10.2024 | 08.10.2025
Reagensi, izuzev za transfuziju | 404-1-110/24-44 | 133 | Kontrolni materijal, proizvođač Randox | 63 | LIPID CONTROL LEVEL 3 LE2663 | RGN212852 | pakovanje | 5x3 | Randox Laboratories Limited | LIPID CONTROL LEVEL 3 | 15730 | 20% | Yunycom d.o.o. | 105-26/24 | 08.10.2024 | 08.10.2025
Reagensi, izuzev za transfuziju | 404-1-110/24-44 | 133 | Kontrolni materijal, proizvođač Randox | 64 | LIPID CONTROL LEVEL 1 LE2668 | RGN212853 | pakovanje | 5x1 | Randox Laboratories Limited | LIPID CONTROL LEVEL 1 | 15730 | 20% | Yunycom d.o.o. | 105-26/24 | 08.10.2024 | 08.10.2025
Reagensi, izuzev za transfuziju | 404-1-110/24-44 | 133 | Kontrolni materijal, proizvođač Randox | 65 | LIPID CONTROL LEVEL 2 LE2669 | RGN212854 | pakovanje | 5x1 | Randox Laboratories Limited | LIPID CONTROL LEVEL 2 | 15730 | 20% | Yunycom d.o.o. | 105-26/24 | 08.10.2024 | 08.10.2025
Reagensi, izuzev za transfuziju | 404-1-110/24-44 | 133 | Kontrolni materijal, proizvođač Randox | 66 | LIPID CONTROL LEVEL 3 LE2670 | RGN212855 | pakovanje | 5x1 | Randox Laboratories Limited | LIPID CONTROL LEVEL 3 | 15730 | 20% | Yunycom d.o.o. | 105-26/24 | 08.10.2024 | 08.10.2025
Reagensi, izuzev za transfuziju | 404-1-110/24-44 | 133 | Kontrolni materijal, proizvođač Randox | 67 | IMMUNOASSAY SPECIALITY CONTROL 1 LEVEL 1 IAS3113 | RGN212856 | pakovanje | 5x2 | Randox Laboratories Limited | IMMUNOASSAY SPECIALITY CONTROL 1 LEVEL 1 | 11800 | 20% | Yunycom d.o.o. | 105-26/24 | 08.10.2024 | 08.10.2025
Reagensi, izuzev za transfuziju | 404-1-110/24-44 | 133 | Kontrolni materijal, proizvođač Randox | 68 | IMMUNOASSAY SPECIALITY CONTROL 1 LEVEL 2 IAS3114 | RGN212857 | pakovanje | 5x2 | Randox Laboratories Limited | IMMUNOASSAY SPECIALITY CONTROL 1 LEVEL 2 | 11800 | 20% | Yunycom d.o.o. | 105-26/24 | 08.10.2024 | 08.10.2025
Reagensi, izuzev za transfuziju | 404-1-110/24-44 | 133 | Kontrolni materijal, proizvođač Randox | 69 | IMMUNOASSAY SPECIALITY CONTROL 1 LEVEL 3 IAS3115 | RGN212858 | pakovanje | 5x2 | Randox Laboratories Limited | IMMUNOASSAY SPECIALITY CONTROL 1 LEVEL 3 | 11800 | 20% | Yunycom d.o.o. | 105-26/24 | 08.10.2024 | 08.10.2025
Reagensi, izuzev za transfuziju | 404-1-110/24-44 | 133 | Kontrolni materijal, proizvođač Randox | 70 | IMMUNOASSAY SPECIALITY CONTROL 2 LEVEL 1 IAS3117 | RGN212859 | pakovanje | 5x1 | Randox Laboratories Limited | IMMUNOASSAY SPECIALITY CONTROL 2 LEVEL 1 | 15010 | 20% | Yunycom d.o.o. | 105-26/24 | 08.10.2024 | 08.10.2025
Reagensi, izuzev za transfuziju | 404-1-110/24-44 | 133 | Kontrolni materijal, proizvođač Randox | 71 | IMMUNOASSAY SPECIALITY CONTROL 2 LEVEL 2 IAS3118 | RGN212860 | pakovanje | 5x1 | Randox Laboratories Limited | IMMUNOASSAY SPECIALITY CONTROL 2 LEVEL 2 | 15010 | 20% | Yunycom d.o.o. | 105-26/24 | 08.10.2024 | 08.10.2025
Reagensi, izuzev za transfuziju | 404-1-110/24-44 | 133 | Kontrolni materijal, proizvođač Randox | 72 | IMMUNOASSAY SPECIALITY CONTROL 2 LEVEL 3 IA3119 | RGN212861 | pakovanje | 5x1 | Randox Laboratories Limited | IMMUNOASSAY SPECIALITY CONTROL 2 LEVEL 3 | 15010 | 20% | Yunycom d.o.o. | 105-26/24 | 08.10.2024 | 08.10.2025
Reagensi, izuzev za transfuziju | 404-1-110/24-44 | 133 | Kontrolni materijal, proizvođač Randox | 73 | ASSAYED CHEMISTRY CONTROL PREMIUM PLUS LEVEL 2 HN1530 | RGN212862 | pakovanje | 20x5 | Randox Laboratories Limited | ASSAYED CHEMISTRY CONTROL PREMIUM PLUS LEVEL 2 | 29770 | 20% | Yunycom d.o.o. | 105-26/24 | 08.10.2024 | 08.10.2025
Reagensi, izuzev za transfuziju | 404-1-110/24-44 | 133 | Kontrolni materijal, proizvođač Randox | 74 | AMMONIA ETHANOL CONTROL LEVEL 1 EA1366 | RGN212863 | pakovanje | 6x2 | Randox Laboratories Limited | AMMONIA ETHANOL CONTROL LEVEL 1 | 11020 | 20% | Yunycom d.o.o. | 105-26/24 | 08.10.2024 | 08.10.2025
Reagensi, izuzev za transfuziju | 404-1-110/24-44 | 133 | Kontrolni materijal, proizvođač Randox | 75 | AMMONIA ETHANOL CONTROL LEVEL 2 EA1367 | RGN212864 | pakovanje | 6x2 | Randox Laboratories Limited | AMMONIA ETHANOL CONTROL LEVEL 2 | 11020 | 20% | Yunycom d.o.o. | 105-26/24 | 08.10.2024 | 08.10.2025
Reagensi, izuzev za transfuziju | 404-1-110/24-44 | 133 | Kontrolni materijal, proizvođač Randox | 76 | AMMONIA ETHANOL CONTROL LEVEL 3 EA1368 | RGN212865 | pakovanje | 6x2 | Randox Laboratories Limited | AMMONIA ETHANOL CONTROL LEVEL 3 | 11020 | 20% | Yunycom d.o.o. | 105-26/24 | 08.10.2024 | 08.10.2025
Reagensi, izuzev za transfuziju | 404-1-110/24-44 | 133 | Kontrolni materijal, proizvođač Randox | 77 | TRI LEVEL CARDIAC CONTROL CQ3100 | RGN212866 | pakovanje | 3x1 | Randox Laboratories Limited | TRI LEVEL CARDIAC CONTROL | 13560 | 20% | Yunycom d.o.o. | 105-26/24 | 08.10.2024 | 08.10.2025
Reagensi, izuzev za transfuziju | 404-1-110/24-44 | 133 | Kontrolni materijal, proizvođač Randox | 78 | HbA1c control set Level 1 and 2 HA5072 | RGN212868 | pakovanje | 2x2x0.5ml | Randox Laboratories Limited | HbA1c control set | 17310 | 20% | Yunycom d.o.o. | 105-26/24 | 08.10.2024 | 08.10.2025
Reagensi, izuzev za transfuziju | 404-1-110/24-44 | 133 | Kontrolni materijal, proizvođač Randox | 79 | ASSAYED CHEMISTRY CONTROL PREMIUM PLUS LEVEL 3 HE1532 | RGN212869 | pakovanje | 20x5 | Randox Laboratories Limited | ASSAYED CHEMISTRY CONTROL PREMIUM PLUS LEVEL 3 | 29770 | 20% | Yunycom d.o.o. | 105-26/24 | 08.10.2024 | 08.10.2025
Reagensi, izuzev za transfuziju | 404-1-110/24-44 | 133 | Kontrolni materijal, proizvođač Randox | 80 | Assayed chemistry control premium plus level 1 LAL4213 | RGN212870 | pakovanje | 12x5 | Randox Laboratories Limited | Assayed chemistry control premium plus level 1 | 43450 | 20% | Yunycom d.o.o. | 105-26/24 | 08.10.2024 | 08.10.2025
Reagensi, izuzev za transfuziju | 404-1-110/24-44 | 133 | Kontrolni materijal, proizvođač Randox | 81 | Assayed chemistry control premium plus level 2 LAN4214 | RGN212871 | pakovanje | 12x5 | Randox Laboratories Limited | Assayed chemistry control premium plus level 2 | 29770 | 20% | Yunycom d.o.o. | 105-26/24 | 08.10.2024 | 08.10.2025
Reagensi, izuzev za transfuziju | 404-1-110/24-44 | 133 | Kontrolni materijal, proizvođač Randox | 82 | Assayed chemistry control premium plus level 3 LAE4215 | RGN212872 | pakovanje | 12x5 | Randox Laboratories Limited | Assayed chemistry control premium plus level 3 | 29770 | 20% | Yunycom d.o.o. | 105-26/24 | 08.10.2024 | 08.10.2025
Reagensi, izuzev za transfuziju | 404-1-110/24-44 | 133 | Kontrolni materijal, proizvođač Randox | 83 | Assayed urine control level 2 AU2352 | RGN212873 | pakovanje | 12x10ml | Randox Laboratories Limited | Assayed urine control level 2 | 16940 | 20% | Yunycom d.o.o. | 105-26/24 | 08.10.2024 | 08.10.2025
Reagensi, izuzev za transfuziju | 404-1-110/24-44 | 133 | Kontrolni materijal, proizvođač Randox | 84 | Assayed urine control level 3 AU2353 | RGN212874 | pakovanje | 12x10ml | Randox Laboratories Limited | Assayed urine control level 3 | 16940 | 20% | Yunycom d.o.o. | 105-26/24 | 08.10.2024 | 08.10.2025
Reagensi, izuzev za transfuziju | 404-1-110/24-44 | 133 | Kontrolni materijal, proizvođač Randox | 85 | RIQAS Serum Indices RQ9194 | RGN220799 | pakovanje | 6 MONTHS | Randox Laboratories Limited | RIQAS Serum Indices | 32070 | 20% | Yunycom d.o.o. | 105-26/24 | 08.10.2024 | 08.10.2025
Reagensi, izuzev za transfuziju | 404-1-110/24-44 | 133 | Kontrolni materijal, proizvođač Randox | 86 | Riqas Neonatal Bilirubin RQ9191 | RGN233752 | pakovanje | 6x3 mL | Randox Laboratories Limited | Riqas Neonatal Bilirubin | 40400 | 20% | Yunycom d.o.o. | 105-26/24 | 08.10.2024 | 08.10.2025
Reagensi, izuzev za transfuziju | 404-1-110/24-44 | 133 | Kontrolni materijal, proizvođač Randox | 87 | Riqas Cytokines RQ9195 | RGN232875 | pakovanje | 6x1 mL | Randox Laboratories Limited | Riqas Cytokines | 34470 | 20% | Yunycom d.o.o. | 105-26/24 | 08.10.2024 | 08.10.2025
Reagensi, izuzev za transfuziju | 404-1-110/24-44 | 133 | Kontrolni materijal, proizvođač Randox | 88 | Riqas Microbiology RQ9197 | RGN232876 | pakovanje | 3 uzorka | Randox Laboratories Limited | Riqas Microbiology | 39590 | 20% | Yunycom d.o.o. | 105-26/24 | 08.10.2024 | 08.10.2025
Reagensi, izuzev za transfuziju | 404-1-110/24-44 | 133 | Kontrolni materijal, proizvođač Randox | 89 | Riqas AMH RQ9198 | RGN232877 | pakovanje | 6X1 mL | Randox Laboratories Limited | Riqas AMH | 52780 | 20% | Yunycom d.o.o. | 105-26/24 | 08.10.2024 | 08.10.2025
Reagensi, izuzev za transfuziju | 404-1-110/24-44 | 133 | Kontrolni materijal, proizvođač Randox | 90 | Liquid urine Control UC5074 | RGN232878 | pakovanje | 10 x 10 mL | Randox Laboratories Limited | Liquid urine Control | 27500 | 20% | Yunycom d.o.o. | 105-26/24 | 08.10.2024 | 08.10.2025
Reagensi, izuzev za transfuziju | 404-1-110/24-44 | 133 | Kontrolni materijal, proizvođač Randox | 91 | Liquid urine Control UC5075 | RGN233741 | pakovanje | 10 x 10 mL | Randox Laboratories Limited | Liquid urine Control | 27500 | 20% | Yunycom d.o.o. | 105-26/24 | 08.10.2024 | 08.10.2025
Reagensi, izuzev za transfuziju | 404-1-110/24-44 | 133 | Kontrolni materijal, proizvođač Randox | 92 | Urinalysis Control UC5033 | RGN232879 | pakovanje | 12 x 12 ml | Randox Laboratories Limited | Urinalysis Control | 82500 | 20% | Yunycom d.o.o. | 105-26/24 | 08.10.2024 | 08.10.2025
Reagensi, izuzev za transfuziju | 404-1-110/24-44 | 133 | Kontrolni materijal, proizvođač Randox | 93 | Urinalysis Control UC5034 | RGN233742 | pakovanje | 12 x 12 ml | Randox Laboratories Limited | Urinalysis Control | 82500 | 20% | Yunycom d.o.o. | 105-26/24 | 08.10.2024 | 08.10.2025
Reagensi, izuzev za transfuziju | 404-1-110/24-44 | 133 | Kontrolni materijal, proizvođač Randox | 94 | Drug Control HD1667 | RGN232880 | pakovanje | 20 x 5 mL | Randox Laboratories Limited | Drug Control | 32950 | 20% | Yunycom d.o.o. | 105-26/24 | 08.10.2024 | 08.10.2025
Reagensi, izuzev za transfuziju | 404-1-110/24-44 | 133 | Kontrolni materijal, proizvođač Randox | 95 | Drug Control HD1668 | RGN233743 | pakovanje | 20 x 5 mL | Randox Laboratories Limited | Drug Control | 32950 | 20% | Yunycom d.o.o. | 105-26/24 | 08.10.2024 | 08.10.2025
Reagensi, izuzev za transfuziju | 404-1-110/24-44 | 133 | Kontrolni materijal, proizvođač Randox | 96 | Drug Control HD1669 | RGN233744 | pakovanje | 20 x 5 mL | Randox Laboratories Limited | Drug Control | 32950 | 20% | Yunycom d.o.o. | 105-26/24 | 08.10.2024 | 08.10.2025
Reagensi, izuzev za transfuziju | 404-1-110/24-44 | 133 | Kontrolni materijal, proizvođač Randox | 97 | Liquid urine Control UC5074 | RGN232881 | pakovanje | 1 x 10 mL | Randox Laboratories Limited | Liquid urine Control | 27500 | 20% | Yunycom d.o.o. | 105-26/24 | 08.10.2024 | 08.10.2025
Reagensi, izuzev za transfuziju | 404-1-110/24-44 | 133 | Kontrolni materijal, proizvođač Randox | 98 | Liquid urine Control UC5075 | RGN233745 | pakovanje | 1 x 10 mL | Randox Laboratories Limited | Liquid urine Control | 27500 | 20% | Yunycom d.o.o. | 105-26/24 | 08.10.2024 | 08.10.2025
Reagensi, izuzev za transfuziju | 404-1-110/24-44 | 133 | Kontrolni materijal, proizvođač Randox | 99 | Urinalysis Control UC5033 | RGN232882 | pakovanje | 1 x 12 ml | Randox Laboratories Limited | Urinalysis Control | 82500 | 20% | Yunycom d.o.o. | 105-26/24 | 08.10.2024 | 08.10.2025
Reagensi, izuzev za transfuziju | 404-1-110/24-44 | 133 | Kontrolni materijal, proizvođač Randox | 100 | Urinalysis Control UC5034 | RGN233746 | pakovanje | 1 x 12 ml | Randox Laboratories Limited | Urinalysis Control | 7150 | 20% | Yunycom d.o.o. | 105-26/24 | 08.10.2024 | 08.10.2025
Reagensi, izuzev za transfuziju | 404-1-110/24-44 | 133 | Kontrolni materijal, proizvođač Randox | 101 | Drug Control HD1667 | RGN232883 | pakovanje | 1 x 5 mL | Randox Laboratories Limited | Drug Control | 1650 | 20% | Yunycom d.o.o. | 105-26/24 | 08.10.2024 | 08.10.2025
Reagensi, izuzev za transfuziju | 404-1-110/24-44 | 133 | Kontrolni materijal, proizvođač Randox | 102 | Drug Control HD1668 | RGN233747 | pakovanje | 1 x 5 mL | Randox Laboratories Limited | Drug Control | 1650 | 20% | Yunycom d.o.o. | 105-26/24 | 08.10.2024 | 08.10.2025
Reagensi, izuzev za transfuziju | 404-1-110/24-44 | 133 | Kontrolni materijal, proizvođač Randox | 103 | Drug Control HD1669 | RGN233748 | pakovanje | 1 x 5 mL | Randox Laboratories Limited | Drug Control | 1650 | 20% | Yunycom d.o.o. | 105-26/24 | 08.10.2024 | 08.10.2025
Reagensi, izuzev za transfuziju | 404-1-110/24-44 | 133 | Kontrolni materijal, proizvođač Randox | 104 | Acusera 24/7 licenca | RGN232884 | komad | 1 | Randox Laboratories Limited | Acusera 24/7 licenca | 33000 | 20% | Yunycom d.o.o. | 105-26/24 | 08.10.2024 | 08.10.2025
Reagensi, izuzev za transfuziju | 404-1-110/24-44 | 133 | Kontrolni materijal, proizvođač Randox | 105 | Riqas POCT RQ9188 | RGN232885 | pakovanje | 1 uzorak | Randox Laboratories Limited | Riqas POCT | 3300 | 20% | Yunycom d.o.o. | 105-26/24 | 08.10.2024 | 08.10.2025
Reagensi, izuzev za transfuziju | 404-1-110/24-44 | 134 | Reagensi za UC 1000 urin analizator | 1 | MEDITAPE UC-10S (10 x 100 strips) | RGN232080 | pakovanje | 10 x 100 traka | Sysmex Corporation Japan | MEDITAPE UC-10S | 43090 | 20% | Yunycom d.o.o. | 105-26/24 | 08.10.2024 | 08.10.2025
Reagensi, izuzev za transfuziju | 404-1-110/24-44 | 135 | Reagensi i potrošni materijal za urinski analizator model IRICELL2000, proizvođač Beckman Coulter | 1 | iQ Lamina | RGN212876 | pakovanje | 2x7000ml | Beckman Coulter | iQ Lamina | 82853.96 | 20% | Maymedica d.o.o. | 105-16/24 | 14.10.2024 | 14.10.2025
Reagensi, izuzev za transfuziju | 404-1-110/24-44 | 135 | Reagensi i potrošni materijal za urinski analizator model IRICELL2000, proizvođač Beckman Coulter | 2 | iQ Calibrator Pack | RGN212877 | pakovanje | 4x125 ml | Beckman Coulter | iQ Calibrator Pack | 48305.43 | 20% | Maymedica d.o.o. | 105-16/24 | 14.10.2024 | 14.10.2025
Reagensi, izuzev za transfuziju | 404-1-110/24-44 | 135 | Reagensi i potrošni materijal za urinski analizator model IRICELL2000, proizvođač Beckman Coulter | 3 | iQ Control/Focus Set | RGN212878 | pakovanje | 4x125 ml | Beckman Coulter | iQ Control/Focus Set | 12882.77 | 20% | Maymedica d.o.o. | 105-16/24 | 14.10.2024 | 14.10.2025
Reagensi, izuzev za transfuziju | 404-1-110/24-44 | 135 | Reagensi i potrošni materijal za urinski analizator model IRICELL2000, proizvođač Beckman Coulter | 4 | Iris Diluent | RGN212879 | pakovanje | 4x475 ml | Beckman Coulter | Iris Diluent | 25613.5 | 20% | Maymedica d.o.o. | 105-16/24 | 14.10.2024 | 14.10.2025
Reagensi, izuzev za transfuziju | 404-1-110/24-44 | 135 | Reagensi i potrošni materijal za urinski analizator model IRICELL2000, proizvođač Beckman Coulter | 5 | Iris System Cleanser | RGN212880 | pakovanje | 4x425 ml | Beckman Coulter | Iris System Cleanser | 13685.87 | 20% | Maymedica d.o.o. | 105-16/24 | 14.10.2024 | 14.10.2025
Reagensi, izuzev za transfuziju | 404-1-110/24-44 | 135 | Reagensi i potrošni materijal za urinski analizator model IRICELL2000, proizvođač Beckman Coulter | 6 | iChem Velocity Urine Chemistry Strips | RGN212881 | pakovanje | 100 komad | Beckman Coulter | iChem Velocity Urine Chemistry Strips | 7768.4 | 20% | Maymedica d.o.o. | 105-16/24 | 14.10.2024 | 14.10.2025
Reagensi, izuzev za transfuziju | 404-1-110/24-44 | 135 | Reagensi i potrošni materijal za urinski analizator model IRICELL2000, proizvođač Beckman Coulter | 7 | CA/CB/CC Chemistry Controls | RGN212882 | pakovanje | 9x100 ml | Beckman Coulter | IRISPEC CA/CB/CC Urine Chemistry Controls | 48303.75 | 20% | Maymedica d.o.o. | 105-16/24 | 14.10.2024 | 14.10.2025
Reagensi, izuzev za transfuziju | 404-1-110/24-44 | 135 | Reagensi i potrošni materijal za urinski analizator model IRICELL2000, proizvođač Beckman Coulter | 8 | CalCheks | RGN212883 | pakovanje | 10x10 ml/ 10 traka | Beckman Coulter | Ichem Velocity CalChek Kit | 64406.67 | 20% | Maymedica d.o.o. | 105-16/24 | 14.10.2024 | 14.10.2025
Reagensi, izuzev za transfuziju | 404-1-110/24-44 | 135 | Reagensi i potrošni materijal za urinski analizator model IRICELL2000, proizvođač Beckman Coulter | 9 | iChem Velocity Wash Solution | RGN212884 | pakovanje | 2x7000ml | Beckman Coulter | iChem Velocity Wash Solution | 32202.5 | 20% | Maymedica d.o.o. | 105-16/24 | 14.10.2024 | 14.10.2025
Reagensi, izuzev za transfuziju | 404-1-110/24-44 | 135 | Reagensi i potrošni materijal za urinski analizator model IRICELL2000, proizvođač Beckman Coulter | 10 | Iris desiccant | RGN212885 | pakovanje | 30 komad | Beckman Coulter | Iris desiccant | 11177.92 | 20% | Maymedica d.o.o. | 105-16/24 | 14.10.2024 | 14.10.2025
Reagensi, izuzev za transfuziju | 404-1-110/24-44 | 135 | Reagensi i potrošni materijal za urinski analizator model IRICELL2000, proizvođač Beckman Coulter | 11 | iQ Body Fluids Control Level 1, 2 | RGN232886 | pakovanje | 4x8 ml | Beckman Coulter | iQ Body Fluids Control Level 1, 2 | 92000 | 20% | Maymedica d.o.o. | 105-16/24 | 14.10.2024 | 14.10.2025
Reagensi, izuzev za transfuziju | 404-1-110/24-44 | 135 | Reagensi i potrošni materijal za urinski analizator model IRICELL2000, proizvođač Beckman Coulter | 12 | iQ Body fluids Lysing reagent | RGN232887 | pakovanje | 4x125 ml | Beckman Coulter | iQ Body fluids Lysing reagent | 48300 | 20% | Maymedica d.o.o. | 105-16/24 | 14.10.2024 | 14.10.2025
Reagensi, izuzev za transfuziju | 404-1-110/24-44 | 135 | Reagensi i potrošni materijal za urinski analizator model IRICELL2000, proizvođač Beckman Coulter | 13 | IQ Annual PM/HV/FC kit | RGN232888 | pakovanje | 1 kit | Beckman Coulter | IQ Annual PM/HV/FC kit | 133400 | 20% | Maymedica d.o.o. | 105-16/24 | 14.10.2024 | 14.10.2025
Reagensi, izuzev za transfuziju | 404-1-110/24-44 | 135 | Reagensi i potrošni materijal za urinski analizator model IRICELL2000, proizvođač Beckman Coulter | 14 | iChemVelocity kit | RGN232889 | pakovanje | 1 kit | Beckman Coulter | iChemVelocity kit | 46000 | 20% | Maymedica d.o.o. | 105-16/24 | 14.10.2024 | 14.10.2025
Reagensi, izuzev za transfuziju | 404-1-110/24-44 | 136 | Reagensi i potrošni materijal za aparat H-100, H-500, DIRUI | 1 | Urin test trake 11 parammetara (VIT C) | RGN212886 | pakovanje | 100komad | Dirui Industrial, Kina | Dirui H11 | 1320 | 20% | Vicor d.o.o. | 105-25/24 | 08.10.2024 | 08.10.2025
Reagensi, izuzev za transfuziju | 404-1-110/24-44 | 136 | Reagensi i potrošni materijal za aparat H-100, H-500, DIRUI | 2 | Urin test trake 11 parammetara (MA-mikroalbumin) | RGN212887 | pakovanje | 100komad | Dirui Industrial, Kina | Dirui H11-MA(N) | 1435 | 20% | Vicor d.o.o. | 105-25/24 | 08.10.2024 | 08.10.2025
Reagensi, izuzev za transfuziju | 404-1-110/24-44 | 136 | Reagensi i potrošni materijal za aparat H-100, H-500, DIRUI | 3 | Urin test trake 10 parametara | RGN212888 | pakovanje | 100komad | Dirui Industrial, Kina | Dirui H10 | 1320 | 20% | Vicor d.o.o. | 105-25/24 | 08.10.2024 | 08.10.2025
Reagensi, izuzev za transfuziju | 404-1-110/24-44 | 136 | Reagensi i potrošni materijal za aparat H-100, H-500, DIRUI | 4 | Urin test trake 2 parametra (GLU-KET) | RGN212889 | pakovanje | 100komad | Dirui Industrial, Kina | Dirui 2 items | 630 | 20% | Vicor d.o.o. | 105-25/24 | 08.10.2024 | 08.10.2025
Reagensi, izuzev za transfuziju | 404-1-110/24-44 | 136 | Reagensi i potrošni materijal za aparat H-100, H-500, DIRUI | 5 | Urin test trake 5 parametara | RGN212890 | pakovanje | 100komad | Dirui Industrial, Kina | Dirui 5 Items | 745 | 20% | Vicor d.o.o. | 105-25/24 | 08.10.2024 | 08.10.2025
Reagensi, izuzev za transfuziju | 404-1-110/24-44 | 136 | Reagensi i potrošni materijal za aparat H-100, H-500, DIRUI | 6 | Kontrola normalni nivo | RGN212891 | pakovanje | 8 ml | Dirui Industrial, Kina | Urinalysis control Negative | 6900 | 20% | Vicor d.o.o. | 105-25/24 | 08.10.2024 | 08.10.2025
Reagensi, izuzev za transfuziju | 404-1-110/24-44 | 136 | Reagensi i potrošni materijal za aparat H-100, H-500, DIRUI | 7 | Kontrola patološki nivo | RGN212892 | pakovanje | 8 ml | Dirui Industrial, Kina | Urinalysis control Positive | 6900 | 20% | Vicor d.o.o. | 105-25/24 | 08.10.2024 | 08.10.2025
Reagensi, izuzev za transfuziju | 404-1-110/24-44 | 137 | Reagensi i potrošni materijal za aparate FUS 1000, FUS 2000, DIRUI | 1 | Sheath rastvor 20L | RGN212893 | pakovanje | 20L | Dirui Industrial, Kina | Sheath 20L | 131675 | 20% | Vicor d.o.o. | 105-25/24 | 08.10.2024 | 08.10.2025
Reagensi, izuzev za transfuziju | 404-1-110/24-44 | 137 | Reagensi i potrošni materijal za aparate FUS 1000, FUS 2000, DIRUI | 2 | Sheath rastvor 10L | RGN212894 | pakovanje | 10L | Dirui Industrial, Kina | Sheath 10L | 66125 | 20% | Vicor d.o.o. | 105-25/24 | 08.10.2024 | 08.10.2025
Reagensi, izuzev za transfuziju | 404-1-110/24-44 | 137 | Reagensi i potrošni materijal za aparate FUS 1000, FUS 2000, DIRUI | 3 | Diluent | RGN212895 | pakovanje | 500 ml | Dirui Industrial, Kina | Diluent 500ml | 21160 | 20% | Vicor d.o.o. | 105-25/24 | 08.10.2024 | 08.10.2025
Reagensi, izuzev za transfuziju | 404-1-110/24-44 | 137 | Reagensi i potrošni materijal za aparate FUS 1000, FUS 2000, DIRUI | 4 | FUS Urine sediment deterdžent | RGN212896 | pakovanje | 500 ml | Dirui Industrial, Kina | Fus Urine sediment detergent | 19090 | 20% | Vicor d.o.o. | 105-25/24 | 08.10.2024 | 08.10.2025
Reagensi, izuzev za transfuziju | 404-1-110/24-44 | 137 | Reagensi i potrošni materijal za aparate FUS 1000, FUS 2000, DIRUI | 5 | FUS Pozitivna kontrola (Positive control) | RGN212897 | pakovanje | 125 ml | Dirui Industrial, Kina | FUS Positive control | 29095 | 20% | Vicor d.o.o. | 105-25/24 | 08.10.2024 | 08.10.2025
Reagensi, izuzev za transfuziju | 404-1-110/24-44 | 137 | Reagensi i potrošni materijal za aparate FUS 1000, FUS 2000, DIRUI | 6 | FUS Negativna kontrola (Negative control) | RGN212898 | pakovanje | 125 ml | Dirui Industrial, Kina | FUS Negative control | 29095 | 20% | Vicor d.o.o. | 105-25/24 | 08.10.2024 | 08.10.2025
Reagensi, izuzev za transfuziju | 404-1-110/24-44 | 137 | Reagensi i potrošni materijal za aparate FUS 1000, FUS 2000, DIRUI | 7 | Rastvor za fokusiranje (Focus) | RGN212899 | pakovanje | 125 ml | Dirui Industrial, Kina | Focus | 29095 | 20% | Vicor d.o.o. | 105-25/24 | 08.10.2024 | 08.10.2025
Reagensi, izuzev za transfuziju | 404-1-110/24-44 | 137 | Reagensi i potrošni materijal za aparate FUS 1000, FUS 2000, DIRUI | 8 | Standardni rastvor (Standard solution ) | RGN212900 | pakovanje | 125 ml | Dirui Industrial, Kina | Standard solution | 29095 | 20% | Vicor d.o.o. | 105-25/24 | 08.10.2024 | 08.10.2025
Reagensi, izuzev za transfuziju | 404-1-110/24-44 | 137 | Reagensi i potrošni materijal za aparate FUS 1000, FUS 2000, DIRUI | 9 | H11-800 Urin test trake (a 10 x 100 komada) | RGN212901 | pakovanje | 10 x 100 komada | Dirui Industrial, Kina | Dirui H11-800 | 24380 | 20% | Vicor d.o.o. | 105-25/24 | 08.10.2024 | 08.10.2025
Reagensi, izuzev za transfuziju | 404-1-110/24-44 | 137 | Reagensi i potrošni materijal za aparate FUS 1000, FUS 2000, DIRUI | 10 | H11-800MA Urin test trake (a 10 x 100 komada) | RGN212902 | pakovanje | 10 x 100 komada | Dirui Industrial, Kina | Dirui H11-800MA | 25760 | 20% | Vicor d.o.o. | 105-25/24 | 08.10.2024 | 08.10.2025
Reagensi, izuzev za transfuziju | 404-1-110/24-44 | 137 | Reagensi i potrošni materijal za aparate FUS 1000, FUS 2000, DIRUI | 11 | H12-800MA Urin test trake (a 10 x 100 komada) | RGN212903 | pakovanje | 10 x 100 komada | Dirui Industrial, Kina | Dirui H12-800 MA | 28400 | 20% | Vicor d.o.o. | 105-25/24 | 08.10.2024 | 08.10.2025
Reagensi, izuzev za transfuziju | 404-1-110/24-44 | 137 | Reagensi i potrošni materijal za aparate FUS 1000, FUS 2000, DIRUI | 12 | H13-Cr Urin test trake (a 10 x 100 komada) | RGN212904 | pakovanje | 10 x 100 komada | Dirui Industrial, Kina | Dirui H13-Cr | 31050 | 20% | Vicor d.o.o. | 105-25/24 | 08.10.2024 | 08.10.2025
Reagensi, izuzev za transfuziju | 404-1-110/24-44 | 137 | Reagensi i potrošni materijal za aparate FUS 1000, FUS 2000, DIRUI | 13 | H14-Ca Urin test trake (a 10 x 100 komada) | RGN212905 | pakovanje | 10 x 100 komada | Dirui Industrial, Kina | Dirui H14-Ca | 33350 | 20% | Vicor d.o.o. | 105-25/24 | 08.10.2024 | 08.10.2025
Reagensi, izuzev za transfuziju | 404-1-110/24-44 | 137 | Reagensi i potrošni materijal za aparate FUS 1000, FUS 2000, DIRUI | 14 | H10-800 Urin test trake (a 10 x 100 komada) | RGN212906 | pakovanje | 10 x 100 komada | Dirui Industrial, Kina | Dirui H10-800 | 23170 | 20% | Vicor d.o.o. | 105-25/24 | 08.10.2024 | 08.10.2025
Reagensi, izuzev za transfuziju | 404-1-110/24-44 | 137 | Reagensi i potrošni materijal za aparate FUS 1000, FUS 2000, DIRUI | 15 | Pozitivna kontrola za hemiju (QC Positive control) | RGN212907 | pakovanje | 8 ml | Dirui Industrial, Kina | Urinalysis control Positive | 7245 | 20% | Vicor d.o.o. | 105-25/24 | 08.10.2024 | 08.10.2025
Reagensi, izuzev za transfuziju | 404-1-110/24-44 | 137 | Reagensi i potrošni materijal za aparate FUS 1000, FUS 2000, DIRUI | 16 | Negativna kontrola za hemiju (QC Negative control) | RGN212908 | pakovanje | 8 ml | Dirui Industrial, Kina | Urinalysis control Negative | 7245 | 20% | Vicor d.o.o. | 105-25/24 | 08.10.2024 | 08.10.2025
Reagensi, izuzev za transfuziju | 404-1-110/24-44 | 137 | Reagensi i potrošni materijal za aparate FUS 1000, FUS 2000, DIRUI | 17 | Rastvor za održavanje refraktometra i turbidimetra (Cleaning Liquid) | RGN212909 | pakovanje | 50 ml | Dirui Industrial, Kina | Cleanind liquid za refraktometar i turbidimetar | 6325 | 20% | Vicor d.o.o. | 105-25/24 | 08.10.2024 | 08.10.2025
Reagensi, izuzev za transfuziju | 404-1-110/24-44 | 137 | Reagensi i potrošni materijal za aparate FUS 1000, FUS 2000, DIRUI | 18 | Kontrola specifične težine nivo 1 (Specific Gravity Control Level 1 ) | RGN212910 | pakovanje | 8 ml | Dirui Industrial, Kina | Specific gravity control L1 | 4715 | 20% | Vicor d.o.o. | 105-25/24 | 08.10.2024 | 08.10.2025
Reagensi, izuzev za transfuziju | 404-1-110/24-44 | 137 | Reagensi i potrošni materijal za aparate FUS 1000, FUS 2000, DIRUI | 19 | Kontrola specifične težine nivo 2 (Specific Gravity Control Level 2 ) | RGN212911 | pakovanje | 8 ml | Dirui Industrial, Kina | Specific gravity control L2 | 4715 | 20% | Vicor d.o.o. | 105-25/24 | 08.10.2024 | 08.10.2025
Reagensi, izuzev za transfuziju | 404-1-110/24-44 | 137 | Reagensi i potrošni materijal za aparate FUS 1000, FUS 2000, DIRUI | 20 | Kontrola specifične težine nivo 3 (Specific Gravity Control Level 3 ) | RGN212912 | pakovanje | 8 ml | Dirui Industrial, Kina | Specific gravity control L3 | 4715 | 20% | Vicor d.o.o. | 105-25/24 | 08.10.2024 | 08.10.2025
Reagensi, izuzev za transfuziju | 404-1-110/24-44 | 137 | Reagensi i potrošni materijal za aparate FUS 1000, FUS 2000, DIRUI | 21 | Kalibrator specifične težine (Specific Gravity Calibrator ) | RGN212913 | pakovanje | 8 ml | Dirui Industrial, Kina | Specific gravity calibrator | 5060 | 20% | Vicor d.o.o. | 105-25/24 | 08.10.2024 | 08.10.2025
Reagensi, izuzev za transfuziju | 404-1-110/24-44 | 137 | Reagensi i potrošni materijal za aparate FUS 1000, FUS 2000, DIRUI | 22 | Kontrolna boja - Crvena | RGN212914 | pakovanje | 8 ml | Dirui Industrial, Kina | Color control Red | 5750 | 20% | Vicor d.o.o. | 105-25/24 | 08.10.2024 | 08.10.2025
Reagensi, izuzev za transfuziju | 404-1-110/24-44 | 137 | Reagensi i potrošni materijal za aparate FUS 1000, FUS 2000, DIRUI | 23 | Kontrolna boje - Zelena | RGN212915 | pakovanje | 8 ml | Dirui Industrial, Kina | Color control green | 5750 | 20% | Vicor d.o.o. | 105-25/24 | 08.10.2024 | 08.10.2025
Reagensi, izuzev za transfuziju | 404-1-110/24-44 | 137 | Reagensi i potrošni materijal za aparate FUS 1000, FUS 2000, DIRUI | 24 | Kontrolna boje - Plave | RGN212916 | pakovanje | 8 ml | Dirui Industrial, Kina | Color control Blue | 5750 | 20% | Vicor d.o.o. | 105-25/24 | 08.10.2024 | 08.10.2025
Reagensi, izuzev za transfuziju | 404-1-110/24-44 | 137 | Reagensi i potrošni materijal za aparate FUS 1000, FUS 2000, DIRUI | 25 | Kontrola turbiditeta nivo 1 (Turbidity Control Level 1) | RGN212917 | pakovanje | 8 ml | Dirui Industrial, Kina | Turbidity control L1 | 7245 | 20% | Vicor d.o.o. | 105-25/24 | 08.10.2024 | 08.10.2025
Reagensi, izuzev za transfuziju | 404-1-110/24-44 | 137 | Reagensi i potrošni materijal za aparate FUS 1000, FUS 2000, DIRUI | 26 | Kontrola turbiditeta nivo 2 (Turbidity Control Level 1 ) | RGN212918 | pakovanje | 8 ml | Dirui Industrial, Kina | Turbidity control L2 | 7245 | 20% | Vicor d.o.o. | 105-25/24 | 08.10.2024 | 08.10.2025
Reagensi, izuzev za transfuziju | 404-1-110/24-44 | 137 | Reagensi i potrošni materijal za aparate FUS 1000, FUS 2000, DIRUI | 27 | Kalibracija turbiditeta (Turbidity Calibrator ) | RGN212919 | pakovanje | 8 ml | Dirui Industrial, Kina | Turbitidity calibrator | 7245 | 20% | Vicor d.o.o. | 105-25/24 | 08.10.2024 | 08.10.2025
Reagensi, izuzev za transfuziju | 404-1-110/24-44 | 137 | Reagensi i potrošni materijal za aparate FUS 1000, FUS 2000, DIRUI | 28 | Cleaning liquid II 500 ml | RGN230068 | pakovanje | 500 ml | Dirui Industrial, Kina | Cleaning liquid | 17825 | 20% | Vicor d.o.o. | 105-25/24 | 08.10.2024 | 08.10.2025
Reagensi, izuzev za transfuziju | 404-1-110/24-44 | 137 | Reagensi i potrošni materijal za aparate FUS 1000, FUS 2000, DIRUI | 29 | Plastične epruvete 16/100 | RGN232890 | pakovanje | 500 kom | Dirui Industrial, Kina | Plastične epruvete 16/100 | 5980 | 20% | Vicor d.o.o. | 105-25/24 | 08.10.2024 | 08.10.2025
Reagensi, izuzev za transfuziju | 404-1-110/24-44 | 138 | Reagensi i potrošni materijal za aparat FUS 100 H 800, DIRUI | 1 | Sheath rastvor 20L | RGN212920 | pakovanje | 20L | Dirui Industrial, Kina | Sheath 20L | 145475 | 20% | Vicor d.o.o. | 105-25/24 | 08.10.2024 | 08.10.2025
Reagensi, izuzev za transfuziju | 404-1-110/24-44 | 138 | Reagensi i potrošni materijal za aparat FUS 100 H 800, DIRUI | 2 | Sheath rastvor 10L | RGN212921 | pakovanje | 10L | Dirui Industrial, Kina | Sheath 10L | 72735 | 20% | Vicor d.o.o. | 105-25/24 | 08.10.2024 | 08.10.2025
Reagensi, izuzev za transfuziju | 404-1-110/24-44 | 138 | Reagensi i potrošni materijal za aparat FUS 100 H 800, DIRUI | 3 | Diluent | RGN212922 | pakovanje | 500 ml | Dirui Industrial, Kina | Diluent 500ml | 19835 | 20% | Vicor d.o.o. | 105-25/24 | 08.10.2024 | 08.10.2025
Reagensi, izuzev za transfuziju | 404-1-110/24-44 | 138 | Reagensi i potrošni materijal za aparat FUS 100 H 800, DIRUI | 4 | FUS Urine sediment deterdžent | RGN212923 | pakovanje | 500 ml | Dirui Industrial, Kina | Fus Urine sediment detergent | 20700 | 20% | Vicor d.o.o. | 105-25/24 | 08.10.2024 | 08.10.2025
Reagensi, izuzev za transfuziju | 404-1-110/24-44 | 138 | Reagensi i potrošni materijal za aparat FUS 100 H 800, DIRUI | 5 | FUS Pozitivna kontrola (Positive control) | RGN212924 | pakovanje | 125 ml | Dirui Industrial, Kina | FUS Positive control | 28520 | 20% | Vicor d.o.o. | 105-25/24 | 08.10.2024 | 08.10.2025
Reagensi, izuzev za transfuziju | 404-1-110/24-44 | 138 | Reagensi i potrošni materijal za aparat FUS 100 H 800, DIRUI | 6 | FUS Negativna kontrola (Negative control) | RGN212925 | pakovanje | 125 ml | Dirui Industrial, Kina | FUS Negative control | 28520 | 20% | Vicor d.o.o. | 105-25/24 | 08.10.2024 | 08.10.2025
Reagensi, izuzev za transfuziju | 404-1-110/24-44 | 138 | Reagensi i potrošni materijal za aparat FUS 100 H 800, DIRUI | 7 | Rastvor za fokusiranje (Focus) | RGN212926 | pakovanje | 125 ml | Dirui Industrial, Kina | Focus | 28520 | 20% | Vicor d.o.o. | 105-25/24 | 08.10.2024 | 08.10.2025
Reagensi, izuzev za transfuziju | 404-1-110/24-44 | 138 | Reagensi i potrošni materijal za aparat FUS 100 H 800, DIRUI | 8 | Standardni rastvor (Standard solution ) | RGN212927 | pakovanje | 125 ml | Dirui Industrial, Kina | Standard solution | 28520 | 20% | Vicor d.o.o. | 105-25/24 | 08.10.2024 | 08.10.2025
Reagensi, izuzev za transfuziju | 404-1-110/24-44 | 138 | Reagensi i potrošni materijal za aparat FUS 100 H 800, DIRUI | 9 | H11-800 Urin test trake (a100 komad) | RGN212928 | pakovanje | 100 komada | Dirui Industrial, Kina | Dirui H11-800 | 2470 | 20% | Vicor d.o.o. | 105-25/24 | 08.10.2024 | 08.10.2025
Reagensi, izuzev za transfuziju | 404-1-110/24-44 | 138 | Reagensi i potrošni materijal za aparat FUS 100 H 800, DIRUI | 10 | Pozitivna kontrola za hemiju (QC Positive control) | RGN212929 | pakovanje | 8 ml | Dirui Industrial, Kina | Urinalysis control Positive | 8165 | 20% | Vicor d.o.o. | 105-25/24 | 08.10.2024 | 08.10.2025
Reagensi, izuzev za transfuziju | 404-1-110/24-44 | 138 | Reagensi i potrošni materijal za aparat FUS 100 H 800, DIRUI | 11 | Negativna kontrola za hemiju (QC Negative control) | RGN212930 | pakovanje | 8 ml | Dirui Industrial, Kina | Urinalysis control Negative | 8165 | 20% | Vicor d.o.o. | 105-25/24 | 08.10.2024 | 08.10.2025
Reagensi, izuzev za transfuziju | 404-1-110/24-44 | 138 | Reagensi i potrošni materijal za aparat FUS 100 H 800, DIRUI | 12 | Rastvor za održavanje refraktometra i turbidimetra (Cleaning Liquid) | RGN212931 | pakovanje | 200 ml | Dirui Industrial, Kina | Cleanind liq za refraktometar i turbidimetar | 18975 | 20% | Vicor d.o.o. | 105-25/24 | 08.10.2024 | 08.10.2025
Reagensi, izuzev za transfuziju | 404-1-110/24-44 | 138 | Reagensi i potrošni materijal za aparat FUS 100 H 800, DIRUI | 13 | Kontrola specifične težine nivo 1 (Specific Gravity Control Level 1 ) | RGN212932 | pakovanje | 8 ml | Dirui Industrial, Kina | Specific gravity control L1 | 4600 | 20% | Vicor d.o.o. | 105-25/24 | 08.10.2024 | 08.10.2025
Reagensi, izuzev za transfuziju | 404-1-110/24-44 | 138 | Reagensi i potrošni materijal za aparat FUS 100 H 800, DIRUI | 14 | Kontrola specifične težine nivo 2 (Specific Gravity Control Level 2 ) | RGN212933 | pakovanje | 8 ml | Dirui Industrial, Kina | Specific gravity control L2 | 4600 | 20% | Vicor d.o.o. | 105-25/24 | 08.10.2024 | 08.10.2025
Reagensi, izuzev za transfuziju | 404-1-110/24-44 | 138 | Reagensi i potrošni materijal za aparat FUS 100 H 800, DIRUI | 15 | Kontrola specifične težine nivo 3 (Specific Gravity Control Level 3 ) | RGN212934 | pakovanje | 8 ml | Dirui Industrial, Kina | Specific gravity control L3 | 4600 | 20% | Vicor d.o.o. | 105-25/24 | 08.10.2024 | 08.10.2025
Reagensi, izuzev za transfuziju | 404-1-110/24-44 | 138 | Reagensi i potrošni materijal za aparat FUS 100 H 800, DIRUI | 16 | Kalibrator specifične težine (Specific Gravity Calibrator ) | RGN212935 | pakovanje | 8 ml | Dirui Industrial, Kina | Specific gravity calibrator | 5175 | 20% | Vicor d.o.o. | 105-25/24 | 08.10.2024 | 08.10.2025
Reagensi, izuzev za transfuziju | 404-1-110/24-44 | 138 | Reagensi i potrošni materijal za aparat FUS 100 H 800, DIRUI | 17 | Kontrolna boja - Crvena | RGN212936 | pakovanje | 8 ml | Dirui Industrial, Kina | Color control Red | 5750 | 20% | Vicor d.o.o. | 105-25/24 | 08.10.2024 | 08.10.2025
Reagensi, izuzev za transfuziju | 404-1-110/24-44 | 138 | Reagensi i potrošni materijal za aparat FUS 100 H 800, DIRUI | 18 | Kontrolna boje - Zelena | RGN212937 | pakovanje | 8 ml | Dirui Industrial, Kina | Color control green | 5750 | 20% | Vicor d.o.o. | 105-25/24 | 08.10.2024 | 08.10.2025
Reagensi, izuzev za transfuziju | 404-1-110/24-44 | 138 | Reagensi i potrošni materijal za aparat FUS 100 H 800, DIRUI | 19 | Kontrolna boje - Plave | RGN212938 | pakovanje | 8 ml | Dirui Industrial, Kina | Color control Blue | 5750 | 20% | Vicor d.o.o. | 105-25/24 | 08.10.2024 | 08.10.2025
Reagensi, izuzev za transfuziju | 404-1-110/24-44 | 138 | Reagensi i potrošni materijal za aparat FUS 100 H 800, DIRUI | 20 | Kontrola turbiditeta nivo 1 (Turbidity Control Level 1) | RGN212939 | pakovanje | 8 ml | Dirui Industrial, Kina | Turbidity control L1 | 7245 | 20% | Vicor d.o.o. | 105-25/24 | 08.10.2024 | 08.10.2025
Reagensi, izuzev za transfuziju | 404-1-110/24-44 | 138 | Reagensi i potrošni materijal za aparat FUS 100 H 800, DIRUI | 21 | Kontrola turbiditeta nivo 2 (Turbidity Control Level 1 ) | RGN212940 | pakovanje | 8 ml | Dirui Industrial, Kina | Turbidity control L2 | 7245 | 20% | Vicor d.o.o. | 105-25/24 | 08.10.2024 | 08.10.2025
Reagensi, izuzev za transfuziju | 404-1-110/24-44 | 138 | Reagensi i potrošni materijal za aparat FUS 100 H 800, DIRUI | 22 | Kalibracija turbiditeta (Turbidity Calibrator ) | RGN212941 | pakovanje | 8 ml | Dirui Industrial, Kina | Turbitidity calibrator | 7245 | 20% | Vicor d.o.o. | 105-25/24 | 08.10.2024 | 08.10.2025
Reagensi, izuzev za transfuziju | 404-1-110/24-44 | 138 | Reagensi i potrošni materijal za aparat FUS 100 H 800, DIRUI | 23 | Cleaning liquid 200 ml | RGN232891 | pakovanje | 200 ml | Dirui Industrial, Kina | Cleaning liquid | 7130 | 20% | Vicor d.o.o. | 105-25/24 | 08.10.2024 | 08.10.2025
Reagensi, izuzev za transfuziju | 404-1-110/24-44 | 138 | Reagensi i potrošni materijal za aparat FUS 100 H 800, DIRUI | 24 | Plastične epruvete 16/100 | RGN233749 | pakovanje | 500 kom | Dirui Industrial, Kina | Plastične epruvete 16/100 | 5980 | 20% | Vicor d.o.o. | 105-25/24 | 08.10.2024 | 08.10.2025
Reagensi, izuzev za transfuziju | 404-1-110/24-44 | 139 | Reagensi i potrošni materijal za URISED, LABUMAT, URISED MINI Doc U READERLAB Pro/LabUReader Plus 2 | 1 | Labstrips U11 | RGN212942 | pakovanje | 150 komad | 77 Elektronika Muszeripari Kft., Mađarska | LabStrip U11 Plus Urine Test Strip | 3330 | 20% | Euromedicina d.o.o. | 105-8/24 | 08.10.2024 | 08.10.2025
Reagensi, izuzev za transfuziju | 404-1-110/24-44 | 139 | Reagensi i potrošni materijal za URISED, LABUMAT, URISED MINI Doc U READERLAB Pro/LabUReader Plus 2 | 2 | Cuvettes for Urised | RGN212943 | pakovanje | 600 komad | 77 Elektronika Muszeripari Kft., Mađarska | Cuvettes for Urised urine sediment analyzer | 66805 | 20% | Euromedicina d.o.o. | 105-8/24 | 08.10.2024 | 08.10.2025
Reagensi, izuzev za transfuziju | 404-1-110/24-44 | 139 | Reagensi i potrošni materijal za URISED, LABUMAT, URISED MINI Doc U READERLAB Pro/LabUReader Plus 2 | 3 | Test tube 12 ml | RGN212944 | pakovanje | 100 komada | 77 Elektronika Muszeripari Kft., Mađarska | Test Tube for Urised Urine Sediment Analyzers | 800 | 20% | Euromedicina d.o.o. | 105-8/24 | 08.10.2024 | 08.10.2025
Reagensi, izuzev za transfuziju | 404-1-110/24-44 | 139 | Reagensi i potrošni materijal za URISED, LABUMAT, URISED MINI Doc U READERLAB Pro/LabUReader Plus 2 | 4 | Labstrips U11 Plus GL | RGN212945 | pakovanje | 150 komad | 77 Elektronika Muszeripari Kft., Mađarska | LabStrip U11 Plus GL Urine Test Strip | 3330 | 20% | Euromedicina d.o.o. | 105-8/24 | 08.10.2024 | 08.10.2025
Reagensi, izuzev za transfuziju | 404-1-110/24-44 | 139 | Reagensi i potrošni materijal za URISED, LABUMAT, URISED MINI Doc U READERLAB Pro/LabUReader Plus 2 | 5 | MAS UA DIP Tube Control | RGN212946 | pakovanje | 10x12 ml | Microgenics Corporation, SAD | MAS UA DIP Tube Multi-Pack | 40250 | 20% | Euromedicina d.o.o. | 105-8/24 | 08.10.2024 | 08.10.2025
Reagensi, izuzev za transfuziju | 404-1-110/24-44 | 139 | Reagensi i potrošni materijal za URISED, LABUMAT, URISED MINI Doc U READERLAB Pro/LabUReader Plus 2 | 6 | Maintenance kit Labumat/Labumat 2 | RGN232892 | pakovanje | 1 | 77 Elektronika Muszeripari Kft., Mađarska | Maintenance kit Labumat/Labumat 2 | 139840 | 20% | Euromedicina d.o.o. | 105-8/24 | 08.10.2024 | 08.10.2025
Reagensi, izuzev za transfuziju | 404-1-110/24-44 | 139 | Reagensi i potrošni materijal za URISED, LABUMAT, URISED MINI Doc U READERLAB Pro/LabUReader Plus 2 | 7 | Maintenance Kit Urised/Urised 2/Urised 3 PRO | RGN232893 | pakovanje | 1 | 77 Elektronika Muszeripari Kft., Mađarska | Maintenance Kit Urised/Urised 2/Urised 3 PRO | 32800 | 20% | Euromedicina d.o.o. | 105-8/24 | 08.10.2024 | 08.10.2025
Reagensi, izuzev za transfuziju | 404-1-110/24-44 | 140 | Reagensi i potrošni materijal za MINDRAY EH 2050B PLUS | 1 | REAGENS A | RGN212950 | komad | 5L | Suzhou Mindray Scientific Co., Ltd. | EH-20 Series Fully Automatic Urinary Sediment Analysis System REAGENT A | 26450 | 20% | Labteh d.o.o. | 105-13/24 | 08.10.2024 | 08.10.2025
Reagensi, izuzev za transfuziju | 404-1-110/24-44 | 140 | Reagensi i potrošni materijal za MINDRAY EH 2050B PLUS | 2 | REAGENS B | RGN212951 | komad | 5L | Suzhou Mindray Scientific Co., Ltd. | EH-20 Series Fully Automatic Urinary Sediment Analysis System REAGENT B | 26450 | 20% | Labteh d.o.o. | 105-13/24 | 08.10.2024 | 08.10.2025
Reagensi, izuzev za transfuziju | 404-1-110/24-44 | 140 | Reagensi i potrošni materijal za MINDRAY EH 2050B PLUS | 3 | DETERGENT C | RGN220800 | komad | 17ml | Shenzhen Mindray Bio-Medical Electronics Co., Ltd. | DETERGENT C | 2242.5 | 20% | Labteh d.o.o. | 105-13/24 | 08.10.2024 | 08.10.2025
Reagensi, izuzev za transfuziju | 404-1-110/24-44 | 140 | Reagensi i potrošni materijal za MINDRAY EH 2050B PLUS | 4 | TRAKICE ZA URIN | RGN212953 | pakovanje | 100 komad | Suzhou Mindray Scientific Co., Ltd. | U-11 Urinalysis Reagent Strips | 1840 | 20% | Labteh d.o.o. | 105-13/24 | 08.10.2024 | 08.10.2025
Reagensi, izuzev za transfuziju | 404-1-110/24-44 | 141 | Reagensi i potrošni materijal za Urinski čitač traka CYBOW 300 | 1 | CYBOW 10 M | RGN212954 | pakovanje | 150traka | DFI | CYBOW 10M (a150) | 1095.05 | 20% | Promedia d.o.o. | 105-21/24 | 08.10.2024 | 08.10.2025
Reagensi, izuzev za transfuziju | 404-1-110/24-44 | 141 | Reagensi i potrošni materijal za Urinski čitač traka CYBOW 300 | 2 | CYBOW 2GK | RGN212955 | pakovanje | 100 traka | DFI | CYBOW 2GK (a100) | 354.53 | 20% | Promedia d.o.o. | 105-21/24 | 08.10.2024 | 08.10.2025
Reagensi, izuzev za transfuziju | 404-1-110/24-44 | 142 | Reagensi i potrošni materijal za Nua 500 urin čitač | 1 | Nua 500 urin trake, 10 parametara | RGN212956 | pakovanje | 100 komadа | NeoMedica doo, Niš | NEOCHECK 10 | 1166 | 20% | Neomedica d.o.o. | 105-19/24 | 08.10.2024 | 08.10.2025
Reagensi, izuzev za transfuziju | 404-1-110/24-44 | 142 | Reagensi i potrošni materijal za Nua 500 urin čitač | 2 | Nua 500 urin trake, 11 parametara | RGN232894 | pakovanje | 100 komadа | NeoMedica doo, Niš | NEOCHECK 11 | 1338 | 20% | Neomedica d.o.o. | 105-19/24 | 08.10.2024 | 08.10.2025
Reagensi, izuzev za transfuziju | 404-1-110/24-44 | 143 | Reagensi i potrošni materijal za CombiScan 500 | 1 | CombiScreen 11SYS PLUS | RGN212957 | pakovanje | 150 komada | Analyticon Biotechnologies GmbH | CombiScreen 11SYS PLUS | 2550 | 20% | Beohem-3 d.o.o. | 105-3/24 | 08.10.2024 | 08.10.2025
Reagensi, izuzev za transfuziju | 404-1-110/24-44 | 143 | Reagensi i potrošni materijal za CombiScan 500 | 2 | CombiScreen Dip Check | RGN212958 | pakovanje | 2X15ml | Analyticon Biotechnologies GmbH | CombiScreen Dip Check | 16873 | 20% | Beohem-3 d.o.o. | 105-3/24 | 08.10.2024 | 08.10.2025
Reagensi, izuzev za transfuziju | 404-1-110/24-44 | 144 | Reagensi i potrošni materijal za Cobas 6500 (moduli u601, u701), Urinski analizator | 1 | Cobas u pack | RGN212959 | pakovanje | 400 test tračica u pakovanju | Roche Diagnostics | cobas u pack (400 strips) | 13882.8 | 20% | Adoc d.o.o. | 105-1/24 | 08.10.2024 | 08.10.2025
Reagensi, izuzev za transfuziju | 404-1-110/24-44 | 144 | Reagensi i potrošni materijal za Cobas 6500 (moduli u601, u701), Urinski analizator | 2 | Cobas u cuvette | RGN212960 | pakovanje | 400 kiveta u pakovanju | Roche Diagnostics | cobas u cuvette (400 pc) | 33557 | 20% | Adoc d.o.o. | 105-1/24 | 08.10.2024 | 08.10.2025
Reagensi, izuzev za transfuziju | 404-1-110/24-44 | 144 | Reagensi i potrošni materijal za Cobas 6500 (moduli u601, u701), Urinski analizator | 3 | Cobas u calibration strip | RGN212961 | pakovanje | 25 kalibracionih tračica u bočici | Roche Diagnostics | cobas U Calibration Strip, 25 Str. | 4628.7 | 20% | Adoc d.o.o. | 105-1/24 | 08.10.2024 | 08.10.2025
Reagensi, izuzev za transfuziju | 404-1-110/24-44 | 144 | Reagensi i potrošni materijal za Cobas 6500 (moduli u601, u701), Urinski analizator | 4 | Waste Box Carton | RGN212962 | pakovanje | 30 komada u pakovanju | Roche Diagnostics | Waste Box Carton | 4860.3 | 20% | Adoc d.o.o. | 105-1/24 | 08.10.2024 | 08.10.2025
Reagensi, izuzev za transfuziju | 404-1-110/24-44 | 144 | Reagensi i potrošni materijal za Cobas 6500 (moduli u601, u701), Urinski analizator | 5 | Sample probe cobas u 601 | RGN212963 | pakovanje | 1 komad u pakovanju | Roche Diagnostics | Sample probe cobas u 601 | 26615.3 | 20% | Adoc d.o.o. | 105-1/24 | 08.10.2024 | 08.10.2025
Reagensi, izuzev za transfuziju | 404-1-110/24-44 | 144 | Reagensi i potrošni materijal za Cobas 6500 (moduli u601, u701), Urinski analizator | 6 | Sample probe cobas u 701 | RGN212964 | pakovanje | 1 komad u pakovanju | Roche Diagnostics | Sample probe cobas u 701 | 26615.3 | 20% | Adoc d.o.o. | 105-1/24 | 08.10.2024 | 08.10.2025
Reagensi, izuzev za transfuziju | 404-1-110/24-44 | 144 | Reagensi i potrošni materijal za Cobas 6500 (moduli u601, u701), Urinski analizator | 7 | Reference Plate cobas u 601 | RGN212965 | pakovanje | 1 komad u pakovanju | Roche Diagnostics | REFERENCE PLATE | 2777.2 | 20% | Adoc d.o.o. | 105-1/24 | 08.10.2024 | 08.10.2025
Reagensi, izuzev za transfuziju | 404-1-110/24-44 | 144 | Reagensi i potrošni materijal za Cobas 6500 (moduli u601, u701), Urinski analizator | 8 | Reference cuvette cobas u 701 | RGN212966 | pakovanje | 1 komad u pakovanju | Roche Diagnostics | Reference cuvette cobas u 701 | 18515 | 20% | Adoc d.o.o. | 105-1/24 | 08.10.2024 | 08.10.2025
Reagensi, izuzev za transfuziju | 404-1-110/24-44 | 144 | Reagensi i potrošni materijal za Cobas 6500 (moduli u601, u701), Urinski analizator | 9 | Water Container | RGN212967 | pakovanje | 1 komad u pakovanju | Roche Diagnostics | Water Container | 36574.3 | 20% | Adoc d.o.o. | 105-1/24 | 08.10.2024 | 08.10.2025
Reagensi, izuzev za transfuziju | 404-1-110/24-44 | 144 | Reagensi i potrošni materijal za Cobas 6500 (moduli u601, u701), Urinski analizator | 10 | Liquid Waste Container | RGN212968 | pakovanje | 1 komad u pakovanju | Roche Diagnostics | Liquid Waste Container | 35409.9 | 20% | Adoc d.o.o. | 105-1/24 | 08.10.2024 | 08.10.2025
Reagensi, izuzev za transfuziju | 404-1-110/24-44 | 144 | Reagensi i potrošni materijal za Cobas 6500 (moduli u601, u701), Urinski analizator | 11 | DEPROTEINIZER, 125 ML | RGN212969 | pakovanje | 125ml | Roche Diagnostics | DEPROTEINIZER, 125 ML | 3166.8 | 20% | Adoc d.o.o. | 105-1/24 | 08.10.2024 | 08.10.2025
Reagensi, izuzev za transfuziju | 404-1-110/24-44 | 145 | Reagensi i potrošni materijal za Sysmex UC3500+UF4000 - Urinski analizator I Sysmex UF 500i | 1 | UF-CELLSHEATH (20 L) | RGN212970 | pakovanje | 20 L | Sysmex Corporation Japan | UF-CELLSHEATH 20 L | 26640 | 20% | Yunycom d.o.o. | 105-26/24 | 08.10.2024 | 08.10.2025
Reagensi, izuzev za transfuziju | 404-1-110/24-44 | 145 | Reagensi i potrošni materijal za Sysmex UC3500+UF4000 - Urinski analizator I Sysmex UF 500i | 2 | UF-CELLPACK SF (2 x 2,1 L) | RGN212971 | pakovanje | 2 x 2,1 L | Sysmex Corporation Japan | UF-CELLPACK SF 2x2,1L | 22200 | 20% | Yunycom d.o.o. | 105-26/24 | 08.10.2024 | 08.10.2025
Reagensi, izuzev za transfuziju | 404-1-110/24-44 | 145 | Reagensi i potrošni materijal za Sysmex UC3500+UF4000 - Urinski analizator I Sysmex UF 500i | 3 | UF-CELLPACK CR (2 x 2,1 L) | RGN212972 | pakovanje | 2 x 2,1 L | Sysmex Corporation Japan | UF-CELLPACK CR 2x2,1L | 22200 | 20% | Yunycom d.o.o. | 105-26/24 | 08.10.2024 | 08.10.2025
Reagensi, izuzev za transfuziju | 404-1-110/24-44 | 145 | Reagensi i potrošni materijal za Sysmex UC3500+UF4000 - Urinski analizator I Sysmex UF 500i | 4 | UF-Fluorocell SF (2 x 29 ml) | RGN212973 | pakovanje | 2 x 29 ml | Sysmex Corporation Japan | UF-FLUOROCELL SF 2x 29ml | 33300 | 20% | Yunycom d.o.o. | 105-26/24 | 08.10.2024 | 08.10.2025
Reagensi, izuzev za transfuziju | 404-1-110/24-44 | 145 | Reagensi i potrošni materijal za Sysmex UC3500+UF4000 - Urinski analizator I Sysmex UF 500i | 5 | UF-Fluorocell CR (2 x 29 ml) | RGN212974 | pakovanje | 2 x 29 ml | Sysmex Corporation Japan | UF-FLUOROCELL CR 2x29ml | 33300 | 20% | Yunycom d.o.o. | 105-26/24 | 08.10.2024 | 08.10.2025
Reagensi, izuzev za transfuziju | 404-1-110/24-44 | 145 | Reagensi i potrošni materijal za Sysmex UC3500+UF4000 - Urinski analizator I Sysmex UF 500i | 6 | Cellcelan U (50 ml) | RGN212975 | pakovanje | 50 ml | Sysmex Corporation Japan | CELLCLEAN U 50ML | 13320 | 20% | Yunycom d.o.o. | 105-26/24 | 08.10.2024 | 08.10.2025
Reagensi, izuzev za transfuziju | 404-1-110/24-44 | 145 | Reagensi i potrošni materijal za Sysmex UC3500+UF4000 - Urinski analizator I Sysmex UF 500i | 7 | Meditape UC-9A (10 x 100 strips) | RGN212976 | pakovanje | 10 x 100 traka | Sysmex Corporation Japan | MEDITAPE UC-9A (1000 PCS) | 48870 | 20% | Yunycom d.o.o. | 105-26/24 | 08.10.2024 | 08.10.2025
Reagensi, izuzev za transfuziju | 404-1-110/24-44 | 145 | Reagensi i potrošni materijal za Sysmex UC3500+UF4000 - Urinski analizator I Sysmex UF 500i | 8 | sG Calibrator (5 x 3 levels a 10 ml) | RGN212977 | pakovanje | 5 x 3 levels a 10 ml | Sysmex Corporation Japan | SG CALIBRATOR 5x (3LEVEL x 10ML) | 45430 | 20% | Yunycom d.o.o. | 105-26/24 | 08.10.2024 | 08.10.2025
Reagensi, izuzev za transfuziju | 404-1-110/24-44 | 145 | Reagensi i potrošni materijal za Sysmex UC3500+UF4000 - Urinski analizator I Sysmex UF 500i | 9 | UF-Control (2 levels a 30 ml) | RGN212978 | pakovanje | 2 levels a 30 ml | Sysmex Corporation Japan | UF-CONTROL 2X30ML | 48680 | 20% | Yunycom d.o.o. | 105-26/24 | 08.10.2024 | 08.10.2025
Reagensi, izuzev za transfuziju | 404-1-110/24-44 | 145 | Reagensi i potrošni materijal za Sysmex UC3500+UF4000 - Urinski analizator I Sysmex UF 500i | 10 | UC-Control (3 x 2 levels a 10 ml) | RGN212979 | pakovanje | 3 x 2 levels a 10 ml | Sysmex Corporation Japan | UC-CONTROL 3X2X10ML | 64900 | 20% | Yunycom d.o.o. | 105-26/24 | 08.10.2024 | 08.10.2025
Reagensi, izuzev za transfuziju | 404-1-110/24-44 | 145 | Reagensi i potrošni materijal za Sysmex UC3500+UF4000 - Urinski analizator I Sysmex UF 500i | 11 | UF-CALIBRATOR 30ML | RGN212980 | pakovanje | 30 ml | Sysmex Corporation Japan | UF-CALIBRATOR 30ML | 48070 | 20% | Yunycom d.o.o. | 105-26/24 | 08.10.2024 | 08.10.2025
Reagensi, izuzev za transfuziju | 404-1-110/24-44 | 145 | Reagensi i potrošni materijal za Sysmex UC3500+UF4000 - Urinski analizator I Sysmex UF 500i | 12 | SAMPLE CUP CONICAL 4 ML (100 pcs) | RGN212981 | pakovanje | 100 komad | Sysmex Corporation Japan | SAMPLE CUP CONICAL 4 ML (100 pcs) | 2640 | 20% | Yunycom d.o.o. | 105-26/24 | 08.10.2024 | 08.10.2025
Reagensi, izuzev za transfuziju | 404-1-110/24-44 | 145 | Reagensi i potrošni materijal za Sysmex UC3500+UF4000 - Urinski analizator I Sysmex UF 500i | 13 | Meditape UC-11A (10 x 100 strips) | RGN232895 | pakovanje | 10 x 100 | Sysmex Corporation Japan | MEDITAPE UC-11A (1000 PCS) | 52800 | 20% | Yunycom d.o.o. | 105-26/24 | 08.10.2024 | 08.10.2025
Reagensi, izuzev za transfuziju | 404-1-110/24-44 | 146 | Reagensi i potrosni materijal za Uriscan PRO II | 1 | Trake Uriscan Pro gen 10 par | RGN212988 | pakovanje | 100 | YD Diagnostics | URISCAN 10 SGL strip | 1784.2 | 20% | Primax d.o.o. | 105-20/24 | 08.10.2024 | 08.10.2025
Reagensi, izuzev za transfuziju | 404-1-110/24-44 | 146 | Reagensi i potrosni materijal za Uriscan PRO II | 2 | Trake Uriscan Pro glu-ket | RGN212989 | pakovanje | 50 | YD Diagnostics | URISCAN 2 Gluketo strip | 325.65 | 10% | Primax d.o.o. | 105-20/24 | 08.10.2024 | 08.10.2025
Reagensi, izuzev za transfuziju | 404-1-110/24-44 | 147 | Reagensi i potrošni materijal za fizičko hemijski pregled urina sa mikroalbuminom | 1 | Test trake za analizu urina- minimum 11 analiza ( 10 plus mikroalbumun) | RGN232896 | komad | komad | Dirui Industrial, Kina | Test trake za analizu urina- minimum 11 analiza ( 10 plus mikroalbumun) | 11 | 20% | Vicor d.o.o. | 105-25/24 | 08.10.2024 | 08.10.2025
Reagensi, izuzev za transfuziju | 404-1-110/24-44 | 148 | Urin trake sa 11 parametara za urin čitač PKL PPC 100 | 1 | Urin 11P | RGN212994 | pakovanje | 100 test | PARAMEDICAL srl Italy | Urin-11P strisce per urina 11 parametri/urine strips 11 parameters | 3600 | 20% | Mediaktiva d.o.o. | 105-17/24 | 08.10.2024 | 08.10.2025
Reagensi, izuzev za transfuziju | 404-1-110/24-44 | 149 | Reagensi i potrošni materijal za urinski analizator model AI-Libre Urinalysis System US-1680 / URIT 1000Plus / URIT 500B proizvođača URIT | 1 | Sheath for Urine Analyzer S11 | RGN220801 | pakovanje | 20L | Urit Medical Electronic Co., Ltd. | Sheath for Urine Analyzer S11 | 25000 | 20% | Elta 90 MS d.o.o. | 105-7/24 | 08.10.2024 | 08.10.2025
Reagensi, izuzev za transfuziju | 404-1-110/24-44 | 149 | Reagensi i potrošni materijal za urinski analizator model AI-Libre Urinalysis System US-1680 / URIT 1000Plus / URIT 500B proizvođača URIT | 2 | Detergent D16 | RGN220802 | pakovanje | 35ml | Urit Medical Electronic Co., Ltd. | Detergent D16 | 25000 | 20% | Elta 90 MS d.o.o. | 105-7/24 | 08.10.2024 | 08.10.2025
Reagensi, izuzev za transfuziju | 404-1-110/24-44 | 149 | Reagensi i potrošni materijal za urinski analizator model AI-Libre Urinalysis System US-1680 / URIT 1000Plus / URIT 500B proizvođača URIT | 3 | Urine Reagent Strips URIT 14FA | RGN220803 | pakovanje | 100 traka u kutiji | Urit Medical Electronic Co., Ltd. | Urine Reagent Strips URIT 14FA | 5900 | 20% | Elta 90 MS d.o.o. | 105-7/24 | 08.10.2024 | 08.10.2025
Reagensi, izuzev za transfuziju | 404-1-110/24-44 | 149 | Reagensi i potrošni materijal za urinski analizator model AI-Libre Urinalysis System US-1680 / URIT 1000Plus / URIT 500B proizvođača URIT | 4 | Urinalysis Control UQ14 | RGN232897 | pakovanje | 3 x 8 ml | Urit Medical Electronic Co., Ltd. | Urinalysis Control UQ14 | 7700 | 20% | Elta 90 MS d.o.o. | 105-7/24 | 08.10.2024 | 08.10.2025
Reagensi, izuzev za transfuziju | 404-1-110/24-44 | 149 | Reagensi i potrošni materijal za urinski analizator model AI-Libre Urinalysis System US-1680 / URIT 1000Plus / URIT 500B proizvođača URIT | 5 | Control Material for Urine Sediment Analyzer QC22 | RGN232898 | pakovanje | 3 x 8 ml | Urit Medical Electronic Co., Ltd. | Control Material for Urine Sediment Analyzer QC22 | 9000 | 20% | Elta 90 MS d.o.o. | 105-7/24 | 08.10.2024 | 08.10.2025
Reagensi, izuzev za transfuziju | 404-1-110/24-44 | 149 | Reagensi i potrošni materijal za urinski analizator model AI-Libre Urinalysis System US-1680 / URIT 1000Plus / URIT 500B proizvođača URIT | 6 | Calibrator for Urine Sediment Analyzer CA21 | RGN220806 | pakovanje | 8ml | Urit Medical Electronic Co., Ltd. | Calibrator for Urine Sediment Analyzer CA21 | 4000 | 20% | Elta 90 MS d.o.o. | 105-7/24 | 08.10.2024 | 08.10.2025
Reagensi, izuzev za transfuziju | 404-1-110/24-44 | 149 | Reagensi i potrošni materijal za urinski analizator model AI-Libre Urinalysis System US-1680 / URIT 1000Plus / URIT 500B proizvođača URIT | 7 | Calibrator Solution For Urine Analyzer URIT YC 2ST | RGN217328 | pakovanje | 8ml | Urit Medical Electronic Co., Ltd. | Calibrator Solution For Urine Analyzer URIT YC 2ST | 11150 | 20% | Elta 90 MS d.o.o. | 105-7/24 | 08.10.2024 | 08.10.2025
Reagensi, izuzev za transfuziju | 404-1-110/24-44 | 149 | Reagensi i potrošni materijal za urinski analizator model AI-Libre Urinalysis System US-1680 / URIT 1000Plus / URIT 500B proizvođača URIT | 8 | Focusing Fluid for Urine Sediment Analyzer URIT FC23 | RGN220809 | pakovanje | 8ml | Urit Medical Electronic Co., Ltd. | Focusing Fluid for Urine Sediment Analyzer URIT FC23 | 14000 | 20% | Elta 90 MS d.o.o. | 105-7/24 | 08.10.2024 | 08.10.2025
Reagensi, izuzev za transfuziju | 404-1-110/24-44 | 149 | Reagensi i potrošni materijal za urinski analizator model AI-Libre Urinalysis System US-1680 / URIT 1000Plus / URIT 500B proizvođača URIT | 9 | Focusing Fluid for Urine Sediment Analyzer URIT FC24 | RGN241716 | pakovanje | 4x8ml | Urit Medical Electronic Co., Ltd. | Focusing Fluid for Urine Sediment Analyzer URIT FC23 | 16000 | 20% | Elta 90 MS d.o.o. | 105-7/24 | 08.10.2024 | 08.10.2025
Reagensi, izuzev za transfuziju | 404-1-110/24-44 | 149 | Reagensi i potrošni materijal za urinski analizator model AI-Libre Urinalysis System US-1680 / URIT 1000Plus / URIT 500B proizvođača URIT | 10 | Quality Control Solution For Urine Analyzer URIT YQ 3STC | RGN217329 | pakovanje | 8ml | Urit Medical Electronic Co., Ltd. | Quality Control Solution For Urine Analyzer URIT YQ 3STC | 24300 | 20% | Elta 90 MS d.o.o. | 105-7/24 | 08.10.2024 | 08.10.2025
Reagensi, izuzev za transfuziju | 404-1-110/24-44 | 149 | Reagensi i potrošni materijal za urinski analizator model AI-Libre Urinalysis System US-1680 / URIT 1000Plus / URIT 500B proizvođača URIT | 11 | URIT D 11 Detergent A | RGN220810 | pakovanje | 5L | Urit Medical Electronic Co., Ltd. | URIT D 11 Detergent A | 18300 | 20% | Elta 90 MS d.o.o. | 105-7/24 | 08.10.2024 | 08.10.2025
Reagensi, izuzev za transfuziju | 404-1-110/24-44 | 149 | Reagensi i potrošni materijal za urinski analizator model AI-Libre Urinalysis System US-1680 / URIT 1000Plus / URIT 500B proizvođača URIT | 12 | URIT D 13 Detergent B | RGN220811 | pakovanje | 500ml | Urit Medical Electronic Co., Ltd. | URIT D 13 Detergent B | 13300 | 20% | Elta 90 MS d.o.o. | 105-7/24 | 08.10.2024 | 08.10.2025
Reagensi, izuzev za transfuziju | 404-1-110/24-44 | 149 | Reagensi i potrošni materijal za urinski analizator model AI-Libre Urinalysis System US-1680 / URIT 1000Plus / URIT 500B proizvođača URIT | 13 | URIT D 14 Detergent C | RGN220812 | pakovanje | 100ml | Urit Medical Electronic Co., Ltd. | URIT D 14 Detergent C | 19000 | 20% | Elta 90 MS d.o.o. | 105-7/24 | 08.10.2024 | 08.10.2025
Reagensi, izuzev za transfuziju | 404-1-110/24-44 | 149 | Reagensi i potrošni materijal za urinski analizator model AI-Libre Urinalysis System US-1680 / URIT 1000Plus / URIT 500B proizvođača URIT | 14 | Urine Reagent Strips URIT 14G | RGN220813 | pakovanje | 100 traka u kutiji | Urit Medical Electronic Co., Ltd. | Urine Reagent Strips URIT 14G | 3200 | 20% | Elta 90 MS d.o.o. | 105-7/24 | 08.10.2024 | 08.10.2025
Reagensi, izuzev za transfuziju | 404-1-110/24-44 | 149 | Reagensi i potrošni materijal za urinski analizator model AI-Libre Urinalysis System US-1680 / URIT 1000Plus / URIT 500B proizvođača URIT | 15 | Calibrator Solution For Urine Analyzer URIT YC 2ST SG | RGN232899 | pakovanje | 2 x 8ml | Urit Medical Electronic Co., Ltd. | Calibrator Solution For Urine Analyzer URIT YC 2ST SG | 11150 | 20% | Elta 90 MS d.o.o. | 105-7/24 | 08.10.2024 | 08.10.2025
Reagensi, izuzev za transfuziju | 404-1-110/24-44 | 149 | Reagensi i potrošni materijal za urinski analizator model AI-Libre Urinalysis System US-1680 / URIT 1000Plus / URIT 500B proizvođača URIT | 16 | Calibrator Solution For Urine Analyzer URIT YC 2ST Turb | RGN232900 | pakovanje | 2 x 8ml | Urit Medical Electronic Co., Ltd. | Calibrator Solution For Urine Analyzer URIT YC 2ST Turb | 11150 | 20% | Elta 90 MS d.o.o. | 105-7/24 | 08.10.2024 | 08.10.2025
Reagensi, izuzev za transfuziju | 404-1-110/24-44 | 149 | Reagensi i potrošni materijal za urinski analizator model AI-Libre Urinalysis System US-1680 / URIT 1000Plus / URIT 500B proizvođača URIT | 17 | Quality Control Solution For Urine Analyzer URIT YQ 3STC SG | RGN232901 | pakovanje | 3x8ml | Urit Medical Electronic Co., Ltd. | Quality Control Solution For Urine Analyzer URIT YQ 3STC SG | 24300 | 20% | Elta 90 MS d.o.o. | 105-7/24 | 08.10.2024 | 08.10.2025
Reagensi, izuzev za transfuziju | 404-1-110/24-44 | 149 | Reagensi i potrošni materijal za urinski analizator model AI-Libre Urinalysis System US-1680 / URIT 1000Plus / URIT 500B proizvođača URIT | 18 | Quality Control Solution For Urine Analyzer URIT YQ 3STC Turb | RGN232902 | pakovanje | 2x8ml | Urit Medical Electronic Co., Ltd. | Quality Control Solution For Urine Analyzer URIT YQ 3STC Turb | 24300 | 20% | Elta 90 MS d.o.o. | 105-7/24 | 08.10.2024 | 08.10.2025
Reagensi, izuzev za transfuziju | 404-1-110/24-44 | 149 | Reagensi i potrošni materijal za urinski analizator model AI-Libre Urinalysis System US-1680 / URIT 1000Plus / URIT 500B proizvođača URIT | 19 | Quality Control Solution For Urine Analyzer URIT YQ 3STC Color | RGN232903 | pakovanje | 3x8ml | Urit Medical Electronic Co., Ltd. | Quality Control Solution For Urine Analyzer URIT YQ 3STC Color | 24300 | 20% | Elta 90 MS d.o.o. | 105-7/24 | 08.10.2024 | 08.10.2025
Reagensi, izuzev za transfuziju | 404-1-110/24-44 | 149 | Reagensi i potrošni materijal za urinski analizator model AI-Libre Urinalysis System US-1680 / URIT 1000Plus / URIT 500B proizvođača URIT | 20 | Urine Reagent Strips URIT 11G | RGN232904 | pakovanje | 100 traka u kutiji | Urit Medical Electronic Co., Ltd. | Urine Reagent Strips URIT 11G | 2100 | 20% | Elta 90 MS d.o.o. | 105-7/24 | 08.10.2024 | 08.10.2025
Reagensi, izuzev za transfuziju | 404-1-110/24-44 | 149 | Reagensi i potrošni materijal za urinski analizator model AI-Libre Urinalysis System US-1680 / URIT 1000Plus / URIT 500B proizvođača URIT | 21 | Urine epruvete | RGN232905 | pakovanje | 200 komada | Urit Medical Electronic Co., Ltd. | Close sediment sample tube, Urit | 3900 | 20% | Elta 90 MS d.o.o. | 105-7/24 | 08.10.2024 | 08.10.2025
Reagensi, izuzev za transfuziju | 404-1-110/24-44 | 150 | Reagensi i potrošni materijal za urinski analizator Atellica 1500 (UAS 800+Clinitek Novus), Clinitek Advantus, UAS 60 | 1 | CLINITEK Novus 10 cassette | RGN240723 | pakovanje | 450 tests | Siemens Healthcare Diagnostics Inc, Tarrytown, SAD | CLINITEK Novus 10 Urinalysis Cassette | 55936 | 20% | Teamedical d.o.o. | 105-23/24 | 08.10.2024 | 08.10.2025
Reagensi, izuzev za transfuziju | 404-1-110/24-44 | 150 | Reagensi i potrošni materijal za urinski analizator Atellica 1500 (UAS 800+Clinitek Novus), Clinitek Advantus, UAS 60 | 2 | CLINITEK Novus PRO 12 Kassette | RGN240724 | pakovanje | 450 tests | Siemens Healthcare Diagnostics Inc, Tarrytown, SAD | CLINITEK Novus PRO 12 Urinalysis Cassette | 55936 | 20% | Teamedical d.o.o. | 105-23/24 | 08.10.2024 | 08.10.2025
Reagensi, izuzev za transfuziju | 404-1-110/24-44 | 150 | Reagensi i potrošni materijal za urinski analizator Atellica 1500 (UAS 800+Clinitek Novus), Clinitek Advantus, UAS 60 | 3 | Cuvettes | RGN240725 | pakovanje | 600 cuvettes | Siemens Healthcare Diagnostics Inc, Tarrytown, SAD | Atellica UAS 800 Cuvettes | 61065 | 20% | Teamedical d.o.o. | 105-23/24 | 08.10.2024 | 08.10.2025
Reagensi, izuzev za transfuziju | 404-1-110/24-44 | 150 | Reagensi i potrošni materijal za urinski analizator Atellica 1500 (UAS 800+Clinitek Novus), Clinitek Advantus, UAS 60 | 4 | CLINITEK Novus rinse additive | RGN240726 | pakovanje | 1 kit/4 x 26 ml | Siemens Healthcare Diagnostics Inc, Tarrytown, SAD | CLINITEK Novus Rinse Additive | 13467 | 20% | Teamedical d.o.o. | 105-23/24 | 08.10.2024 | 08.10.2025
Reagensi, izuzev za transfuziju | 404-1-110/24-44 | 150 | Reagensi i potrošni materijal za urinski analizator Atellica 1500 (UAS 800+Clinitek Novus), Clinitek Advantus, UAS 60 | 5 | CLINITEK Novus calibrator | RGN240727 | pakovanje | 1 kit/4 x 230 ml | Siemens Healthcare Diagnostics Inc, Tarrytown, SAD | Clinitek Novus Calibrator Kit | 13455 | 20% | Teamedical d.o.o. | 105-23/24 | 08.10.2024 | 08.10.2025
Reagensi, izuzev za transfuziju | 404-1-110/24-44 | 150 | Reagensi i potrošni materijal za urinski analizator Atellica 1500 (UAS 800+Clinitek Novus), Clinitek Advantus, UAS 60 | 6 | CLINITEK Atlas negative control strips | RGN240728 | pakovanje | 25 strips | Siemens Healthcare Diagnostics Inc, Tarrytown, SAD | CLINITEK ATLAS Negative Control Strips | 5003 | 20% | Teamedical d.o.o. | 105-23/24 | 08.10.2024 | 08.10.2025
Reagensi, izuzev za transfuziju | 404-1-110/24-44 | 150 | Reagensi i potrošni materijal za urinski analizator Atellica 1500 (UAS 800+Clinitek Novus), Clinitek Advantus, UAS 60 | 7 | CLINITEK Atlas positive control strips | RGN240729 | pakovanje | 25 strips | Siemens Healthcare Diagnostics Inc, Tarrytown, SAD | CLINITEK ATLAS Positive Control Strips | 6728 | 20% | Teamedical d.o.o. | 105-23/24 | 08.10.2024 | 08.10.2025
Reagensi, izuzev za transfuziju | 404-1-110/24-44 | 150 | Reagensi i potrošni materijal za urinski analizator Atellica 1500 (UAS 800+Clinitek Novus), Clinitek Advantus, UAS 60 | 8 | Multistix 10 SG | RGN240730 | pakovanje | 100 traka | Siemens Healthcare Diagnostics Inc, Tarrytown, SAD | Multistix 10 SG | 6785 | 20% | Teamedical d.o.o. | 105-23/24 | 08.10.2024 | 08.10.2025
Reagensi, izuzev za transfuziju | 404-1-110/24-44 | 150 | Reagensi i potrošni materijal za urinski analizator Atellica 1500 (UAS 800+Clinitek Novus), Clinitek Advantus, UAS 60 | 9 | Maintenance kit | RGN240731 | pakovanje | kit | Siemens Healthcare Diagnostics Inc, Tarrytown, SAD | Maintenance kit | 41860 | 20% | Teamedical d.o.o. | 105-23/24 | 08.10.2024 | 08.10.2025
Reagensi, izuzev za transfuziju | 404-1-110/24-44 | 154 | Reagensi i potrošni materijal za specifično fizičko hemijsko određivanje urina 2 analize ( glukoza i ketoni ) | 1 | Test trake za analizu urina sa glukoza i ketoni analizom | RGN240847 | komad | komad | DFI | CYBOW 2GK (a100) | 3.16 | 20% | Promedia d.o.o. | 105-35/24 | 14.10.2024 | 14.10.2025
Reagensi, izuzev za transfuziju | 404-1-110/24-44 | 155 | Reagensi i potrošni materijal za aparat gasni analizator EDAN i15 | 1 | Test Cartridge BG3 | RGN230881 | pakovanje | 25 kom | Edan Instruments Inc. | Test Cartridge BG3 | 13200 | 20% | East Diagnostics d.o.o. | 105-5/24 | 08.10.2024 | 08.10.2025
Reagensi, izuzev za transfuziju | 404-1-110/24-44 | 155 | Reagensi i potrošni materijal za aparat gasni analizator EDAN i15 | 2 | Test Cartridge BG4 | RGN230882 | pakovanje | 25 kom | Edan Instruments Inc. | Test Cartridge BG4 | 18000 | 20% | East Diagnostics d.o.o. | 105-5/24 | 08.10.2024 | 08.10.2025
Reagensi, izuzev za transfuziju | 404-1-110/24-44 | 155 | Reagensi i potrošni materijal za aparat gasni analizator EDAN i15 | 3 | Test Cartridge BG8 | RGN230883 | pakovanje | 25 kom | Edan Instruments Inc. | Test Cartridge BG8 | 15400 | 20% | East Diagnostics d.o.o. | 105-5/24 | 08.10.2024 | 08.10.2025
Reagensi, izuzev za transfuziju | 404-1-110/24-44 | 155 | Reagensi i potrošni materijal za aparat gasni analizator EDAN i15 | 4 | Test Cartridge BG10 | RGN230884 | pakovanje | 25 kom | Edan Instruments Inc. | Test Cartridge BG10 | 23000 | 20% | East Diagnostics d.o.o. | 105-5/24 | 08.10.2024 | 08.10.2025
Reagensi, izuzev za transfuziju | 404-1-110/24-44 | 155 | Reagensi i potrošni materijal za aparat gasni analizator EDAN i15 | 5 | Test Cartridge BC4 | RGN230885 | pakovanje | 25 kom | Edan Instruments Inc. | Test Cartridge BC4 | 12100 | 20% | East Diagnostics d.o.o. | 105-5/24 | 08.10.2024 | 08.10.2025
Reagensi, izuzev za transfuziju | 404-1-110/24-44 | 155 | Reagensi i potrošni materijal za aparat gasni analizator EDAN i15 | 6 | Calibrator Fluid Pack CP 100 | RGN230886 | pakovanje | 100 kom | Edan Instruments Inc. | Calibrator Fluid Pack CP 100 | 12000 | 20% | East Diagnostics d.o.o. | 105-5/24 | 08.10.2024 | 08.10.2025
Reagensi, izuzev za transfuziju | 404-1-110/24-44 | 155 | Reagensi i potrošni materijal za aparat gasni analizator EDAN i15 | 7 | Calibrator Fluid Pack CP 50 | RGN230887 | pakovanje | 50 kom | Edan Instruments Inc. | Calibrator Fluid Pack CP 50 | 7000 | 20% | East Diagnostics d.o.o. | 105-5/24 | 08.10.2024 | 08.10.2025
Reagensi, izuzev za transfuziju | 404-1-110/24-44 | 155 | Reagensi i potrošni materijal za aparat gasni analizator EDAN i15 | 8 | BG Quality Control Level 1 | RGN230888 | pakovanje | 5 amp | Edan Instruments Inc. | BG Quality Control Level 1 | 4000 | 20% | East Diagnostics d.o.o. | 105-5/24 | 08.10.2024 | 08.10.2025
Reagensi, izuzev za transfuziju | 404-1-110/24-44 | 155 | Reagensi i potrošni materijal za aparat gasni analizator EDAN i15 | 9 | BG Quality Control Level 2 | RGN230889 | pakovanje | 5 amp | Edan Instruments Inc. | BG Quality Control Level 2 | 4000 | 20% | East Diagnostics d.o.o. | 105-5/24 | 08.10.2024 | 08.10.2025
Reagensi, izuzev za transfuziju | 404-1-110/24-44 | 155 | Reagensi i potrošni materijal za aparat gasni analizator EDAN i15 | 10 | BG Quality Control Level 3 | RGN230890 | pakovanje | 5 amp | Edan Instruments Inc. | BG Quality Control Level 3 | 4000 | 20% | East Diagnostics d.o.o. | 105-5/24 | 08.10.2024 | 08.10.2025
Reagensi, izuzev za transfuziju | 404-1-110/24-44 | 155 | Reagensi i potrošni materijal za aparat gasni analizator EDAN i15 | 11 | Calibrator Fluid Pack CP 100 set | RGN230891 | pakovanje | 6x100 kom | Edan Instruments Inc. | Calibrator Fluid Pack CP 100 set | 48000 | 20% | East Diagnostics d.o.o. | 105-5/24 | 08.10.2024 | 08.10.2025
Reagensi, izuzev za transfuziju | 404-1-110/24-44 | 155 | Reagensi i potrošni materijal za aparat gasni analizator EDAN i15 | 12 | Calibrator Fluid Pack CP 50 set | RGN230892 | pakovanje | 6x50 kom | Edan Instruments Inc. | Calibrator Fluid Pack CP 50 set | 28000 | 20% | East Diagnostics d.o.o. | 105-5/24 | 08.10.2024 | 08.10.2025
Reagensi, izuzev za transfuziju | 404-1-110/24-44 | 156 | Set za uzimanje pune krvi za gasne analize | 1 | Špric za gasne analize sa zaštitnim poklopcem, sa elektrolitom-kompenzovanim heparinom u koncentraciji od 12-50 IU/ml krvi | RGN241717 | komad | 50 komada | SC Sanguis Counting Kontrollblutherstellungs und Vertriebs GmbH, Nemačka | Blood Gas sampling System | 64 | 10% | Layon d.o.o. | 105-14/24 | 08.10.2024 | 08.10.2025
Reagensi, izuzev za transfuziju | 404-1-110/24-44 | 156 | Set za uzimanje pune krvi za gasne analize | 2 | Hvatač koaguluma | RGN241718 | komad | 500 komada | SC Sanguis Counting Kontrollblutherstellungs und Vertriebs GmbH, Nemačka | Universal Luer Adaptor with clot catcher | 14.9 | 20% | Layon d.o.o. | 105-14/24 | 08.10.2024 | 08.10.2025
Reagensi, izuzev za transfuziju | 404-1-110/24-44 | 157 | Reagensi i potrošni materijal za aparat SIEMENS RAPID POINT 500 | 1 | RP500 Measurement Cartidge 400 | RGN212995 | pakovanje | 400 analiza | Siemens Healthcare Diagnostics Inc, Tarrytown, SAD | RP 500 Measurement Cartridge | 100642 | 20% | Teamedical d.o.o. | 105-23/24 | 08.10.2024 | 08.10.2025
Reagensi, izuzev za transfuziju | 404-1-110/24-44 | 157 | Reagensi i potrošni materijal za aparat SIEMENS RAPID POINT 500 | 2 | RP500 Measurement Cartidge 250 | RGN212996 | pakovanje | 250 analiza | Siemens Healthcare Diagnostics Inc, Tarrytown, SAD | RP 500 Measurement Cartridge | 77895 | 20% | Teamedical d.o.o. | 105-23/24 | 08.10.2024 | 08.10.2025
Reagensi, izuzev za transfuziju | 404-1-110/24-44 | 157 | Reagensi i potrošni materijal za aparat SIEMENS RAPID POINT 500 | 3 | RP500 Measurement Cartidge 100 | RGN212997 | pakovanje | 100 analiza | Siemens Healthcare Diagnostics Inc, Tarrytown, SAD | RP 500 Measurement Cartridge | 58322 | 20% | Teamedical d.o.o. | 105-23/24 | 08.10.2024 | 08.10.2025
Reagensi, izuzev za transfuziju | 404-1-110/24-44 | 157 | Reagensi i potrošni materijal za aparat SIEMENS RAPID POINT 500 | 4 | Wash/Waste Cartridge | RGN212998 | pakovanje | 4 komada | Siemens Healthcare Diagnostics Inc, Tarrytown, SAD | RAPIDPoint 500 Systems Wash/Waste Cartridge | 28037 | 20% | Teamedical d.o.o. | 105-23/24 | 08.10.2024 | 08.10.2025
Reagensi, izuzev za transfuziju | 404-1-110/24-44 | 157 | Reagensi i potrošni materijal za aparat SIEMENS RAPID POINT 500 | 5 | RapidQC Complete Level 1 (Hypo) | RGN212999 | komad | 1x2,5ml | Siemens Healthcare Diagnostics Inc, Tarrytown, SAD | RapidQC Complete, Level 1 | 919 | 20% | Teamedical d.o.o. | 105-23/24 | 08.10.2024 | 08.10.2025
Reagensi, izuzev za transfuziju | 404-1-110/24-44 | 157 | Reagensi i potrošni materijal za aparat SIEMENS RAPID POINT 500 | 6 | RapidQC Complete Level 2 (Normal) | RGN213000 | komad | 1x2,5ml | Siemens Healthcare Diagnostics Inc, Tarrytown, SAD | RapidQC Complete, Level 2 | 919 | 20% | Teamedical d.o.o. | 105-23/24 | 08.10.2024 | 08.10.2025
Reagensi, izuzev za transfuziju | 404-1-110/24-44 | 157 | Reagensi i potrošni materijal za aparat SIEMENS RAPID POINT 500 | 7 | RapidQC Complete Level 3 (Hyper) | RGN213001 | komad | 1x2,5ml | Siemens Healthcare Diagnostics Inc, Tarrytown, SAD | RapidQC Complete, Level 3 | 919 | 20% | Teamedical d.o.o. | 105-23/24 | 08.10.2024 | 08.10.2025
Reagensi, izuzev za transfuziju | 404-1-110/24-44 | 157 | Reagensi i potrošni materijal za aparat SIEMENS RAPID POINT 500 | 8 | Plastic Blood Capillaries Multicap | RGN232907 | pakovanje | 50 kom | Siemens Healthcare Diagnostics Inc, Tarrytown, SAD | Plastic Blood Capillaries Multicap | 9269 | 20% | Teamedical d.o.o. | 105-23/24 | 08.10.2024 | 08.10.2025
Reagensi, izuzev za transfuziju | 404-1-110/24-44 | 157 | Reagensi i potrošni materijal za aparat SIEMENS RAPID POINT 500 | 9 | Rapidlyte | RGN232908 | pakovanje | 100 kom | Siemens Healthcare Diagnostics Inc, Tarrytown, SAD | RAPIDLyte 1ml Syringe | 8280 | 20% | Teamedical d.o.o. | 105-23/24 | 08.10.2024 | 08.10.2025
Reagensi, izuzev za transfuziju | 404-1-110/24-44 | 157 | Reagensi i potrošni materijal za aparat SIEMENS RAPID POINT 500 | 10 | Luer Capillary | RGN213007 | komad | 1 komad | Siemens Healthcare Diagnostics Inc, Tarrytown, SAD | Luer Capillary | 635 | 20% | Teamedical d.o.o. | 105-23/24 | 08.10.2024 | 08.10.2025
Reagensi, izuzev za transfuziju | 404-1-110/24-44 | 157 | Reagensi i potrošni materijal za aparat SIEMENS RAPID POINT 500 | 11 | RP500 Measurement Cartidge 750 | RGN213008 | pakovanje | 750 analiza | Siemens Healthcare Diagnostics Inc, Tarrytown, SAD | RP 500 Measurement Cartridge | 201260 | 20% | Teamedical d.o.o. | 105-23/24 | 08.10.2024 | 08.10.2025
Reagensi, izuzev za transfuziju | 404-1-110/24-44 | 157 | Reagensi i potrošni materijal za aparat SIEMENS RAPID POINT 500 | 12 | RP500 printer paper | RGN232909 | komad | 1 rolna | Siemens Healthcare Diagnostics Inc, Tarrytown, SAD | Print Paper, Thermal | 748 | 20% | Teamedical d.o.o. | 105-23/24 | 08.10.2024 | 08.10.2025
Reagensi, izuzev za transfuziju | 404-1-110/24-44 | 157 | Reagensi i potrošni materijal za aparat SIEMENS RAPID POINT 500 | 13 | RP500 Maintenance and Cleaning Kit | RGN213010 | pakovanje | 1 komad | Siemens Healthcare Diagnostics Inc, Tarrytown, SAD | RP500 Maintenance and Cleaning Kit | 85301 | 20% | Teamedical d.o.o. | 105-23/24 | 08.10.2024 | 08.10.2025
Reagensi, izuzev za transfuziju | 404-1-110/24-44 | 157 | Reagensi i potrošni materijal za aparat SIEMENS RAPID POINT 500 | 14 | 100 Mixing Fleas + Magnet | RGN232910 | pakovanje | 100 | Siemens Healthcare Diagnostics Inc, Tarrytown, SAD | 100 Mixing Fleas + Magnet | 26462 | 20% | Teamedical d.o.o. | 105-23/24 | 08.10.2024 | 08.10.2025
Reagensi, izuzev za transfuziju | 404-1-110/24-44 | 157 | Reagensi i potrošni materijal za aparat SIEMENS RAPID POINT 500 | 15 | Capillary Caps | RGN232911 | pakovanje | 100 | Siemens Healthcare Diagnostics Inc, Tarrytown, SAD | Capillary Caps | 9629 | 20% | Teamedical d.o.o. | 105-23/24 | 08.10.2024 | 08.10.2025
Reagensi, izuzev za transfuziju | 404-1-110/24-44 | 158 | Reagensi i potrošni materijal za aparat Opti CCA-TS/2, Opti Medical | 1 | Opti CCA-TS2 Cassettes, E-Ca type | RGN213011 | pakovanje | 25 test kaseta | Opti Medical, USA | Opti E-Ca cassette | 38065 | 20% | Vicor d.o.o. | 105-25/24 | 08.10.2024 | 08.10.2025
Reagensi, izuzev za transfuziju | 404-1-110/24-44 | 158 | Reagensi i potrošni materijal za aparat Opti CCA-TS/2, Opti Medical | 2 | Calibration gas | RGN213012 | komad | 1 komad | Opti Medical, USA | Gas bottle | 12300 | 20% | Vicor d.o.o. | 105-25/24 | 08.10.2024 | 08.10.2025
Reagensi, izuzev za transfuziju | 404-1-110/24-44 | 158 | Reagensi i potrošni materijal za aparat Opti CCA-TS/2, Opti Medical | 3 | Opti check, three levels control | RGN213013 | pakovanje | 30 komad ampula | Opti Medical, USA | Opti check | 15525 | 20% | Vicor d.o.o. | 105-25/24 | 08.10.2024 | 08.10.2025
Reagensi, izuzev za transfuziju | 404-1-110/24-44 | 158 | Reagensi i potrošni materijal za aparat Opti CCA-TS/2, Opti Medical | 4 | Špric za gasne analize sa kalcijum balansiranim Li-heparinom, 3ml | RGN213014 | komad | 100 komada | Becton Dickinson | BD PresetArterial Blood Collection Syringe | 125 | 10% | Vicor d.o.o. | 105-25/24 | 08.10.2024 | 08.10.2025
Reagensi, izuzev za transfuziju | 404-1-110/24-44 | 158 | Reagensi i potrošni materijal za aparat Opti CCA-TS/2, Opti Medical | 5 | Kapilare za gasne analize | RGN232912 | komad | 100 kapilara | Opti Medical, USA | Comfort sampler kapilare | 125.6 | 20% | Vicor d.o.o. | 105-25/24 | 08.10.2024 | 08.10.2025
Reagensi, izuzev za transfuziju | 404-1-110/24-44 | 158 | Reagensi i potrošni materijal za aparat Opti CCA-TS/2, Opti Medical | 6 | SRC Multy level cassettes | RGN213016 | pakovanje | 1 komad | Opti Medical, USA | SRC Multi level cassete | 9250 | 20% | Vicor d.o.o. | 105-25/24 | 08.10.2024 | 08.10.2025
Reagensi, izuzev za transfuziju | 404-1-110/24-44 | 158 | Reagensi i potrošni materijal za aparat Opti CCA-TS/2, Opti Medical | 7 | Hb - cal kaseta | RGN213017 | pakovanje | 1 komad | Opti Medical, USA | Hb Cal cass. | 8280 | 20% | Vicor d.o.o. | 105-25/24 | 08.10.2024 | 08.10.2025
Reagensi, izuzev za transfuziju | 404-1-110/24-44 | 158 | Reagensi i potrošni materijal za aparat Opti CCA-TS/2, Opti Medical | 8 | Opti CCA-TS2 B - lac type | RGN213018 | pakovanje | 25 testova | Opti Medical, USA | Opti B-lac | 51520 | 20% | Vicor d.o.o. | 105-25/24 | 08.10.2024 | 08.10.2025
Reagensi, izuzev za transfuziju | 404-1-110/24-44 | 158 | Reagensi i potrošni materijal za aparat Opti CCA-TS/2, Opti Medical | 9 | Comfort Sampler kapilare | RGN213019 | pakovanje | 100 kom | Opti Medical, USA | Comfort Sampler collection kit | 18515 | 20% | Vicor d.o.o. | 105-25/24 | 08.10.2024 | 08.10.2025
Reagensi, izuzev za transfuziju | 404-1-110/24-44 | 158 | Reagensi i potrošni materijal za aparat Opti CCA-TS/2, Opti Medical | 10 | OPTI CCA E-LYTE tip kasete | RGN213020 | pakovanje | 25 kom | Opti Medical, USA | Opti E-lyte cassette | 18860 | 20% | Vicor d.o.o. | 105-25/24 | 08.10.2024 | 08.10.2025
Reagensi, izuzev za transfuziju | 404-1-110/24-44 | 158 | Reagensi i potrošni materijal za aparat Opti CCA-TS/2, Opti Medical | 11 | Cevčice za E-lyte kasete | RGN232913 | pakovanje | 25 kom | Opti Medical, USA | Cevčice za E-lyte kasete | 1495 | 20% | Vicor d.o.o. | 105-25/24 | 08.10.2024 | 08.10.2025
Reagensi, izuzev za transfuziju | 404-1-110/24-44 | 159 | Reagensi i potrošni materijal za aparat gasni analizator ABL80 Basic, ABL90 FLEX | 1 | Sensor cassette SC90 300analiza/30 dana | RGN213021 | komad | 300analiza | Radiometer Medical ApS | Sensor Cassette SC90 | 122992.5 | 20% | Labteh d.o.o. | 105-13/24 | 08.10.2024 | 08.10.2025
Reagensi, izuzev za transfuziju | 404-1-110/24-44 | 159 | Reagensi i potrošni materijal za aparat gasni analizator ABL80 Basic, ABL90 FLEX | 2 | Sensor cassette SC90 600analiza/30 dana | RGN213022 | komad | 600analiza | Radiometer Medical ApS | Sensor Cassette SC90 | 234082.5 | 20% | Labteh d.o.o. | 105-13/24 | 08.10.2024 | 08.10.2025
Reagensi, izuzev za transfuziju | 404-1-110/24-44 | 159 | Reagensi i potrošni materijal za aparat gasni analizator ABL80 Basic, ABL90 FLEX | 3 | Sensor cassette SC90 900analiza/30 dana | RGN213023 | komad | 900analiza | Radiometer Medical ApS | Sensor Cassette SC90 | 238050 | 20% | Labteh d.o.o. | 105-13/24 | 08.10.2024 | 08.10.2025
Reagensi, izuzev za transfuziju | 404-1-110/24-44 | 159 | Reagensi i potrošni materijal za aparat gasni analizator ABL80 Basic, ABL90 FLEX | 4 | Solution Pack SP 80 (for BASIC) | RGN213024 | komad | 1 komad | Radiometer Medical ApS | BASIC Solution Pack | 29095 | 20% | Labteh d.o.o. | 105-13/24 | 08.10.2024 | 08.10.2025
Reagensi, izuzev za transfuziju | 404-1-110/24-44 | 159 | Reagensi i potrošni materijal za aparat gasni analizator ABL80 Basic, ABL90 FLEX | 5 | ABL90 FLEX Solution pack | RGN213025 | komad | 1 komad | Radiometer Medical ApS | Solution Pack SP90 | 38352.5 | 20% | Labteh d.o.o. | 105-13/24 | 08.10.2024 | 08.10.2025
Reagensi, izuzev za transfuziju | 404-1-110/24-44 | 159 | Reagensi i potrošni materijal za aparat gasni analizator ABL80 Basic, ABL90 FLEX | 6 | Thermal paper, 8 rolls | RGN213026 | pakovanje | 8 rolni | Radiometer Medical ApS | Thermal paper, 8 rolls | 6612.5 | 20% | Labteh d.o.o. | 105-13/24 | 08.10.2024 | 08.10.2025
Reagensi, izuzev za transfuziju | 404-1-110/24-44 | 159 | Reagensi i potrošni materijal za aparat gasni analizator ABL80 Basic, ABL90 FLEX | 7 | thb Calibrator | RGN213027 | komad | 2mLx4 | Radiometer Medical ApS | tHb calibration Solution | 11902.5 | 20% | Labteh d.o.o. | 105-13/24 | 08.10.2024 | 08.10.2025
Reagensi, izuzev za transfuziju | 404-1-110/24-44 | 159 | Reagensi i potrošni materijal za aparat gasni analizator ABL80 Basic, ABL90 FLEX | 8 | Flush device | RGN213028 | komad | špric sa crevom i adapterom | Radiometer Medical ApS | Flush device | 1454.75 | 20% | Labteh d.o.o. | 105-13/24 | 08.10.2024 | 08.10.2025
Reagensi, izuzev za transfuziju | 404-1-110/24-44 | 159 | Reagensi i potrošni materijal za aparat gasni analizator ABL80 Basic, ABL90 FLEX | 9 | Inlet gasket | RGN213029 | komad | komad | Radiometer Medical ApS | Inlet gasket with holde | 16531.25 | 20% | Labteh d.o.o. | 105-13/24 | 08.10.2024 | 08.10.2025
Reagensi, izuzev za transfuziju | 404-1-110/24-44 | 159 | Reagensi i potrošni materijal za aparat gasni analizator ABL80 Basic, ABL90 FLEX | 10 | Senzor kaseta za ABL 80 BASIC (SC 80 100/60full panel) | RGN213030 | komad | 100 analiza | Radiometer Medical ApS | BASIC Sensor Cassettes | 92575 | 20% | Labteh d.o.o. | 105-13/24 | 08.10.2024 | 08.10.2025
Reagensi, izuzev za transfuziju | 404-1-110/24-44 | 159 | Reagensi i potrošni materijal za aparat gasni analizator ABL80 Basic, ABL90 FLEX | 11 | Senzor kaseta za ABL 80 BASIC (SC 80 300/60 BG/hct) | RGN213031 | komad | 300 analiza | Radiometer Medical ApS | BASIC Sensor Cassettes | 105800 | 20% | Labteh d.o.o. | 105-13/24 | 08.10.2024 | 08.10.2025
Reagensi, izuzev za transfuziju | 404-1-110/24-44 | 159 | Reagensi i potrošni materijal za aparat gasni analizator ABL80 Basic, ABL90 FLEX | 12 | Senzor kaseta za ABL 80 BASIC (SC 80 50/60 full panel) | RGN213032 | komad | 50 analiza | Radiometer Medical ApS | BASIC Sensor Cassettes | 54896.98 | 20% | Labteh d.o.o. | 105-13/24 | 08.10.2024 | 08.10.2025
Reagensi, izuzev za transfuziju | 404-1-110/24-44 | 159 | Reagensi i potrošni materijal za aparat gasni analizator ABL80 Basic, ABL90 FLEX | 13 | Senzor kaseta za ABL 80 Flex (SC 80 300/30 bg/Hct no qc3) | RGN213033 | komad | 300 analiza | Radiometer Medical ApS | ABL 80 FLEX Sensor Cassettes | 118826.63 | 20% | Labteh d.o.o. | 105-13/24 | 08.10.2024 | 08.10.2025
Reagensi, izuzev za transfuziju | 404-1-110/24-44 | 159 | Reagensi i potrošni materijal za aparat gasni analizator ABL80 Basic, ABL90 FLEX | 14 | Senzor kaseta za ABL 80 BASIC (SC 80 100/30 full panel + Lac) | RGN213034 | komad | 100 analiza | Radiometer Medical ApS | BASIC Sensor Cassettes | 105138.75 | 20% | Labteh d.o.o. | 105-13/24 | 08.10.2024 | 08.10.2025
Reagensi, izuzev za transfuziju | 404-1-110/24-44 | 159 | Reagensi i potrošni materijal za aparat gasni analizator ABL80 Basic, ABL90 FLEX | 15 | Senzor kaseta za ABL 80 BASIC (SC 80 200/30 full panel + Lac) | RGN213035 | komad | 200 analiza | Radiometer Medical ApS | BASIC Sensor Cassettes | 132250 | 20% | Labteh d.o.o. | 105-13/24 | 08.10.2024 | 08.10.2025
Reagensi, izuzev za transfuziju | 404-1-110/24-44 | 159 | Reagensi i potrošni materijal za aparat gasni analizator ABL80 Basic, ABL90 FLEX | 16 | Solution Pack SP 80 (for FLEX) | RGN213036 | komad | 1 | Radiometer Medical ApS | ABL 80 FLEX Solution Pack | 16928 | 20% | Labteh d.o.o. | 105-13/24 | 08.10.2024 | 08.10.2025
Reagensi, izuzev za transfuziju | 404-1-110/24-44 | 159 | Reagensi i potrošni materijal za aparat gasni analizator ABL80 Basic, ABL90 FLEX | 17 | Solution Pack SP 80 (for BASIC+LAC) | RGN213037 | komad | 1 | Radiometer Medical ApS | ABL 80 FLEX Solution Pack | 33062.5 | 20% | Labteh d.o.o. | 105-13/24 | 08.10.2024 | 08.10.2025
Reagensi, izuzev za transfuziju | 404-1-110/24-44 | 159 | Reagensi i potrošni materijal za aparat gasni analizator ABL80 Basic, ABL90 FLEX | 18 | Printer Papir 6 rolls | RGN213038 | pakovanje | 6 rolni | Radiometer Medical ApS | Printer paper | 6612.5 | 20% | Labteh d.o.o. | 105-13/24 | 08.10.2024 | 08.10.2025
Reagensi, izuzev za transfuziju | 404-1-110/24-44 | 159 | Reagensi i potrošni materijal za aparat gasni analizator ABL80 Basic, ABL90 FLEX | 19 | S7170 QUALICHEK, LEVEL 1 HEMATOCRIT AND METABOLITE | RGN213039 | pakovanje | 30 ampula | Radiometer Medical ApS | Qualicheck | 23408.25 | 20% | Labteh d.o.o. | 105-13/24 | 08.10.2024 | 08.10.2025
Reagensi, izuzev za transfuziju | 404-1-110/24-44 | 159 | Reagensi i potrošni materijal za aparat gasni analizator ABL80 Basic, ABL90 FLEX | 20 | S7430 QUALICHEK 4+ LEVEL 1 | RGN213040 | pakovanje | 30 ampula | Radiometer Medical ApS | Qualicheck | 26714.5 | 20% | Labteh d.o.o. | 105-13/24 | 08.10.2024 | 08.10.2025
Reagensi, izuzev za transfuziju | 404-1-110/24-44 | 159 | Reagensi i potrošni materijal za aparat gasni analizator ABL80 Basic, ABL90 FLEX | 21 | S7180QUALICHECK, level 2 Hematocrit and Metabolite | RGN213041 | pakovanje | 30 ampula | Radiometer Medical ApS | Qualicheck | 23408.25 | 20% | Labteh d.o.o. | 105-13/24 | 08.10.2024 | 08.10.2025
Reagensi, izuzev za transfuziju | 404-1-110/24-44 | 159 | Reagensi i potrošni materijal za aparat gasni analizator ABL80 Basic, ABL90 FLEX | 22 | S7450 QUALICHECK4+, level 3 | RGN213042 | pakovanje | 30 ampula | Radiometer Medical ApS | Qualicheck | 29756.25 | 20% | Labteh d.o.o. | 105-13/24 | 08.10.2024 | 08.10.2025
Reagensi, izuzev za transfuziju | 404-1-110/24-44 | 159 | Reagensi i potrošni materijal za aparat gasni analizator ABL80 Basic, ABL90 FLEX | 23 | S7440 QUALICHEK 4+ LEVEL 2 | RGN213043 | pakovanje | 30 ampula | Radiometer Medical ApS | Qualicheck | 29756.25 | 20% | Labteh d.o.o. | 105-13/24 | 08.10.2024 | 08.10.2025
Reagensi, izuzev za transfuziju | 404-1-110/24-44 | 159 | Reagensi i potrošni materijal za aparat gasni analizator ABL80 Basic, ABL90 FLEX | 24 | Senzor kaseta (SC90 1200/30) | RGN213044 | komad | 1200 analiza | Radiometer Medical ApS | Sensor Cassette SC90 | 297562.5 | 20% | Labteh d.o.o. | 105-13/24 | 08.10.2024 | 08.10.2025
Reagensi, izuzev za transfuziju | 404-1-110/24-44 | 159 | Reagensi i potrošni materijal za aparat gasni analizator ABL80 Basic, ABL90 FLEX | 25 | Solution Pack SP90 XL | RGN213045 | komad | 1 | Radiometer Medical ApS | Solution Pack SP90 | 55545 | 20% | Labteh d.o.o. | 105-13/24 | 08.10.2024 | 08.10.2025
Reagensi, izuzev za transfuziju | 404-1-110/24-44 | 159 | Reagensi i potrošni materijal za aparat gasni analizator ABL80 Basic, ABL90 FLEX | 26 | ABL90 FLEX clot catcher, box off 250 pcs | RGN213046 | pakovanje | 250 komada | Radiometer Medical ApS | ABL90 FLEX, Clot catcher | 10315.5 | 20% | Labteh d.o.o. | 105-13/24 | 08.10.2024 | 08.10.2025
Reagensi, izuzev za transfuziju | 404-1-110/24-44 | 159 | Reagensi i potrošni materijal za aparat gasni analizator ABL80 Basic, ABL90 FLEX | 27 | Pico 70 22gx32 mm Arteribal blood sampler w. 22g x 32 mm needle, 1,5 ml | RGN213048 | kutija | 100 komad | Radiometer Medical ApS | PICO70 | 39675 | 10% | Labteh d.o.o. | 105-13/24 | 08.10.2024 | 08.10.2025
Reagensi, izuzev za transfuziju | 404-1-110/24-44 | 159 | Reagensi i potrošni materijal za aparat gasni analizator ABL80 Basic, ABL90 FLEX | 28 | Pico 70 Arterial Blood Sampler | RGN230232 | pakovanje | 100 komad | Radiometer Medical ApS | PICO70 | 17192.5 | 10% | Labteh d.o.o. | 105-13/24 | 08.10.2024 | 08.10.2025
Reagensi, izuzev za transfuziju | 404-1-110/24-44 | 159 | Reagensi i potrošni materijal za aparat gasni analizator ABL80 Basic, ABL90 FLEX | 29 | Safe Pico Arterial blood sampler | RGN213050 | pakovanje | 100 komad | Radiometer Medical ApS | safePICO | 29095 | 10% | Labteh d.o.o. | 105-13/24 | 08.10.2024 | 08.10.2025
Reagensi, izuzev za transfuziju | 404-1-110/24-44 | 159 | Reagensi i potrošni materijal za aparat gasni analizator ABL80 Basic, ABL90 FLEX | 30 | safeCLINITUBES plastic capillaries 100 µL | RGN213051 | pakovanje | 250 komada | Radiometer Medical ApS | safeCLINITUBES | 19837.5 | 20% | Labteh d.o.o. | 105-13/24 | 08.10.2024 | 08.10.2025
Reagensi, izuzev za transfuziju | 404-1-110/24-44 | 159 | Reagensi i potrošni materijal za aparat gasni analizator ABL80 Basic, ABL90 FLEX | 31 | safeCLINITUBES plastic capillaries 85 µL | RGN213052 | pakovanje | 250 komada | Radiometer Medical ApS | safeCLINITUBES | 26450 | 20% | Labteh d.o.o. | 105-13/24 | 08.10.2024 | 08.10.2025
Reagensi, izuzev za transfuziju | 404-1-110/24-44 | 159 | Reagensi i potrošni materijal za aparat gasni analizator ABL80 Basic, ABL90 FLEX | 32 | Senzor kaseta za ABL 80 BASIC (SC 80 200/60 full panel) | RGN213054 | komad | 200 analiza | Radiometer Medical ApS | BASIC Sensor Cassettes | 132250 | 20% | Labteh d.o.o. | 105-13/24 | 08.10.2024 | 08.10.2025
Reagensi, izuzev za transfuziju | 404-1-110/24-44 | 159 | Reagensi i potrošni materijal za aparat gasni analizator ABL80 Basic, ABL90 FLEX | 33 | safePICO Aspirator Arterial blood sampler | RGN213055 | komad | 100 komada | Radiometer Medical ApS | safePICO Aspirator Arterial blood sampler. Aspirator only with vented TIPCAP, 1.7 mL, | 26450 | 10% | Labteh d.o.o. | 105-13/24 | 08.10.2024 | 08.10.2025
Reagensi, izuzev za transfuziju | 404-1-110/24-44 | 159 | Reagensi i potrošni materijal za aparat gasni analizator ABL80 Basic, ABL90 FLEX | 34 | Set Bloodgas without needle | RGN232914 | pakovanje | 350 komada | SET MEDIKAL Sanayi Ve Ticaret A.S. | Set Bloodgas without needle | 37030 | 10% | Labteh d.o.o. | 105-13/24 | 08.10.2024 | 08.10.2025
Reagensi, izuzev za transfuziju | 404-1-110/24-44 | 159 | Reagensi i potrošni materijal za aparat gasni analizator ABL80 Basic, ABL90 FLEX | 35 | Set Bloodgas with needle | RGN232915 | pakovanje | 350 komada | SET MEDIKAL Sanayi Ve Ticaret A.S. | Set Bloodgas with needle | 46287.5 | 10% | Labteh d.o.o. | 105-13/24 | 08.10.2024 | 08.10.2025
Reagensi, izuzev za transfuziju | 404-1-110/24-44 | 159 | Reagensi i potrošni materijal za aparat gasni analizator ABL80 Basic, ABL90 FLEX | 36 | Pico70 Arterial Blood Sampler | RGN232916 | pakovanje | 100 komad | Radiometer Medical ApS | PICO70 | 17192.5 | 10% | Labteh d.o.o. | 105-13/24 | 08.10.2024 | 08.10.2025
Reagensi, izuzev za transfuziju | 404-1-110/24-44 | 160 | Reagensi i potrošni materijal za aparat Roche Cobas b 121 | 1 | Deproteinizer | RGN213060 | pakovanje | 125ml | Roche Diagnostics | Deproteinizer | 6000 | 20% | MIT d.o.o. | 105-18/24 | 08.10.2024 | 08.10.2025
Reagensi, izuzev za transfuziju | 404-1-110/24-44 | 160 | Reagensi i potrošni materijal za aparat Roche Cobas b 121 | 2 | Capillary tubes | RGN213061 | pakovanje | 4x 250 | Roche Diagnostics | Capillary Tubes | 19930 | 20% | MIT d.o.o. | 105-18/24 | 08.10.2024 | 08.10.2025
Reagensi, izuzev za transfuziju | 404-1-110/24-44 | 160 | Reagensi i potrošni materijal za aparat Roche Cobas b 121 | 3 | Microsampler protect sterile | RGN213062 | pakovanje | 50 komad | Roche Diagnostics | Roche MICROSAMPLER PROTECT | 15740 | 20% | MIT d.o.o. | 105-18/24 | 08.10.2024 | 08.10.2025
Reagensi, izuzev za transfuziju | 404-1-110/24-44 | 161 | Reagensi i potrošni materijal za gasni analizator model GEM Premier 3000, proizvođač Instrumentation Laboratory | 1 | GEM cartridge (150 analiza) | RGN213083 | pakovanje | 150 | Instrumentation Laboratory Co., SAD | CART GEM 3K BG/ISE/GL 150T | 104704.63 | 20% | Maymedica d.o.o. | 105-16/24 | 14.10.2024 | 14.10.2025
Reagensi, izuzev za transfuziju | 404-1-110/24-44 | 161 | Reagensi i potrošni materijal za gasni analizator model GEM Premier 3000, proizvođač Instrumentation Laboratory | 2 | GEM cartridge (300 analiza) | RGN213084 | pakovanje | 300 | Instrumentation Laboratory Co., SAD | CART GEM 3K BG/ISE/GL 300T | 115851 | 20% | Maymedica d.o.o. | 105-16/24 | 14.10.2024 | 14.10.2025
Reagensi, izuzev za transfuziju | 404-1-110/24-44 | 161 | Reagensi i potrošni materijal za gasni analizator model GEM Premier 3000, proizvođač Instrumentation Laboratory | 3 | GEM cartridge (450 analiza) | RGN213085 | pakovanje | 450 | Instrumentation Laboratory Co., SAD | CART GEM 3K BG/ISE/GL 450T | 133903.13 | 20% | Maymedica d.o.o. | 105-16/24 | 14.10.2024 | 14.10.2025
Reagensi, izuzev za transfuziju | 404-1-110/24-44 | 161 | Reagensi i potrošni materijal za gasni analizator model GEM Premier 3000, proizvođač Instrumentation Laboratory | 4 | GEM cartridge (600 analiza) | RGN213086 | pakovanje | 600 | Instrumentation Laboratory Co., SAD | CART GEM 3K BG/ISE/GL 600T | 167739 | 20% | Maymedica d.o.o. | 105-16/24 | 14.10.2024 | 14.10.2025
Reagensi, izuzev za transfuziju | 404-1-110/24-44 | 161 | Reagensi i potrošni materijal za gasni analizator model GEM Premier 3000, proizvođač Instrumentation Laboratory | 5 | GEM cartridge IQM (75 analiza) | RGN213087 | pakovanje | 75 | Instrumentation Laboratory Co., SAD | CART GEM 3K BG/ISE/GL IQM 75T | 99187.5 | 20% | Maymedica d.o.o. | 105-16/24 | 14.10.2024 | 14.10.2025
Reagensi, izuzev za transfuziju | 404-1-110/24-44 | 161 | Reagensi i potrošni materijal za gasni analizator model GEM Premier 3000, proizvođač Instrumentation Laboratory | 6 | GEM cartridge IQM (150 analiza) | RGN213088 | pakovanje | 150 | Instrumentation Laboratory Co., SAD | CART GEM 3K BG/ISE/GL IQM 150T | 107122.5 | 20% | Maymedica d.o.o. | 105-16/24 | 14.10.2024 | 14.10.2025
Reagensi, izuzev za transfuziju | 404-1-110/24-44 | 161 | Reagensi i potrošni materijal za gasni analizator model GEM Premier 3000, proizvođač Instrumentation Laboratory | 7 | GEM cartridge IQM (300 analiza) | RGN213089 | pakovanje | 300 | Instrumentation Laboratory Co., SAD | CART GEM 3K BG/ISE/GL IQM 300 T | 123786 | 20% | Maymedica d.o.o. | 105-16/24 | 14.10.2024 | 14.10.2025
Reagensi, izuzev za transfuziju | 404-1-110/24-44 | 161 | Reagensi i potrošni materijal za gasni analizator model GEM Premier 3000, proizvođač Instrumentation Laboratory | 8 | GEM cartridge IQM (450 analiza) | RGN213090 | pakovanje | 450 | Instrumentation Laboratory Co., SAD | CART GEM 3K BG/ISE/GL IQM 450 T | 141621.24 | 20% | Maymedica d.o.o. | 105-16/24 | 14.10.2024 | 14.10.2025
Reagensi, izuzev za transfuziju | 404-1-110/24-44 | 161 | Reagensi i potrošni materijal za gasni analizator model GEM Premier 3000, proizvođač Instrumentation Laboratory | 9 | GEM cartridge IQM (600 analiza) | RGN213091 | pakovanje | 600 | Instrumentation Laboratory Co., SAD | CART GEM 3K BG/ISE/GL IQM 600 T | 167739 | 20% | Maymedica d.o.o. | 105-16/24 | 14.10.2024 | 14.10.2025
Reagensi, izuzev za transfuziju | 404-1-110/24-44 | 161 | Reagensi i potrošni materijal za gasni analizator model GEM Premier 3000, proizvođač Instrumentation Laboratory | 10 | ContrIL 9 (Gem Premier 3000) | RGN213092 | pakovanje | 10x3x2ml | Instrumentation Laboratory Co., SAD | CONTRIL 9 | 75779.25 | 20% | Maymedica d.o.o. | 105-16/24 | 14.10.2024 | 14.10.2025
Reagensi, izuzev za transfuziju | 404-1-110/24-44 | 161 | Reagensi i potrošni materijal za gasni analizator model GEM Premier 3000, proizvođač Instrumentation Laboratory | 11 | Termo papir (Gem Premier 3000) | RGN213093 | pakovanje | 1 | Instrumentation Laboratory Co., SAD | PRINTER PAPER GEM 3000 5 Rolls | 8596.25 | 20% | Maymedica d.o.o. | 105-16/24 | 14.10.2024 | 14.10.2025
Reagensi, izuzev za transfuziju | 404-1-110/24-44 | 161 | Reagensi i potrošni materijal za gasni analizator model GEM Premier 3000, proizvođač Instrumentation Laboratory | 12 | Capillary kit (Gem Premier 3000) | RGN213094 | pakovanje | 200 | SC SANGUIS COUNTING KONTROLLBLUTHERSTELLUNGS- UND VERTRIEBS GmbH, NEMAČKA | Heparin Capillaries 170 kit | 15170.4 | 20% | Maymedica d.o.o. | 105-16/24 | 14.10.2024 | 14.10.2025
Reagensi, izuzev za transfuziju | 404-1-110/24-44 | 161 | Reagensi i potrošni materijal za gasni analizator model GEM Premier 3000, proizvođač Instrumentation Laboratory | 13 | x | RGN213095 | pakovanje | 100 | BECTON, DICKINSON AND COMPANY, UJEDINJENO KRALJEVSTVO VELIKE BRITANIJE I SEVERNE IRSKE | BD Present Luer-Lok BD Hemogard Tip Cap 22 BD Eclipse | 23338.16 | 10% | Maymedica d.o.o. | 105-16/24 | 14.10.2024 | 14.10.2025
Reagensi, izuzev za transfuziju | 404-1-110/24-44 | 161 | Reagensi i potrošni materijal za gasni analizator model GEM Premier 3000, proizvođač Instrumentation Laboratory | 14 | CVP multipack (Gem Premier 3000) | RGN213096 | pakovanje | 4х5х2,5ml | Instrumentation Laboratory Co., SAD | GEM CVP Multipak | 52764.3 | 20% | Maymedica d.o.o. | 105-16/24 | 14.10.2024 | 14.10.2025
Reagensi, izuzev za transfuziju | 404-1-110/24-44 | 162 | Reagensi i potrošni materijal za gasni analizator model GEM Premier 3500, proizvođač Instrumentation Laboratory | 1 | GEM cartridge IQM (75 analiza) | RGN213097 | pakovanje | 75 | Instrumentation Laboratory Co., SAD | CART GEM 3/3.5K BG/ISE/GL 75T | 91255.67 | 20% | Maymedica d.o.o. | 105-16/24 | 14.10.2024 | 14.10.2025
Reagensi, izuzev za transfuziju | 404-1-110/24-44 | 162 | Reagensi i potrošni materijal za gasni analizator model GEM Premier 3500, proizvođač Instrumentation Laboratory | 2 | GEM cartridge IQM (150 analiza) | RGN213098 | pakovanje | 150 | Instrumentation Laboratory Co., SAD | CART GEM 3/3.5K BG/ISE/GL 150T | 98267.71 | 20% | Maymedica d.o.o. | 105-16/24 | 14.10.2024 | 14.10.2025
Reagensi, izuzev za transfuziju | 404-1-110/24-44 | 162 | Reagensi i potrošni materijal za gasni analizator model GEM Premier 3500, proizvođač Instrumentation Laboratory | 3 | GEM cartridge IQM (300 analiza) | RGN213099 | pakovanje | 300 | Instrumentation Laboratory Co., SAD | CART GEM 3/3.5K BG/ISE/GL 300T | 113353.66 | 20% | Maymedica d.o.o. | 105-16/24 | 14.10.2024 | 14.10.2025
Reagensi, izuzev za transfuziju | 404-1-110/24-44 | 162 | Reagensi i potrošni materijal za gasni analizator model GEM Premier 3500, proizvođač Instrumentation Laboratory | 4 | GEM cartridge IQM (450 analiza) | RGN213100 | pakovanje | 450 | Instrumentation Laboratory Co., SAD | CART GEM 3/3.5K BG/ISE/GL 450T | 133903.13 | 20% | Maymedica d.o.o. | 105-16/24 | 14.10.2024 | 14.10.2025
Reagensi, izuzev za transfuziju | 404-1-110/24-44 | 162 | Reagensi i potrošni materijal za gasni analizator model GEM Premier 3500, proizvođač Instrumentation Laboratory | 5 | GEM cartridge IQM (600 analiza) | RGN213101 | pakovanje | 600 | Instrumentation Laboratory Co., SAD | CART GEM 3/3.5K BG/ISE/GL 600T | 167752.28 | 20% | Maymedica d.o.o. | 105-16/24 | 14.10.2024 | 14.10.2025
Reagensi, izuzev za transfuziju | 404-1-110/24-44 | 162 | Reagensi i potrošni materijal za gasni analizator model GEM Premier 3500, proizvođač Instrumentation Laboratory | 6 | ContrIL 9 (Gem Premier 3500) | RGN213102 | pakovanje | 10x3x2ml | Instrumentation Laboratory Co., SAD | CONTRIL 9 | 75779.25 | 20% | Maymedica d.o.o. | 105-16/24 | 14.10.2024 | 14.10.2025
Reagensi, izuzev za transfuziju | 404-1-110/24-44 | 162 | Reagensi i potrošni materijal za gasni analizator model GEM Premier 3500, proizvođač Instrumentation Laboratory | 7 | Termo papir (Gem Premier 3500) | RGN213103 | pakovanje | 1 | Instrumentation Laboratory Co., SAD | PRINTER PAPER GEM 4000 and GEM 3500 | 8596.25 | 20% | Maymedica d.o.o. | 105-16/24 | 14.10.2024 | 14.10.2025
Reagensi, izuzev za transfuziju | 404-1-110/24-44 | 162 | Reagensi i potrošni materijal za gasni analizator model GEM Premier 3500, proizvođač Instrumentation Laboratory | 8 | Capillary kit (Gem Premier 3500) | RGN213104 | pakovanje | 200 | SC SANGUIS COUNTING KONTROLLBLUTHERSTELLUNGS- UND VERTRIEBS GmbH, NEMAČKA | HEPARIN CAPILLARY KIT 170 | 15170.4 | 20% | Maymedica d.o.o. | 105-16/24 | 14.10.2024 | 14.10.2025
Reagensi, izuzev za transfuziju | 404-1-110/24-44 | 162 | Reagensi i potrošni materijal za gasni analizator model GEM Premier 3500, proizvođač Instrumentation Laboratory | 9 | Heparinizovani špricevi (Gem Premier 3500) | RGN213105 | pakovanje | 100 | BECTON, DICKINSON AND COMPANY, UJEDINJENO KRALJEVSTVO VELIKE BRITANIJE I SEVERNE IRSKE | BD Present Luer-Lok BD Hemogard Tip Cap 22 BD Eclipse | 23338.16 | 10% | Maymedica d.o.o. | 105-16/24 | 14.10.2024 | 14.10.2025
Reagensi, izuzev za transfuziju | 404-1-110/24-44 | 162 | Reagensi i potrošni materijal za gasni analizator model GEM Premier 3500, proizvođač Instrumentation Laboratory | 10 | CVP multipack (Gem Premier 3500) | RGN213106 | pakovanje | 4х5х2,5ml | Instrumentation Laboratory Co., SAD | GEM CVP Multipak | 52764.3 | 20% | Maymedica d.o.o. | 105-16/24 | 14.10.2024 | 14.10.2025
Reagensi, izuzev za transfuziju | 404-1-110/24-44 | 163 | Reagensi i potrošni materijal za gasni analizator model GEM Premier 4000, proizvođač Instrumentation Laboratory | 1 | GEM cartridge IQM (75 analiza) | RGN213107 | pakovanje | 75 | Instrumentation Laboratory Co., SAD | GEM4K BG/ISE/GL/COOX 75T | 99187.5 | 20% | Maymedica d.o.o. | 105-16/24 | 14.10.2024 | 14.10.2025
Reagensi, izuzev za transfuziju | 404-1-110/24-44 | 163 | Reagensi i potrošni materijal za gasni analizator model GEM Premier 4000, proizvođač Instrumentation Laboratory | 2 | GEM cartridge IQM (150 analiza) | RGN213108 | pakovanje | 150 | Instrumentation Laboratory Co., SAD | GEM4K BG/ISE/GL/COOX 150T | 104477.5 | 20% | Maymedica d.o.o. | 105-16/24 | 14.10.2024 | 14.10.2025
Reagensi, izuzev za transfuziju | 404-1-110/24-44 | 163 | Reagensi i potrošni materijal za gasni analizator model GEM Premier 4000, proizvođač Instrumentation Laboratory | 3 | GEM cartridge IQM (300 analiza) | RGN213109 | pakovanje | 300 | Instrumentation Laboratory Co., SAD | GEM4K BG/ISE/GL/COOX 300T | 115851 | 20% | Maymedica d.o.o. | 105-16/24 | 14.10.2024 | 14.10.2025
Reagensi, izuzev za transfuziju | 404-1-110/24-44 | 163 | Reagensi i potrošni materijal za gasni analizator model GEM Premier 4000, proizvođač Instrumentation Laboratory | 4 | GEM cartridge IQM (450 analiza) | RGN213110 | pakovanje | 450 | Instrumentation Laboratory Co., SAD | GEM4K BG/ISE/GL/COOX 450T | 133903.13 | 20% | Maymedica d.o.o. | 105-16/24 | 14.10.2024 | 14.10.2025
Reagensi, izuzev za transfuziju | 404-1-110/24-44 | 163 | Reagensi i potrošni materijal za gasni analizator model GEM Premier 4000, proizvođač Instrumentation Laboratory | 5 | GEM cartridge IQM (600 analiza) | RGN213111 | pakovanje | 600 | Instrumentation Laboratory Co., SAD | GEM4K BG/ISE/GL/COOX 600T | 175363.5 | 20% | Maymedica d.o.o. | 105-16/24 | 14.10.2024 | 14.10.2025
Reagensi, izuzev za transfuziju | 404-1-110/24-44 | 163 | Reagensi i potrošni materijal za gasni analizator model GEM Premier 4000, proizvođač Instrumentation Laboratory | 6 | GEM CVP 1 with CO-Ox | RGN213112 | pakovanje | 10x1,8ml | Instrumentation Laboratory Co., SAD | GEM CVP 1 WITH CO-OX | 17324.75 | 20% | Maymedica d.o.o. | 105-16/24 | 14.10.2024 | 14.10.2025
Reagensi, izuzev za transfuziju | 404-1-110/24-44 | 163 | Reagensi i potrošni materijal za gasni analizator model GEM Premier 4000, proizvođač Instrumentation Laboratory | 7 | GEM CVP 2 with CO-Ox | RGN213113 | pakovanje | 10x1,8ml | Instrumentation Laboratory Co., SAD | GEM CVP 2 WITH CO-OX | 17192.5 | 20% | Maymedica d.o.o. | 105-16/24 | 14.10.2024 | 14.10.2025
Reagensi, izuzev za transfuziju | 404-1-110/24-44 | 163 | Reagensi i potrošni materijal za gasni analizator model GEM Premier 4000, proizvođač Instrumentation Laboratory | 8 | GEM CVP 3 Hematocrit | RGN213114 | pakovanje | 10x1,8ml | Instrumentation Laboratory Co., SAD | GEM CVP 3 Hematocrit | 14547.5 | 20% | Maymedica d.o.o. | 105-16/24 | 14.10.2024 | 14.10.2025
Reagensi, izuzev za transfuziju | 404-1-110/24-44 | 163 | Reagensi i potrošni materijal za gasni analizator model GEM Premier 4000, proizvođač Instrumentation Laboratory | 9 | GEM CVP 4 Hematocrit | RGN213115 | pakovanje | 10x1,8ml | Instrumentation Laboratory Co., SAD | GEM CVP 4 Hematocrit | 14547.5 | 20% | Maymedica d.o.o. | 105-16/24 | 14.10.2024 | 14.10.2025
Reagensi, izuzev za transfuziju | 404-1-110/24-44 | 163 | Reagensi i potrošni materijal za gasni analizator model GEM Premier 4000, proizvođač Instrumentation Laboratory | 10 | GEM CVP 5 Bilirubin | RGN213116 | pakovanje | 10x1,8ml | Instrumentation Laboratory Co., SAD | GEM CVP 5 TBILI | 25854.88 | 20% | Maymedica d.o.o. | 105-16/24 | 14.10.2024 | 14.10.2025
Reagensi, izuzev za transfuziju | 404-1-110/24-44 | 163 | Reagensi i potrošni materijal za gasni analizator model GEM Premier 4000, proizvođač Instrumentation Laboratory | 11 | ContrIL 9 (Gem Premier 4000) | RGN213117 | pakovanje | 10x3x2ml | Instrumentation Laboratory Co., SAD | CONTRIL 9 | 75779.25 | 20% | Maymedica d.o.o. | 105-16/24 | 14.10.2024 | 14.10.2025
Reagensi, izuzev za transfuziju | 404-1-110/24-44 | 163 | Reagensi i potrošni materijal za gasni analizator model GEM Premier 4000, proizvođač Instrumentation Laboratory | 12 | Termo papir (Gem Premier 4000) | RGN213118 | pakovanje | 1 | Instrumentation Laboratory Co., SAD | PRINTER PAPER GEM 4000 and GEM 3500 | 8596.25 | 20% | Maymedica d.o.o. | 105-16/24 | 14.10.2024 | 14.10.2025
Reagensi, izuzev za transfuziju | 404-1-110/24-44 | 163 | Reagensi i potrošni materijal za gasni analizator model GEM Premier 4000, proizvođač Instrumentation Laboratory | 13 | Capillary kit (Gem Premier 4000) | RGN213119 | pakovanje | 200 | SC SANGUIS COUNTING KONTROLLBLUTHERSTELLUNGS- UND VERTRIEBS GmbH, NEMAČKA | HEPARIN CAPILLARY KIT 170 | 15170.4 | 20% | Maymedica d.o.o. | 105-16/24 | 14.10.2024 | 14.10.2025
Reagensi, izuzev za transfuziju | 404-1-110/24-44 | 163 | Reagensi i potrošni materijal za gasni analizator model GEM Premier 4000, proizvođač Instrumentation Laboratory | 14 | Heparinizovani špricevi (Gem Premier 4000) | RGN213120 | pakovanje | 100 | BECTON, DICKINSON AND COMPANY, UJEDINJENO KRALJEVSTVO VELIKE BRITANIJE I SEVERNE IRSKE | BD Present Luer-Lok BD Hemogard Tip Cap 22 BD Eclipse | 23338.16 | 10% | Maymedica d.o.o. | 105-16/24 | 14.10.2024 | 14.10.2025
Reagensi, izuzev za transfuziju | 404-1-110/24-44 | 163 | Reagensi i potrošni materijal za gasni analizator model GEM Premier 4000, proizvođač Instrumentation Laboratory | 15 | GEM cartridge IQM (75 analiza) sa bilirubinom | RGN213121 | pakovanje | 75 | Instrumentation Laboratory Co., SAD | GEM 4K BG/ISE/GL/COOX/BILI 75T | 99187.5 | 20% | Maymedica d.o.o. | 105-16/24 | 14.10.2024 | 14.10.2025
Reagensi, izuzev za transfuziju | 404-1-110/24-44 | 163 | Reagensi i potrošni materijal za gasni analizator model GEM Premier 4000, proizvođač Instrumentation Laboratory | 16 | GEM cartridge IQM (150 analiza) sa bilirubinom | RGN213122 | pakovanje | 150 | Instrumentation Laboratory Co., SAD | GEM 4K BG/ISE/GL/COOX/BILI 150T | 104477.5 | 20% | Maymedica d.o.o. | 105-16/24 | 14.10.2024 | 14.10.2025
Reagensi, izuzev za transfuziju | 404-1-110/24-44 | 163 | Reagensi i potrošni materijal za gasni analizator model GEM Premier 4000, proizvođač Instrumentation Laboratory | 17 | GEM cartridge IQM (300 analiza) sa bilirubinom | RGN213123 | pakovanje | 300 | Instrumentation Laboratory Co., SAD | GEM 4K BG/ISE/GL/COOX/BILI 300T | 115851 | 20% | Maymedica d.o.o. | 105-16/24 | 14.10.2024 | 14.10.2025
Reagensi, izuzev za transfuziju | 404-1-110/24-44 | 163 | Reagensi i potrošni materijal za gasni analizator model GEM Premier 4000, proizvođač Instrumentation Laboratory | 18 | GEM cartridge IQM (450 analiza) sa bilirubinom | RGN213124 | pakovanje | 450 | Instrumentation Laboratory Co., SAD | GEM 4K BG/ISE/GL/COOX/BILI 450T | 135225.63 | 20% | Maymedica d.o.o. | 105-16/24 | 14.10.2024 | 14.10.2025
Reagensi, izuzev za transfuziju | 404-1-110/24-44 | 163 | Reagensi i potrošni materijal za gasni analizator model GEM Premier 4000, proizvođač Instrumentation Laboratory | 19 | GEM cartridge IQM (600 analiza) sa bilirubinom | RGN213125 | pakovanje | 600 | Instrumentation Laboratory Co., SAD | GEM 4K BG/ISE/GL/COOX/BILI 600T | 179331 | 20% | Maymedica d.o.o. | 105-16/24 | 14.10.2024 | 14.10.2025
Reagensi, izuzev za transfuziju | 404-1-110/24-44 | 164 | Reagensi i potrošni materijal za gasni analizator GEM Premier 5000, proizvođač Instrumentation Laboratory | 1 | GEM cartridge IQM (75 analiza) | RGN213126 | pakovanje | 75 | Instrumentation Laboratory Co., SAD | 5K BG/ISE/GL/COOX 75 TEST | 99187.5 | 20% | Maymedica d.o.o. | 105-16/24 | 14.10.2024 | 14.10.2025
Reagensi, izuzev za transfuziju | 404-1-110/24-44 | 164 | Reagensi i potrošni materijal za gasni analizator GEM Premier 5000, proizvođač Instrumentation Laboratory | 2 | GEM cartridge IQM (150 analiza) | RGN213127 | pakovanje | 150 | Instrumentation Laboratory Co., SAD | 5K BG/ISE/GL/COOX 150 TEST | 104477.5 | 20% | Maymedica d.o.o. | 105-16/24 | 14.10.2024 | 14.10.2025
Reagensi, izuzev za transfuziju | 404-1-110/24-44 | 164 | Reagensi i potrošni materijal za gasni analizator GEM Premier 5000, proizvođač Instrumentation Laboratory | 3 | GEM cartridge IQM (300 analiza) | RGN213128 | pakovanje | 300 | Instrumentation Laboratory Co., SAD | 5K BG/ISE/GL/COOX 300 TEST | 115851 | 20% | Maymedica d.o.o. | 105-16/24 | 14.10.2024 | 14.10.2025
Reagensi, izuzev za transfuziju | 404-1-110/24-44 | 164 | Reagensi i potrošni materijal za gasni analizator GEM Premier 5000, proizvođač Instrumentation Laboratory | 4 | GEM cartridge IQM (450 analiza) | RGN213129 | pakovanje | 450 | Instrumentation Laboratory Co., SAD | 5K BG/ISE/GL/COOX 450 TEST | 133903.13 | 20% | Maymedica d.o.o. | 105-16/24 | 14.10.2024 | 14.10.2025
Reagensi, izuzev za transfuziju | 404-1-110/24-44 | 164 | Reagensi i potrošni materijal za gasni analizator GEM Premier 5000, proizvođač Instrumentation Laboratory | 5 | GEM cartridge IQM (600 analiza) | RGN213130 | pakovanje | 600 | Instrumentation Laboratory Co., SAD | 5K BG/ISE/GL/COOX 600 TEST | 175363.5 | 20% | Maymedica d.o.o. | 105-16/24 | 14.10.2024 | 14.10.2025
Reagensi, izuzev za transfuziju | 404-1-110/24-44 | 164 | Reagensi i potrošni materijal za gasni analizator GEM Premier 5000, proizvođač Instrumentation Laboratory | 6 | Thermal paper | RGN213131 | pakovanje | 1 | Instrumentation Laboratory Co., SAD | PRINTER PAPER GEM 4000 and GEM 3500 | 8596.25 | 20% | Maymedica d.o.o. | 105-16/24 | 14.10.2024 | 14.10.2025
Reagensi, izuzev za transfuziju | 404-1-110/24-44 | 164 | Reagensi i potrošni materijal za gasni analizator GEM Premier 5000, proizvođač Instrumentation Laboratory | 7 | Capillary kit (Gem Premier 5000) | RGN213132 | pakovanje | 200 | SC SANGUIS COUNTING KONTROLLBLUTHERSTELLUNGS- UND VERTRIEBS GmbH, NEMAČKA | HEPARIN CAPILLARY KIT 170 | 15170.4 | 20% | Maymedica d.o.o. | 105-16/24 | 14.10.2024 | 14.10.2025
Reagensi, izuzev za transfuziju | 404-1-110/24-44 | 164 | Reagensi i potrošni materijal za gasni analizator GEM Premier 5000, proizvođač Instrumentation Laboratory | 8 | Heparinizovani špricevi (Gem Premier 5000) | RGN213133 | pakovanje | 100 | BECTON, DICKINSON AND COMPANY, UJEDINJENO KRALJEVSTVO VELIKE BRITANIJE I SEVERNE IRSKE | BD Present Luer-Lok BD Hemogard Tip Cap 22 BD Eclipse | 23338.16 | 10% | Maymedica d.o.o. | 105-16/24 | 14.10.2024 | 14.10.2025
Reagensi, izuzev za transfuziju | 404-1-110/24-44 | 164 | Reagensi i potrošni materijal za gasni analizator GEM Premier 5000, proizvođač Instrumentation Laboratory | 9 | GEM CVP 5 Bilirubin | RGN213134 | pakovanje | 10 x 1,8 ml | Instrumentation Laboratory Co., SAD | GEM CVP 5 TBILI | 25854.88 | 20% | Maymedica d.o.o. | 105-16/24 | 14.10.2024 | 14.10.2025
Reagensi, izuzev za transfuziju | 404-1-110/24-44 | 164 | Reagensi i potrošni materijal za gasni analizator GEM Premier 5000, proizvođač Instrumentation Laboratory | 10 | GEM cartridge IQM (75 analiza) sa bilirubinom | RGN213135 | pakovanje | 75 | Instrumentation Laboratory Co., SAD | 5K BG/ISE/GL/COOX/ TBILI 75 TEST | 99187.5 | 20% | Maymedica d.o.o. | 105-16/24 | 14.10.2024 | 14.10.2025
Reagensi, izuzev za transfuziju | 404-1-110/24-44 | 164 | Reagensi i potrošni materijal za gasni analizator GEM Premier 5000, proizvođač Instrumentation Laboratory | 11 | GEM cartridge IQM (150 analiza) sa bilirubinom | RGN213136 | pakovanje | 150 | Instrumentation Laboratory Co., SAD | 5K BG/ISE/GL/COOX/TBILI 150 TEST | 104477.5 | 20% | Maymedica d.o.o. | 105-16/24 | 14.10.2024 | 14.10.2025
Reagensi, izuzev za transfuziju | 404-1-110/24-44 | 164 | Reagensi i potrošni materijal za gasni analizator GEM Premier 5000, proizvođač Instrumentation Laboratory | 12 | GEM cartridge IQM (300 analiza) sa bilirubinom | RGN213137 | pakovanje | 300 | Instrumentation Laboratory Co., SAD | 5K BG/ISE/GL/COOX/TBILI 300 TEST | 115851 | 20% | Maymedica d.o.o. | 105-16/24 | 14.10.2024 | 14.10.2025
Reagensi, izuzev za transfuziju | 404-1-110/24-44 | 164 | Reagensi i potrošni materijal za gasni analizator GEM Premier 5000, proizvođač Instrumentation Laboratory | 13 | GEM cartridge IQM (450 analiza) sa bilirubinom | RGN213138 | pakovanje | 450 | Instrumentation Laboratory Co., SAD | 5K BG/ISE/GL/COOX/TBILI 450 TEST | 133903.13 | 20% | Maymedica d.o.o. | 105-16/24 | 14.10.2024 | 14.10.2025
Reagensi, izuzev za transfuziju | 404-1-110/24-44 | 164 | Reagensi i potrošni materijal za gasni analizator GEM Premier 5000, proizvođač Instrumentation Laboratory | 14 | GEM cartridge IQM (600 analiza) sa bilirubinom | RGN213139 | pakovanje | 600 | Instrumentation Laboratory Co., SAD | 5K BG/ISE/GL/COOX/TBILI 600 TEST | 179136.59 | 20% | Maymedica d.o.o. | 105-16/24 | 14.10.2024 | 14.10.2025
Reagensi, izuzev za transfuziju | 404-1-110/24-44 | 165 | Reagensi i potrošni materijal za aparat ABL 800 proizvođač Radiometer | 1 | Inlet gasket (ABL 800) | RGN213217 | komad | 1 komad | Radiometer Medical ApS | Inlet gasket, new design for ABL700/800 series | 19837.5 | 20% | Labteh d.o.o. | 105-13/24 | 08.10.2024 | 08.10.2025
Reagensi, izuzev za transfuziju | 404-1-110/24-44 | 165 | Reagensi i potrošni materijal za aparat ABL 800 proizvođač Radiometer | 2 | S 1820 calibration solution 1, 200 ml, for ABL 800 FLEX | RGN213218 | komad | 200 ml | Radiometer Medical ApS | S1820 Calibration Solution 1, 200 mL, for ABL800 FLEX | 33604.73 | 20% | Labteh d.o.o. | 105-13/24 | 08.10.2024 | 08.10.2025
Reagensi, izuzev za transfuziju | 404-1-110/24-44 | 165 | Reagensi i potrošni materijal za aparat ABL 800 proizvođač Radiometer | 3 | kontrola za ABL800 S7735 AutoCheck 5+, level 1 RED box | RGN213219 | kutija | 30 ampula | Radiometer Medical ApS | S7735 AutoCheck 5+, level 1 RED box of 30 ampoules. For ABL7XX/8XX | 20551.65 | 20% | Labteh d.o.o. | 105-13/24 | 08.10.2024 | 08.10.2025
Reagensi, izuzev za transfuziju | 404-1-110/24-44 | 165 | Reagensi i potrošni materijal za aparat ABL 800 proizvođač Radiometer | 4 | kontrola za ABL800 S7745 AutoCheck 5+, level 2 YELLOW box | RGN213220 | kutija | 30 ampula | Radiometer Medical ApS | S7745 AutoCheck 5+, level 2 YELLOW box of 30 ampoules. For ABL7XX/8XX | 25788.75 | 20% | Labteh d.o.o. | 105-13/24 | 08.10.2024 | 08.10.2025
Reagensi, izuzev za transfuziju | 404-1-110/24-44 | 165 | Reagensi i potrošni materijal za aparat ABL 800 proizvođač Radiometer | 5 | kontrola za ABL800 S7755 AutoCheck 5+, level 3 BLUE box | RGN213221 | kutija | 30 ampula | Radiometer Medical ApS | S7755 AutoCheck 5+, level 3 BLUE box of 30 ampoules. For ABL7XX/8XX | 20551.65 | 20% | Labteh d.o.o. | 105-13/24 | 08.10.2024 | 08.10.2025
Reagensi, izuzev za transfuziju | 404-1-110/24-44 | 165 | Reagensi i potrošni materijal za aparat ABL 800 proizvođač Radiometer | 6 | S 1830 calibration solution 2, 200 ml, for ABL 800 FLEX | RGN213222 | komad | 200 ml | Radiometer Medical ApS | S1830 Calibration Solution 2, 200 mL, for ABL800 FLEX | 33604.73 | 20% | Labteh d.o.o. | 105-13/24 | 08.10.2024 | 08.10.2025
Reagensi, izuzev za transfuziju | 404-1-110/24-44 | 165 | Reagensi i potrošni materijal za aparat ABL 800 proizvođač Radiometer | 7 | S 4980 rinse solution 2, 600 ml, for ABL 800 FLEX | RGN213223 | komad | 600 ml | Radiometer Medical ApS | S4980 Rinse Solution, 600 mL, for ABL800 FLEX | 23606.63 | 20% | Labteh d.o.o. | 105-13/24 | 08.10.2024 | 08.10.2025
Reagensi, izuzev za transfuziju | 404-1-110/24-44 | 165 | Reagensi i potrošni materijal za aparat ABL 800 proizvođač Radiometer | 8 | calibration gas 1, 34 bar on board gas bottle | RGN213224 | komad | 1 komad | Radiometer Medical ApS | Calibration gas 1, 34bar on-board gas bottle | 39675 | 20% | Labteh d.o.o. | 105-13/24 | 08.10.2024 | 08.10.2025
Reagensi, izuzev za transfuziju | 404-1-110/24-44 | 165 | Reagensi i potrošni materijal za aparat ABL 800 proizvođač Radiometer | 9 | calibration gas 2, 34 bar on board gas bottle | RGN213225 | komad | 1 komad | Radiometer Medical ApS | Calibration gas 2, 34bar on-board gas bottle | 39675 | 20% | Labteh d.o.o. | 105-13/24 | 08.10.2024 | 08.10.2025
Reagensi, izuzev za transfuziju | 404-1-110/24-44 | 165 | Reagensi i potrošni materijal za aparat ABL 800 proizvođač Radiometer | 10 | D711 ref membrane box (4 units) | RGN213226 | pakovanje | 4x1 komad | Radiometer Medical ApS | D711 Ref membrane box (4 units) for ABL7XX/8XX | 16928 | 20% | Labteh d.o.o. | 105-13/24 | 08.10.2024 | 08.10.2025
Reagensi, izuzev za transfuziju | 404-1-110/24-44 | 165 | Reagensi i potrošni materijal za aparat ABL 800 proizvođač Radiometer | 11 | D798 p O2 membrane box (4 units) | RGN213227 | pakovanje | 4x1 komad | Radiometer Medical ApS | D799 pO2 membrane box (4 units) for ABL7XX/8XX | 127621.25 | 20% | Labteh d.o.o. | 105-13/24 | 08.10.2024 | 08.10.2025
Reagensi, izuzev za transfuziju | 404-1-110/24-44 | 165 | Reagensi i potrošni materijal za aparat ABL 800 proizvođač Radiometer | 12 | D788 pCO2 membrane box (4 units) | RGN213228 | pakovanje | 4x1 komad | Radiometer Medical ApS | D788 pCO2 membrane box (4 units) for ABL7XX/8XX | 127621.25 | 20% | Labteh d.o.o. | 105-13/24 | 08.10.2024 | 08.10.2025
Reagensi, izuzev za transfuziju | 404-1-110/24-44 | 165 | Reagensi i potrošni materijal za aparat ABL 800 proizvođač Radiometer | 13 | D722 K membrane box (4 units) | RGN213229 | pakovanje | 4x1 komad | Radiometer Medical ApS | D722 K membrane box (4 units) for ABL7XX/8XX | 129340.5 | 20% | Labteh d.o.o. | 105-13/24 | 08.10.2024 | 08.10.2025
Reagensi, izuzev za transfuziju | 404-1-110/24-44 | 165 | Reagensi i potrošni materijal za aparat ABL 800 proizvođač Radiometer | 14 | D755 Na membrane box (4 units) | RGN213230 | pakovanje | 4x1 komad | Radiometer Medical ApS | D755 Na membrane box (4 units) for ABL7XX/8XX | 129340.5 | 20% | Labteh d.o.o. | 105-13/24 | 08.10.2024 | 08.10.2025
Reagensi, izuzev za transfuziju | 404-1-110/24-44 | 165 | Reagensi i potrošni materijal za aparat ABL 800 proizvođač Radiometer | 15 | D744 Cl membrane box (4 units) | RGN213231 | pakovanje | 4x1 komad | Radiometer Medical ApS | D744 Cl membrane box (4 units) for ABL7XX/8XX | 129340.5 | 20% | Labteh d.o.o. | 105-13/24 | 08.10.2024 | 08.10.2025
Reagensi, izuzev za transfuziju | 404-1-110/24-44 | 165 | Reagensi i potrošni materijal za aparat ABL 800 proizvođač Radiometer | 16 | D733 Ca membrane box (4 units) | RGN213232 | pakovanje | 4x1 komad | Radiometer Medical ApS | D733 Ca membrane box (4units) for ABL7XX/8XX | 129340.5 | 20% | Labteh d.o.o. | 105-13/24 | 08.10.2024 | 08.10.2025
Reagensi, izuzev za transfuziju | 404-1-110/24-44 | 165 | Reagensi i potrošni materijal za aparat ABL 800 proizvođač Radiometer | 17 | D7077 lac membrane box (4 units) | RGN213233 | pakovanje | 4x1 komad | Radiometer Medical ApS | D7077 Lac membrane box (4 units) for ABL7XX/8XX | 49726 | 20% | Labteh d.o.o. | 105-13/24 | 08.10.2024 | 08.10.2025
Reagensi, izuzev za transfuziju | 404-1-110/24-44 | 165 | Reagensi i potrošni materijal za aparat ABL 800 proizvođač Radiometer | 18 | E 1001 reference elektrode | RGN213234 | pakovanje | 1 komad | Radiometer Medical ApS | E1001 Reference electrode for ABL7XX/8XX | 87681.75 | 20% | Labteh d.o.o. | 105-13/24 | 08.10.2024 | 08.10.2025
Reagensi, izuzev za transfuziju | 404-1-110/24-44 | 165 | Reagensi i potrošni materijal za aparat ABL 800 proizvođač Radiometer | 19 | E 777 pH elektrode | RGN213235 | pakovanje | 1 komad | Radiometer Medical ApS | E777 pH electrode for ABL7XX/8XX | 227470 | 20% | Labteh d.o.o. | 105-13/24 | 08.10.2024 | 08.10.2025
Reagensi, izuzev za transfuziju | 404-1-110/24-44 | 165 | Reagensi i potrošni materijal za aparat ABL 800 proizvođač Radiometer | 20 | E799 p O2 elektrode | RGN213236 | pakovanje | 1 komad | Radiometer Medical ApS | E799 pO2 Electrode for ABL7XX/8XX | 227470 | 20% | Labteh d.o.o. | 105-13/24 | 08.10.2024 | 08.10.2025
Reagensi, izuzev za transfuziju | 404-1-110/24-44 | 165 | Reagensi i potrošni materijal za aparat ABL 800 proizvođač Radiometer | 21 | E788 p CO2 elektrode | RGN213237 | pakovanje | 1 komad | Radiometer Medical ApS | E788 pCO2 electrode for ABL7XX/8XX | 227470 | 20% | Labteh d.o.o. | 105-13/24 | 08.10.2024 | 08.10.2025
Reagensi, izuzev za transfuziju | 404-1-110/24-44 | 165 | Reagensi i potrošni materijal za aparat ABL 800 proizvođač Radiometer | 22 | E722 K elektrode | RGN213238 | pakovanje | 1 komad | Radiometer Medical ApS | E722 K electrode for ABL7XX/8XX | 134895 | 20% | Labteh d.o.o. | 105-13/24 | 08.10.2024 | 08.10.2025
Reagensi, izuzev za transfuziju | 404-1-110/24-44 | 165 | Reagensi i potrošni materijal za aparat ABL 800 proizvođač Radiometer | 23 | E755 Na elektrode | RGN213239 | pakovanje | 1 komad | Radiometer Medical ApS | E755 Na electrode for ABL7XX/8XX | 134895 | 20% | Labteh d.o.o. | 105-13/24 | 08.10.2024 | 08.10.2025
Reagensi, izuzev za transfuziju | 404-1-110/24-44 | 165 | Reagensi i potrošni materijal za aparat ABL 800 proizvođač Radiometer | 24 | E744 Cl elektrode | RGN213240 | pakovanje | 1 komad | Radiometer Medical ApS | E744 Cl electrode for ABL7XX/8XX | 134895 | 20% | Labteh d.o.o. | 105-13/24 | 08.10.2024 | 08.10.2025
Reagensi, izuzev za transfuziju | 404-1-110/24-44 | 165 | Reagensi i potrošni materijal za aparat ABL 800 proizvođač Radiometer | 25 | E733 Ca elektrode | RGN213241 | pakovanje | 1 komad | Radiometer Medical ApS | E733 Ca electrode for ABL7XX/8XX | 134895 | 20% | Labteh d.o.o. | 105-13/24 | 08.10.2024 | 08.10.2025
Reagensi, izuzev za transfuziju | 404-1-110/24-44 | 165 | Reagensi i potrošni materijal za aparat ABL 800 proizvođač Radiometer | 26 | E7077 lactate elektrode | RGN213242 | pakovanje | 1 komad | Radiometer Medical ApS | E7077 Lactate electrode for ABL7XX/8XX | 134895 | 20% | Labteh d.o.o. | 105-13/24 | 08.10.2024 | 08.10.2025
Reagensi, izuzev za transfuziju | 404-1-110/24-44 | 165 | Reagensi i potrošni materijal za aparat ABL 800 proizvođač Radiometer | 27 | Clot catcher 24 box of 250 pcs | RGN213243 | pakovanje | 1 komad | Radiometer Medical ApS | Clot catcher, box of 250 pcs. for ABL7XX | 21107.1 | 20% | Labteh d.o.o. | 105-13/24 | 08.10.2024 | 08.10.2025
Reagensi, izuzev za transfuziju | 404-1-110/24-44 | 165 | Reagensi i potrošni materijal za aparat ABL 800 proizvođač Radiometer | 28 | S8375 cleaning solution with additive | RGN213244 | komad | 175 ml | Radiometer Medical ApS | S8375 Cleaning Solution 175mL, for ABL8XX | 33604.73 | 20% | Labteh d.o.o. | 105-13/24 | 08.10.2024 | 08.10.2025
Reagensi, izuzev za transfuziju | 404-1-110/24-44 | 165 | Reagensi i potrošni materijal za aparat ABL 800 proizvođač Radiometer | 29 | S5362 hypochlorite sol. | RGN213245 | komad | 100 ml | Radiometer Medical ApS | S5362 Hypochlorite Solution for Protein Removal and Decontamination, 100 mL, for BPH5, ABL5/50/5XX, EML10X, ABL8XX | 12563.75 | 20% | Labteh d.o.o. | 105-13/24 | 08.10.2024 | 08.10.2025
Reagensi, izuzev za transfuziju | 404-1-110/24-44 | 165 | Reagensi i potrošni materijal za aparat ABL 800 proizvođač Radiometer | 30 | Safe Clintubes plastic capilaries 100 mikrolit, 1 vial of 250 units | RGN213247 | pakovanje | 250 x 100 mikrolit | Radiometer Medical ApS | D957P-70-100x1 safeCLINITUBES Blood Sampler Multipack with heparinized plastic capillaries and accessories. 100 µL, 1 vial of 250 units | 19837.5 | 20% | Labteh d.o.o. | 105-13/24 | 08.10.2024 | 08.10.2025
Reagensi, izuzev za transfuziju | 404-1-110/24-44 | 165 | Reagensi i potrošni materijal za aparat ABL 800 proizvođač Radiometer | 31 | Safe Clintubes plastic capilaries 85 mikrolit, 1 vial of 250 units | RGN213248 | pakovanje | 250 x 85 mikrolit | Radiometer Medical ApS | D941P-240-85x1 safeCLINITUBES Blood Sampler Multipack with heparinized plastic capillaries and accessories. 85 µL, 1 vial of 250 units | 26450 | 20% | Labteh d.o.o. | 105-13/24 | 08.10.2024 | 08.10.2025
Reagensi, izuzev za transfuziju | 404-1-110/24-44 | 165 | Reagensi i potrošni materijal za aparat ABL 800 proizvođač Radiometer | 32 | Pico 70 22g x 32 mm Arterial blood sampler w. 22g x 32 mm needle, 1,5 ml | RGN213250 | pakovanje | 100 komad | Radiometer Medical ApS | Pico 70 22g x 32 mm Arterial blood sampler w. 22g x 32 mm needle, 1,5 ml | 39675 | 10% | Labteh d.o.o. | 105-13/24 | 08.10.2024 | 08.10.2025
Reagensi, izuzev za transfuziju | 404-1-110/24-44 | 165 | Reagensi i potrošni materijal za aparat ABL 800 proizvođač Radiometer | 33 | Pico 70 Arterial Blood Sampler | RGN230233 | pakovanje | 100 komad | Radiometer Medical ApS | Pico 70 | 17192.5 | 10% | Labteh d.o.o. | 105-13/24 | 08.10.2024 | 08.10.2025
Reagensi, izuzev za transfuziju | 404-1-110/24-44 | 165 | Reagensi i potrošni materijal za aparat ABL 800 proizvođač Radiometer | 34 | Safe Pico Arterial blood sampler | RGN213252 | pakovanje | 100 komad | Radiometer Medical ApS | safePICO | 29095 | 10% | Labteh d.o.o. | 105-13/24 | 08.10.2024 | 08.10.2025
Reagensi, izuzev za transfuziju | 404-1-110/24-44 | 165 | Reagensi i potrošni materijal za aparat ABL 800 proizvođač Radiometer | 35 | D7066 glucose membrane box (4 units) | RGN213253 | pakovanje | 4x1 komad | Radiometer Medical ApS | D7066 Glu membrane box (4 units) for ABL7XX/8XX | 73266.5 | 20% | Labteh d.o.o. | 105-13/24 | 08.10.2024 | 08.10.2025
Reagensi, izuzev za transfuziju | 404-1-110/24-44 | 165 | Reagensi i potrošni materijal za aparat ABL 800 proizvođač Radiometer | 36 | E7066 Glucose electrode | RGN213254 | komad | 1 komad | Radiometer Medical ApS | E7066 Glucose electrode for ABL7XX/8XX | 134895 | 20% | Labteh d.o.o. | 105-13/24 | 08.10.2024 | 08.10.2025
Reagensi, izuzev za transfuziju | 404-1-110/24-44 | 165 | Reagensi i potrošni materijal za aparat ABL 800 proizvođač Radiometer | 37 | safePICO Aspirator Arterial blood sampler | RGN213255 | pakovanje | 100 komada | Radiometer Medical ApS | safePICO Aspirator Arterial blood sampler. Aspirator only with vented TIPCAP, 1.7 mL, | 26450 | 20% | Labteh d.o.o. | 105-13/24 | 08.10.2024 | 08.10.2025
Reagensi, izuzev za transfuziju | 404-1-110/24-44 | 165 | Reagensi i potrošni materijal za aparat ABL 800 proizvođač Radiometer | 38 | Set Bloodgas without needle | RGN232917 | pakovanje | 350 komada | SET MEDIKAL Sanayi Ve Ticaret A.S. | Set Bloodgas without needle | 37030 | 10% | Labteh d.o.o. | 105-13/24 | 08.10.2024 | 08.10.2025
Reagensi, izuzev za transfuziju | 404-1-110/24-44 | 165 | Reagensi i potrošni materijal za aparat ABL 800 proizvođač Radiometer | 39 | Set Bloodgas with needle | RGN232918 | pakovanje | 350 komada | SET MEDIKAL Sanayi Ve Ticaret A.S. | Set Bloodgas with needle | 46287.5 | 10% | Labteh d.o.o. | 105-13/24 | 08.10.2024 | 08.10.2025
Reagensi, izuzev za transfuziju | 404-1-110/24-44 | 165 | Reagensi i potrošni materijal za aparat ABL 800 proizvođač Radiometer | 40 | Pico70 Arterial Blood Sampler | RGN232919 | pakovanje | 100 komad | Radiometer Medical ApS | Pico 70 | 17192.5 | 10% | Labteh d.o.o. | 105-13/24 | 08.10.2024 | 08.10.2025
Reagensi, izuzev za transfuziju | 404-1-110/24-44 | 166 | Reagensi i potrošni materijal za aparat Roche Cobas b 123 | 1 | cobas b 123 FLUID PACK COOX 700 | RGN213256 | pakovanje | 700 testova | Roche Diagnostics | cobas b 123 FLUID PACK COOX 700 | 108198 | 20% | MIT d.o.o. | 105-18/24 | 08.10.2024 | 08.10.2025
Reagensi, izuzev za transfuziju | 404-1-110/24-44 | 166 | Reagensi i potrošni materijal za aparat Roche Cobas b 123 | 2 | cobas b 123 SENSOR CART, BG/ISE/GLU/LAC | RGN213257 | pakovanje | 1 kom | Roche Diagnostics | cobas b 123 SENSOR CART. BG/ISE/GLU/LAC | 41227 | 20% | MIT d.o.o. | 105-18/24 | 08.10.2024 | 08.10.2025
Reagensi, izuzev za transfuziju | 404-1-110/24-44 | 166 | Reagensi i potrošni materijal za aparat Roche Cobas b 123 | 3 | COMBITROL PLUS B, LEVEL 1 | RGN213258 | pakovanje | 30 ampula | Roche Diagnostics | COMBITROL PLUS B, LEVEL 1, 30kom | 11463 | 20% | MIT d.o.o. | 105-18/24 | 08.10.2024 | 08.10.2025
Reagensi, izuzev za transfuziju | 404-1-110/24-44 | 166 | Reagensi i potrošni materijal za aparat Roche Cobas b 123 | 4 | COMBITROL PLUS B, LEVEL 2 | RGN213259 | pakovanje | 30 ampula | Roche Diagnostics | COMBITROL PLUS B, LEVEL 2, 30kom | 11463 | 20% | MIT d.o.o. | 105-18/24 | 08.10.2024 | 08.10.2025
Reagensi, izuzev za transfuziju | 404-1-110/24-44 | 166 | Reagensi i potrošni materijal za aparat Roche Cobas b 123 | 5 | COMBITROL PLUS B, LEVEL 3 | RGN213260 | pakovanje | 30 ampula | Roche Diagnostics | COMBITROL PLUS B, LEVEL 3, 30kom | 11463 | 20% | MIT d.o.o. | 105-18/24 | 08.10.2024 | 08.10.2025
Reagensi, izuzev za transfuziju | 404-1-110/24-44 | 166 | Reagensi i potrošni materijal za aparat Roche Cobas b 123 | 6 | DEPROTEINIZER | RGN213261 | pakovanje | 125ml | Roche Diagnostics | Deproteinizer | 2177 | 20% | MIT d.o.o. | 105-18/24 | 08.10.2024 | 08.10.2025
Reagensi, izuzev za transfuziju | 404-1-110/24-44 | 166 | Reagensi i potrošni materijal za aparat Roche Cobas b 123 | 7 | cobas b 123 PRINTER PAPER | RGN213262 | pakovanje | 6 rol | Roche Diagnostics | cobas b 123, PRINTER PAPER, 6 kom | 4134 | 20% | MIT d.o.o. | 105-18/24 | 08.10.2024 | 08.10.2025
Reagensi, izuzev za transfuziju | 404-1-110/24-44 | 166 | Reagensi i potrošni materijal za aparat Roche Cobas b 123 | 8 | CLOT CATCHER PRO 100pcs | RGN213263 | pakovanje | 100 kom | Roche Diagnostics | CLOT CATCHER PRO, 100kom | 2438 | 20% | MIT d.o.o. | 105-18/24 | 08.10.2024 | 08.10.2025
Reagensi, izuzev za transfuziju | 404-1-110/24-44 | 166 | Reagensi i potrošni materijal za aparat Roche Cobas b 123 | 9 | Roche MICROSAMPLER PROTECT, sterile , 50pcs | RGN213264 | pakovanje | 50 kom | Roche Diagnostics | Roche MICROSAMPLER PROTECT | 8267 | 20% | MIT d.o.o. | 105-18/24 | 08.10.2024 | 08.10.2025
Reagensi, izuzev za transfuziju | 404-1-110/24-44 | 166 | Reagensi i potrošni materijal za aparat Roche Cobas b 123 | 10 | cobas b 123 FLUID PACK COOX 200 | RGN232920 | pakovanje | 200 tests | Roche Diagnostics | cobas b 123 FLUID PACK COOX 200 | 76647 | 20% | MIT d.o.o. | 105-18/24 | 08.10.2024 | 08.10.2025
Reagensi, izuzev za transfuziju | 404-1-110/24-44 | 166 | Reagensi i potrošni materijal za aparat Roche Cobas b 123 | 11 | cobas b 123 SENSOR CART. BG | RGN232921 | pakovanje | 700 tests | Roche Diagnostics | cobas b 123 SENSOR CART. BG | 41227 | 20% | MIT d.o.o. | 105-18/24 | 08.10.2024 | 08.10.2025
Reagensi, izuzev za transfuziju | 404-1-110/24-44 | 166 | Reagensi i potrošni materijal za aparat Roche Cobas b 123 | 12 | Capillary tubes | RGN232922 | pakovanje | 4x250 | Roche Diagnostics | Capillary Tubes | 19930 | 20% | MIT d.o.o. | 105-18/24 | 08.10.2024 | 08.10.2025
Reagensi, izuzev za transfuziju | 404-1-110/24-44 | 167 | Reagensi za aparat ID Now | 1 | ID NOW COVID-19 | RGN231632 | pakovanje | 24 testne baze, 24 prijemnika uzoraka, 24 uloška za prenos, 24 štapića za bris, 1 štapić sa pozitivnom kontrolom, 1 uputstvo za upotrebu na engleskom, 1 brzi vodič na engleskom, 1 CD sa prevodom uputstva za upotrebu | Abbott Diagnostis Scarboorough Inc | ID NOW COVID-19 | 142730 | 20% | Magna Pharmacia d.o.o. | 105-15/24 | 08.10.2024 | 08.10.2025
Reagensi, izuzev za transfuziju | 404-1-110/24-44 | 167 | Reagensi za aparat ID Now | 2 | ID NOW COVID-19 Control Swab Kit | RGN231633 | pakovanje | 12 pozitivnih kontrolnih briseva, 12 negativnih kontrolnih briseva | Abbott Diagnostis Scarboorough Inc | ID NOW COVID-19 Control Swab Kit | 15930 | 20% | Magna Pharmacia d.o.o. | 105-15/24 | 08.10.2024 | 08.10.2025
Reagensi, izuzev za transfuziju | 404-1-110/24-44 | 167 | Reagensi za aparat ID Now | 3 | ID NOW STREP A 2 | RGN231634 | pakovanje | 24 testne baze, 24 prijemnika uzoraka, 24 uloška za prenos, 24 štapića za bris, 1 štašpić sa negativnom kontolom, 1 štapić sa pozitivnom kontrolom, 1 uputstvo za upotrebu na engleskom, 1 brzi vodič na engleskom, 1 CD sa prevodom uputstva za upotrebu i brzim vodičem na srpski jezik | Abbott Diagnostis Scarboorough Inc | ID NOW STREP A 2 | 142730 | 20% | Magna Pharmacia d.o.o. | 105-15/24 | 08.10.2024 | 08.10.2025
Reagensi, izuzev za transfuziju | 404-1-110/24-44 | 167 | Reagensi za aparat ID Now | 4 | ID NOW RSV | RGN231635 | pakovanje | 24 testne baze, 24 prijemnika uzoraka, 24 uloška za prenos, 24 štapića za bris, 24 transoprtne pipete, 1 štapić sa pozitivnom kontrolom, 1 uputstvo za upotrebu na engleskom, 1 brzi vodič na engleskom | Abbott Diagnostis Scarboorough Inc | ID NOW RSV | 142730 | 20% | Magna Pharmacia d.o.o. | 105-15/24 | 08.10.2024 | 08.10.2025
Reagensi, izuzev za transfuziju | 404-1-110/24-44 | 167 | Reagensi za aparat ID Now | 5 | ID NOW Influenza A & B 2 | RGN231636 | pakovanje | 24 prijemnika uzoraka, 24 prenosna umetka, 24 testne baze, 24 prenosne pipete, 1 pozitivan kontrolni bris | Abbott Diagnostis Scarboorough Inc | ID NOW Influenza A & B 2 | 142730 | 20% | Magna Pharmacia d.o.o. | 105-15/24 | 08.10.2024 | 08.10.2025
Reagensi, izuzev za transfuziju | 404-1-110/24-44 | 167 | Reagensi za aparat ID Now | 6 | ID NOW STREP A 2 Control Swab Kit | RGN231637 | pakovanje | 12 pozitivnih kontrolnih briseva, 12 negativnih kontrolnih briseva | Abbott Diagnostis Scarboorough Inc | ID NOW STREP A 2 Control Swab Kit | 15930 | 20% | Magna Pharmacia d.o.o. | 105-15/24 | 08.10.2024 | 08.10.2025
Reagensi, izuzev za transfuziju | 404-1-110/24-44 | 167 | Reagensi za aparat ID Now | 7 | ID NOW RSV Control Swab Kit | RGN231638 | pakovanje | 12 pozitivnih kontrolnih briseva, 12 negativnih kontrolnih briseva | Abbott Diagnostis Scarboorough Inc | ID NOW RSV Control Swab Kit | 15930 | 20% | Magna Pharmacia d.o.o. | 105-15/24 | 08.10.2024 | 08.10.2025
Reagensi, izuzev za transfuziju | 404-1-110/24-44 | 167 | Reagensi za aparat ID Now | 8 | ID NOW Influenza A & B 2 Control Swab Kit | RGN231639 | pakovanje | 12 pozitivnih kontrolnih briseva, 12 negativnih kontrolnih briseva | Abbott Diagnostis Scarboorough Inc | ID NOW Influenza A & B 2 Control Swab Kit | 15930 | 20% | Magna Pharmacia d.o.o. | 105-15/24 | 08.10.2024 | 08.10.2025
Reagensi, izuzev za transfuziju | 404-1-110/24-44 | 168 | Reagensi za aparat Euroimmun Analyzer I i Euroimmun analizator EI-2P | 1 | Toxocara IgG | RGN231640 | pakovanje | 96/1 | NovaTec | Toxocara canis IgG, ELISA | 44500 | 20% | Promedia d.o.o. | 105-21/24 | 08.10.2024 | 08.10.2025
Reagensi, izuzev za transfuziju | 404-1-110/24-44 | 168 | Reagensi za aparat Euroimmun Analyzer I i Euroimmun analizator EI-2P | 2 | Trypanosoma cruzi IgG | RGN231641 | pakovanje | 96/1 | Euroimmun AG | Anti-Trypanosoma cruzi (IgG) ELISA | 44500 | 20% | Promedia d.o.o. | 105-21/24 | 08.10.2024 | 08.10.2025
Reagensi, izuzev za transfuziju | 404-1-110/24-44 | 168 | Reagensi za aparat Euroimmun Analyzer I i Euroimmun analizator EI-2P | 3 | Hepatits E ( HEV ) virus IgG | RGN231642 | pakovanje | 96/1 | Euroimmun AG | Hepatitis E virus (HEV) IgG | 13500 | 20% | Promedia d.o.o. | 105-21/24 | 08.10.2024 | 08.10.2025
Reagensi, izuzev za transfuziju | 404-1-110/24-44 | 168 | Reagensi za aparat Euroimmun Analyzer I i Euroimmun analizator EI-2P | 4 | Respiratory syndytial virus IgA | RGN231643 | pakovanje | 96/1 | Euroimmun AG | Respiratorni sincicijalni virus (RSV) IgA, ELISA | 21450 | 20% | Promedia d.o.o. | 105-21/24 | 08.10.2024 | 08.10.2025
Reagensi, izuzev za transfuziju | 404-1-110/24-44 | 168 | Reagensi za aparat Euroimmun Analyzer I i Euroimmun analizator EI-2P | 5 | Respiratory syndytial virus IgG | RGN231644 | pakovanje | 96/1 | Euroimmun AG | Respiratorni sincicijalni virus (RSV) IgG, ELISA | 21450 | 20% | Promedia d.o.o. | 105-21/24 | 08.10.2024 | 08.10.2025
Reagensi, izuzev za transfuziju | 404-1-110/24-44 | 168 | Reagensi za aparat Euroimmun Analyzer I i Euroimmun analizator EI-2P | 6 | Adenovirus IgA | RGN231645 | pakovanje | 96/1 | Euroimmun AG | Adenovirus IgA, ELISA | 21450 | 20% | Promedia d.o.o. | 105-21/24 | 08.10.2024 | 08.10.2025
Reagensi, izuzev za transfuziju | 404-1-110/24-44 | 168 | Reagensi za aparat Euroimmun Analyzer I i Euroimmun analizator EI-2P | 7 | Adenovirus IgG | RGN231646 | pakovanje | 96/1 | Euroimmun AG | Adenovirus IgG, ELISA | 21450 | 20% | Promedia d.o.o. | 105-21/24 | 08.10.2024 | 08.10.2025
Reagensi, izuzev za transfuziju | 404-1-110/24-44 | 168 | Reagensi za aparat Euroimmun Analyzer I i Euroimmun analizator EI-2P | 8 | Adenovirus IgM | RGN231647 | pakovanje | 96/1 | Euroimmun AG | Adenovirus IgM (sa IgG/RF absorbensom), ELISA | 22850 | 20% | Promedia d.o.o. | 105-21/24 | 08.10.2024 | 08.10.2025
Reagensi, izuzev za transfuziju | 404-1-110/24-44 | 168 | Reagensi za aparat Euroimmun Analyzer I i Euroimmun analizator EI-2P | 9 | Bordetella pertussis toxin IgA | RGN231648 | pakovanje | 96/1 | Euroimmun AG | Bordetella pertussis toxin IgA | 26350 | 20% | Promedia d.o.o. | 105-21/24 | 08.10.2024 | 08.10.2025
Reagensi, izuzev za transfuziju | 404-1-110/24-44 | 168 | Reagensi za aparat Euroimmun Analyzer I i Euroimmun analizator EI-2P | 10 | Bordetella pertussis toxin IgG | RGN231649 | pakovanje | 96/1 | Euroimmun AG | Bordetella pertussis toxin IgG | 26350 | 20% | Promedia d.o.o. | 105-21/24 | 08.10.2024 | 08.10.2025
Reagensi, izuzev za transfuziju | 404-1-110/24-44 | 168 | Reagensi za aparat Euroimmun Analyzer I i Euroimmun analizator EI-2P | 11 | Bordetella pertusis IgM | RGN231650 | pakovanje | 96/1 | Euroimmun AG | Bordetella pertussis inc. IgG/RF IgM | 27400 | 20% | Promedia d.o.o. | 105-21/24 | 08.10.2024 | 08.10.2025
Reagensi, izuzev za transfuziju | 404-1-110/24-44 | 168 | Reagensi za aparat Euroimmun Analyzer I i Euroimmun analizator EI-2P | 12 | Helicobacter pylori IgA | RGN231651 | pakovanje | 96/1 | Euroimmun AG | Helicobacter pylori IgA, ELISA | 21450 | 20% | Promedia d.o.o. | 105-21/24 | 08.10.2024 | 08.10.2025
Reagensi, izuzev za transfuziju | 404-1-110/24-44 | 168 | Reagensi za aparat Euroimmun Analyzer I i Euroimmun analizator EI-2P | 13 | Helicobacter pylori IgG | RGN231652 | pakovanje | 96/1 | Euroimmun AG | Helicobacter pylori IgG, ELISA | 21450 | 20% | Promedia d.o.o. | 105-21/24 | 08.10.2024 | 08.10.2025
Reagensi, izuzev za transfuziju | 404-1-110/24-44 | 168 | Reagensi za aparat Euroimmun Analyzer I i Euroimmun analizator EI-2P | 14 | Campylobacter jejuni IgA | RGN231653 | pakovanje | 96/1 | Euroimmun AG | Campylobacter jejuni IgA, ELISA | 21450 | 20% | Promedia d.o.o. | 105-21/24 | 08.10.2024 | 08.10.2025
Reagensi, izuzev za transfuziju | 404-1-110/24-44 | 168 | Reagensi za aparat Euroimmun Analyzer I i Euroimmun analizator EI-2P | 15 | Campylobacter jejuni IgG | RGN231654 | pakovanje | 96/1 | Euroimmun AG | Campylobacter jejuni IgG, ELISA | 21450 | 20% | Promedia d.o.o. | 105-21/24 | 08.10.2024 | 08.10.2025
Reagensi, izuzev za transfuziju | 404-1-110/24-44 | 168 | Reagensi za aparat Euroimmun Analyzer I i Euroimmun analizator EI-2P | 16 | Treponema pallidum IgG | RGN231655 | pakovanje | 96/1 | Euroimmun AG | Treponema pallidum IgG, ELISA | 21450 | 20% | Promedia d.o.o. | 105-21/24 | 08.10.2024 | 08.10.2025
Reagensi, izuzev za transfuziju | 404-1-110/24-44 | 168 | Reagensi za aparat Euroimmun Analyzer I i Euroimmun analizator EI-2P | 17 | Treponema pallidum IgM | RGN231656 | pakovanje | 96/1 | Euroimmun AG | Treponema pallidum IgM (sa IgG/RF absorbensom), ELISA | 22850 | 20% | Promedia d.o.o. | 105-21/24 | 08.10.2024 | 08.10.2025
Reagensi, izuzev za transfuziju | 404-1-110/24-44 | 168 | Reagensi za aparat Euroimmun Analyzer I i Euroimmun analizator EI-2P | 18 | Legionella pneumophila IgG | RGN231657 | pakovanje | 96/1 | Euroimmun AG | Legionella pneumophila IgG, ELISA | 21450 | 20% | Promedia d.o.o. | 105-21/24 | 08.10.2024 | 08.10.2025
Reagensi, izuzev za transfuziju | 404-1-110/24-44 | 168 | Reagensi za aparat Euroimmun Analyzer I i Euroimmun analizator EI-2P | 19 | Legionella pneumophila IgM | RGN231658 | pakovanje | 96/1 | Euroimmun AG | Legionella pneumophila IgM (sa IgG/RF absorbensom), ELISA | 22850 | 20% | Promedia d.o.o. | 105-21/24 | 08.10.2024 | 08.10.2025
Reagensi, izuzev za transfuziju | 404-1-110/24-44 | 168 | Reagensi za aparat Euroimmun Analyzer I i Euroimmun analizator EI-2P | 20 | Coxiella burnetii phase 1 IgG | RGN231659 | pakovanje | 96/1 | Euroimmun AG | Anti-Coxiella burnetii Phase 1 ELISA (IgG) | 30260 | 20% | Promedia d.o.o. | 105-21/24 | 08.10.2024 | 08.10.2025
Reagensi, izuzev za transfuziju | 404-1-110/24-44 | 168 | Reagensi za aparat Euroimmun Analyzer I i Euroimmun analizator EI-2P | 21 | Coxiella burnetii phase 2 IgG | RGN231660 | pakovanje | 96/1 | Euroimmun AG | Anti-Coxiella burnetii Phase 2 ELISA (IgG) | 30260 | 20% | Promedia d.o.o. | 105-21/24 | 08.10.2024 | 08.10.2025
Reagensi, izuzev za transfuziju | 404-1-110/24-44 | 168 | Reagensi za aparat Euroimmun Analyzer I i Euroimmun analizator EI-2P | 22 | Coxiella burnetii phase 2 IgM | RGN231661 | pakovanje | 96/1 | Euroimmun AG | Anti-Coxiella burnetii Phase 2 ELISA (IgM) | 31500 | 20% | Promedia d.o.o. | 105-21/24 | 08.10.2024 | 08.10.2025
Reagensi, izuzev za transfuziju | 404-1-110/24-44 | 168 | Reagensi za aparat Euroimmun Analyzer I i Euroimmun analizator EI-2P | 23 | Chlamydia trachomatis IgG | RGN231662 | pakovanje | 96/1 | Euroimmun AG | Chlamydia trachomatis IgG, ELISA | 21450 | 20% | Promedia d.o.o. | 105-21/24 | 08.10.2024 | 08.10.2025
Reagensi, izuzev za transfuziju | 404-1-110/24-44 | 168 | Reagensi za aparat Euroimmun Analyzer I i Euroimmun analizator EI-2P | 24 | Chlamydia trachomatis IgM | RGN231663 | pakovanje | 96/1 | Euroimmun AG | Chlamydia trachomatis IgM (sa IgG/RF absorbensom), ELISA | 22850 | 20% | Promedia d.o.o. | 105-21/24 | 08.10.2024 | 08.10.2025
Reagensi, izuzev za transfuziju | 404-1-110/24-44 | 168 | Reagensi za aparat Euroimmun Analyzer I i Euroimmun analizator EI-2P | 25 | Chlamydia trachomatis IgA | RGN231664 | pakovanje | 96/1 | Euroimmun AG | Chlamydia trachomatis IgA, ELISA | 21450 | 20% | Promedia d.o.o. | 105-21/24 | 08.10.2024 | 08.10.2025
Reagensi, izuzev za transfuziju | 404-1-110/24-44 | 168 | Reagensi za aparat Euroimmun Analyzer I i Euroimmun analizator EI-2P | 26 | Chlamydia pneumoniae IgA | RGN231665 | pakovanje | 96/1 | Euroimmun AG | Chlamydia pneumoniae IgA, ELISA | 21450 | 20% | Promedia d.o.o. | 105-21/24 | 08.10.2024 | 08.10.2025
Reagensi, izuzev za transfuziju | 404-1-110/24-44 | 168 | Reagensi za aparat Euroimmun Analyzer I i Euroimmun analizator EI-2P | 27 | Chlamydia pneumoniae IgG | RGN231666 | pakovanje | 96/1 | Euroimmun AG | Chlamydia pneumoniae IgG, ELISA | 21450 | 20% | Promedia d.o.o. | 105-21/24 | 08.10.2024 | 08.10.2025
Reagensi, izuzev za transfuziju | 404-1-110/24-44 | 168 | Reagensi za aparat Euroimmun Analyzer I i Euroimmun analizator EI-2P | 28 | Chlamydia pneumoniae IgM | RGN231667 | pakovanje | 96/1 | Euroimmun AG | Chlamydia pneumoniae IgM (sa IgG/RF absorbensom), ELISA | 22850 | 20% | Promedia d.o.o. | 105-21/24 | 08.10.2024 | 08.10.2025
Reagensi, izuzev za transfuziju | 404-1-110/24-44 | 168 | Reagensi za aparat Euroimmun Analyzer I i Euroimmun analizator EI-2P | 29 | Mycoplasma pneumoniae IgA | RGN231668 | pakovanje | 96/1 | Euroimmun AG | Mycoplasma pneumoniae IgA | 21450 | 20% | Promedia d.o.o. | 105-21/24 | 08.10.2024 | 08.10.2025
Reagensi, izuzev za transfuziju | 404-1-110/24-44 | 168 | Reagensi za aparat Euroimmun Analyzer I i Euroimmun analizator EI-2P | 30 | Mycoplasma pneumoniae IgG | RGN231669 | pakovanje | 96/1 | Euroimmun AG | Mycoplasma pneumoniae IgG | 21450 | 20% | Promedia d.o.o. | 105-21/24 | 08.10.2024 | 08.10.2025
Reagensi, izuzev za transfuziju | 404-1-110/24-44 | 168 | Reagensi za aparat Euroimmun Analyzer I i Euroimmun analizator EI-2P | 31 | Mycoplasma pneumoniae IgM | RGN231670 | pakovanje | 96/1 | Euroimmun AG | Mycoplasma pneumoniae IgM (sa IgG/RF absorbensom) | 22850 | 20% | Promedia d.o.o. | 105-21/24 | 08.10.2024 | 08.10.2025
Reagensi, izuzev za transfuziju | 404-1-110/24-44 | 168 | Reagensi za aparat Euroimmun Analyzer I i Euroimmun analizator EI-2P | 32 | Schistosoma IgG | RGN231671 | pakovanje | 96/1 | Euroimmun AG | Schistosoma IgG, Elisa | 39500 | 20% | Promedia d.o.o. | 105-21/24 | 08.10.2024 | 08.10.2025
Reagensi, izuzev za transfuziju | 404-1-110/24-44 | 168 | Reagensi za aparat Euroimmun Analyzer I i Euroimmun analizator EI-2P | 33 | Schistosoma IgM | RGN231672 | pakovanje | 96/1 | Euroimmun AG | Schistosoma IgM, Elisa | 40200 | 20% | Promedia d.o.o. | 105-21/24 | 08.10.2024 | 08.10.2025
Reagensi, izuzev za transfuziju | 404-1-110/24-44 | 168 | Reagensi za aparat Euroimmun Analyzer I i Euroimmun analizator EI-2P | 34 | Parvovirus IgG | RGN231673 | pakovanje | 96/1 | Euroimmun AG | Parvovirus B19 IgG, ELISA | 21450 | 20% | Promedia d.o.o. | 105-21/24 | 08.10.2024 | 08.10.2025
Reagensi, izuzev za transfuziju | 404-1-110/24-44 | 168 | Reagensi za aparat Euroimmun Analyzer I i Euroimmun analizator EI-2P | 35 | Parvovirus IgM | RGN231674 | pakovanje | 96/1 | Euroimmun AG | Parvovirus B19 IgM (sa IgG/RF absorbensom), ELISA | 22850 | 20% | Promedia d.o.o. | 105-21/24 | 08.10.2024 | 08.10.2025
Reagensi, izuzev za transfuziju | 404-1-110/24-44 | 168 | Reagensi za aparat Euroimmun Analyzer I i Euroimmun analizator EI-2P | 36 | Rubella IgG | RGN231675 | pakovanje | 96/1 | Euroimmun AG | Rubella virus IgG, ELISA | 21450 | 20% | Promedia d.o.o. | 105-21/24 | 08.10.2024 | 08.10.2025
Reagensi, izuzev za transfuziju | 404-1-110/24-44 | 168 | Reagensi za aparat Euroimmun Analyzer I i Euroimmun analizator EI-2P | 37 | Rubella IgM | RGN231676 | pakovanje | 96/1 | Euroimmun AG | Rubella virus glycoprotein IgM, ELISA | 22850 | 20% | Promedia d.o.o. | 105-21/24 | 08.10.2024 | 08.10.2025
Reagensi, izuzev za transfuziju | 404-1-110/24-44 | 168 | Reagensi za aparat Euroimmun Analyzer I i Euroimmun analizator EI-2P | 38 | Rubella IgG avidity | RGN231677 | pakovanje | 96/1 | Euroimmun AG | Rubella virus IgG za ispitivanje aviditeta, ELISA | 23500 | 20% | Promedia d.o.o. | 105-21/24 | 08.10.2024 | 08.10.2025
Reagensi, izuzev za transfuziju | 404-1-110/24-44 | 168 | Reagensi za aparat Euroimmun Analyzer I i Euroimmun analizator EI-2P | 39 | Measles IgG | RGN231678 | pakovanje | 96/1 | Euroimmun AG | Morbilli virus IgG, ELISA | 21450 | 20% | Promedia d.o.o. | 105-21/24 | 08.10.2024 | 08.10.2025
Reagensi, izuzev za transfuziju | 404-1-110/24-44 | 168 | Reagensi za aparat Euroimmun Analyzer I i Euroimmun analizator EI-2P | 40 | Measles IgM | RGN231679 | pakovanje | 96/1 | Euroimmun AG | Morbilli virus IgM (sa IgG/RF absorbensom), ELISA | 22850 | 20% | Promedia d.o.o. | 105-21/24 | 08.10.2024 | 08.10.2025
Reagensi, izuzev za transfuziju | 404-1-110/24-44 | 168 | Reagensi za aparat Euroimmun Analyzer I i Euroimmun analizator EI-2P | 41 | Measles IgG avidity | RGN231680 | pakovanje | 96/1 | Euroimmun AG | Morbilli virus IgG za ispitivanje aviditeta, ELISA | 23500 | 20% | Promedia d.o.o. | 105-21/24 | 08.10.2024 | 08.10.2025
Reagensi, izuzev za transfuziju | 404-1-110/24-44 | 168 | Reagensi za aparat Euroimmun Analyzer I i Euroimmun analizator EI-2P | 42 | Mumps IgG | RGN231681 | pakovanje | 96/1 | Euroimmun AG | Mumps virus IgG, ELISA | 21450 | 20% | Promedia d.o.o. | 105-21/24 | 08.10.2024 | 08.10.2025
Reagensi, izuzev za transfuziju | 404-1-110/24-44 | 168 | Reagensi za aparat Euroimmun Analyzer I i Euroimmun analizator EI-2P | 43 | Mumps IgM | RGN231682 | pakovanje | 96/1 | Euroimmun AG | Mumps virus IgM (sa IgG/RF absorbensom), ELISA | 22850 | 20% | Promedia d.o.o. | 105-21/24 | 08.10.2024 | 08.10.2025
Reagensi, izuzev za transfuziju | 404-1-110/24-44 | 168 | Reagensi za aparat Euroimmun Analyzer I i Euroimmun analizator EI-2P | 44 | Varicella zoster virus IgG | RGN231683 | pakovanje | 96/1 | Euroimmun AG | Varicella zoster virus (VZV) IgG, ELISA | 21450 | 20% | Promedia d.o.o. | 105-21/24 | 08.10.2024 | 08.10.2025
Reagensi, izuzev za transfuziju | 404-1-110/24-44 | 168 | Reagensi za aparat Euroimmun Analyzer I i Euroimmun analizator EI-2P | 45 | Varicella zoster virus IgM | RGN231684 | pakovanje | 96/1 | Euroimmun AG | Varicella zoster virus (VZV) IgM (sa IgG/RF absorbensom), ELISA | 22850 | 20% | Promedia d.o.o. | 105-21/24 | 08.10.2024 | 08.10.2025
Reagensi, izuzev za transfuziju | 404-1-110/24-44 | 168 | Reagensi za aparat Euroimmun Analyzer I i Euroimmun analizator EI-2P | 46 | Varicella zoster virus IgG avidity | RGN231685 | pakovanje | 96/1 | Euroimmun AG | Varicella zoster virus avidity, IgG ELISA | 23500 | 20% | Promedia d.o.o. | 105-21/24 | 08.10.2024 | 08.10.2025
Reagensi, izuzev za transfuziju | 404-1-110/24-44 | 168 | Reagensi za aparat Euroimmun Analyzer I i Euroimmun analizator EI-2P | 47 | TBE IgG | RGN231686 | pakovanje | 96/1 | Euroimmun AG | Anti-TBE Virus ELISA 2.0 (IgG) | 32100 | 20% | Promedia d.o.o. | 105-21/24 | 08.10.2024 | 08.10.2025
Reagensi, izuzev za transfuziju | 404-1-110/24-44 | 168 | Reagensi za aparat Euroimmun Analyzer I i Euroimmun analizator EI-2P | 48 | TBE IgM | RGN231687 | pakovanje | 96/1 | Euroimmun AG | TBE virus IgM, ELISA | 33500 | 20% | Promedia d.o.o. | 105-21/24 | 08.10.2024 | 08.10.2025
Reagensi, izuzev za transfuziju | 404-1-110/24-44 | 168 | Reagensi za aparat Euroimmun Analyzer I i Euroimmun analizator EI-2P | 49 | TBE IgG avidity | RGN231688 | pakovanje | 96/1 | Euroimmun AG | TBE virus avidity test IgG | 34200 | 20% | Promedia d.o.o. | 105-21/24 | 08.10.2024 | 08.10.2025
Reagensi, izuzev za transfuziju | 404-1-110/24-44 | 168 | Reagensi za aparat Euroimmun Analyzer I i Euroimmun analizator EI-2P | 50 | West Nile virus IgG | RGN231689 | pakovanje | 96/1 | Euroimmun AG | West Nile virus (Virus Zapadnog Nila) IgG, ELISA | 38500 | 20% | Promedia d.o.o. | 105-21/24 | 08.10.2024 | 08.10.2025
Reagensi, izuzev za transfuziju | 404-1-110/24-44 | 168 | Reagensi za aparat Euroimmun Analyzer I i Euroimmun analizator EI-2P | 51 | West Nile virus IgM | RGN231690 | pakovanje | 96/1 | Euroimmun AG | West Nile virus (Virus Zapadnog Nila) IgM, ELISA | 39500 | 20% | Promedia d.o.o. | 105-21/24 | 08.10.2024 | 08.10.2025
Reagensi, izuzev za transfuziju | 404-1-110/24-44 | 168 | Reagensi za aparat Euroimmun Analyzer I i Euroimmun analizator EI-2P | 52 | West Nile virus IgG avidity | RGN231691 | pakovanje | 96/1 | Euroimmun AG | West Nile virus aviditet IgG ELISA | 40200 | 20% | Promedia d.o.o. | 105-21/24 | 08.10.2024 | 08.10.2025
Reagensi, izuzev za transfuziju | 404-1-110/24-44 | 168 | Reagensi za aparat Euroimmun Analyzer I i Euroimmun analizator EI-2P | 53 | Dengue virus IgG | RGN231692 | pakovanje | 96/1 | Euroimmun AG | Dengue virus IgG, ELISA | 42010 | 20% | Promedia d.o.o. | 105-21/24 | 08.10.2024 | 08.10.2025
Reagensi, izuzev za transfuziju | 404-1-110/24-44 | 168 | Reagensi za aparat Euroimmun Analyzer I i Euroimmun analizator EI-2P | 54 | Dengue virus IgM | RGN231693 | pakovanje | 96/1 | Euroimmun AG | Dengue virus IgM (sa IgG/RF absorbensom) , ELISA | 42400 | 20% | Promedia d.o.o. | 105-21/24 | 08.10.2024 | 08.10.2025
Reagensi, izuzev za transfuziju | 404-1-110/24-44 | 168 | Reagensi za aparat Euroimmun Analyzer I i Euroimmun analizator EI-2P | 55 | Influenza virus type A IgA | RGN231694 | pakovanje | 96/1 | Euroimmun AG | Influenza virus type A IgA, ELISA | 21450 | 20% | Promedia d.o.o. | 105-21/24 | 08.10.2024 | 08.10.2025
Reagensi, izuzev za transfuziju | 404-1-110/24-44 | 168 | Reagensi za aparat Euroimmun Analyzer I i Euroimmun analizator EI-2P | 56 | Influenza virus type A IgG | RGN231695 | pakovanje | 96/1 | Euroimmun AG | Influenza virus tip A IgG, ELISA | 21450 | 20% | Promedia d.o.o. | 105-21/24 | 08.10.2024 | 08.10.2025
Reagensi, izuzev za transfuziju | 404-1-110/24-44 | 168 | Reagensi za aparat Euroimmun Analyzer I i Euroimmun analizator EI-2P | 57 | Influenza virus type B IgA | RGN231696 | pakovanje | 96/1 | Euroimmun AG | Influenza virus tip B IgA, ELISA | 21450 | 20% | Promedia d.o.o. | 105-21/24 | 08.10.2024 | 08.10.2025
Reagensi, izuzev za transfuziju | 404-1-110/24-44 | 168 | Reagensi za aparat Euroimmun Analyzer I i Euroimmun analizator EI-2P | 58 | Influenza virus type B IgG | RGN231697 | pakovanje | 96/1 | Euroimmun AG | Influenza virus tip B IgG, ELISA | 21450 | 20% | Promedia d.o.o. | 105-21/24 | 08.10.2024 | 08.10.2025
Reagensi, izuzev za transfuziju | 404-1-110/24-44 | 168 | Reagensi za aparat Euroimmun Analyzer I i Euroimmun analizator EI-2P | 59 | Parainfluenza virus IgA | RGN231698 | pakovanje | 96/1 | Euroimmun AG | Parainfluenza virus types 1-4 (Pool) IgA, ELISA | 21450 | 20% | Promedia d.o.o. | 105-21/24 | 08.10.2024 | 08.10.2025
Reagensi, izuzev za transfuziju | 404-1-110/24-44 | 168 | Reagensi za aparat Euroimmun Analyzer I i Euroimmun analizator EI-2P | 60 | Parainfluenza virus IgG | RGN231699 | pakovanje | 96/1 | Euroimmun AG | Parainfluenza virus types 1-4 (Pool) IgG, ELISA | 21450 | 20% | Promedia d.o.o. | 105-21/24 | 08.10.2024 | 08.10.2025
Reagensi, izuzev za transfuziju | 404-1-110/24-44 | 168 | Reagensi za aparat Euroimmun Analyzer I i Euroimmun analizator EI-2P | 61 | Enterovirus IgA | RGN231700 | pakovanje | 96/1 | Euroimmun AG | Anti-Enterovirus ELISA (IgA) | 21450 | 20% | Promedia d.o.o. | 105-21/24 | 08.10.2024 | 08.10.2025
Reagensi, izuzev za transfuziju | 404-1-110/24-44 | 168 | Reagensi za aparat Euroimmun Analyzer I i Euroimmun analizator EI-2P | 62 | Enterovirus IgG | RGN231701 | pakovanje | 96/1 | Euroimmun AG | Anti-Enterovirus ELISA (IgG) | 21450 | 20% | Promedia d.o.o. | 105-21/24 | 08.10.2024 | 08.10.2025
Reagensi, izuzev za transfuziju | 404-1-110/24-44 | 168 | Reagensi za aparat Euroimmun Analyzer I i Euroimmun analizator EI-2P | 63 | Enterovirus IgM | RGN231702 | pakovanje | 96/1 | Euroimmun AG | Anti-Enterovirus ELISA (IgM) | 22850 | 20% | Promedia d.o.o. | 105-21/24 | 08.10.2024 | 08.10.2025
Reagensi, izuzev za transfuziju | 404-1-110/24-44 | 168 | Reagensi za aparat Euroimmun Analyzer I i Euroimmun analizator EI-2P | 64 | Hantavirus pool IgG | RGN231703 | pakovanje | 96/1 | Euroimmun AG | Hanta virus IgG, ELISA | 32550 | 20% | Promedia d.o.o. | 105-21/24 | 08.10.2024 | 08.10.2025
Reagensi, izuzev za transfuziju | 404-1-110/24-44 | 168 | Reagensi za aparat Euroimmun Analyzer I i Euroimmun analizator EI-2P | 65 | Hantavirus pool IgM | RGN231704 | pakovanje | 96/1 | Euroimmun AG | Hanta virus IgM, ELISA | 33400 | 20% | Promedia d.o.o. | 105-21/24 | 08.10.2024 | 08.10.2025
Reagensi, izuzev za transfuziju | 404-1-110/24-44 | 168 | Reagensi za aparat Euroimmun Analyzer I i Euroimmun analizator EI-2P | 66 | Epstein-Barr virus nuclear antigen IgG | RGN231705 | pakovanje | 96/1 | Euroimmun AG | Epstein Barr virus nuklearni antigen (EBNA-1) IgG, ELISA | 21450 | 20% | Promedia d.o.o. | 105-21/24 | 08.10.2024 | 08.10.2025
Reagensi, izuzev za transfuziju | 404-1-110/24-44 | 168 | Reagensi za aparat Euroimmun Analyzer I i Euroimmun analizator EI-2P | 67 | Epstein-Barr virus nuclear antigen IgA | RGN231706 | pakovanje | 96/1 | Euroimmun AG | Epstein-Barr virus early antigen diffuse (EBV-EA-D) IgA, Elisa | 21450 | 20% | Promedia d.o.o. | 105-21/24 | 08.10.2024 | 08.10.2025
Reagensi, izuzev za transfuziju | 404-1-110/24-44 | 168 | Reagensi za aparat Euroimmun Analyzer I i Euroimmun analizator EI-2P | 68 | Epstein-Barr avidity IgG | RGN231707 | pakovanje | 96/1 | Euroimmun AG | Epstein Barr virus kapsid antigen (EBV-CA) IgG for avidity determination | 23500 | 20% | Promedia d.o.o. | 105-21/24 | 08.10.2024 | 08.10.2025
Reagensi, izuzev za transfuziju | 404-1-110/24-44 | 168 | Reagensi za aparat Euroimmun Analyzer I i Euroimmun analizator EI-2P | 69 | Toxoplasma avidity IgG | RGN231708 | pakovanje | 96/1 | Euroimmun AG | Toxoplasma gondii IgG za ispitivanje aviditeta, ELISA | 23500 | 20% | Promedia d.o.o. | 105-21/24 | 08.10.2024 | 08.10.2025
Reagensi, izuzev za transfuziju | 404-1-110/24-44 | 168 | Reagensi za aparat Euroimmun Analyzer I i Euroimmun analizator EI-2P | 70 | Cytomegalo virus avidity IgG | RGN231709 | pakovanje | 96/1 | Euroimmun AG | Cytomegalovirus IgG za ispitivanje aviditeta, ELISA | 23500 | 20% | Promedia d.o.o. | 105-21/24 | 08.10.2024 | 08.10.2025
Reagensi, izuzev za transfuziju | 404-1-110/24-44 | 168 | Reagensi za aparat Euroimmun Analyzer I i Euroimmun analizator EI-2P | 71 | TPO IgG | RGN231710 | pakovanje | 96/1 | Euroimmun AG | TPO (tiroidna peroksidaza) IgG, ELISA | 16400 | 20% | Promedia d.o.o. | 105-21/24 | 08.10.2024 | 08.10.2025
Reagensi, izuzev za transfuziju | 404-1-110/24-44 | 168 | Reagensi za aparat Euroimmun Analyzer I i Euroimmun analizator EI-2P | 72 | TG IgG | RGN231711 | pakovanje | 96/1 | Euroimmun AG | TG (tiroglobulin) IgG, ELISA | 16400 | 20% | Promedia d.o.o. | 105-21/24 | 08.10.2024 | 08.10.2025
Reagensi, izuzev za transfuziju | 404-1-110/24-44 | 168 | Reagensi za aparat Euroimmun Analyzer I i Euroimmun analizator EI-2P | 73 | TSH receptor IgG | RGN231712 | pakovanje | 96/1 | Euroimmun AG | TSH receptor IgG, FAST ELISA | 43450 | 20% | Promedia d.o.o. | 105-21/24 | 08.10.2024 | 08.10.2025
Reagensi, izuzev za transfuziju | 404-1-110/24-44 | 168 | Reagensi za aparat Euroimmun Analyzer I i Euroimmun analizator EI-2P | 74 | GAD IgG | RGN231713 | pakovanje | 96/1 | Euroimmun AG | GAD IgG, ELISA | 51200 | 20% | Promedia d.o.o. | 105-21/24 | 08.10.2024 | 08.10.2025
Reagensi, izuzev za transfuziju | 404-1-110/24-44 | 168 | Reagensi za aparat Euroimmun Analyzer I i Euroimmun analizator EI-2P | 75 | IA2 IgG | RGN231714 | pakovanje | 96/1 | Euroimmun AG | IA-2, ELISA | 51200 | 20% | Promedia d.o.o. | 105-21/24 | 08.10.2024 | 08.10.2025
Reagensi, izuzev za transfuziju | 404-1-110/24-44 | 168 | Reagensi za aparat Euroimmun Analyzer I i Euroimmun analizator EI-2P | 76 | c ANCA IgG | RGN231715 | pakovanje | 96/1 | Euroimmun AG | cANCA (proteinaza 3-PR3-hn-hr) IgG, ELISA | 19140 | 20% | Promedia d.o.o. | 105-21/24 | 08.10.2024 | 08.10.2025
Reagensi, izuzev za transfuziju | 404-1-110/24-44 | 168 | Reagensi za aparat Euroimmun Analyzer I i Euroimmun analizator EI-2P | 77 | p ANCA IgG | RGN231716 | pakovanje | 96/1 | Euroimmun AG | pANCA (mijeloperoksidaza-MPO) IgG, ELISA | 19140 | 20% | Promedia d.o.o. | 105-21/24 | 08.10.2024 | 08.10.2025
Reagensi, izuzev za transfuziju | 404-1-110/24-44 | 168 | Reagensi za aparat Euroimmun Analyzer I i Euroimmun analizator EI-2P | 78 | GBM IgG | RGN231717 | pakovanje | 96/1 | Euroimmun AG | GBM (membrana glomerularne baze) IgG, ELISA | 20350 | 20% | Promedia d.o.o. | 105-21/24 | 08.10.2024 | 08.10.2025
Reagensi, izuzev za transfuziju | 404-1-110/24-44 | 168 | Reagensi za aparat Euroimmun Analyzer I i Euroimmun analizator EI-2P | 79 | PLA2 Receptor IgG | RGN231718 | pakovanje | 96/1 | Euroimmun AG | Anti-Phosphoolipase A2 Receptor, PLA2 Rc, ELISA | 75000 | 20% | Promedia d.o.o. | 105-21/24 | 08.10.2024 | 08.10.2025
Reagensi, izuzev za transfuziju | 404-1-110/24-44 | 168 | Reagensi za aparat Euroimmun Analyzer I i Euroimmun analizator EI-2P | 80 | SLA/LP IgG | RGN231719 | pakovanje | 96/1 | Euroimmun AG | SLA/LP (rastvorljivi jetreni antigeni/jetra-pankreas Ag) IgG, ELISA | 20350 | 20% | Promedia d.o.o. | 105-21/24 | 08.10.2024 | 08.10.2025
Reagensi, izuzev za transfuziju | 404-1-110/24-44 | 168 | Reagensi za aparat Euroimmun Analyzer I i Euroimmun analizator EI-2P | 81 | LC-1 IgG | RGN231720 | pakovanje | 96/1 | Euroimmun AG | LC-1 (Cytosolic liver Ag type 1) IgG, ELISA | 20350 | 20% | Promedia d.o.o. | 105-21/24 | 08.10.2024 | 08.10.2025
Reagensi, izuzev za transfuziju | 404-1-110/24-44 | 168 | Reagensi za aparat Euroimmun Analyzer I i Euroimmun analizator EI-2P | 82 | LKM 1 IgG | RGN231721 | pakovanje | 96/1 | Euroimmun AG | LKM-1 (jetra-bubreg mikrozomi) IgG, ELISA | 20350 | 20% | Promedia d.o.o. | 105-21/24 | 08.10.2024 | 08.10.2025
Reagensi, izuzev za transfuziju | 404-1-110/24-44 | 168 | Reagensi za aparat Euroimmun Analyzer I i Euroimmun analizator EI-2P | 83 | Instrisic factor IgG | RGN231722 | pakovanje | 96/1 | Euroimmun AG | Unutrasnji faktor (Intrinsic factor) IgG, ELISA | 26950 | 20% | Promedia d.o.o. | 105-21/24 | 08.10.2024 | 08.10.2025
Reagensi, izuzev za transfuziju | 404-1-110/24-44 | 168 | Reagensi za aparat Euroimmun Analyzer I i Euroimmun analizator EI-2P | 84 | Dermatology Profile IgG | RGN231723 | pakovanje | 96/1 | Euroimmun AG | Dermatology Profile IgG Elisa | 49060 | 20% | Promedia d.o.o. | 105-21/24 | 08.10.2024 | 08.10.2025
Reagensi, izuzev za transfuziju | 404-1-110/24-44 | 168 | Reagensi za aparat Euroimmun Analyzer I i Euroimmun analizator EI-2P | 85 | Desmoglein 1 IgG | RGN231724 | pakovanje | 96/1 | Euroimmun AG | Desmoglein 1 IgG, ELISA | 49060 | 20% | Promedia d.o.o. | 105-21/24 | 08.10.2024 | 08.10.2025
Reagensi, izuzev za transfuziju | 404-1-110/24-44 | 168 | Reagensi za aparat Euroimmun Analyzer I i Euroimmun analizator EI-2P | 86 | Desmoglein 3 IgG | RGN231725 | pakovanje | 96/1 | Euroimmun AG | Desmoglein 3 IgG, ELISA | 49060 | 20% | Promedia d.o.o. | 105-21/24 | 08.10.2024 | 08.10.2025
Reagensi, izuzev za transfuziju | 404-1-110/24-44 | 168 | Reagensi za aparat Euroimmun Analyzer I i Euroimmun analizator EI-2P | 87 | BP230 -CF IgG | RGN231726 | pakovanje | 96/1 | Euroimmun AG | BP230-CF IgG | 50200 | 20% | Promedia d.o.o. | 105-21/24 | 08.10.2024 | 08.10.2025
Reagensi, izuzev za transfuziju | 404-1-110/24-44 | 168 | Reagensi za aparat Euroimmun Analyzer I i Euroimmun analizator EI-2P | 88 | BP180 IgG | RGN231727 | pakovanje | 96/1 | Euroimmun AG | BP180-4X IgG | 50200 | 20% | Promedia d.o.o. | 105-21/24 | 08.10.2024 | 08.10.2025
Reagensi, izuzev za transfuziju | 404-1-110/24-44 | 168 | Reagensi za aparat Euroimmun Analyzer I i Euroimmun analizator EI-2P | 89 | CCP IgG | RGN231728 | pakovanje | 96/1 | Euroimmun AG | CCP (ciklični citrulinisani peptid) IgG, ELISA | 29150 | 20% | Promedia d.o.o. | 105-21/24 | 08.10.2024 | 08.10.2025
Reagensi, izuzev za transfuziju | 404-1-110/24-44 | 168 | Reagensi za aparat Euroimmun Analyzer I i Euroimmun analizator EI-2P | 90 | Histoni IgG | RGN231729 | pakovanje | 96/1 | Euroimmun AG | Histoni IgG, ELISA | 20350 | 20% | Promedia d.o.o. | 105-21/24 | 08.10.2024 | 08.10.2025
Reagensi, izuzev za transfuziju | 404-1-110/24-44 | 168 | Reagensi za aparat Euroimmun Analyzer I i Euroimmun analizator EI-2P | 91 | ds DNA IgG | RGN231730 | pakovanje | 96/1 | Euroimmun AG | Anti dsDNA-nukleozomi, IgG | 20350 | 20% | Promedia d.o.o. | 105-21/24 | 08.10.2024 | 08.10.2025
Reagensi, izuzev za transfuziju | 404-1-110/24-44 | 168 | Reagensi za aparat Euroimmun Analyzer I i Euroimmun analizator EI-2P | 92 | Nucleosomes IgG | RGN231731 | pakovanje | 96/1 | Euroimmun AG | Anti-Nukleozomna antitela IgG, ELISA | 20350 | 20% | Promedia d.o.o. | 105-21/24 | 08.10.2024 | 08.10.2025
Reagensi, izuzev za transfuziju | 404-1-110/24-44 | 168 | Reagensi za aparat Euroimmun Analyzer I i Euroimmun analizator EI-2P | 93 | Pm-Scl IgG | RGN231732 | pakovanje | 96/1 | Euroimmun AG | PM-Scl IgG ELISA | 20350 | 20% | Promedia d.o.o. | 105-21/24 | 08.10.2024 | 08.10.2025
Reagensi, izuzev za transfuziju | 404-1-110/24-44 | 168 | Reagensi za aparat Euroimmun Analyzer I i Euroimmun analizator EI-2P | 94 | Anti ENA Profile IgG | RGN231733 | pakovanje | 96/1 | Euroimmun AG | Anti-ENA profil plus 1 IgG, ELISA | 28770 | 20% | Promedia d.o.o. | 105-21/24 | 08.10.2024 | 08.10.2025
Reagensi, izuzev za transfuziju | 404-1-110/24-44 | 168 | Reagensi za aparat Euroimmun Analyzer I i Euroimmun analizator EI-2P | 95 | Anti ENA Pool IgG | RGN231734 | pakovanje | 96/1 | Euroimmun AG | Anti-ENA PoolPlus (nRNP/Sm, Sm, SS-A, SS-B, Scl-70, Jo-1) IgG, ELISA | 35750 | 20% | Promedia d.o.o. | 105-21/24 | 08.10.2024 | 08.10.2025
Reagensi, izuzev za transfuziju | 404-1-110/24-44 | 168 | Reagensi za aparat Euroimmun Analyzer I i Euroimmun analizator EI-2P | 96 | n RNP/Sm IgG | RGN231735 | pakovanje | 96/1 | Euroimmun AG | nRNP/Sm IgG, ELISA | 20350 | 20% | Promedia d.o.o. | 105-21/24 | 08.10.2024 | 08.10.2025
Reagensi, izuzev za transfuziju | 404-1-110/24-44 | 168 | Reagensi za aparat Euroimmun Analyzer I i Euroimmun analizator EI-2P | 97 | ANA Screen IgG | RGN231736 | pakovanje | 96/1 | Euroimmun AG | ANA screen IgG, ELISA | 32890 | 20% | Promedia d.o.o. | 105-21/24 | 08.10.2024 | 08.10.2025
Reagensi, izuzev za transfuziju | 404-1-110/24-44 | 168 | Reagensi za aparat Euroimmun Analyzer I i Euroimmun analizator EI-2P | 98 | Sm IgG | RGN231737 | pakovanje | 96/1 | Euroimmun AG | Sm IgG, ELISA | 20350 | 20% | Promedia d.o.o. | 105-21/24 | 08.10.2024 | 08.10.2025
Reagensi, izuzev za transfuziju | 404-1-110/24-44 | 168 | Reagensi za aparat Euroimmun Analyzer I i Euroimmun analizator EI-2P | 99 | SS-A IgG | RGN231738 | pakovanje | 96/1 | Euroimmun AG | SS-A (Ro) IgG, ELISA | 20350 | 20% | Promedia d.o.o. | 105-21/24 | 08.10.2024 | 08.10.2025
Reagensi, izuzev za transfuziju | 404-1-110/24-44 | 168 | Reagensi za aparat Euroimmun Analyzer I i Euroimmun analizator EI-2P | 100 | SS-B IgG | RGN231739 | pakovanje | 96/1 | Euroimmun AG | SS-B (La) IgG, ELISA | 20350 | 20% | Promedia d.o.o. | 105-21/24 | 08.10.2024 | 08.10.2025
Reagensi, izuzev za transfuziju | 404-1-110/24-44 | 168 | Reagensi za aparat Euroimmun Analyzer I i Euroimmun analizator EI-2P | 101 | Scl-70 IgG | RGN231740 | pakovanje | 96/1 | Euroimmun AG | Scl-70 IgG, ELISA | 20350 | 20% | Promedia d.o.o. | 105-21/24 | 08.10.2024 | 08.10.2025
Reagensi, izuzev za transfuziju | 404-1-110/24-44 | 168 | Reagensi za aparat Euroimmun Analyzer I i Euroimmun analizator EI-2P | 102 | DFS70 IgG | RGN231741 | pakovanje | 96/1 | Euroimmun AG | DFS70 IgG | 41200 | 20% | Promedia d.o.o. | 105-21/24 | 08.10.2024 | 08.10.2025
Reagensi, izuzev za transfuziju | 404-1-110/24-44 | 168 | Reagensi za aparat Euroimmun Analyzer I i Euroimmun analizator EI-2P | 103 | Centromeres IgG | RGN231742 | pakovanje | 96/1 | Euroimmun AG | Centromere IgG, ELISA | 20350 | 20% | Promedia d.o.o. | 105-21/24 | 08.10.2024 | 08.10.2025
Reagensi, izuzev za transfuziju | 404-1-110/24-44 | 168 | Reagensi za aparat Euroimmun Analyzer I i Euroimmun analizator EI-2P | 104 | Cardiolipin IgA | RGN231743 | pakovanje | 96/1 | Euroimmun AG | Cardiolipin (AMA M1) IgA, ELISA | 15400 | 20% | Promedia d.o.o. | 105-21/24 | 08.10.2024 | 08.10.2025
Reagensi, izuzev za transfuziju | 404-1-110/24-44 | 168 | Reagensi za aparat Euroimmun Analyzer I i Euroimmun analizator EI-2P | 105 | Cardiolipin IgG | RGN231744 | pakovanje | 96/1 | Euroimmun AG | Cardiolipin (AMA M1) IgG, ELISA | 15400 | 20% | Promedia d.o.o. | 105-21/24 | 08.10.2024 | 08.10.2025
Reagensi, izuzev za transfuziju | 404-1-110/24-44 | 168 | Reagensi za aparat Euroimmun Analyzer I i Euroimmun analizator EI-2P | 106 | Cardiolipin IgM | RGN231745 | pakovanje | 96/1 | Euroimmun AG | Cardiolipin (AMA M1) IgM, ELISA | 15400 | 20% | Promedia d.o.o. | 105-21/24 | 08.10.2024 | 08.10.2025
Reagensi, izuzev za transfuziju | 404-1-110/24-44 | 168 | Reagensi za aparat Euroimmun Analyzer I i Euroimmun analizator EI-2P | 107 | AMA-M2-3E IgG | RGN231746 | pakovanje | 96/1 | Euroimmun AG | AMA M2-3E IgG, ELISA | 20350 | 20% | Promedia d.o.o. | 105-21/24 | 08.10.2024 | 08.10.2025
Reagensi, izuzev za transfuziju | 404-1-110/24-44 | 168 | Reagensi za aparat Euroimmun Analyzer I i Euroimmun analizator EI-2P | 108 | Phosphatidylserin IgA | RGN231747 | pakovanje | 96/1 | Euroimmun AG | Fosfatidilserin IgA, ELISA | 15400 | 20% | Promedia d.o.o. | 105-21/24 | 08.10.2024 | 08.10.2025
Reagensi, izuzev za transfuziju | 404-1-110/24-44 | 168 | Reagensi za aparat Euroimmun Analyzer I i Euroimmun analizator EI-2P | 109 | Phosphatidylserin IgG | RGN231748 | pakovanje | 96/1 | Euroimmun AG | Fosfatidilserin IgG, ELISA | 15400 | 20% | Promedia d.o.o. | 105-21/24 | 08.10.2024 | 08.10.2025
Reagensi, izuzev za transfuziju | 404-1-110/24-44 | 168 | Reagensi za aparat Euroimmun Analyzer I i Euroimmun analizator EI-2P | 110 | Phosphatidylserin IgM | RGN231749 | pakovanje | 96/1 | Euroimmun AG | Fosfatidilserin IgM, ELISA | 15400 | 20% | Promedia d.o.o. | 105-21/24 | 08.10.2024 | 08.10.2025
Reagensi, izuzev za transfuziju | 404-1-110/24-44 | 168 | Reagensi za aparat Euroimmun Analyzer I i Euroimmun analizator EI-2P | 111 | beta2 glycoprotein 1 IgA | RGN231750 | pakovanje | 96/1 | Euroimmun AG | beta2-glikoprotein 1 IgA, ELISA | 15400 | 20% | Promedia d.o.o. | 105-21/24 | 08.10.2024 | 08.10.2025
Reagensi, izuzev za transfuziju | 404-1-110/24-44 | 168 | Reagensi za aparat Euroimmun Analyzer I i Euroimmun analizator EI-2P | 112 | beta2 glycoprotein 1 IgG | RGN231751 | pakovanje | 96/1 | Euroimmun AG | beta2-glikoprotein 1 IgG, ELISA | 15400 | 20% | Promedia d.o.o. | 105-21/24 | 08.10.2024 | 08.10.2025
Reagensi, izuzev za transfuziju | 404-1-110/24-44 | 168 | Reagensi za aparat Euroimmun Analyzer I i Euroimmun analizator EI-2P | 113 | beta2 glycoprotein 1 IgM | RGN231752 | pakovanje | 96/1 | Euroimmun AG | beta2-glikoprotein 1 IgM, ELISA | 15400 | 20% | Promedia d.o.o. | 105-21/24 | 08.10.2024 | 08.10.2025
Reagensi, izuzev za transfuziju | 404-1-110/24-44 | 168 | Reagensi za aparat Euroimmun Analyzer I i Euroimmun analizator EI-2P | 114 | Ribosomal P protein IgG | RGN231753 | pakovanje | 96/1 | Euroimmun AG | Ribozomalni P-proteini IgG, ELISA | 20350 | 20% | Promedia d.o.o. | 105-21/24 | 08.10.2024 | 08.10.2025
Reagensi, izuzev za transfuziju | 404-1-110/24-44 | 168 | Reagensi za aparat Euroimmun Analyzer I i Euroimmun analizator EI-2P | 115 | Jo-1 IgG | RGN231754 | pakovanje | 96/1 | Euroimmun AG | Jo-1 IgG, ELISA | 20350 | 20% | Promedia d.o.o. | 105-21/24 | 08.10.2024 | 08.10.2025
Reagensi, izuzev za transfuziju | 404-1-110/24-44 | 168 | Reagensi za aparat Euroimmun Analyzer I i Euroimmun analizator EI-2P | 116 | CIC IgG | RGN231755 | pakovanje | 96/1 | Euroimmun AG | CIC (cirkulišući imuni kompleks) IgG, ELISA | 29700 | 20% | Promedia d.o.o. | 105-21/24 | 08.10.2024 | 08.10.2025
Reagensi, izuzev za transfuziju | 404-1-110/24-44 | 168 | Reagensi za aparat Euroimmun Analyzer I i Euroimmun analizator EI-2P | 117 | Tissue transglutaminase IgA | RGN231756 | pakovanje | 96/1 | Euroimmun AG | Tkivna transglutaminaza (endomysium) IgA, ELISA | 20350 | 20% | Promedia d.o.o. | 105-21/24 | 08.10.2024 | 08.10.2025
Reagensi, izuzev za transfuziju | 404-1-110/24-44 | 168 | Reagensi za aparat Euroimmun Analyzer I i Euroimmun analizator EI-2P | 118 | Tissue transglutaminase IgG | RGN231757 | pakovanje | 96/1 | Euroimmun AG | Tkivna transglutaminaza (endomysium) IgG, ELISA | 20350 | 20% | Promedia d.o.o. | 105-21/24 | 08.10.2024 | 08.10.2025
Reagensi, izuzev za transfuziju | 404-1-110/24-44 | 168 | Reagensi za aparat Euroimmun Analyzer I i Euroimmun analizator EI-2P | 119 | collagen type VII | RGN231758 | pakovanje | 96/1 | Euroimmun AG | Collagen type VII | 42400 | 20% | Promedia d.o.o. | 105-21/24 | 08.10.2024 | 08.10.2025
Reagensi, izuzev za transfuziju | 404-1-110/24-44 | 168 | Reagensi za aparat Euroimmun Analyzer I i Euroimmun analizator EI-2P | 120 | Saccharomyces cerevisiae IgA | RGN231759 | pakovanje | 96/1 | Euroimmun AG | Saccharomyces cerevisiae IgA, ELISA | 20350 | 20% | Promedia d.o.o. | 105-21/24 | 08.10.2024 | 08.10.2025
Reagensi, izuzev za transfuziju | 404-1-110/24-44 | 168 | Reagensi za aparat Euroimmun Analyzer I i Euroimmun analizator EI-2P | 121 | Saccharomyces cerevisiae IgG | RGN231760 | pakovanje | 96/1 | Euroimmun AG | Saccharomyces cerevisiae IgG, ELISA | 20350 | 20% | Promedia d.o.o. | 105-21/24 | 08.10.2024 | 08.10.2025
Reagensi, izuzev za transfuziju | 404-1-110/24-44 | 168 | Reagensi za aparat Euroimmun Analyzer I i Euroimmun analizator EI-2P | 122 | GAF-3X IgA | RGN231761 | pakovanje | 96/1 | Euroimmun AG | Gliadin Aktivisani Peptid (GAF-3X) IgA, ELISA | 22550 | 20% | Promedia d.o.o. | 105-21/24 | 08.10.2024 | 08.10.2025
Reagensi, izuzev za transfuziju | 404-1-110/24-44 | 168 | Reagensi za aparat Euroimmun Analyzer I i Euroimmun analizator EI-2P | 123 | GAF-3X IgG | RGN231762 | pakovanje | 96/1 | Euroimmun AG | Gliadin Aktivisani Peptid (GAF-3X) IgG, ELISA | 22550 | 20% | Promedia d.o.o. | 105-21/24 | 08.10.2024 | 08.10.2025
Reagensi, izuzev za transfuziju | 404-1-110/24-44 | 168 | Reagensi za aparat Euroimmun Analyzer I i Euroimmun analizator EI-2P | 124 | Total IgE | RGN231763 | pakovanje | 96/1 | Euroimmun AG | IgE total, ELISA | 32450 | 20% | Promedia d.o.o. | 105-21/24 | 08.10.2024 | 08.10.2025
Reagensi, izuzev za transfuziju | 404-1-110/24-44 | 168 | Reagensi za aparat Euroimmun Analyzer I i Euroimmun analizator EI-2P | 125 | Hepatits E (HEV) virus IgM | RGN231764 | pakovanje | 96/1 | Euroimmun AG | Hepatitis E virus (HEV) IgM | 13500 | 20% | Promedia d.o.o. | 105-21/24 | 08.10.2024 | 08.10.2025
Reagensi, izuzev za transfuziju | 404-1-110/24-44 | 169 | Reagensi za aparat Genie II Mk2 (eazyplex) | 1 | eazyplex® SuperBug CRE | RGN231765 | pakovanje | 24/1 | AmplexDiagnostics GmbH | eazyplex SuperBug CRE | 121176 | 20% | Promedia d.o.o. | 105-21/24 | 08.10.2024 | 08.10.2025
Reagensi, izuzev za transfuziju | 404-1-110/24-44 | 169 | Reagensi za aparat Genie II Mk2 (eazyplex) | 2 | eazyplex® SuperBug complete A | RGN231766 | pakovanje | 24/1 | AmplexDiagnostics GmbH | SuperBug complete A | 121176 | 20% | Promedia d.o.o. | 105-21/24 | 08.10.2024 | 08.10.2025
Reagensi, izuzev za transfuziju | 404-1-110/24-44 | 169 | Reagensi za aparat Genie II Mk2 (eazyplex) | 3 | eazyplex® SuperBug complete B | RGN231767 | pakovanje | 24/1 | AmplexDiagnostics GmbH | SuperBug complete B | 121176 | 20% | Promedia d.o.o. | 105-21/24 | 08.10.2024 | 08.10.2025
Reagensi, izuzev za transfuziju | 404-1-110/24-44 | 169 | Reagensi za aparat Genie II Mk2 (eazyplex) | 4 | eazyplex® SuperBug complete C | RGN231768 | pakovanje | 24/1 | AmplexDiagnostics GmbH | SuperBug complete C | 108702 | 20% | Promedia d.o.o. | 105-21/24 | 08.10.2024 | 08.10.2025
Reagensi, izuzev za transfuziju | 404-1-110/24-44 | 169 | Reagensi za aparat Genie II Mk2 (eazyplex) | 5 | eazyplex® SuperBug basic | RGN231769 | pakovanje | 24/1 | AmplexDiagnostics GmbH | SuperBug basic | 81081 | 20% | Promedia d.o.o. | 105-21/24 | 08.10.2024 | 08.10.2025
Reagensi, izuzev za transfuziju | 404-1-110/24-44 | 169 | Reagensi za aparat Genie II Mk2 (eazyplex) | 6 | eazyplex® SuperBug AmpC | RGN231770 | pakovanje | 24/1 | AmplexDiagnostics GmbH | SuperBug AmpC | 77517 | 20% | Promedia d.o.o. | 105-21/24 | 08.10.2024 | 08.10.2025
Reagensi, izuzev za transfuziju | 404-1-110/24-44 | 169 | Reagensi za aparat Genie II Mk2 (eazyplex) | 7 | eazyplex® SuperBug Acineto | RGN231771 | pakovanje | 12/1 | AmplexDiagnostics GmbH | SuperBug Acineto | 47938 | 20% | Promedia d.o.o. | 105-21/24 | 08.10.2024 | 08.10.2025
Reagensi, izuzev za transfuziju | 404-1-110/24-44 | 169 | Reagensi za aparat Genie II Mk2 (eazyplex) | 8 | eazyplex® SuperBug expert | RGN231772 | pakovanje | 12/1 | AmplexDiagnostics GmbH | SuperBug expert | 40986 | 20% | Promedia d.o.o. | 105-21/24 | 08.10.2024 | 08.10.2025
Reagensi, izuzev za transfuziju | 404-1-110/24-44 | 169 | Reagensi za aparat Genie II Mk2 (eazyplex) | 9 | eazyplex® MRSA | RGN231773 | pakovanje | 24/1 | AmplexDiagnostics GmbH | eazyplex MRSA | 81081 | 20% | Promedia d.o.o. | 105-21/24 | 08.10.2024 | 08.10.2025
Reagensi, izuzev za transfuziju | 404-1-110/24-44 | 169 | Reagensi za aparat Genie II Mk2 (eazyplex) | 10 | eazyplex® MRSA plus | RGN231774 | pakovanje | 24/1 | AmplexDiagnostics GmbH | eazyplex MRSAplus | 77814 | 20% | Promedia d.o.o. | 105-21/24 | 08.10.2024 | 08.10.2025
Reagensi, izuzev za transfuziju | 404-1-110/24-44 | 169 | Reagensi za aparat Genie II Mk2 (eazyplex) | 11 | eazyplex® VRE | RGN231775 | pakovanje | 24/1 | AmplexDiagnostics GmbH | eazyplex VRE | 77814 | 20% | Promedia d.o.o. | 105-21/24 | 08.10.2024 | 08.10.2025
Reagensi, izuzev za transfuziju | 404-1-110/24-44 | 169 | Reagensi za aparat Genie II Mk2 (eazyplex) | 12 | eazyplex® VRE basic | RGN231776 | pakovanje | 24/1 | AmplexDiagnostics GmbH | VRE basic | 59180 | 20% | Promedia d.o.o. | 105-21/24 | 08.10.2024 | 08.10.2025
Reagensi, izuzev za transfuziju | 404-1-110/24-44 | 169 | Reagensi za aparat Genie II Mk2 (eazyplex) | 13 | eazyplex® Pneumocystis jirovecii | RGN231777 | pakovanje | 24/1 | AmplexDiagnostics GmbH | eazyplex Pneumocystis jirovecii | 49005 | 20% | Promedia d.o.o. | 105-21/24 | 08.10.2024 | 08.10.2025
Reagensi, izuzev za transfuziju | 404-1-110/24-44 | 169 | Reagensi za aparat Genie II Mk2 (eazyplex) | 14 | eazyplex® CSF direct | RGN231778 | pakovanje | 12/1 | AmplexDiagnostics GmbH | eazyplex CSF direct 1.1 | 158400 | 20% | Promedia d.o.o. | 105-21/24 | 08.10.2024 | 08.10.2025
Reagensi, izuzev za transfuziju | 404-1-110/24-44 | 169 | Reagensi za aparat Genie II Mk2 (eazyplex) | 15 | eazyplex® CSF direct V | RGN231779 | pakovanje | 12/1 | AmplexDiagnostics GmbH | eazyplex CSF direct V 1.1 | 85800 | 20% | Promedia d.o.o. | 105-21/24 | 08.10.2024 | 08.10.2025
Reagensi, izuzev za transfuziju | 404-1-110/24-44 | 169 | Reagensi za aparat Genie II Mk2 (eazyplex) | 16 | eazyplex® CSF direct M | RGN231780 | pakovanje | 12/1 | AmplexDiagnostics GmbH | eazyplex CSF direct M 1.1 | 109560 | 20% | Promedia d.o.o. | 105-21/24 | 08.10.2024 | 08.10.2025
Reagensi, izuzev za transfuziju | 404-1-110/24-44 | 169 | Reagensi za aparat Genie II Mk2 (eazyplex) | 17 | eazyplex® C. difficile complete | RGN231781 | pakovanje | 24/1 | AmplexDiagnostics GmbH | eazyplex C. diff complete | 77814 | 20% | Promedia d.o.o. | 105-21/24 | 08.10.2024 | 08.10.2025
Reagensi, izuzev za transfuziju | 404-1-110/24-44 | 169 | Reagensi za aparat Genie II Mk2 (eazyplex) | 18 | eazyplex® C. difficile classic | RGN231782 | pakovanje | 24/1 | AmplexDiagnostics GmbH | eazyplex C. diff classic | 59180 | 20% | Promedia d.o.o. | 105-21/24 | 08.10.2024 | 08.10.2025
Reagensi, izuzev za transfuziju | 404-1-110/24-44 | 169 | Reagensi za aparat Genie II Mk2 (eazyplex) | 19 | eazyplex® C. difficile basic | RGN231783 | pakovanje | 24/1 | AmplexDiagnostics GmbH | eazyplex C. diff basic | 49005 | 20% | Promedia d.o.o. | 105-21/24 | 08.10.2024 | 08.10.2025
Reagensi, izuzev za transfuziju | 404-1-110/24-44 | 169 | Reagensi za aparat Genie II Mk2 (eazyplex) | 20 | eazyplex® STD complete | RGN231784 | pakovanje | 24/1 | AmplexDiagnostics GmbH | eazyplex STD complete | 121176 | 20% | Promedia d.o.o. | 105-21/24 | 08.10.2024 | 08.10.2025
Reagensi, izuzev za transfuziju | 404-1-110/24-44 | 169 | Reagensi za aparat Genie II Mk2 (eazyplex) | 21 | eazyplex® STD CT | RGN231785 | pakovanje | 24/1 | AmplexDiagnostics GmbH | eazyplex STD CT | 59180 | 20% | Promedia d.o.o. | 105-21/24 | 08.10.2024 | 08.10.2025
Reagensi, izuzev za transfuziju | 404-1-110/24-44 | 169 | Reagensi za aparat Genie II Mk2 (eazyplex) | 22 | eazyplex® STD CT/NG | RGN231786 | pakovanje | 24/1 | AmplexDiagnostics GmbH | eazyplex® STD CT/NG | 68607 | 20% | Promedia d.o.o. | 105-21/24 | 08.10.2024 | 08.10.2025
Reagensi, izuzev za transfuziju | 404-1-110/24-44 | 169 | Reagensi za aparat Genie II Mk2 (eazyplex) | 23 | eazyplex® PneumoBug expert | RGN231787 | pakovanje | 24/1 | AmplexDiagnostics GmbH | eazyplex® PneumoBug expert | 68607 | 20% | Promedia d.o.o. | 105-21/24 | 08.10.2024 | 08.10.2025
Reagensi, izuzev za transfuziju | 404-1-110/24-44 | 169 | Reagensi za aparat Genie II Mk2 (eazyplex) | 24 | eazyplex® EHEC complete | RGN231788 | pakovanje | 24/1 | AmplexDiagnostics GmbH | eazyplex EHEC complete | 121176 | 20% | Promedia d.o.o. | 105-21/24 | 08.10.2024 | 08.10.2025
Reagensi, izuzev za transfuziju | 404-1-110/24-44 | 169 | Reagensi za aparat Genie II Mk2 (eazyplex) | 25 | eazyplex® EHEC basic | RGN231789 | pakovanje | 24/1 | AmplexDiagnostics GmbH | eazyplex EHEC basic | 59180 | 20% | Promedia d.o.o. | 105-21/24 | 08.10.2024 | 08.10.2025
Reagensi, izuzev za transfuziju | 404-1-110/24-44 | 169 | Reagensi za aparat Genie II Mk2 (eazyplex) | 26 | eazyplex® EHEC classic | RGN231790 | pakovanje | 24/1 | AmplexDiagnostics GmbH | eazyplex EHEC classic | 68607 | 20% | Promedia d.o.o. | 105-21/24 | 08.10.2024 | 08.10.2025
Reagensi, izuzev za transfuziju | 404-1-110/24-44 | 169 | Reagensi za aparat Genie II Mk2 (eazyplex) | 27 | eazyplex® EHEC expert | RGN231791 | pakovanje | 24/1 | AmplexDiagnostics GmbH | eazyplex EHEC expert | 77330 | 20% | Promedia d.o.o. | 105-21/24 | 08.10.2024 | 08.10.2025
Reagensi, izuzev za transfuziju | 404-1-110/24-44 | 169 | Reagensi za aparat Genie II Mk2 (eazyplex) | 28 | eazyplex® TyphiTyper | RGN231792 | pakovanje | 24/1 | AmplexDiagnostics GmbH | eazyplex TyphiTyper | 108702 | 20% | Promedia d.o.o. | 105-21/24 | 08.10.2024 | 08.10.2025
Reagensi, izuzev za transfuziju | 404-1-110/24-44 | 169 | Reagensi za aparat Genie II Mk2 (eazyplex) | 29 | eazyplex BloodScreen GP | RGN231793 | pakovanje | 24/1 | AmplexDiagnostics GmbH | eazyplex BloodScreen GP | 108702 | 20% | Promedia d.o.o. | 105-21/24 | 08.10.2024 | 08.10.2025
Reagensi, izuzev za transfuziju | 404-1-110/24-44 | 169 | Reagensi za aparat Genie II Mk2 (eazyplex) | 30 | eazyplex BloodScreen GN | RGN231794 | pakovanje | 24/1 | AmplexDiagnostics GmbH | eazyplex BloodScreen GN | 121176 | 20% | Promedia d.o.o. | 105-21/24 | 08.10.2024 | 08.10.2025
Reagensi, izuzev za transfuziju | 404-1-110/24-44 | 169 | Reagensi za aparat Genie II Mk2 (eazyplex) | 31 | eazyplex SARS-CoV-2 | RGN231795 | pakovanje | 24/1 | AmplexDiagnostics GmbH | eazyplex SARS-CoV-2 | 84645 | 20% | Promedia d.o.o. | 105-21/24 | 08.10.2024 | 08.10.2025
Reagensi, izuzev za transfuziju | 404-1-110/24-44 | 170 | Reagensi i potrošni materijal za aparat BD Veritor | 1 | BD Veritor™ System RSV (Moderately complex | RGN231796 | pakovanje | 30 | Becton Dickinson (BD) | BD Veritor System for Rapid Detection of RSV | 60300 | 20% | Vicor d.o.o. | 105-25/24 | 08.10.2024 | 08.10.2025
Reagensi, izuzev za transfuziju | 404-1-110/24-44 | 170 | Reagensi i potrošni materijal za aparat BD Veritor | 2 | BD Veritor™ System Group A Strep CLIA-waived kit | RGN231797 | pakovanje | 30 | Becton Dickinson (BD) | BD Veritor System for Rapid Detection of Group A Strep | 60300 | 20% | Vicor d.o.o. | 105-25/24 | 08.10.2024 | 08.10.2025
Reagensi, izuzev za transfuziju | 404-1-110/24-44 | 170 | Reagensi i potrošni materijal za aparat BD Veritor | 3 | BD Veritor™ System Flu A+B (Moderately complex) | RGN231798 | pakovanje | 30 | Becton Dickinson (BD) | BD Veritor System for Rapid Detection of FLU A+B | 60300 | 20% | Vicor d.o.o. | 105-25/24 | 08.10.2024 | 08.10.2025
Reagensi, izuzev za transfuziju | 404-1-110/24-44 | 171 | Reagensi za aparat abioSCOPE 2.0 | 1 | PSP - pancreatic stone protein | RGN231799 | kutija | 1 komad | Abionic SA, Swiss | Pancreatic stone Protein, capsule | 8820 | 20% | Biomedica MP d.o.o. | 105-4/24 | 08.10.2024 | 08.10.2025
Reagensi, izuzev za transfuziju | 404-1-110/24-44 | 172 | Laboratorijski testovi i reagensi za aparat Abbott RT PCR m2000sp i m2000rt | 1 | Abbott RealTime CMV amplification reagent kit | RGN213265 | pakovanje | (4x24)/96 analiza | Abbott Molecular Inc. | Abbott RealTime CMV amplification reagent kit | 476100 | 20% | Magna Pharmacia d.o.o. | 105-15/24 | 08.10.2024 | 08.10.2025
Reagensi, izuzev za transfuziju | 404-1-110/24-44 | 172 | Laboratorijski testovi i reagensi za aparat Abbott RT PCR m2000sp i m2000rt | 2 | Abbott RealTime CMV Control Kit | RGN213266 | pakovanje | (8x2x0,9ml) | Abbott Molecular Inc. | Abbott RealTime CMV Control Kit | 91080 | 20% | Magna Pharmacia d.o.o. | 105-15/24 | 08.10.2024 | 08.10.2025
Reagensi, izuzev za transfuziju | 404-1-110/24-44 | 172 | Laboratorijski testovi i reagensi za aparat Abbott RT PCR m2000sp i m2000rt | 3 | Abbott RealTime CMV Calibrator Kit | RGN213267 | pakovanje | (12x2x0,9ml) | Abbott Molecular Inc. | Abbott RealTime CMV Calibrator Kit | 91080 | 20% | Magna Pharmacia d.o.o. | 105-15/24 | 08.10.2024 | 08.10.2025
Reagensi, izuzev za transfuziju | 404-1-110/24-44 | 172 | Laboratorijski testovi i reagensi za aparat Abbott RT PCR m2000sp i m2000rt | 4 | Abbott RealTime HBV amplification reagent kit | RGN213268 | pakovanje | (4x24)/96 analiza | Abbott Molecular Inc. | Abbott RealTime HBV amplification reagent kit | 896310 | 20% | Magna Pharmacia d.o.o. | 105-15/24 | 08.10.2024 | 08.10.2025
Reagensi, izuzev za transfuziju | 404-1-110/24-44 | 172 | Laboratorijski testovi i reagensi za aparat Abbott RT PCR m2000sp i m2000rt | 5 | Abbott RealTime HBV Control Kit | RGN213269 | pakovanje | (8x3x1,3ml) | Abbott Molecular Inc. | Abbott RealTime HBV Control Kit | 91080 | 20% | Magna Pharmacia d.o.o. | 105-15/24 | 08.10.2024 | 08.10.2025
Reagensi, izuzev za transfuziju | 404-1-110/24-44 | 172 | Laboratorijski testovi i reagensi za aparat Abbott RT PCR m2000sp i m2000rt | 6 | Abbott RealTime HBV Calibrator Kit | RGN213270 | pakovanje | (12x2x1,3ml) | Abbott Molecular Inc. | Abbott RealTime HBV Calibrator Kit | 91080 | 20% | Magna Pharmacia d.o.o. | 105-15/24 | 08.10.2024 | 08.10.2025
Reagensi, izuzev za transfuziju | 404-1-110/24-44 | 172 | Laboratorijski testovi i reagensi za aparat Abbott RT PCR m2000sp i m2000rt | 7 | Abbott RealTime HCV amplification reagent kit | RGN213271 | pakovanje | (4x24)/96 analiza | Abbott Molecular Inc. | Abbott RealTime HCV amplification reagent kit | 896310 | 20% | Magna Pharmacia d.o.o. | 105-15/24 | 08.10.2024 | 08.10.2025
Reagensi, izuzev za transfuziju | 404-1-110/24-44 | 172 | Laboratorijski testovi i reagensi za aparat Abbott RT PCR m2000sp i m2000rt | 8 | Abbott RealTime HCV Control Kit | RGN213272 | pakovanje | (8x3x1,3ml) | Abbott Molecular Inc. | Abbott RealTime HCV Control Kit | 91080 | 20% | Magna Pharmacia d.o.o. | 105-15/24 | 08.10.2024 | 08.10.2025
Reagensi, izuzev za transfuziju | 404-1-110/24-44 | 172 | Laboratorijski testovi i reagensi za aparat Abbott RT PCR m2000sp i m2000rt | 9 | Abbott RealTime HCV Calibrator Kit | RGN213273 | pakovanje | (12x2x1,3ml) | Abbott Molecular Inc. | Abbott RealTime HCV Calibrator Kit | 91080 | 20% | Magna Pharmacia d.o.o. | 105-15/24 | 08.10.2024 | 08.10.2025
Reagensi, izuzev za transfuziju | 404-1-110/24-44 | 172 | Laboratorijski testovi i reagensi za aparat Abbott RT PCR m2000sp i m2000rt | 10 | Abbott RealTime HCV Genotype II Amplification Reagent Kit | RGN213274 | pakovanje | 24 analize | Abbott Molecular Inc. | Abbott RealTime HCV Genotype II Amplification Reagent Kit | 176663 | 20% | Magna Pharmacia d.o.o. | 105-15/24 | 08.10.2024 | 08.10.2025
Reagensi, izuzev za transfuziju | 404-1-110/24-44 | 172 | Laboratorijski testovi i reagensi za aparat Abbott RT PCR m2000sp i m2000rt | 11 | Abbott RealTime HCV Genotype II Control Kit | RGN213275 | pakovanje | (4x2x1,3ml) | Abbott Molecular Inc. | Abbott RealTime HCV Genotype II Control Kit | 56580 | 20% | Magna Pharmacia d.o.o. | 105-15/24 | 08.10.2024 | 08.10.2025
Reagensi, izuzev za transfuziju | 404-1-110/24-44 | 172 | Laboratorijski testovi i reagensi za aparat Abbott RT PCR m2000sp i m2000rt | 12 | Abbott RealTime HIV amplification reagent kit | RGN213276 | pakovanje | (4x24)/96 analiza | Abbott Molecular Inc. | Abbott RealTime HIV amplification reagent kit | 896310 | 20% | Magna Pharmacia d.o.o. | 105-15/24 | 08.10.2024 | 08.10.2025
Reagensi, izuzev za transfuziju | 404-1-110/24-44 | 172 | Laboratorijski testovi i reagensi za aparat Abbott RT PCR m2000sp i m2000rt | 13 | Abbott RealTime HIV Control Kit | RGN213277 | pakovanje | (8x3x1,8ml) | Abbott Molecular Inc. | Abbott RealTime HIV Control Kit | 91080 | 20% | Magna Pharmacia d.o.o. | 105-15/24 | 08.10.2024 | 08.10.2025
Reagensi, izuzev za transfuziju | 404-1-110/24-44 | 172 | Laboratorijski testovi i reagensi za aparat Abbott RT PCR m2000sp i m2000rt | 14 | Abbott RealTime HIV Calibrator Kit | RGN213278 | pakovanje | (12x2x1,8ml) | Abbott Molecular Inc. | Abbott RealTime HIV Calibrator Kit | 91080 | 20% | Magna Pharmacia d.o.o. | 105-15/24 | 08.10.2024 | 08.10.2025
Reagensi, izuzev za transfuziju | 404-1-110/24-44 | 172 | Laboratorijski testovi i reagensi za aparat Abbott RT PCR m2000sp i m2000rt | 15 | Abbott RealTime High-Risk HPV Amplification Kit | RGN213279 | pakovanje | (4x24)/96 analiza | Abbott GmbH & Co. KG | Abbott RealTime High-Risk HPV Amplification Kit | 536544 | 20% | Magna Pharmacia d.o.o. | 105-15/24 | 08.10.2024 | 08.10.2025
Reagensi, izuzev za transfuziju | 404-1-110/24-44 | 172 | Laboratorijski testovi i reagensi za aparat Abbott RT PCR m2000sp i m2000rt | 16 | Abbott RealTime High Risk HPV Control Kit | RGN213280 | pakovanje | (12x2x0,5ml) | Abbott GmbH & Co. KG | Abbott RealTime High Risk HPV Control Kit | 91080 | 20% | Magna Pharmacia d.o.o. | 105-15/24 | 08.10.2024 | 08.10.2025
Reagensi, izuzev za transfuziju | 404-1-110/24-44 | 172 | Laboratorijski testovi i reagensi za aparat Abbott RT PCR m2000sp i m2000rt | 17 | HPV cervi collect brushes | RGN213281 | pakovanje | 500 analiza | Abbott Molecular Inc. | HPV cervi collect brushes | 91080 | 20% | Magna Pharmacia d.o.o. | 105-15/24 | 08.10.2024 | 08.10.2025
Reagensi, izuzev za transfuziju | 404-1-110/24-44 | 172 | Laboratorijski testovi i reagensi za aparat Abbott RT PCR m2000sp i m2000rt | 18 | Abbott Proteinase K | RGN213282 | pakovanje | (4x24x)/96 analiza | Abbott Molecular Inc. | Abbott Proteinase K | 30820 | 20% | Magna Pharmacia d.o.o. | 105-15/24 | 08.10.2024 | 08.10.2025
Reagensi, izuzev za transfuziju | 404-1-110/24-44 | 172 | Laboratorijski testovi i reagensi za aparat Abbott RT PCR m2000sp i m2000rt | 19 | DNA sample preparation KIT | RGN213283 | pakovanje | (4x24)/96 analiza | Promega Corporation | DNA sample preparation KIT | 146567 | 20% | Magna Pharmacia d.o.o. | 105-15/24 | 08.10.2024 | 08.10.2025
Reagensi, izuzev za transfuziju | 404-1-110/24-44 | 172 | Laboratorijski testovi i reagensi za aparat Abbott RT PCR m2000sp i m2000rt | 20 | RNA sample preparation KIT | RGN213284 | pakovanje | (4x24)/96 analiza | Promega Corporation | RNA sample preparation KIT | 146567 | 20% | Magna Pharmacia d.o.o. | 105-15/24 | 08.10.2024 | 08.10.2025
Reagensi, izuzev za transfuziju | 404-1-110/24-44 | 172 | Laboratorijski testovi i reagensi za aparat Abbott RT PCR m2000sp i m2000rt | 21 | 1000 μL Pipette Tip | RGN213285 | pakovanje | (10x96) | Abbott Molecular Inc. | 1000 μL Pipette Tip | 47725 | 20% | Magna Pharmacia d.o.o. | 105-15/24 | 08.10.2024 | 08.10.2025
Reagensi, izuzev za transfuziju | 404-1-110/24-44 | 172 | Laboratorijski testovi i reagensi za aparat Abbott RT PCR m2000sp i m2000rt | 22 | 200 μl Pipette Tip | RGN213286 | pakovanje | (10x96) | Abbott Molecular Inc. | 200 μl Pipette Tip | 49450 | 20% | Magna Pharmacia d.o.o. | 105-15/24 | 08.10.2024 | 08.10.2025
Reagensi, izuzev za transfuziju | 404-1-110/24-44 | 172 | Laboratorijski testovi i reagensi za aparat Abbott RT PCR m2000sp i m2000rt | 23 | Reaction Vessels | RGN213287 | pakovanje | (4x500)/1000 analiza | Abbott Molecular Inc. | Reaction Vessels | 22425 | 20% | Magna Pharmacia d.o.o. | 105-15/24 | 08.10.2024 | 08.10.2025
Reagensi, izuzev za transfuziju | 404-1-110/24-44 | 172 | Laboratorijski testovi i reagensi za aparat Abbott RT PCR m2000sp i m2000rt | 24 | 200ml Reagent Vessels | RGN213288 | pakovanje | (15x6)/15 analiza | Abbott Molecular Inc. | 200ml Reagent Vessels | 20700 | 20% | Magna Pharmacia d.o.o. | 105-15/24 | 08.10.2024 | 08.10.2025
Reagensi, izuzev za transfuziju | 404-1-110/24-44 | 172 | Laboratorijski testovi i reagensi za aparat Abbott RT PCR m2000sp i m2000rt | 25 | 96 Deep well plate | RGN213289 | pakovanje | 32 analize | Abbott Molecular Inc. | 96 Deep well plate | 19550 | 20% | Magna Pharmacia d.o.o. | 105-15/24 | 08.10.2024 | 08.10.2025
Reagensi, izuzev za transfuziju | 404-1-110/24-44 | 172 | Laboratorijski testovi i reagensi za aparat Abbott RT PCR m2000sp i m2000rt | 26 | 96 Optical Reaction plates | RGN213290 | pakovanje | 40 analiza | Abbott Molecular Inc. | 96 Optical Reaction plates | 19550 | 20% | Magna Pharmacia d.o.o. | 105-15/24 | 08.10.2024 | 08.10.2025
Reagensi, izuzev za transfuziju | 404-1-110/24-44 | 172 | Laboratorijski testovi i reagensi za aparat Abbott RT PCR m2000sp i m2000rt | 27 | Optical adhesive cover | RGN213291 | pakovanje | 50 analiza | Abbott Molecular Inc. | Optical adhesive cover | 17825 | 20% | Magna Pharmacia d.o.o. | 105-15/24 | 08.10.2024 | 08.10.2025
Reagensi, izuzev za transfuziju | 404-1-110/24-44 | 172 | Laboratorijski testovi i reagensi za aparat Abbott RT PCR m2000sp i m2000rt | 28 | Master mix Tubs | RGN213292 | pakovanje | 150 | Abbott Molecular Inc. | Master mix Tubs | 17825 | 20% | Magna Pharmacia d.o.o. | 105-15/24 | 08.10.2024 | 08.10.2025
Reagensi, izuzev za transfuziju | 404-1-110/24-44 | 172 | Laboratorijski testovi i reagensi za aparat Abbott RT PCR m2000sp i m2000rt | 29 | Biohazard bags | RGN213293 | pakovanje | 50 | Abbott Molecular Inc. | Biohazard bags | 13800 | 20% | Magna Pharmacia d.o.o. | 105-15/24 | 08.10.2024 | 08.10.2025
Reagensi, izuzev za transfuziju | 404-1-110/24-44 | 172 | Laboratorijski testovi i reagensi za aparat Abbott RT PCR m2000sp i m2000rt | 30 | (Abbott RealTime MTB Amplification Reagent Kit 96 testova) | RGN213294 | pakovanje | 96 testova | Abbott GmbH & Co. KG | (Abbott RealTime MTB Amplification Reagent Kit 96 tests) | 511750 | 20% | Magna Pharmacia d.o.o. | 105-15/24 | 08.10.2024 | 08.10.2025
Reagensi, izuzev za transfuziju | 404-1-110/24-44 | 172 | Laboratorijski testovi i reagensi za aparat Abbott RT PCR m2000sp i m2000rt | 31 | Abbott RealTime MTB RIF/INH Resistance Control Kit 8 testova | RGN213295 | pakovanje | 8 testova | Abbott GmbH & Co. KG | Abbott RealTime MTB RIF/INH Resistance Control Kit 8 tests | 85560 | 20% | Magna Pharmacia d.o.o. | 105-15/24 | 08.10.2024 | 08.10.2025
Reagensi, izuzev za transfuziju | 404-1-110/24-44 | 172 | Laboratorijski testovi i reagensi za aparat Abbott RT PCR m2000sp i m2000rt | 32 | Abbott RealTime MTB Control Kit 8 testova | RGN213296 | pakovanje | 8 testova | Abbott GmbH & Co. KG | Abbott RealTime MTB Control Kit 8 tests | 85560 | 20% | Magna Pharmacia d.o.o. | 105-15/24 | 08.10.2024 | 08.10.2025
Reagensi, izuzev za transfuziju | 404-1-110/24-44 | 172 | Laboratorijski testovi i reagensi za aparat Abbott RT PCR m2000sp i m2000rt | 33 | Abbott real time EBV calibrator kit | RGN213297 | pakovanje | 24 testa | Abbott Molecular Inc. | Abbott real time EBV calibrator kit | 66700 | 20% | Magna Pharmacia d.o.o. | 105-15/24 | 08.10.2024 | 08.10.2025
Reagensi, izuzev za transfuziju | 404-1-110/24-44 | 172 | Laboratorijski testovi i reagensi za aparat Abbott RT PCR m2000sp i m2000rt | 34 | Abbott real time EBV reagent kit | RGN213298 | pakovanje | 96 testova | Abbott Molecular Inc. | Abbott real time EBV reagent kit | 425500 | 20% | Magna Pharmacia d.o.o. | 105-15/24 | 08.10.2024 | 08.10.2025
Reagensi, izuzev za transfuziju | 404-1-110/24-44 | 172 | Laboratorijski testovi i reagensi za aparat Abbott RT PCR m2000sp i m2000rt | 35 | Clean up kit | RGN213301 | pakovanje | 96 testova | Abbott Molecular Inc. | Clean up kit | 75762 | 20% | Magna Pharmacia d.o.o. | 105-15/24 | 08.10.2024 | 08.10.2025
Reagensi, izuzev za transfuziju | 404-1-110/24-44 | 172 | Laboratorijski testovi i reagensi za aparat Abbott RT PCR m2000sp i m2000rt | 36 | Abbott RealTime MTB RIF/INH Resistance Amplification Reagent Kit | RGN213302 | pakovanje | 96 testova | Abbott GmbH & Co. KG | Abbott RealTime MTB RIF/INH Resistance Amplification Reagent Kit | 855600 | 20% | Magna Pharmacia d.o.o. | 105-15/24 | 08.10.2024 | 08.10.2025
Reagensi, izuzev za transfuziju | 404-1-110/24-44 | 172 | Laboratorijski testovi i reagensi za aparat Abbott RT PCR m2000sp i m2000rt | 37 | M2000RT Halogen lamp RPLC | RGN232923 | komad | 1 kom | Abbott Molecular Inc. | M2000RT Halogen lamp RPLC | 48670 | 20% | Magna Pharmacia d.o.o. | 105-15/24 | 08.10.2024 | 08.10.2025
Reagensi, izuzev za transfuziju | 404-1-110/24-44 | 172 | Laboratorijski testovi i reagensi za aparat Abbott RT PCR m2000sp i m2000rt | 38 | M2K OPT CAL KIT 52-805100 | RGN232924 | komad | 1 kom | Abbott Molecular Inc. | M2K OPT CAL KIT 52-805100 | 75933 | 20% | Magna Pharmacia d.o.o. | 105-15/24 | 08.10.2024 | 08.10.2025
Reagensi, izuzev za transfuziju | 404-1-110/24-44 | 173 | Laboratorijski testovi i reagensi za aparat ADVIA CENTAUR CP, proizvođača Siemens Healthcare Diagnostics GmbH | 1 | Advia Centaur HbSAg II | RGN213303 | pakovanje | 1 readypack / 200 testova | Siemens Healthcare Diagnostics Inc, Tarrytown, SAD | ADVIA Centaur HBsAgII | 59931 | 20% | Teamedical d.o.o. | 105-23/24 | 08.10.2024 | 08.10.2025
Reagensi, izuzev za transfuziju | 404-1-110/24-44 | 173 | Laboratorijski testovi i reagensi za aparat ADVIA CENTAUR CP, proizvođača Siemens Healthcare Diagnostics GmbH | 2 | ADVIA Centaur HCV | RGN213304 | pakovanje | 1 readypack / 200 testova | Siemens Healthcare Diagnostics Inc, Tarrytown, SAD | ADVIA Centaur HCV | 108615 | 20% | Teamedical d.o.o. | 105-23/24 | 08.10.2024 | 08.10.2025
Reagensi, izuzev za transfuziju | 404-1-110/24-44 | 173 | Laboratorijski testovi i reagensi za aparat ADVIA CENTAUR CP, proizvođača Siemens Healthcare Diagnostics GmbH | 3 | Advia Centaur HIV Ag/Ak combo | RGN213305 | pakovanje | 1 readypack / 100 testova | Siemens Healthcare Diagnostics Inc, Tarrytown, SAD | ADVIA Centaur CHIV | 54940 | 20% | Teamedical d.o.o. | 105-23/24 | 08.10.2024 | 08.10.2025
Reagensi, izuzev za transfuziju | 404-1-110/24-44 | 173 | Laboratorijski testovi i reagensi za aparat ADVIA CENTAUR CP, proizvođača Siemens Healthcare Diagnostics GmbH | 4 | Advia Centaur Syphilis | RGN213306 | pakovanje | 1 readypack / 200 testova | Siemens Healthcare Diagnostics Inc, Tarrytown, SAD | ADVIA Centaur Syphilis | 47945 | 20% | Teamedical d.o.o. | 105-23/24 | 08.10.2024 | 08.10.2025
Reagensi, izuzev za transfuziju | 404-1-110/24-44 | 173 | Laboratorijski testovi i reagensi za aparat ADVIA CENTAUR CP, proizvođača Siemens Healthcare Diagnostics GmbH | 5 | Advia Centaur HbSAg control | RGN213307 | pakovanje | 2x2x10 mL | Siemens Healthcare Diagnostics Inc, Tarrytown, SAD | ADVIA Centaur HBsAg Quality Control Material | 9708 | 20% | Teamedical d.o.o. | 105-23/24 | 08.10.2024 | 08.10.2025
Reagensi, izuzev za transfuziju | 404-1-110/24-44 | 173 | Laboratorijski testovi i reagensi za aparat ADVIA CENTAUR CP, proizvođača Siemens Healthcare Diagnostics GmbH | 6 | Advia Centaur Anti-HCV control | RGN213308 | pakovanje | 2x2x7 mL | Siemens Healthcare Diagnostics Inc, Tarrytown, SAD | ADVIA Centaur HCV Quality Control Material | 14286 | 20% | Teamedical d.o.o. | 105-23/24 | 08.10.2024 | 08.10.2025
Reagensi, izuzev za transfuziju | 404-1-110/24-44 | 173 | Laboratorijski testovi i reagensi za aparat ADVIA CENTAUR CP, proizvođača Siemens Healthcare Diagnostics GmbH | 7 | Advia Centaur HIV Ag/Ak combo control | RGN232925 | pakovanje | 4 x 2 x 2,5 ml | Siemens Healthcare Diagnostics Inc, Tarrytown, SAD | ADVIA Centaur HIV Ag/Ab Combo Quality Control (CHIV QC) | 19314 | 20% | Teamedical d.o.o. | 105-23/24 | 08.10.2024 | 08.10.2025
Reagensi, izuzev za transfuziju | 404-1-110/24-44 | 173 | Laboratorijski testovi i reagensi za aparat ADVIA CENTAUR CP, proizvođača Siemens Healthcare Diagnostics GmbH | 8 | Advia Centaur Syphilis control | RGN213310 | pakovanje | 2x2x7 mL | Siemens Healthcare Diagnostics Inc, Tarrytown, SAD | ADVIA Centaur Syphilis Quality Control Material | 38144 | 20% | Teamedical d.o.o. | 105-23/24 | 08.10.2024 | 08.10.2025
Reagensi, izuzev za transfuziju | 404-1-110/24-44 | 173 | Laboratorijski testovi i reagensi za aparat ADVIA CENTAUR CP, proizvođača Siemens Healthcare Diagnostics GmbH | 9 | ADVIA Centaur Wash 1 | RGN213311 | pakovanje | 2x1500 mL | Siemens Healthcare Diagnostics Inc, Tarrytown, SAD | ADVIA Centaur Wash 1 | 29401 | 20% | Teamedical d.o.o. | 105-23/24 | 08.10.2024 | 08.10.2025
Reagensi, izuzev za transfuziju | 404-1-110/24-44 | 173 | Laboratorijski testovi i reagensi za aparat ADVIA CENTAUR CP, proizvođača Siemens Healthcare Diagnostics GmbH | 10 | ADVIA Centaur PW3 | RGN213312 | pakovanje | 50 mL | Siemens Healthcare Diagnostics Inc, Tarrytown, SAD | Advia Centaur Probe Wash 3 | 3611 | 20% | Teamedical d.o.o. | 105-23/24 | 08.10.2024 | 08.10.2025
Reagensi, izuzev za transfuziju | 404-1-110/24-44 | 173 | Laboratorijski testovi i reagensi za aparat ADVIA CENTAUR CP, proizvođača Siemens Healthcare Diagnostics GmbH | 11 | ADVIA Centaur APW1 | RGN213313 | pakovanje | 2 x 25 mL | Siemens Healthcare Diagnostics Inc, Tarrytown, SAD | Advia Centaur Ancillary Probe Wash 1 | 14588 | 20% | Teamedical d.o.o. | 105-23/24 | 08.10.2024 | 08.10.2025
Reagensi, izuzev za transfuziju | 404-1-110/24-44 | 173 | Laboratorijski testovi i reagensi za aparat ADVIA CENTAUR CP, proizvođača Siemens Healthcare Diagnostics GmbH | 12 | ADVIA Centaur Acid/Base Reagents | RGN213314 | pakovanje | 2x1500 mL / 5000 testova | Siemens Healthcare Diagnostics Inc, Tarrytown, SAD | Advia Centaur Acid/Base Reagents | 26773 | 20% | Teamedical d.o.o. | 105-23/24 | 08.10.2024 | 08.10.2025
Reagensi, izuzev za transfuziju | 404-1-110/24-44 | 173 | Laboratorijski testovi i reagensi za aparat ADVIA CENTAUR CP, proizvođača Siemens Healthcare Diagnostics GmbH | 13 | ADVIA Centaur Sample Probe Tip | RGN213315 | pakovanje | 6480 komad | Siemens Healthcare Diagnostics Inc, Tarrytown, SAD | ADVIA Centaur Sample Probe Tip 6480/Pkg | 76007 | 20% | Teamedical d.o.o. | 105-23/24 | 08.10.2024 | 08.10.2025
Reagensi, izuzev za transfuziju | 404-1-110/24-44 | 173 | Laboratorijski testovi i reagensi za aparat ADVIA CENTAUR CP, proizvođača Siemens Healthcare Diagnostics GmbH | 14 | ADVIA Centaur Systems Cuvette | RGN213316 | pakovanje | 3000 komada | Siemens Healthcare Diagnostics Inc, Tarrytown, SAD | ADVIA Centaur Systems Cuvette, 3000/Pkg | 15126 | 20% | Teamedical d.o.o. | 105-23/24 | 08.10.2024 | 08.10.2025
Reagensi, izuzev za transfuziju | 404-1-110/24-44 | 173 | Laboratorijski testovi i reagensi za aparat ADVIA CENTAUR CP, proizvođača Siemens Healthcare Diagnostics GmbH | 15 | ADVIA Centaur Cleaning solution | RGN213317 | pakovanje | 12 bočica/ 70 mL | Siemens Healthcare Diagnostics Inc, Tarrytown, SAD | Advia Centaur Cleaning Solution Concetrate | 36349 | 20% | Teamedical d.o.o. | 105-23/24 | 08.10.2024 | 08.10.2025
Reagensi, izuzev za transfuziju | 404-1-110/24-44 | 173 | Laboratorijski testovi i reagensi za aparat ADVIA CENTAUR CP, proizvođača Siemens Healthcare Diagnostics GmbH | 16 | ADVIA Centaur Anti-HAV IgM | RGN213318 | pakovanje | 1 readypack / 100 testova | Siemens Healthcare Diagnostics Inc, Tarrytown, SAD | Advia Centaur HAVM | 106858 | 20% | Teamedical d.o.o. | 105-23/24 | 08.10.2024 | 08.10.2025
Reagensi, izuzev za transfuziju | 404-1-110/24-44 | 173 | Laboratorijski testovi i reagensi za aparat ADVIA CENTAUR CP, proizvođača Siemens Healthcare Diagnostics GmbH | 17 | ADVIA Centaur Anti-HAV Total | RGN213319 | pakovanje | 1 readypack / 100 testova | Siemens Healthcare Diagnostics Inc, Tarrytown, SAD | Advia Centaur HAVT | 117438 | 20% | Teamedical d.o.o. | 105-23/24 | 08.10.2024 | 08.10.2025
Reagensi, izuzev za transfuziju | 404-1-110/24-44 | 173 | Laboratorijski testovi i reagensi za aparat ADVIA CENTAUR CP, proizvođača Siemens Healthcare Diagnostics GmbH | 18 | ADVIA Centaur Anti-HBs 2 | RGN213322 | pakovanje | 1 readypack / 200 testova | Siemens Healthcare Diagnostics Inc, Tarrytown, SAD | ADVIA Centaur Anti-HBs2 (aHBs2) | 83794 | 20% | Teamedical d.o.o. | 105-23/24 | 08.10.2024 | 08.10.2025
Reagensi, izuzev za transfuziju | 404-1-110/24-44 | 173 | Laboratorijski testovi i reagensi za aparat ADVIA CENTAUR CP, proizvođača Siemens Healthcare Diagnostics GmbH | 19 | ADVIA Centaur HBsAg Confirmatory assay | RGN213323 | pakovanje | 1 readypack / 100 testova | Siemens Healthcare Diagnostics Inc, Tarrytown, SAD | ADVIA Centaur HBsAg Confirmatory | 24696 | 20% | Teamedical d.o.o. | 105-23/24 | 08.10.2024 | 08.10.2025
Reagensi, izuzev za transfuziju | 404-1-110/24-44 | 173 | Laboratorijski testovi i reagensi za aparat ADVIA CENTAUR CP, proizvođača Siemens Healthcare Diagnostics GmbH | 20 | ADVIA Centaur Herpes‐1 IgG Assay | RGN213324 | pakovanje | 1 readypack / 100 testova | Siemens Healthcare Diagnostics Inc, Tarrytown, SAD | ADVIA Centaur Herpes-1 IgG (HSV1) | 31542 | 20% | Teamedical d.o.o. | 105-23/24 | 08.10.2024 | 08.10.2025
Reagensi, izuzev za transfuziju | 404-1-110/24-44 | 173 | Laboratorijski testovi i reagensi za aparat ADVIA CENTAUR CP, proizvođača Siemens Healthcare Diagnostics GmbH | 21 | ADVIA Centaur Herpes‐2 IgG Assay | RGN213325 | pakovanje | 1 readypack / 100 testova | Siemens Healthcare Diagnostics Inc, Tarrytown, SAD | ADVIA Centaur Herpes-2 IgG (HSV2) | 31542 | 20% | Teamedical d.o.o. | 105-23/24 | 08.10.2024 | 08.10.2025
Reagensi, izuzev za transfuziju | 404-1-110/24-44 | 173 | Laboratorijski testovi i reagensi za aparat ADVIA CENTAUR CP, proizvođača Siemens Healthcare Diagnostics GmbH | 22 | ADVIA Centaur Anti-Toxoplasma IgG | RGN213329 | pakovanje | 1 readypack / 100 testova | Siemens Healthcare Diagnostics Inc, Tarrytown, SAD | ADVIA Centaur Toxoplasma G | 57132 | 20% | Teamedical d.o.o. | 105-23/24 | 08.10.2024 | 08.10.2025
Reagensi, izuzev za transfuziju | 404-1-110/24-44 | 173 | Laboratorijski testovi i reagensi za aparat ADVIA CENTAUR CP, proizvođača Siemens Healthcare Diagnostics GmbH | 23 | ADVIA Centaur Anti-HAV IgM Control | RGN213330 | pakovanje | 2x2x7 mL | Siemens Healthcare Diagnostics Inc, Tarrytown, SAD | ADVIA Centaur HAVM QC Kit | 31465 | 20% | Teamedical d.o.o. | 105-23/24 | 08.10.2024 | 08.10.2025
Reagensi, izuzev za transfuziju | 404-1-110/24-44 | 173 | Laboratorijski testovi i reagensi za aparat ADVIA CENTAUR CP, proizvođača Siemens Healthcare Diagnostics GmbH | 24 | ADVIA Centaur Anti-HAV Total Control | RGN213331 | pakovanje | 2x2x7 mL | Siemens Healthcare Diagnostics Inc, Tarrytown, SAD | ADVIA Centaur HAVT QC Kit | 30750 | 20% | Teamedical d.o.o. | 105-23/24 | 08.10.2024 | 08.10.2025
Reagensi, izuzev za transfuziju | 404-1-110/24-44 | 173 | Laboratorijski testovi i reagensi za aparat ADVIA CENTAUR CP, proizvođača Siemens Healthcare Diagnostics GmbH | 25 | ADVIA Centaur Anti-HBs2 Control | RGN213334 | pakovanje | 2x2x10 mL | Siemens Healthcare Diagnostics Inc, Tarrytown, SAD | ADVIA Centaur Anti-HBs2 Quality Control Material (aHBs2 QC) | 32184 | 20% | Teamedical d.o.o. | 105-23/24 | 08.10.2024 | 08.10.2025
Reagensi, izuzev za transfuziju | 404-1-110/24-44 | 173 | Laboratorijski testovi i reagensi za aparat ADVIA CENTAUR CP, proizvođača Siemens Healthcare Diagnostics GmbH | 26 | ADVIA Centaur Herpes‐1 IgG Quality Control | RGN232926 | pakovanje | 2 x 1 x 7 mL | Siemens Healthcare Diagnostics Inc, Tarrytown, SAD | ADVIA Centaur Herpes-1 IgG (HSV1) QC | 49120 | 20% | Teamedical d.o.o. | 105-23/24 | 08.10.2024 | 08.10.2025
Reagensi, izuzev za transfuziju | 404-1-110/24-44 | 173 | Laboratorijski testovi i reagensi za aparat ADVIA CENTAUR CP, proizvođača Siemens Healthcare Diagnostics GmbH | 27 | ADVIA Centaur Herpes‐2 IgG Quality Control | RGN232927 | pakovanje | 2 x 1 x 7 mL | Siemens Healthcare Diagnostics Inc, Tarrytown, SAD | ADVIA Centaur Herpes-2 IgG (HSV2) QC | 49120 | 20% | Teamedical d.o.o. | 105-23/24 | 08.10.2024 | 08.10.2025
Reagensi, izuzev za transfuziju | 404-1-110/24-44 | 173 | Laboratorijski testovi i reagensi za aparat ADVIA CENTAUR CP, proizvođača Siemens Healthcare Diagnostics GmbH | 28 | Advia Centaur Toxo G quality control material | RGN213340 | pakovanje | 2x2x2.7 ml | Siemens Healthcare Diagnostics Inc, Tarrytown, SAD | ADVIA Centaur Toxoplasma G Quality Control Material | 25079 | 20% | Teamedical d.o.o. | 105-23/24 | 08.10.2024 | 08.10.2025
Reagensi, izuzev za transfuziju | 404-1-110/24-44 | 174 | Laboratorijski testovi i reagensi za automatski imunohemijski analizator ALEGRIA | 1 | Anti-helicobacter Pylori IgA | RGN213341 | pakovanje | 24 | ORGENTEC Diagnostika GmbH, Nemačka | Anti-helicobacter Pylori IgA | 20668 | 20% | Interlab Exim d.o.o. | 105-10/24 | 08.10.2024 | 08.10.2025
Reagensi, izuzev za transfuziju | 404-1-110/24-44 | 174 | Laboratorijski testovi i reagensi za automatski imunohemijski analizator ALEGRIA | 2 | Anti-helicobacter Pylori IgG | RGN213342 | pakovanje | 24 | ORGENTEC Diagnostika GmbH, Nemačka | Anti-helicobacter Pylori IgG | 20668 | 20% | Interlab Exim d.o.o. | 105-10/24 | 08.10.2024 | 08.10.2025
Reagensi, izuzev za transfuziju | 404-1-110/24-44 | 174 | Laboratorijski testovi i reagensi za automatski imunohemijski analizator ALEGRIA | 3 | Anti-Chlamydia pneumoniae IgM | RGN213343 | pakovanje | 24 | ORGENTEC Diagnostika GmbH, Nemačka | Anti-Chlamydia pneumoniae IgM | 27809 | 20% | Interlab Exim d.o.o. | 105-10/24 | 08.10.2024 | 08.10.2025
Reagensi, izuzev za transfuziju | 404-1-110/24-44 | 174 | Laboratorijski testovi i reagensi za automatski imunohemijski analizator ALEGRIA | 4 | Anti-Chlamydia pneumoniae IgA | RGN213344 | pakovanje | 24 | ORGENTEC Diagnostika GmbH, Nemačka | Anti-Chlamydia pneumoniae IgA | 23300 | 20% | Interlab Exim d.o.o. | 105-10/24 | 08.10.2024 | 08.10.2025
Reagensi, izuzev za transfuziju | 404-1-110/24-44 | 174 | Laboratorijski testovi i reagensi za automatski imunohemijski analizator ALEGRIA | 5 | Anti-Chlamydia pneumoniae IgG | RGN213345 | pakovanje | 24 | ORGENTEC Diagnostika GmbH, Nemačka | Anti-Chlamydia pneumoniae IgG | 23300 | 20% | Interlab Exim d.o.o. | 105-10/24 | 08.10.2024 | 08.10.2025
Reagensi, izuzev za transfuziju | 404-1-110/24-44 | 174 | Laboratorijski testovi i reagensi za automatski imunohemijski analizator ALEGRIA | 6 | Anti-Mycoplasma pneumoniae IgM | RGN213346 | pakovanje | 24 | ORGENTEC Diagnostika GmbH, Nemačka | Anti-Mycoplasma pneumoniae IgM | 25178 | 20% | Interlab Exim d.o.o. | 105-10/24 | 08.10.2024 | 08.10.2025
Reagensi, izuzev za transfuziju | 404-1-110/24-44 | 174 | Laboratorijski testovi i reagensi za automatski imunohemijski analizator ALEGRIA | 7 | Anti-Mycoplasma pneumoniae IgA | RGN213347 | pakovanje | 24 | ORGENTEC Diagnostika GmbH, Nemačka | Anti-Mycoplasma pneumoniae IgA | 20668 | 20% | Interlab Exim d.o.o. | 105-10/24 | 08.10.2024 | 08.10.2025
Reagensi, izuzev za transfuziju | 404-1-110/24-44 | 174 | Laboratorijski testovi i reagensi za automatski imunohemijski analizator ALEGRIA | 8 | Anti-Mycoplasma pneumoniae IgG | RGN213348 | pakovanje | 24 | ORGENTEC Diagnostika GmbH, Nemačka | Anti-Mycoplasma pneumoniae IgG | 20668 | 20% | Interlab Exim d.o.o. | 105-10/24 | 08.10.2024 | 08.10.2025
Reagensi, izuzev za transfuziju | 404-1-110/24-44 | 174 | Laboratorijski testovi i reagensi za automatski imunohemijski analizator ALEGRIA | 9 | Alegria Positive Control | RGN213350 | pakovanje | 24 | ORGENTEC Diagnostika GmbH, Nemačka | Alegria Positive Control | 18038 | 20% | Interlab Exim d.o.o. | 105-10/24 | 08.10.2024 | 08.10.2025
Reagensi, izuzev za transfuziju | 404-1-110/24-44 | 174 | Laboratorijski testovi i reagensi za automatski imunohemijski analizator ALEGRIA | 10 | Anti HSV-1 IgM a-24T | RGN213351 | pakovanje | 24 | ORGENTEC Diagnostika GmbH, Nemačka | Anti HSV-1 IgM a-24T | 25178 | 20% | Interlab Exim d.o.o. | 105-10/24 | 08.10.2024 | 08.10.2025
Reagensi, izuzev za transfuziju | 404-1-110/24-44 | 174 | Laboratorijski testovi i reagensi za automatski imunohemijski analizator ALEGRIA | 11 | Anti HSV-2 IgM a-24T | RGN213352 | pakovanje | 24 | ORGENTEC Diagnostika GmbH, Nemačka | Anti HSV-2 IgM a-24T | 25178 | 20% | Interlab Exim d.o.o. | 105-10/24 | 08.10.2024 | 08.10.2025
Reagensi, izuzev za transfuziju | 404-1-110/24-44 | 174 | Laboratorijski testovi i reagensi za automatski imunohemijski analizator ALEGRIA | 12 | Anti Mumps virus IgM a-24T | RGN213353 | pakovanje | 24 | ORGENTEC Diagnostika GmbH, Nemačka | Anti Mumps virus IgM a-24T | 25178 | 20% | Interlab Exim d.o.o. | 105-10/24 | 08.10.2024 | 08.10.2025
Reagensi, izuzev za transfuziju | 404-1-110/24-44 | 174 | Laboratorijski testovi i reagensi za automatski imunohemijski analizator ALEGRIA | 13 | Anti Mumps virus IgG a-24T | RGN213354 | pakovanje | 24 | ORGENTEC Diagnostika GmbH, Nemačka | Anti Mumps virus IgG a-24T | 20668 | 20% | Interlab Exim d.o.o. | 105-10/24 | 08.10.2024 | 08.10.2025
Reagensi, izuzev za transfuziju | 404-1-110/24-44 | 174 | Laboratorijski testovi i reagensi za automatski imunohemijski analizator ALEGRIA | 14 | Parvo B19 IgM a-24T | RGN213355 | pakovanje | 24 | ORGENTEC Diagnostika GmbH, Nemačka | Parvo B19 IgM a-24T | 28936 | 20% | Interlab Exim d.o.o. | 105-10/24 | 08.10.2024 | 08.10.2025
Reagensi, izuzev za transfuziju | 404-1-110/24-44 | 174 | Laboratorijski testovi i reagensi za automatski imunohemijski analizator ALEGRIA | 15 | VZV IgM a-24T | RGN213356 | pakovanje | 24 | ORGENTEC Diagnostika GmbH, Nemačka | VZV IgM a-24T | 25178 | 20% | Interlab Exim d.o.o. | 105-10/24 | 08.10.2024 | 08.10.2025
Reagensi, izuzev za transfuziju | 404-1-110/24-44 | 174 | Laboratorijski testovi i reagensi za automatski imunohemijski analizator ALEGRIA | 16 | VZV IgG a-24T | RGN213357 | pakovanje | 24 | ORGENTEC Diagnostika GmbH, Nemačka | VZV IgG a-24T | 20668 | 20% | Interlab Exim d.o.o. | 105-10/24 | 08.10.2024 | 08.10.2025
Reagensi, izuzev za transfuziju | 404-1-110/24-44 | 174 | Laboratorijski testovi i reagensi za automatski imunohemijski analizator ALEGRIA | 17 | EBV-VCA IgG a-24T | RGN213358 | pakovanje | 24 | ORGENTEC Diagnostika GmbH, Nemačka | EBV-VCA IgG a-24T | 20668 | 20% | Interlab Exim d.o.o. | 105-10/24 | 08.10.2024 | 08.10.2025
Reagensi, izuzev za transfuziju | 404-1-110/24-44 | 174 | Laboratorijski testovi i reagensi za automatski imunohemijski analizator ALEGRIA | 18 | MEASLES IgM a- 24T | RGN213359 | pakovanje | 24 | ORGENTEC Diagnostika GmbH, Nemačka | MEASLES IgM a- 24T | 25178 | 20% | Interlab Exim d.o.o. | 105-10/24 | 08.10.2024 | 08.10.2025
Reagensi, izuzev za transfuziju | 404-1-110/24-44 | 174 | Laboratorijski testovi i reagensi za automatski imunohemijski analizator ALEGRIA | 19 | MEASLES IgG a-24T | RGN213360 | pakovanje | 24 | ORGENTEC Diagnostika GmbH, Nemačka | MEASLES IgG a-24T | 20668 | 20% | Interlab Exim d.o.o. | 105-10/24 | 08.10.2024 | 08.10.2025
Reagensi, izuzev za transfuziju | 404-1-110/24-44 | 174 | Laboratorijski testovi i reagensi za automatski imunohemijski analizator ALEGRIA | 20 | Anti-EBV (VCA) IgM | RGN213363 | pakovanje | 24 | ORGENTEC Diagnostika GmbH, Nemačka | Anti-EBV (VCA) IgM | 25178 | 20% | Interlab Exim d.o.o. | 105-10/24 | 08.10.2024 | 08.10.2025
Reagensi, izuzev za transfuziju | 404-1-110/24-44 | 174 | Laboratorijski testovi i reagensi za automatski imunohemijski analizator ALEGRIA | 21 | Anti-EBV (EBNA-1) IgG | RGN213364 | pakovanje | 24 | ORGENTEC Diagnostika GmbH, Nemačka | Anti-EBV (EBNA-1) IgG | 20668 | 20% | Interlab Exim d.o.o. | 105-10/24 | 08.10.2024 | 08.10.2025
Reagensi, izuzev za transfuziju | 404-1-110/24-44 | 174 | Laboratorijski testovi i reagensi za automatski imunohemijski analizator ALEGRIA | 22 | Anti-HSV-1 IgG | RGN213365 | pakovanje | 24 | ORGENTEC Diagnostika GmbH, Nemačka | Anti-HSV-1 IgG | 20668 | 20% | Interlab Exim d.o.o. | 105-10/24 | 08.10.2024 | 08.10.2025
Reagensi, izuzev za transfuziju | 404-1-110/24-44 | 174 | Laboratorijski testovi i reagensi za automatski imunohemijski analizator ALEGRIA | 23 | Anti-HSV-2 IgG | RGN213366 | pakovanje | 24 | ORGENTEC Diagnostika GmbH, Nemačka | Anti-HSV-2 IgG | 20668 | 20% | Interlab Exim d.o.o. | 105-10/24 | 08.10.2024 | 08.10.2025
Reagensi, izuzev za transfuziju | 404-1-110/24-44 | 174 | Laboratorijski testovi i reagensi za automatski imunohemijski analizator ALEGRIA | 24 | Anti-HSV-1/2 IgM | RGN213367 | pakovanje | 24 | ORGENTEC Diagnostika GmbH, Nemačka | Anti-HSV-1/2 IgM | 25178 | 20% | Interlab Exim d.o.o. | 105-10/24 | 08.10.2024 | 08.10.2025
Reagensi, izuzev za transfuziju | 404-1-110/24-44 | 174 | Laboratorijski testovi i reagensi za automatski imunohemijski analizator ALEGRIA | 25 | Anti -B pertusis Toxin IgG | RGN213368 | pakovanje | 24 | ORGENTEC Diagnostika GmbH, Nemačka | Anti -B pertusis Toxin IgG | 21184 | 20% | Interlab Exim d.o.o. | 105-10/24 | 08.10.2024 | 08.10.2025
Reagensi, izuzev za transfuziju | 404-1-110/24-44 | 174 | Laboratorijski testovi i reagensi za automatski imunohemijski analizator ALEGRIA | 26 | Anti-B pertussis Toxin IgA | RGN213369 | pakovanje | 24 | ORGENTEC Diagnostika GmbH, Nemačka | Anti-B pertussis Toxin IgA | 21184 | 20% | Interlab Exim d.o.o. | 105-10/24 | 08.10.2024 | 08.10.2025
Reagensi, izuzev za transfuziju | 404-1-110/24-44 | 174 | Laboratorijski testovi i reagensi za automatski imunohemijski analizator ALEGRIA | 27 | Anti- Borrelia IgG | RGN213370 | pakovanje | 24 | ORGENTEC Diagnostika GmbH, Nemačka | Anti- Borrelia IgG | 21184 | 20% | Interlab Exim d.o.o. | 105-10/24 | 08.10.2024 | 08.10.2025
Reagensi, izuzev za transfuziju | 404-1-110/24-44 | 174 | Laboratorijski testovi i reagensi za automatski imunohemijski analizator ALEGRIA | 28 | Anti-Borrelia IgM | RGN213371 | pakovanje | 24 | ORGENTEC Diagnostika GmbH, Nemačka | Anti-Borrelia IgM | 25808 | 20% | Interlab Exim d.o.o. | 105-10/24 | 08.10.2024 | 08.10.2025
Reagensi, izuzev za transfuziju | 404-1-110/24-44 | 174 | Laboratorijski testovi i reagensi za automatski imunohemijski analizator ALEGRIA | 29 | Anti- Chlamydia trachomatis IgA | RGN213372 | pakovanje | 24 | ORGENTEC Diagnostika GmbH, Nemačka | Anti- Chlamydia trachomatis IgA | 25038 | 20% | Interlab Exim d.o.o. | 105-10/24 | 08.10.2024 | 08.10.2025
Reagensi, izuzev za transfuziju | 404-1-110/24-44 | 174 | Laboratorijski testovi i reagensi za automatski imunohemijski analizator ALEGRIA | 30 | Anti-Chlamydia trachomatis IgG | RGN213373 | pakovanje | 24 | ORGENTEC Diagnostika GmbH, Nemačka | Anti-Chlamydia trachomatis IgG | 25038 | 20% | Interlab Exim d.o.o. | 105-10/24 | 08.10.2024 | 08.10.2025
Reagensi, izuzev za transfuziju | 404-1-110/24-44 | 174 | Laboratorijski testovi i reagensi za automatski imunohemijski analizator ALEGRIA | 31 | Anti-Chlamydia trachomatis IgM | RGN213374 | pakovanje | 24 | ORGENTEC Diagnostika GmbH, Nemačka | Anti-Chlamydia trachomatis IgM | 29659 | 20% | Interlab Exim d.o.o. | 105-10/24 | 08.10.2024 | 08.10.2025
Reagensi, izuzev za transfuziju | 404-1-110/24-44 | 174 | Laboratorijski testovi i reagensi za automatski imunohemijski analizator ALEGRIA | 32 | Anti EBV (ZEBRA) IgM | RGN213375 | pakovanje | 24 | ORGENTEC Diagnostika GmbH, Nemačka | Anti EBV (ZEBRA) IgM | 23110 | 20% | Interlab Exim d.o.o. | 105-10/24 | 08.10.2024 | 08.10.2025
Reagensi, izuzev za transfuziju | 404-1-110/24-44 | 174 | Laboratorijski testovi i reagensi za automatski imunohemijski analizator ALEGRIA | 33 | Anti HSV1/2 IgG | RGN213376 | pakovanje | 24 | ORGENTEC Diagnostika GmbH, Nemačka | Anti HSV1/2 IgG | 21184 | 20% | Interlab Exim d.o.o. | 105-10/24 | 08.10.2024 | 08.10.2025
Reagensi, izuzev za transfuziju | 404-1-110/24-44 | 174 | Laboratorijski testovi i reagensi za automatski imunohemijski analizator ALEGRIA | 34 | Anti VZV IgA | RGN213377 | pakovanje | 24 | ORGENTEC Diagnostika GmbH, Nemačka | Anti VZV IgA | 21184 | 20% | Interlab Exim d.o.o. | 105-10/24 | 08.10.2024 | 08.10.2025
Reagensi, izuzev za transfuziju | 404-1-110/24-44 | 174 | Laboratorijski testovi i reagensi za automatski imunohemijski analizator ALEGRIA | 35 | Anti Yersinia IgA | RGN213378 | pakovanje | 24 | ORGENTEC Diagnostika GmbH, Nemačka | Anti Yersinia IgA | 21184 | 20% | Interlab Exim d.o.o. | 105-10/24 | 08.10.2024 | 08.10.2025
Reagensi, izuzev za transfuziju | 404-1-110/24-44 | 174 | Laboratorijski testovi i reagensi za automatski imunohemijski analizator ALEGRIA | 36 | Anti Yersinia IgG | RGN213379 | pakovanje | 24 | ORGENTEC Diagnostika GmbH, Nemačka | Anti Yersinia IgG | 21184 | 20% | Interlab Exim d.o.o. | 105-10/24 | 08.10.2024 | 08.10.2025
Reagensi, izuzev za transfuziju | 404-1-110/24-44 | 174 | Laboratorijski testovi i reagensi za automatski imunohemijski analizator ALEGRIA | 37 | Anti -Parvovirus B19 IgG | RGN213380 | pakovanje | 24 | ORGENTEC Diagnostika GmbH, Nemačka | Anti -Parvovirus B19 IgG | 25038 | 20% | Interlab Exim d.o.o. | 105-10/24 | 08.10.2024 | 08.10.2025
Reagensi, izuzev za transfuziju | 404-1-110/24-44 | 174 | Laboratorijski testovi i reagensi za automatski imunohemijski analizator ALEGRIA | 38 | Negative control | RGN213381 | pakovanje | 24 | ORGENTEC Diagnostika GmbH, Nemačka | Negative control | 18489 | 20% | Interlab Exim d.o.o. | 105-10/24 | 08.10.2024 | 08.10.2025
Reagensi, izuzev za transfuziju | 404-1-110/24-44 | 174 | Laboratorijski testovi i reagensi za automatski imunohemijski analizator ALEGRIA | 39 | Printer Paper (ID0146) | RGN213383 | pakovanje | 5 rolni | ORGENTEC Diagnostika GmbH, Nemačka | Printer Paper (ID0146) | 4509 | 20% | Interlab Exim d.o.o. | 105-10/24 | 08.10.2024 | 08.10.2025
Reagensi, izuzev za transfuziju | 404-1-110/24-44 | 175 | Laboratorijski reagensi i prateće hemikalije za bojenje po Gramu za aparat AEROSPRAY | 1 | Gram Reagent A: Decolorizer with Safranine 500ml | RGN213384 | pakovanje | 500 ml | ELITechGroup Inc. - SAD | Aerospray Gram Reagent A Decolorizer with Safranine, 500mL | 7023 | 20% | Elitech SR d.o.o. | 105-6/24 | 08.10.2024 | 08.10.2025
Reagensi, izuzev za transfuziju | 404-1-110/24-44 | 175 | Laboratorijski reagensi i prateće hemikalije za bojenje po Gramu za aparat AEROSPRAY | 2 | Gram Reagent B: Iodine 500 ml | RGN213385 | pakovanje | 500 ml | ELITechGroup Inc. - SAD | Aerospray Gram Reagent B, Iodine, 500mL | 4309 | 20% | Elitech SR d.o.o. | 105-6/24 | 08.10.2024 | 08.10.2025
Reagensi, izuzev za transfuziju | 404-1-110/24-44 | 175 | Laboratorijski reagensi i prateće hemikalije za bojenje po Gramu za aparat AEROSPRAY | 3 | Gram Reagent C: Crystal Violet 500 ml | RGN213386 | pakovanje | 500 ml | ELITechGroup Inc. - SAD | Aerospray Gram Reagent C, Crystal Violet, 500mL | 3990 | 20% | Elitech SR d.o.o. | 105-6/24 | 08.10.2024 | 08.10.2025
Reagensi, izuzev za transfuziju | 404-1-110/24-44 | 175 | Laboratorijski reagensi i prateće hemikalije za bojenje po Gramu za aparat AEROSPRAY | 4 | Nozzle Cleaninig Solution Concentrate 250 ml | RGN213387 | pakovanje | 250 ml | ELITechGroup Inc. - SAD | Aerospray Nozzle Cleaning Solution Concentrate, 250mL | 4341 | 20% | Elitech SR d.o.o. | 105-6/24 | 08.10.2024 | 08.10.2025
Reagensi, izuzev za transfuziju | 404-1-110/24-44 | 176 | Laboratorijski reagensi i prateće hemikalije za bojenje po Gramu aparat Previ Color Gram | 1 | ACETONE FUCHSINA | RGN213388 | pakovanje | 500 mL | bioMerieux, Francuska | ACETONE FUCHSINA | 8450 | 20% | Yunycom d.o.o. | 105-26/24 | 08.10.2024 | 08.10.2025
Reagensi, izuzev za transfuziju | 404-1-110/24-44 | 176 | Laboratorijski reagensi i prateće hemikalije za bojenje po Gramu aparat Previ Color Gram | 2 | IODINE-B | RGN213389 | pakovanje | 500 mL | bioMerieux, Francuska | IODINE-B | 4220 | 20% | Yunycom d.o.o. | 105-26/24 | 08.10.2024 | 08.10.2025
Reagensi, izuzev za transfuziju | 404-1-110/24-44 | 176 | Laboratorijski reagensi i prateće hemikalije za bojenje po Gramu aparat Previ Color Gram | 3 | CRYSTAL VIOLET-C | RGN213390 | pakovanje | 500 mL | bioMerieux, Francuska | CRYSTAL VIOLET-C | 3460 | 20% | Yunycom d.o.o. | 105-26/24 | 08.10.2024 | 08.10.2025
Reagensi, izuzev za transfuziju | 404-1-110/24-44 | 176 | Laboratorijski reagensi i prateće hemikalije za bojenje po Gramu aparat Previ Color Gram | 4 | NOZZLE CLEANING SOLUTION | RGN213391 | pakovanje | 2,5 L | bioMerieux, Francuska | NOZZLE CLEANING SOLUTION | 3170 | 20% | Yunycom d.o.o. | 105-26/24 | 08.10.2024 | 08.10.2025
Reagensi, izuzev za transfuziju | 404-1-110/24-44 | 177 | Laboratorijski testovi i reagensi za aparat BactAlert 3D 60, BactAlert 3D 120, BactAlert 3D 240, BactAlert VIRTUO | 1 | Bočice za hemokulturu aerobne (FA), anaerobne ( FN) i i pedijatrijske (PF) (sa inhibitorom antibiotika) | RGN213392 | pakovanje | 100 komada | bioMerieux, Francuska | BACT/ALERT FA PLUS BACT/ALERT FN PLUS BACT/ALERT PF PLUS | 135000 | 20% | Yunycom d.o.o. | 105-26/24 | 08.10.2024 | 08.10.2025
Reagensi, izuzev za transfuziju | 404-1-110/24-44 | 177 | Laboratorijski testovi i reagensi za aparat BactAlert 3D 60, BactAlert 3D 120, BactAlert 3D 240, BactAlert VIRTUO | 2 | BACT/ALERT MP BOČICE | RGN213393 | pakovanje | 100 | bioMerieux, Francuska | BACT/ALERT MP | 90720 | 20% | Yunycom d.o.o. | 105-26/24 | 08.10.2024 | 08.10.2025
Reagensi, izuzev za transfuziju | 404-1-110/24-44 | 177 | Laboratorijski testovi i reagensi za aparat BactAlert 3D 60, BactAlert 3D 120, BactAlert 3D 240, BactAlert VIRTUO | 3 | MB/BacT Antibiotik Supplement Kit | RGN213394 | pakovanje | 100 bočica | bioMerieux, Francuska | MYCO ANTIMICROBIAL KIT | 17390 | 20% | Yunycom d.o.o. | 105-26/24 | 08.10.2024 | 08.10.2025
Reagensi, izuzev za transfuziju | 404-1-110/24-44 | 177 | Laboratorijski testovi i reagensi za aparat BactAlert 3D 60, BactAlert 3D 120, BactAlert 3D 240, BactAlert VIRTUO | 4 | BacT/ALERT Reflectancia Standards | RGN213395 | pakovanje | 2 kontrole/ pakovanje | bioMerieux, Francuska | CALIBRATOR STICKS BACT ALERT | 47740 | 20% | Yunycom d.o.o. | 105-26/24 | 08.10.2024 | 08.10.2025
Reagensi, izuzev za transfuziju | 404-1-110/24-44 | 177 | Laboratorijski testovi i reagensi za aparat BactAlert 3D 60, BactAlert 3D 120, BactAlert 3D 240, BactAlert VIRTUO | 5 | Airway needles | RGN213396 | pakovanje | 100 | bioMerieux, Francuska | STERILE AIRWAY NEEDLES | 17180 | 10% | Yunycom d.o.o. | 105-26/24 | 08.10.2024 | 08.10.2025
Reagensi, izuzev za transfuziju | 404-1-110/24-44 | 178 | Potrošni materijal za aparat Bactec 9050/9120/9240/FX40/MGIT960 | 1 | Hemokultura za odrasle aerobna, Bactec PLUS Aerobic | RGN213397 | pakovanje | 50 komad/ pakovanje | Becton Dickinson (BD) | Bactec Plus Aerobic | 49600 | 20% | Vicor d.o.o. & Teamedical d.o.o. | 105-32/24 | 08.10.2024 | 08.10.2025
Reagensi, izuzev za transfuziju | 404-1-110/24-44 | 178 | Potrošni materijal za aparat Bactec 9050/9120/9240/FX40/MGIT960 | 2 | Hemokultura pedijatrijska, Bactec Peds Plus | RGN213398 | pakovanje | 50 komad/ pakovanje | Becton Dickinson (BD) | Bactec Peds Plus | 49600 | 20% | Vicor d.o.o. & Teamedical d.o.o. | 105-32/24 | 08.10.2024 | 08.10.2025
Reagensi, izuzev za transfuziju | 404-1-110/24-44 | 178 | Potrošni materijal za aparat Bactec 9050/9120/9240/FX40/MGIT960 | 3 | Hemokultura za odrasle anaerobna, Bactec PLUS Anaerobic/ Bactec Lythic Anaerobic | RGN213399 | pakovanje | 50 komad/ pakovanje | Becton Dickinson (BD) | Bactec Plus Anaerobic | 49600 | 20% | Vicor d.o.o. & Teamedical d.o.o. | 105-32/24 | 08.10.2024 | 08.10.2025
Reagensi, izuzev za transfuziju | 404-1-110/24-44 | 178 | Potrošni materijal za aparat Bactec 9050/9120/9240/FX40/MGIT960 | 4 | Bactec PLUS aerobic, PLUS Anaerobic/ LYTHIC/MYCOSIS/ PEDS PLUS ili BACTEC STANDARD Aerobic/Anaerobic za aparat BACTEC 9240 | RGN213400 | pakovanje | 50 | Becton Dickinson (BD) | Bactec PLUS Aerobic, PLUS Anaerobic/ Lythic/Mycosis, Peds Plus, Bactec Standard Aerobic/Anaerobic | 49600 | 20% | Vicor d.o.o. & Teamedical d.o.o. | 105-32/24 | 08.10.2024 | 08.10.2025
Reagensi, izuzev za transfuziju | 404-1-110/24-44 | 178 | Potrošni materijal za aparat Bactec 9050/9120/9240/FX40/MGIT960 | 5 | Tečna podloga - Bactec MGIT Tubes | RGN213401 | pakovanje | 100 komadа | Becton Dickinson (BD) | Bactec MGIT Tubes | 86830 | 20% | Vicor d.o.o. & Teamedical d.o.o. | 105-32/24 | 08.10.2024 | 08.10.2025
Reagensi, izuzev za transfuziju | 404-1-110/24-44 | 178 | Potrošni materijal za aparat Bactec 9050/9120/9240/FX40/MGIT960 | 6 | Bactec MGIT Supplement Kit | RGN213402 | pakovanje | 1 pakovanje се користи за 100 подлога | Becton Dickinson (BD) | Bactec MGIT Supplement Kit | 27140 | 20% | Vicor d.o.o. & Teamedical d.o.o. | 105-32/24 | 08.10.2024 | 08.10.2025
Reagensi, izuzev za transfuziju | 404-1-110/24-44 | 178 | Potrošni materijal za aparat Bactec 9050/9120/9240/FX40/MGIT960 | 7 | SIRE kit | RGN213403 | pakovanje | 1 pakovanje се користи за 40 подлога | Becton Dickinson (BD) | Bactec MGIT SIRE Kit | 32200 | 20% | Vicor d.o.o. & Teamedical d.o.o. | 105-32/24 | 08.10.2024 | 08.10.2025
Reagensi, izuzev za transfuziju | 404-1-110/24-44 | 178 | Potrošni materijal za aparat Bactec 9050/9120/9240/FX40/MGIT960 | 8 | PZA kit | RGN213404 | pakovanje | 1 pakovanje се користи за 50 подлога | Becton Dickinson (BD) | Bactec MGIT PZA Kit | 37375 | 20% | Vicor d.o.o. & Teamedical d.o.o. | 105-32/24 | 08.10.2024 | 08.10.2025
Reagensi, izuzev za transfuziju | 404-1-110/24-44 | 178 | Potrošni materijal za aparat Bactec 9050/9120/9240/FX40/MGIT960 | 9 | PZA MEDIUM | RGN213405 | pakovanje | 25 китова | Becton Dickinson (BD) | Bactec MGIT PZA Medium | 31050 | 20% | Vicor d.o.o. & Teamedical d.o.o. | 105-32/24 | 08.10.2024 | 08.10.2025
Reagensi, izuzev za transfuziju | 404-1-110/24-44 | 178 | Potrošni materijal za aparat Bactec 9050/9120/9240/FX40/MGIT960 | 10 | Calibrator kit MGIT | RGN213406 | pakovanje | 1 | Becton Dickinson (BD) | Calibrator kit MGIT | 94820 | 20% | Vicor d.o.o. & Teamedical d.o.o. | 105-32/24 | 08.10.2024 | 08.10.2025
Reagensi, izuzev za transfuziju | 404-1-110/24-44 | 178 | Potrošni materijal za aparat Bactec 9050/9120/9240/FX40/MGIT960 | 11 | MGIT TB ID test | RGN213407 | pakovanje | 25 testova | Becton Dickinson (BD) | MGIT TB ID test | 51580 | 20% | Vicor d.o.o. & Teamedical d.o.o. | 105-32/24 | 08.10.2024 | 08.10.2025
Reagensi, izuzev za transfuziju | 404-1-110/24-44 | 178 | Potrošni materijal za aparat Bactec 9050/9120/9240/FX40/MGIT960 | 12 | BD Taxo™ - TB Niacin Test Strips a 25, "ili odgovarajući" | RGN213408 | pakovanje | 25/1 | Becton Dickinson (BD) | Niacin Test Strips | 5175 | 20% | Vicor d.o.o. & Teamedical d.o.o. | 105-32/24 | 08.10.2024 | 08.10.2025
Reagensi, izuzev za transfuziju | 404-1-110/24-44 | 178 | Potrošni materijal za aparat Bactec 9050/9120/9240/FX40/MGIT960 | 13 | BD MGIT™ - Tubes a 100 "ili odgovarajući" | RGN213409 | pakovanje | 100/1 | Becton Dickinson (BD) | Bactec MGIT Tubes | 86825 | 20% | Vicor d.o.o. & Teamedical d.o.o. | 105-32/24 | 08.10.2024 | 08.10.2025
Reagensi, izuzev za transfuziju | 404-1-110/24-44 | 178 | Potrošni materijal za aparat Bactec 9050/9120/9240/FX40/MGIT960 | 14 | BD MGIT OADC Enrichment | RGN213410 | pakovanje | za 100 testova | Becton Dickinson (BD) | Bactec MGIT OADC Enrichment | 17190 | 20% | Vicor d.o.o. & Teamedical d.o.o. | 105-32/24 | 08.10.2024 | 08.10.2025
Reagensi, izuzev za transfuziju | 404-1-110/24-44 | 178 | Potrošni materijal za aparat Bactec 9050/9120/9240/FX40/MGIT960 | 15 | BD MGIT PANTA Antibiotic Mixture | RGN213411 | pakovanje | za 100 testova | Becton Dickinson (BD) | Bactec MGIT PANTA Antibiotic Mixture | 11050 | 20% | Vicor d.o.o. & Teamedical d.o.o. | 105-32/24 | 08.10.2024 | 08.10.2025
Reagensi, izuzev za transfuziju | 404-1-110/24-44 | 178 | Potrošni materijal za aparat Bactec 9050/9120/9240/FX40/MGIT960 | 16 | BBL MycoPrep Reagent | RGN213412 | pakovanje | 1 | Becton Dickinson (BD) | Mycoprep Kit | 18975 | 20% | Vicor d.o.o. & Teamedical d.o.o. | 105-32/24 | 08.10.2024 | 08.10.2025
Reagensi, izuzev za transfuziju | 404-1-110/24-44 | 178 | Potrošni materijal za aparat Bactec 9050/9120/9240/FX40/MGIT960 | 17 | BD Lowenstein Jensen Medium Slants | RGN213414 | pakovanje | 100 подлога | Becton Dickinson (BD) | Lowenstein Jensen Medium Slants | 18510 | 20% | Vicor d.o.o. & Teamedical d.o.o. | 105-32/24 | 08.10.2024 | 08.10.2025
Reagensi, izuzev za transfuziju | 404-1-110/24-44 | 178 | Potrošni materijal za aparat Bactec 9050/9120/9240/FX40/MGIT960 | 18 | Bactec FOS Culture supplements kit | RGN213415 | pakovanje | Kit | Becton Dickinson (BD) | FOS Culture Supplements Kit | 23690 | 20% | Vicor d.o.o. & Teamedical d.o.o. | 105-32/24 | 08.10.2024 | 08.10.2025
Reagensi, izuzev za transfuziju | 404-1-110/24-44 | 179 | Laboratorijski testovi i reagensi za aparat COBAS c4800 (z480,x480) | 1 | Testovi za RT PCR za HIV za aparat COBAS c4800 ili odgovarajući (detekcioni limit 12-15 IU/ml,automatizovana ekstrakcija, KIT COBAS 4800 HIV-1 120T CE-IVD) * | RGN213416 | pakovanje | 120 testova | Roche Diagnostics | KIT COBAS 4800 HIV-1 120t CE-IVD | 412770 | 20% | Adoc d.o.o. | 105-1/24 | 08.10.2024 | 08.10.2025
Reagensi, izuzev za transfuziju | 404-1-110/24-44 | 179 | Laboratorijski testovi i reagensi za aparat COBAS c4800 (z480,x480) | 2 | RT PCR za CMV za aparat COBAS c4800 ili odgovarajući (KIT COBAS 4800 CMV 120T CE-IVD) | RGN213417 | pakovanje | 120 testova | Roche Diagnostics | cobas CMV Monitoring, 120tests/pack | 436693.5 | 20% | Adoc d.o.o. | 105-1/24 | 08.10.2024 | 08.10.2025
Reagensi, izuzev za transfuziju | 404-1-110/24-44 | 179 | Laboratorijski testovi i reagensi za aparat COBAS c4800 (z480,x480) | 3 | RT PCR za HBV za aparat COBAS c4800 ili odgovarajući (KIT COBAS 4800 HBV 120T CE-IVD) | RGN213418 | pakovanje | 120 testova | Roche Diagnostics | KIT COBAS 4800 HBV 120t CE-IVD | 436693.5 | 20% | Adoc d.o.o. | 105-1/24 | 08.10.2024 | 08.10.2025
Reagensi, izuzev za transfuziju | 404-1-110/24-44 | 179 | Laboratorijski testovi i reagensi za aparat COBAS c4800 (z480,x480) | 4 | RT PCR za kvantitativni HCV za aparat COBAS c4800 ili odgovarajući (KIT COBAS 4800 HCV 120T CE-IVD) *detekcioni limit 12-15 IU/ml,automatizovana ekstrakcija | RGN213419 | pakovanje | 120 testova | Roche Diagnostics | KIT COBAS 4800 HCV 120t CE-IVD | 436693.5 | 20% | Adoc d.o.o. | 105-1/24 | 08.10.2024 | 08.10.2025
Reagensi, izuzev za transfuziju | 404-1-110/24-44 | 179 | Laboratorijski testovi i reagensi za aparat COBAS c4800 (z480,x480) | 5 | RT PCR za kvalitativni HCV - GENOTIP HCV -za aparat COBAS c4800 ili odgovarajući (KIT COBAS 4800 HCV GT 120T CE-IVD) * | RGN213420 | pakovanje | 120 testova | Roche Diagnostics | KIT C4800 HCV GT AMP/DET 120T CE-IVD | 724453 | 20% | Adoc d.o.o. | 105-1/24 | 08.10.2024 | 08.10.2025
Reagensi, izuzev za transfuziju | 404-1-110/24-44 | 179 | Laboratorijski testovi i reagensi za aparat COBAS c4800 (z480,x480) | 6 | KIT COBAS 4800 HXV CONTROLS 10T CE-IVD | RGN213421 | pakovanje | 3x(10x0,75mL) | Roche Diagnostics | KIT COBAS 4800 HXV Control kit 10t CE-IVD | 84343.8 | 20% | Adoc d.o.o. | 105-1/24 | 08.10.2024 | 08.10.2025
Reagensi, izuzev za transfuziju | 404-1-110/24-44 | 179 | Laboratorijski testovi i reagensi za aparat COBAS c4800 (z480,x480) | 7 | Tip CORE TIPS with Filter,1ml | RGN213422 | pakovanje | Kutija sa 8 x 480 tipsova | Roche Diagnostics | Tip CORE TIPS with Filter, 1ml | 63392 | 20% | Adoc d.o.o. | 105-1/24 | 08.10.2024 | 08.10.2025
Reagensi, izuzev za transfuziju | 404-1-110/24-44 | 179 | Laboratorijski testovi i reagensi za aparat COBAS c4800 (z480,x480) | 8 | AD-plate 0.3ml | RGN213423 | pakovanje | 50 komada | Roche Diagnostics | AD-plate 0.3ml a50kom | 87483.3 | 20% | Adoc d.o.o. | 105-1/24 | 08.10.2024 | 08.10.2025
Reagensi, izuzev za transfuziju | 404-1-110/24-44 | 179 | Laboratorijski testovi i reagensi za aparat COBAS c4800 (z480,x480) | 9 | Reagent reservoir 50ml | RGN213424 | pakovanje | 200 komada | Roche Diagnostics | Reagent reservoir 50ml | 66203.2 | 20% | Adoc d.o.o. | 105-1/24 | 08.10.2024 | 08.10.2025
Reagensi, izuzev za transfuziju | 404-1-110/24-44 | 179 | Laboratorijski testovi i reagensi za aparat COBAS c4800 (z480,x480) | 10 | Reagent reservoir 200ml | RGN213425 | pakovanje | 100 komada | Roche Diagnostics | Reagent reservoir 200ml | 45337.6 | 20% | Adoc d.o.o. | 105-1/24 | 08.10.2024 | 08.10.2025
Reagensi, izuzev za transfuziju | 404-1-110/24-44 | 179 | Laboratorijski testovi i reagensi za aparat COBAS c4800 (z480,x480) | 11 | Extraction Plate 2.0ml | RGN213426 | pakovanje | 40 komada | Roche Diagnostics | Extraction Plate 2.0ml | 30989.2 | 20% | Adoc d.o.o. | 105-1/24 | 08.10.2024 | 08.10.2025
Reagensi, izuzev za transfuziju | 404-1-110/24-44 | 179 | Laboratorijski testovi i reagensi za aparat COBAS c4800 (z480,x480) | 12 | KIT cobas 4800 SYS WASH BUFFER 960T IVD | RGN213427 | pakovanje | 10 x 200 mL | Roche Diagnostics | KIT COBAS 4800 SYS WASH 960T IVD | 63534.6 | 20% | Adoc d.o.o. | 105-1/24 | 08.10.2024 | 08.10.2025
Reagensi, izuzev za transfuziju | 404-1-110/24-44 | 179 | Laboratorijski testovi i reagensi za aparat COBAS c4800 (z480,x480) | 13 | KIT COBAS 4800 SAMPLE PREP 2 960T CE-IVD | RGN213428 | pakovanje | 10x16mL+10x17mL | Roche Diagnostics | KIT COBAS 4800 SAMPLE PREP 2 960T CE-IVD | 92534.7 | 20% | Adoc d.o.o. | 105-1/24 | 08.10.2024 | 08.10.2025
Reagensi, izuzev za transfuziju | 404-1-110/24-44 | 179 | Laboratorijski testovi i reagensi za aparat COBAS c4800 (z480,x480) | 14 | KIT COBAS 4800 LYSIS 2 960T CE-IVD | RGN213429 | pakovanje | 10x1mL+10x84mL | Roche Diagnostics | KIT COBAS 4800 LYSIS 2 960T CE-IVD | 81891 | 20% | Adoc d.o.o. | 105-1/24 | 08.10.2024 | 08.10.2025
Reagensi, izuzev za transfuziju | 404-1-110/24-44 | 179 | Laboratorijski testovi i reagensi za aparat COBAS c4800 (z480,x480) | 15 | Kontrola za HCV genotip - KIT Cobas 4800 HCV GT CTLS 10 T CE-IVD | RGN213430 | pakovanje | 2x(10x0,75ml) | Roche Diagnostics | KIT COBAS 4800 HCV GT CTLS 10T CE-IVD | 260343.3 | 20% | Adoc d.o.o. | 105-1/24 | 08.10.2024 | 08.10.2025
Reagensi, izuzev za transfuziju | 404-1-110/24-44 | 179 | Laboratorijski testovi i reagensi za aparat COBAS c4800 (z480,x480) | 16 | Kontrola za CMV - Cobas 4800 CMV CONTROLS 10 T CE-IVD | RGN213431 | pakovanje | 3x(10x0,75ml) | Roche Diagnostics | KIT COBAS 4800 CMV CONTROLS 10T CE-IVD | 108694.4 | 20% | Adoc d.o.o. | 105-1/24 | 08.10.2024 | 08.10.2025
Reagensi, izuzev za transfuziju | 404-1-110/24-44 | 179 | Laboratorijski testovi i reagensi za aparat COBAS c4800 (z480,x480) | 17 | Waste Bag large | RGN213432 | pakovanje | 50 komada | Roche Diagnostics | Solid Waste Bag (large) 50pcs | 49809.3 | 20% | Adoc d.o.o. | 105-1/24 | 08.10.2024 | 08.10.2025
Reagensi, izuzev za transfuziju | 404-1-110/24-44 | 179 | Laboratorijski testovi i reagensi za aparat COBAS c4800 (z480,x480) | 18 | Waste chute | RGN213433 | pakovanje | 10 komada | Roche Diagnostics | PLASTIC CHUTE (10PCS) | 10120 | 20% | Adoc d.o.o. | 105-1/24 | 08.10.2024 | 08.10.2025
Reagensi, izuzev za transfuziju | 404-1-110/24-44 | 179 | Laboratorijski testovi i reagensi za aparat COBAS c4800 (z480,x480) | 19 | KIT C4800 EGFR AMP/DET V2 24T IVD | RGN213434 | pakovanje | 24 testa | Roche Diagnostics | KIT C4800 EGFR AMP/DET V2 24T IVD | 535523.2 | 20% | Adoc d.o.o. | 105-1/24 | 08.10.2024 | 08.10.2025
Reagensi, izuzev za transfuziju | 404-1-110/24-44 | 179 | Laboratorijski testovi i reagensi za aparat COBAS c4800 (z480,x480) | 20 | KRAS Mutation Test v2 (LSR) | RGN213435 | pakovanje | 24 testa | Roche Diagnostics | KRAS Mutation Test v2 (LSR) | 448284.3 | 20% | Adoc d.o.o. | 105-1/24 | 08.10.2024 | 08.10.2025
Reagensi, izuzev za transfuziju | 404-1-110/24-44 | 179 | Laboratorijski testovi i reagensi za aparat COBAS c4800 (z480,x480) | 21 | BRAF/NRAS Mutation Test (LSR) | RGN213436 | pakovanje | 24 testa | Roche Diagnostics | BRAF/NRAS Mutation Test (LSR) | 550155.7 | 20% | Adoc d.o.o. | 105-1/24 | 08.10.2024 | 08.10.2025
Reagensi, izuzev za transfuziju | 404-1-110/24-44 | 179 | Laboratorijski testovi i reagensi za aparat COBAS c4800 (z480,x480) | 22 | KIT C4800 KRAS AMP/DET 24T CE-IVD | RGN213437 | pakovanje | 24 testa | Roche Diagnostics | KIT C4800 KRAS AMP/DET 24T CE-IVD | 562393.1 | 20% | Adoc d.o.o. | 105-1/24 | 08.10.2024 | 08.10.2025
Reagensi, izuzev za transfuziju | 404-1-110/24-44 | 179 | Laboratorijski testovi i reagensi za aparat COBAS c4800 (z480,x480) | 23 | C4800 BRAF V600E AMP/DET 24T CE-IVD | RGN213438 | pakovanje | 24 testa | Roche Diagnostics | KIT C4800 BRAF V600E AMP/DET 24T CE-IVD | 341185.1 | 20% | Adoc d.o.o. | 105-1/24 | 08.10.2024 | 08.10.2025
Reagensi, izuzev za transfuziju | 404-1-110/24-44 | 179 | Laboratorijski testovi i reagensi za aparat COBAS c4800 (z480,x480) | 24 | KIT DNA ISOLATION 24T IVD | RGN213439 | pakovanje | 24 testa | Roche Diagnostics | KIT DNA ISOLATION 24T IVD | 41797.6 | 20% | Adoc d.o.o. | 105-1/24 | 08.10.2024 | 08.10.2025
Reagensi, izuzev za transfuziju | 404-1-110/24-44 | 179 | Laboratorijski testovi i reagensi za aparat COBAS c4800 (z480,x480) | 25 | KIT COBAS CF SAMP PREP 24T IVD | RGN213440 | pakovanje | 24 testa | Roche Diagnostics | KIT COBAS CF SAMP PREP 24T IVD | 87483.3 | 20% | Adoc d.o.o. | 105-1/24 | 08.10.2024 | 08.10.2025
Reagensi, izuzev za transfuziju | 404-1-110/24-44 | 179 | Laboratorijski testovi i reagensi za aparat COBAS c4800 (z480,x480) | 26 | KIT Cobas 4800 PIK3CA AMP/DET 24T IVD | RGN232928 | pakovanje | 24 testova | Roche Diagnostics | KIT Cobas 4800 PIK3CA AMP/DET 24T IVD | 621000 | 20% | Adoc d.o.o. | 105-1/24 | 08.10.2024 | 08.10.2025
Reagensi, izuzev za transfuziju | 404-1-110/24-44 | 180 | Laboratorijski testovi i reagensi za ELISA aparate: STRIP RIDER AWARNES STST FAX, ELISA CITAC 2700 BIOMERIEUX, WASHER FAX 2600, WASHER 470 BIOMERIEUX, ELISA CITAC RT-6100/RAYTOO | 1 | Candida albicans Ig G ELISA | RGN213799 | pakovanje | 96 testova | NovaTec | Candida albicans IgG, ELISA | 16746.4 | 20% | Promedia d.o.o. | 105-35/24 | 14.10.2024 | 14.10.2025
Reagensi, izuzev za transfuziju | 404-1-110/24-44 | 180 | Laboratorijski testovi i reagensi za ELISA aparate: STRIP RIDER AWARNES STST FAX, ELISA CITAC 2700 BIOMERIEUX, WASHER FAX 2600, WASHER 470 BIOMERIEUX, ELISA CITAC RT-6100/RAYTOO | 2 | Candida albicans Ig M ELISA | RGN213800 | pakovanje | 96 testova | NovaTec | Candida albicans IgM, ELISA | 16746.4 | 20% | Promedia d.o.o. | 105-35/24 | 14.10.2024 | 14.10.2025
Reagensi, izuzev za transfuziju | 404-1-110/24-44 | 181 | Laboratorijski testovi i reagensi za aparat EUROIMMUN Analyzer i 2P | 1 | Anti-Toxoplasma gondii ELISA (IgM) | RGN213973 | pakovanje | 96 analiza | Euroimmun AG | Toxoplasma gondii IgM (sa IgG/RF absorbensom), ELISA | 20405 | 20% | Promedia d.o.o. | 105-21/24 | 08.10.2024 | 08.10.2025
Reagensi, izuzev za transfuziju | 404-1-110/24-44 | 181 | Laboratorijski testovi i reagensi za aparat EUROIMMUN Analyzer i 2P | 2 | Anti-Toxoplasma gondii ELISA (IgG) | RGN213974 | pakovanje | 96 analiza | Euroimmun AG | Toxoplasma gondii IgG, ELISA | 19800 | 20% | Promedia d.o.o. | 105-21/24 | 08.10.2024 | 08.10.2025
Reagensi, izuzev za transfuziju | 404-1-110/24-44 | 181 | Laboratorijski testovi i reagensi za aparat EUROIMMUN Analyzer i 2P | 3 | Anti-CMV ELISA (IgM) | RGN213975 | pakovanje | 96 analiza | Euroimmun AG | Cytomegalovirus IgM (sa IgG/RF absorbensom), ELISA | 20405 | 20% | Promedia d.o.o. | 105-21/24 | 08.10.2024 | 08.10.2025
Reagensi, izuzev za transfuziju | 404-1-110/24-44 | 181 | Laboratorijski testovi i reagensi za aparat EUROIMMUN Analyzer i 2P | 4 | Anti-CMV ELISA (IgG) | RGN213976 | pakovanje | 96 analiza | Euroimmun AG | Cytomegalovirus IgG, ELISA | 19800 | 20% | Promedia d.o.o. | 105-21/24 | 08.10.2024 | 08.10.2025
Reagensi, izuzev za transfuziju | 404-1-110/24-44 | 181 | Laboratorijski testovi i reagensi za aparat EUROIMMUN Analyzer i 2P | 5 | Herpes simplex virus 1/2 pool IgM (sa IgG/RF absorbensom), ELISA | RGN213977 | pakovanje | 96 analiza | Euroimmun AG | Herpes simplex virus 1/2 pool IgM (sa IgG/RF absorbensom), ELISA | 20405 | 20% | Promedia d.o.o. | 105-21/24 | 08.10.2024 | 08.10.2025
Reagensi, izuzev za transfuziju | 404-1-110/24-44 | 181 | Laboratorijski testovi i reagensi za aparat EUROIMMUN Analyzer i 2P | 6 | Anti-HSV-1 (gC1) ELISA (IgG) | RGN213978 | pakovanje | 96 analiza | Euroimmun AG | Herpes simplex virus 1 IgG, ELISA | 19800 | 20% | Promedia d.o.o. | 105-21/24 | 08.10.2024 | 08.10.2025
Reagensi, izuzev za transfuziju | 404-1-110/24-44 | 181 | Laboratorijski testovi i reagensi za aparat EUROIMMUN Analyzer i 2P | 7 | Anti-Borrelia ELISA (IgM) | RGN213979 | pakovanje | 96 analiza | Euroimmun AG | Borrelia (ceo antigen) IgM (sa IgG/RF absorbensom), ELISA | 20405 | 20% | Promedia d.o.o. | 105-21/24 | 08.10.2024 | 08.10.2025
Reagensi, izuzev za transfuziju | 404-1-110/24-44 | 181 | Laboratorijski testovi i reagensi za aparat EUROIMMUN Analyzer i 2P | 8 | Anti-Borrelia plus VIsE ELISA (IgG) | RGN213980 | pakovanje | 96 analiza | Euroimmun AG | Borrelia plus VlsE antigen IgG, ELISA | 19800 | 20% | Promedia d.o.o. | 105-21/24 | 08.10.2024 | 08.10.2025
Reagensi, izuzev za transfuziju | 404-1-110/24-44 | 181 | Laboratorijski testovi i reagensi za aparat EUROIMMUN Analyzer i 2P | 9 | Anti-EBV-CA ELISA (IgM) | RGN213981 | pakovanje | 96 analiza | Euroimmun AG | Epstein Barr virus kapsid antigen (EBV-CA) IgM (sa IgG/RF absorbensom), ELISA | 20405 | 20% | Promedia d.o.o. | 105-21/24 | 08.10.2024 | 08.10.2025
Reagensi, izuzev za transfuziju | 404-1-110/24-44 | 181 | Laboratorijski testovi i reagensi za aparat EUROIMMUN Analyzer i 2P | 10 | Anti-EBV-CA ELISA (IgG) | RGN213982 | pakovanje | 96 analiza | Euroimmun AG | Epstein Barr virus kapsid antigen (EBV-CA) IgG, ELISA | 19800 | 20% | Promedia d.o.o. | 105-21/24 | 08.10.2024 | 08.10.2025
Reagensi, izuzev za transfuziju | 404-1-110/24-44 | 181 | Laboratorijski testovi i reagensi za aparat EUROIMMUN Analyzer i 2P | 11 | 1100 μl Conductive Disposable Tips for EUROIMMUN Analyzer I/I-2P | RGN213983 | pakovanje | (10x96) | Euroimmun AG | Nastavci za Euroimmun analyzer, 1100uL | 11220 | 20% | Promedia d.o.o. | 105-21/24 | 08.10.2024 | 08.10.2025
Reagensi, izuzev za transfuziju | 404-1-110/24-44 | 181 | Laboratorijski testovi i reagensi za aparat EUROIMMUN Analyzer i 2P | 12 | 300 μl Conductive Disposable Tips for EUROIMMUN Analyzer I/I-2P | RGN213984 | pakovanje | (10x96) | Euroimmun AG | Nastavci za Euroimmun analyzer, 300uL | 10010 | 20% | Promedia d.o.o. | 105-21/24 | 08.10.2024 | 08.10.2025
Reagensi, izuzev za transfuziju | 404-1-110/24-44 | 181 | Laboratorijski testovi i reagensi za aparat EUROIMMUN Analyzer i 2P | 13 | ADJUSTMENT SOLUTION EUROIMMUN | RGN213985 | komad | 50ml | Euroimmun AG | Adjustment solution 50ml, Euroimmun analyzer | 1089 | 20% | Promedia d.o.o. | 105-21/24 | 08.10.2024 | 08.10.2025
Reagensi, izuzev za transfuziju | 404-1-110/24-44 | 181 | Laboratorijski testovi i reagensi za aparat EUROIMMUN Analyzer i 2P | 14 | SETUP CLEAN, EUROIMMUN | RGN242144 | komad | 500 ml | Euroimmun AG | Setup clean 500ml, Euroimmun analyzer | 8944.1 | 20% | Promedia d.o.o. | 105-21/24 | 08.10.2024 | 08.10.2025
Reagensi, izuzev za transfuziju | 404-1-110/24-44 | 181 | Laboratorijski testovi i reagensi za aparat EUROIMMUN Analyzer i 2P | 15 | Borrelia (ceo antigen) IgM (sa IgG/RF absorbensom) u CSF, ELISA | RGN213987 | pakovanje | 96/1 | Euroimmun AG | Borrelia (ceo antigen) IgM (sa IgG/RF absorbensom) u CSF, ELISA | 28050 | 20% | Promedia d.o.o. | 105-21/24 | 08.10.2024 | 08.10.2025
Reagensi, izuzev za transfuziju | 404-1-110/24-44 | 181 | Laboratorijski testovi i reagensi za aparat EUROIMMUN Analyzer i 2P | 16 | Borrelia plus VlsE antigen u CSF IgG, ELISA | RGN213988 | pakovanje | 96/1 | Euroimmun AG | Borrelia plus VlsE antigen u CSF IgG, ELISA | 28050 | 20% | Promedia d.o.o. | 105-21/24 | 08.10.2024 | 08.10.2025
Reagensi, izuzev za transfuziju | 404-1-110/24-44 | 181 | Laboratorijski testovi i reagensi za aparat EUROIMMUN Analyzer i 2P | 17 | Nunc deepwell plate (sample dilution) | RGN213989 | pakovanje | 5/1 | Euroimmun AG | Deepwell Plate 2 ml (sample dilution) (for EUROIMMUN devices) | 3245 | 20% | Promedia d.o.o. | 105-21/24 | 08.10.2024 | 08.10.2025
Reagensi, izuzev za transfuziju | 404-1-110/24-44 | 181 | Laboratorijski testovi i reagensi za aparat EUROIMMUN Analyzer i 2P | 18 | Toxocara IgG | RGN242145 | pakovanje | 96/1 | NovaTec | Toxocara canis IgG, ELISA | 44500 | 20% | Promedia d.o.o. | 105-21/24 | 08.10.2024 | 08.10.2025
Reagensi, izuzev za transfuziju | 404-1-110/24-44 | 181 | Laboratorijski testovi i reagensi za aparat EUROIMMUN Analyzer i 2P | 19 | Trypanosoma cruzi IgG | RGN242146 | pakovanje | 96/1 | Euroimmun AG | Anti-Trypanosoma cruzi (IgG) ELISA | 44500 | 20% | Promedia d.o.o. | 105-21/24 | 08.10.2024 | 08.10.2025
Reagensi, izuzev za transfuziju | 404-1-110/24-44 | 181 | Laboratorijski testovi i reagensi za aparat EUROIMMUN Analyzer i 2P | 20 | Hepatits E ( HEV ) virus IgG | RGN242147 | pakovanje | 96/1 | Euroimmun AG | Hepatitis E virus (HEV) IgG | 13500 | 20% | Promedia d.o.o. | 105-21/24 | 08.10.2024 | 08.10.2025
Reagensi, izuzev za transfuziju | 404-1-110/24-44 | 181 | Laboratorijski testovi i reagensi za aparat EUROIMMUN Analyzer i 2P | 21 | Hepatits E ( HEV ) virus IgM | RGN242148 | pakovanje | 96/1 | Euroimmun AG | Hepatitis E virus (HEV) IgM | 13500 | 20% | Promedia d.o.o. | 105-21/24 | 08.10.2024 | 08.10.2025
Reagensi, izuzev za transfuziju | 404-1-110/24-44 | 181 | Laboratorijski testovi i reagensi za aparat EUROIMMUN Analyzer i 2P | 22 | Respiratory syndytial virus IgA | RGN242149 | pakovanje | 96/1 | Euroimmun AG | Respiratorni sincicijalni virus (RSV) IgA, ELISA | 21450 | 20% | Promedia d.o.o. | 105-21/24 | 08.10.2024 | 08.10.2025
Reagensi, izuzev za transfuziju | 404-1-110/24-44 | 181 | Laboratorijski testovi i reagensi za aparat EUROIMMUN Analyzer i 2P | 23 | Respiratory syndytial virus IgG | RGN242150 | pakovanje | 96/1 | Euroimmun AG | Respiratorni sincicijalni virus (RSV) IgG, ELISA | 21450 | 20% | Promedia d.o.o. | 105-21/24 | 08.10.2024 | 08.10.2025
Reagensi, izuzev za transfuziju | 404-1-110/24-44 | 181 | Laboratorijski testovi i reagensi za aparat EUROIMMUN Analyzer i 2P | 24 | Adenovirus IgA | RGN242151 | pakovanje | 96/1 | Euroimmun AG | Adenovirus IgA, ELISA | 21450 | 20% | Promedia d.o.o. | 105-21/24 | 08.10.2024 | 08.10.2025
Reagensi, izuzev za transfuziju | 404-1-110/24-44 | 181 | Laboratorijski testovi i reagensi za aparat EUROIMMUN Analyzer i 2P | 25 | Adenovirus IgG | RGN242152 | pakovanje | 96/1 | Euroimmun AG | Adenovirus IgG, ELISA | 21450 | 20% | Promedia d.o.o. | 105-21/24 | 08.10.2024 | 08.10.2025
Reagensi, izuzev za transfuziju | 404-1-110/24-44 | 181 | Laboratorijski testovi i reagensi za aparat EUROIMMUN Analyzer i 2P | 26 | Adenovirus IgM | RGN242153 | pakovanje | 96/1 | Euroimmun AG | Adenovirus IgM (sa IgG/RF absorbensom), ELISA | 22850 | 20% | Promedia d.o.o. | 105-21/24 | 08.10.2024 | 08.10.2025
Reagensi, izuzev za transfuziju | 404-1-110/24-44 | 181 | Laboratorijski testovi i reagensi za aparat EUROIMMUN Analyzer i 2P | 27 | Bordetella pertussis toxin IgA | RGN242154 | pakovanje | 96/1 | Euroimmun AG | Bordetella pertussis toxin IgA | 26350 | 20% | Promedia d.o.o. | 105-21/24 | 08.10.2024 | 08.10.2025
Reagensi, izuzev za transfuziju | 404-1-110/24-44 | 181 | Laboratorijski testovi i reagensi za aparat EUROIMMUN Analyzer i 2P | 28 | Bordetella pertussis toxin IgG | RGN242155 | pakovanje | 96/1 | Euroimmun AG | Bordetella pertussis toxin IgG | 26350 | 20% | Promedia d.o.o. | 105-21/24 | 08.10.2024 | 08.10.2025
Reagensi, izuzev za transfuziju | 404-1-110/24-44 | 181 | Laboratorijski testovi i reagensi za aparat EUROIMMUN Analyzer i 2P | 29 | Bordetella pertusis IgM | RGN242156 | pakovanje | 96/1 | Euroimmun AG | Bordetella pertussis inc. IgG/RF IgM | 27400 | 20% | Promedia d.o.o. | 105-21/24 | 08.10.2024 | 08.10.2025
Reagensi, izuzev za transfuziju | 404-1-110/24-44 | 181 | Laboratorijski testovi i reagensi za aparat EUROIMMUN Analyzer i 2P | 30 | Helicobacter pylori IgA | RGN242157 | pakovanje | 96/1 | Euroimmun AG | Helicobacter pylori IgA, ELISA | 21450 | 20% | Promedia d.o.o. | 105-21/24 | 08.10.2024 | 08.10.2025
Reagensi, izuzev za transfuziju | 404-1-110/24-44 | 181 | Laboratorijski testovi i reagensi za aparat EUROIMMUN Analyzer i 2P | 31 | Helicobacter pylori IgG | RGN242158 | pakovanje | 96/1 | Euroimmun AG | Helicobacter pylori IgG, ELISA | 21450 | 20% | Promedia d.o.o. | 105-21/24 | 08.10.2024 | 08.10.2025
Reagensi, izuzev za transfuziju | 404-1-110/24-44 | 181 | Laboratorijski testovi i reagensi za aparat EUROIMMUN Analyzer i 2P | 32 | Campylobacter jejuni IgA | RGN242159 | pakovanje | 96/1 | Euroimmun AG | Campylobacter jejuni IgA, ELISA | 21450 | 20% | Promedia d.o.o. | 105-21/24 | 08.10.2024 | 08.10.2025
Reagensi, izuzev za transfuziju | 404-1-110/24-44 | 181 | Laboratorijski testovi i reagensi za aparat EUROIMMUN Analyzer i 2P | 33 | Campylobacter jejuni IgG | RGN242160 | pakovanje | 96/1 | Euroimmun AG | Campylobacter jejuni IgG, ELISA | 21450 | 20% | Promedia d.o.o. | 105-21/24 | 08.10.2024 | 08.10.2025
Reagensi, izuzev za transfuziju | 404-1-110/24-44 | 181 | Laboratorijski testovi i reagensi za aparat EUROIMMUN Analyzer i 2P | 34 | Treponema pallidum IgG | RGN242161 | pakovanje | 96/1 | Euroimmun AG | Treponema pallidum IgG, ELISA | 21450 | 20% | Promedia d.o.o. | 105-21/24 | 08.10.2024 | 08.10.2025
Reagensi, izuzev za transfuziju | 404-1-110/24-44 | 181 | Laboratorijski testovi i reagensi za aparat EUROIMMUN Analyzer i 2P | 35 | Treponema pallidum IgM | RGN242162 | pakovanje | 96/1 | Euroimmun AG | Treponema pallidum IgM (sa IgG/RF absorbensom), ELISA | 22850 | 20% | Promedia d.o.o. | 105-21/24 | 08.10.2024 | 08.10.2025
Reagensi, izuzev za transfuziju | 404-1-110/24-44 | 181 | Laboratorijski testovi i reagensi za aparat EUROIMMUN Analyzer i 2P | 36 | Treponema pallidum Screen | RGN233052 | pakovanje | 96/1 | Euroimmun AG | Treponema pallidum IgGM, Screen ELISA | 23300 | 20% | Promedia d.o.o. | 105-21/24 | 08.10.2024 | 08.10.2025
Reagensi, izuzev za transfuziju | 404-1-110/24-44 | 181 | Laboratorijski testovi i reagensi za aparat EUROIMMUN Analyzer i 2P | 37 | Legionella pneumophila IgG | RGN242163 | pakovanje | 96/1 | Euroimmun AG | Legionella pneumophila IgG, ELISA | 21450 | 20% | Promedia d.o.o. | 105-21/24 | 08.10.2024 | 08.10.2025
Reagensi, izuzev za transfuziju | 404-1-110/24-44 | 181 | Laboratorijski testovi i reagensi za aparat EUROIMMUN Analyzer i 2P | 38 | Legionella pneumophila IgM | RGN242164 | pakovanje | 96/1 | Euroimmun AG | Legionella pneumophila IgM (sa IgG/RF absorbensom), ELISA | 22850 | 20% | Promedia d.o.o. | 105-21/24 | 08.10.2024 | 08.10.2025
Reagensi, izuzev za transfuziju | 404-1-110/24-44 | 181 | Laboratorijski testovi i reagensi za aparat EUROIMMUN Analyzer i 2P | 39 | Coxiella burnetii phase 1 IgG | RGN242165 | pakovanje | 96/1 | Euroimmun AG | Anti-Coxiella burnetii Phase 1 ELISA (IgG) | 30260 | 20% | Promedia d.o.o. | 105-21/24 | 08.10.2024 | 08.10.2025
Reagensi, izuzev za transfuziju | 404-1-110/24-44 | 181 | Laboratorijski testovi i reagensi za aparat EUROIMMUN Analyzer i 2P | 40 | Coxiella burnetii phase 2 IgG | RGN242166 | pakovanje | 96/1 | Euroimmun AG | Anti-Coxiella burnetii Phase 2 ELISA (IgG) | 30260 | 20% | Promedia d.o.o. | 105-21/24 | 08.10.2024 | 08.10.2025
Reagensi, izuzev za transfuziju | 404-1-110/24-44 | 181 | Laboratorijski testovi i reagensi za aparat EUROIMMUN Analyzer i 2P | 41 | Coxiella burnetii phase 2 IgM | RGN242167 | pakovanje | 96/1 | Euroimmun AG | Anti-Coxiella burnetii Phase 2 ELISA (IgM) | 31500 | 20% | Promedia d.o.o. | 105-21/24 | 08.10.2024 | 08.10.2025
Reagensi, izuzev za transfuziju | 404-1-110/24-44 | 181 | Laboratorijski testovi i reagensi za aparat EUROIMMUN Analyzer i 2P | 42 | Brucella abortus IgG | RGN233053 | pakovanje | 96/1 | Euroimmun AG | Brucella IgG ELISA | 21450 | 20% | Promedia d.o.o. | 105-21/24 | 08.10.2024 | 08.10.2025
Reagensi, izuzev za transfuziju | 404-1-110/24-44 | 181 | Laboratorijski testovi i reagensi za aparat EUROIMMUN Analyzer i 2P | 43 | Brucella abortus IgM | RGN233054 | pakovanje | 96/1 | Euroimmun AG | Brucella IgM ELISA | 22850 | 20% | Promedia d.o.o. | 105-21/24 | 08.10.2024 | 08.10.2025
Reagensi, izuzev za transfuziju | 404-1-110/24-44 | 181 | Laboratorijski testovi i reagensi za aparat EUROIMMUN Analyzer i 2P | 44 | Chlamydia trachomatis IgG | RGN242168 | pakovanje | 96/1 | Euroimmun AG | Chlamydia trachomatis IgG, ELISA | 21450 | 20% | Promedia d.o.o. | 105-21/24 | 08.10.2024 | 08.10.2025
Reagensi, izuzev za transfuziju | 404-1-110/24-44 | 181 | Laboratorijski testovi i reagensi za aparat EUROIMMUN Analyzer i 2P | 45 | Chlamydia trachomatis IgM | RGN242169 | pakovanje | 96/1 | Euroimmun AG | Chlamydia trachomatis IgM (sa IgG/RF absorbensom), ELISA | 22850 | 20% | Promedia d.o.o. | 105-21/24 | 08.10.2024 | 08.10.2025
Reagensi, izuzev za transfuziju | 404-1-110/24-44 | 181 | Laboratorijski testovi i reagensi za aparat EUROIMMUN Analyzer i 2P | 46 | Chlamydia trachomatis IgA | RGN242170 | pakovanje | 96/1 | Euroimmun AG | Chlamydia trachomatis IgA, ELISA | 21450 | 20% | Promedia d.o.o. | 105-21/24 | 08.10.2024 | 08.10.2025
Reagensi, izuzev za transfuziju | 404-1-110/24-44 | 181 | Laboratorijski testovi i reagensi za aparat EUROIMMUN Analyzer i 2P | 47 | Chlamydia pneumoniae IgA | RGN242171 | pakovanje | 96/1 | Euroimmun AG | Chlamydia pneumoniae IgA, ELISA | 21450 | 20% | Promedia d.o.o. | 105-21/24 | 08.10.2024 | 08.10.2025
Reagensi, izuzev za transfuziju | 404-1-110/24-44 | 181 | Laboratorijski testovi i reagensi za aparat EUROIMMUN Analyzer i 2P | 48 | Chlamydia pneumoniae IgG | RGN242172 | pakovanje | 96/1 | Euroimmun AG | Chlamydia pneumoniae IgG, ELISA | 21450 | 20% | Promedia d.o.o. | 105-21/24 | 08.10.2024 | 08.10.2025
Reagensi, izuzev za transfuziju | 404-1-110/24-44 | 181 | Laboratorijski testovi i reagensi za aparat EUROIMMUN Analyzer i 2P | 49 | Chlamydia pneumoniae IgM | RGN242173 | pakovanje | 96/1 | Euroimmun AG | Chlamydia pneumoniae IgM (sa IgG/RF absorbensom), ELISA | 22850 | 20% | Promedia d.o.o. | 105-21/24 | 08.10.2024 | 08.10.2025
Reagensi, izuzev za transfuziju | 404-1-110/24-44 | 181 | Laboratorijski testovi i reagensi za aparat EUROIMMUN Analyzer i 2P | 50 | Mycoplasma pneumoniae IgA | RGN242174 | pakovanje | 96/1 | Euroimmun AG | Mycoplasma pneumoniae IgA | 21450 | 20% | Promedia d.o.o. | 105-21/24 | 08.10.2024 | 08.10.2025
Reagensi, izuzev za transfuziju | 404-1-110/24-44 | 181 | Laboratorijski testovi i reagensi za aparat EUROIMMUN Analyzer i 2P | 51 | Mycoplasma pneumoniae IgG | RGN242175 | pakovanje | 96/1 | Euroimmun AG | Mycoplasma pneumoniae IgG | 21450 | 20% | Promedia d.o.o. | 105-21/24 | 08.10.2024 | 08.10.2025
Reagensi, izuzev za transfuziju | 404-1-110/24-44 | 181 | Laboratorijski testovi i reagensi za aparat EUROIMMUN Analyzer i 2P | 52 | Mycoplasma pneumoniae IgM | RGN242176 | pakovanje | 96/1 | Euroimmun AG | Mycoplasma pneumoniae IgM (sa IgG/RF absorbensom) | 22850 | 20% | Promedia d.o.o. | 105-21/24 | 08.10.2024 | 08.10.2025
Reagensi, izuzev za transfuziju | 404-1-110/24-44 | 181 | Laboratorijski testovi i reagensi za aparat EUROIMMUN Analyzer i 2P | 53 | Schistosoma IgG | RGN242177 | pakovanje | 96/1 | Euroimmun AG | Schistosoma IgG, Elisa | 39500 | 20% | Promedia d.o.o. | 105-21/24 | 08.10.2024 | 08.10.2025
Reagensi, izuzev za transfuziju | 404-1-110/24-44 | 181 | Laboratorijski testovi i reagensi za aparat EUROIMMUN Analyzer i 2P | 54 | Schistosoma IgM | RGN242178 | pakovanje | 96/1 | Euroimmun AG | Schistosoma IgM, Elisa | 40200 | 20% | Promedia d.o.o. | 105-21/24 | 08.10.2024 | 08.10.2025
Reagensi, izuzev za transfuziju | 404-1-110/24-44 | 181 | Laboratorijski testovi i reagensi za aparat EUROIMMUN Analyzer i 2P | 55 | Parvovirus IgG | RGN242179 | pakovanje | 96/1 | Euroimmun AG | Parvovirus B19 IgG, ELISA | 21450 | 20% | Promedia d.o.o. | 105-21/24 | 08.10.2024 | 08.10.2025
Reagensi, izuzev za transfuziju | 404-1-110/24-44 | 181 | Laboratorijski testovi i reagensi za aparat EUROIMMUN Analyzer i 2P | 56 | Parvovirus IgM | RGN242180 | pakovanje | 96/1 | Euroimmun AG | Parvovirus B19 IgM (sa IgG/RF absorbensom), ELISA | 22850 | 20% | Promedia d.o.o. | 105-21/24 | 08.10.2024 | 08.10.2025
Reagensi, izuzev za transfuziju | 404-1-110/24-44 | 181 | Laboratorijski testovi i reagensi za aparat EUROIMMUN Analyzer i 2P | 57 | Rubella IgG | RGN242181 | pakovanje | 96/1 | Euroimmun AG | Rubella virus IgG, ELISA | 21450 | 20% | Promedia d.o.o. | 105-21/24 | 08.10.2024 | 08.10.2025
Reagensi, izuzev za transfuziju | 404-1-110/24-44 | 181 | Laboratorijski testovi i reagensi za aparat EUROIMMUN Analyzer i 2P | 58 | Rubella IgM | RGN242182 | pakovanje | 96/1 | Euroimmun AG | Rubella virus glycoprotein IgM, ELISA | 22850 | 20% | Promedia d.o.o. | 105-21/24 | 08.10.2024 | 08.10.2025
Reagensi, izuzev za transfuziju | 404-1-110/24-44 | 181 | Laboratorijski testovi i reagensi za aparat EUROIMMUN Analyzer i 2P | 59 | Rubella IgG avidity | RGN242183 | pakovanje | 96/1 | Euroimmun AG | Rubella virus IgG za ispitivanje aviditeta, ELISA | 23500 | 20% | Promedia d.o.o. | 105-21/24 | 08.10.2024 | 08.10.2025
Reagensi, izuzev za transfuziju | 404-1-110/24-44 | 181 | Laboratorijski testovi i reagensi za aparat EUROIMMUN Analyzer i 2P | 60 | Measles IgG | RGN242184 | pakovanje | 96/1 | Euroimmun AG | Morbilli virus IgG, ELISA | 21450 | 20% | Promedia d.o.o. | 105-21/24 | 08.10.2024 | 08.10.2025
Reagensi, izuzev za transfuziju | 404-1-110/24-44 | 181 | Laboratorijski testovi i reagensi za aparat EUROIMMUN Analyzer i 2P | 61 | Measles IgM | RGN242185 | pakovanje | 96/1 | Euroimmun AG | Morbilli virus IgM (sa IgG/RF absorbensom), ELISA | 22850 | 20% | Promedia d.o.o. | 105-21/24 | 08.10.2024 | 08.10.2025
Reagensi, izuzev za transfuziju | 404-1-110/24-44 | 181 | Laboratorijski testovi i reagensi za aparat EUROIMMUN Analyzer i 2P | 62 | Measles IgG avidity | RGN242186 | pakovanje | 96/1 | Euroimmun AG | Morbilli virus IgG za ispitivanje aviditeta, ELISA | 23500 | 20% | Promedia d.o.o. | 105-21/24 | 08.10.2024 | 08.10.2025
Reagensi, izuzev za transfuziju | 404-1-110/24-44 | 181 | Laboratorijski testovi i reagensi za aparat EUROIMMUN Analyzer i 2P | 63 | Mumps IgG | RGN242187 | pakovanje | 96/1 | Euroimmun AG | Mumps virus IgG, ELISA | 21450 | 20% | Promedia d.o.o. | 105-21/24 | 08.10.2024 | 08.10.2025
Reagensi, izuzev za transfuziju | 404-1-110/24-44 | 181 | Laboratorijski testovi i reagensi za aparat EUROIMMUN Analyzer i 2P | 64 | Mumps IgM | RGN242188 | pakovanje | 96/1 | Euroimmun AG | Mumps virus IgM (sa IgG/RF absorbensom), ELISA | 22850 | 20% | Promedia d.o.o. | 105-21/24 | 08.10.2024 | 08.10.2025
Reagensi, izuzev za transfuziju | 404-1-110/24-44 | 181 | Laboratorijski testovi i reagensi za aparat EUROIMMUN Analyzer i 2P | 65 | Varicella zoster virus IgG | RGN242189 | pakovanje | 96/1 | Euroimmun AG | Varicella zoster virus (VZV) IgG, ELISA | 21450 | 20% | Promedia d.o.o. | 105-21/24 | 08.10.2024 | 08.10.2025
Reagensi, izuzev za transfuziju | 404-1-110/24-44 | 181 | Laboratorijski testovi i reagensi za aparat EUROIMMUN Analyzer i 2P | 66 | Varicella zoster virus IgM | RGN242190 | pakovanje | 96/1 | Euroimmun AG | Varicella zoster virus (VZV) IgM (sa IgG/RF absorbensom), ELISA | 22850 | 20% | Promedia d.o.o. | 105-21/24 | 08.10.2024 | 08.10.2025
Reagensi, izuzev za transfuziju | 404-1-110/24-44 | 181 | Laboratorijski testovi i reagensi za aparat EUROIMMUN Analyzer i 2P | 67 | Varicella zoster virus IgG avidity | RGN242191 | pakovanje | 96/1 | Euroimmun AG | Varicella zoster virus avidity, IgG ELISA | 23500 | 20% | Promedia d.o.o. | 105-21/24 | 08.10.2024 | 08.10.2025
Reagensi, izuzev za transfuziju | 404-1-110/24-44 | 181 | Laboratorijski testovi i reagensi za aparat EUROIMMUN Analyzer i 2P | 68 | TBE IgG | RGN242192 | pakovanje | 96/1 | Euroimmun AG | Anti-TBE Virus ELISA 2.0 (IgG) | 32100 | 20% | Promedia d.o.o. | 105-21/24 | 08.10.2024 | 08.10.2025
Reagensi, izuzev za transfuziju | 404-1-110/24-44 | 181 | Laboratorijski testovi i reagensi za aparat EUROIMMUN Analyzer i 2P | 69 | TBE IgM | RGN242193 | pakovanje | 96/1 | Euroimmun AG | TBE virus IgM, ELISA | 33500 | 20% | Promedia d.o.o. | 105-21/24 | 08.10.2024 | 08.10.2025
Reagensi, izuzev za transfuziju | 404-1-110/24-44 | 181 | Laboratorijski testovi i reagensi za aparat EUROIMMUN Analyzer i 2P | 70 | TBE IgG avidity | RGN242194 | pakovanje | 96/1 | Euroimmun AG | TBE virus avidity test IgG | 34200 | 20% | Promedia d.o.o. | 105-21/24 | 08.10.2024 | 08.10.2025
Reagensi, izuzev za transfuziju | 404-1-110/24-44 | 181 | Laboratorijski testovi i reagensi za aparat EUROIMMUN Analyzer i 2P | 71 | West Nile virus IgG | RGN242195 | pakovanje | 96/1 | Euroimmun AG | West Nile virus (Virus Zapadnog Nila) IgG, ELISA | 38500 | 20% | Promedia d.o.o. | 105-21/24 | 08.10.2024 | 08.10.2025
Reagensi, izuzev za transfuziju | 404-1-110/24-44 | 181 | Laboratorijski testovi i reagensi za aparat EUROIMMUN Analyzer i 2P | 72 | West Nile virus IgM | RGN242196 | pakovanje | 96/1 | Euroimmun AG | West Nile virus (Virus Zapadnog Nila) IgM, ELISA | 39500 | 20% | Promedia d.o.o. | 105-21/24 | 08.10.2024 | 08.10.2025
Reagensi, izuzev za transfuziju | 404-1-110/24-44 | 181 | Laboratorijski testovi i reagensi za aparat EUROIMMUN Analyzer i 2P | 73 | West Nile virus IgG avidity | RGN242197 | pakovanje | 96/1 | Euroimmun AG | West Nile virus aviditet IgG ELISA | 40200 | 20% | Promedia d.o.o. | 105-21/24 | 08.10.2024 | 08.10.2025
Reagensi, izuzev za transfuziju | 404-1-110/24-44 | 181 | Laboratorijski testovi i reagensi za aparat EUROIMMUN Analyzer i 2P | 74 | Dengue virus IgG | RGN242198 | pakovanje | 96/1 | Euroimmun AG | Dengue virus IgG, ELISA | 42010 | 20% | Promedia d.o.o. | 105-21/24 | 08.10.2024 | 08.10.2025
Reagensi, izuzev za transfuziju | 404-1-110/24-44 | 181 | Laboratorijski testovi i reagensi za aparat EUROIMMUN Analyzer i 2P | 75 | Dengue virus IgM | RGN242199 | pakovanje | 96/1 | Euroimmun AG | Dengue virus IgM (sa IgG/RF absorbensom) , ELISA | 42400 | 20% | Promedia d.o.o. | 105-21/24 | 08.10.2024 | 08.10.2025
Reagensi, izuzev za transfuziju | 404-1-110/24-44 | 181 | Laboratorijski testovi i reagensi za aparat EUROIMMUN Analyzer i 2P | 76 | Influenza virus type A IgA | RGN242200 | pakovanje | 96/1 | Euroimmun AG | Influenza virus type A IgA, ELISA | 21450 | 20% | Promedia d.o.o. | 105-21/24 | 08.10.2024 | 08.10.2025
Reagensi, izuzev za transfuziju | 404-1-110/24-44 | 181 | Laboratorijski testovi i reagensi za aparat EUROIMMUN Analyzer i 2P | 77 | Influenza virus type A IgG | RGN242201 | pakovanje | 96/1 | Euroimmun AG | Influenza virus tip A IgG, ELISA | 21450 | 20% | Promedia d.o.o. | 105-21/24 | 08.10.2024 | 08.10.2025
Reagensi, izuzev za transfuziju | 404-1-110/24-44 | 181 | Laboratorijski testovi i reagensi za aparat EUROIMMUN Analyzer i 2P | 78 | Influenza virus type B IgA | RGN242202 | pakovanje | 96/1 | Euroimmun AG | Influenza virus tip B IgA, ELISA | 21450 | 20% | Promedia d.o.o. | 105-21/24 | 08.10.2024 | 08.10.2025
Reagensi, izuzev za transfuziju | 404-1-110/24-44 | 181 | Laboratorijski testovi i reagensi za aparat EUROIMMUN Analyzer i 2P | 79 | Influenza virus type B IgG | RGN242203 | pakovanje | 96/1 | Euroimmun AG | Influenza virus tip B IgG, ELISA | 21450 | 20% | Promedia d.o.o. | 105-21/24 | 08.10.2024 | 08.10.2025
Reagensi, izuzev za transfuziju | 404-1-110/24-44 | 181 | Laboratorijski testovi i reagensi za aparat EUROIMMUN Analyzer i 2P | 80 | Parainfluenza virus IgA | RGN242204 | pakovanje | 96/1 | Euroimmun AG | Parainfluenza virus types 1-4 (Pool) IgA, ELISA | 21450 | 20% | Promedia d.o.o. | 105-21/24 | 08.10.2024 | 08.10.2025
Reagensi, izuzev za transfuziju | 404-1-110/24-44 | 181 | Laboratorijski testovi i reagensi za aparat EUROIMMUN Analyzer i 2P | 81 | Parainfluenza virus IgG | RGN242205 | pakovanje | 96/1 | Euroimmun AG | Parainfluenza virus types 1-4 (Pool) IgG, ELISA | 21450 | 20% | Promedia d.o.o. | 105-21/24 | 08.10.2024 | 08.10.2025
Reagensi, izuzev za transfuziju | 404-1-110/24-44 | 181 | Laboratorijski testovi i reagensi za aparat EUROIMMUN Analyzer i 2P | 82 | Enterovirus IgA | RGN242206 | pakovanje | 96/1 | Euroimmun AG | Anti-Enterovirus ELISA (IgA) | 21450 | 20% | Promedia d.o.o. | 105-21/24 | 08.10.2024 | 08.10.2025
Reagensi, izuzev za transfuziju | 404-1-110/24-44 | 181 | Laboratorijski testovi i reagensi za aparat EUROIMMUN Analyzer i 2P | 83 | Enterovirus IgG | RGN242207 | pakovanje | 96/1 | Euroimmun AG | Anti-Enterovirus ELISA (IgG) | 21450 | 20% | Promedia d.o.o. | 105-21/24 | 08.10.2024 | 08.10.2025
Reagensi, izuzev za transfuziju | 404-1-110/24-44 | 181 | Laboratorijski testovi i reagensi za aparat EUROIMMUN Analyzer i 2P | 84 | Enterovirus IgM | RGN242208 | pakovanje | 96/1 | Euroimmun AG | Anti-Enterovirus ELISA (IgM) | 22850 | 20% | Promedia d.o.o. | 105-21/24 | 08.10.2024 | 08.10.2025
Reagensi, izuzev za transfuziju | 404-1-110/24-44 | 181 | Laboratorijski testovi i reagensi za aparat EUROIMMUN Analyzer i 2P | 85 | Hantavirus pool IgG | RGN242209 | pakovanje | 96/1 | Euroimmun AG | Hanta virus IgG, ELISA | 32550 | 20% | Promedia d.o.o. | 105-21/24 | 08.10.2024 | 08.10.2025
Reagensi, izuzev za transfuziju | 404-1-110/24-44 | 181 | Laboratorijski testovi i reagensi za aparat EUROIMMUN Analyzer i 2P | 86 | Hantavirus pool IgM | RGN242210 | pakovanje | 96/1 | Euroimmun AG | Hanta virus IgM, ELISA | 33400 | 20% | Promedia d.o.o. | 105-21/24 | 08.10.2024 | 08.10.2025
Reagensi, izuzev za transfuziju | 404-1-110/24-44 | 181 | Laboratorijski testovi i reagensi za aparat EUROIMMUN Analyzer i 2P | 87 | Epstein-Barr virus nuclear antigen IgG | RGN242211 | pakovanje | 96/1 | Euroimmun AG | Epstein Barr virus nuklearni antigen (EBNA-1) IgG, ELISA | 21450 | 20% | Promedia d.o.o. | 105-21/24 | 08.10.2024 | 08.10.2025
Reagensi, izuzev za transfuziju | 404-1-110/24-44 | 181 | Laboratorijski testovi i reagensi za aparat EUROIMMUN Analyzer i 2P | 88 | Epstein-Barr virus nuclear antigen IgA | RGN242212 | pakovanje | 96/1 | Euroimmun AG | Epstein-Barr virus early antigen diffuse (EBV-EA-D) IgA, Elisa | 21450 | 20% | Promedia d.o.o. | 105-21/24 | 08.10.2024 | 08.10.2025
Reagensi, izuzev za transfuziju | 404-1-110/24-44 | 181 | Laboratorijski testovi i reagensi za aparat EUROIMMUN Analyzer i 2P | 89 | Epstein-Barr avidity IgG | RGN242213 | pakovanje | 96/1 | Euroimmun AG | Epstein Barr virus kapsid antigen (EBV-CA) IgG for avidity determination | 23500 | 20% | Promedia d.o.o. | 105-21/24 | 08.10.2024 | 08.10.2025
Reagensi, izuzev za transfuziju | 404-1-110/24-44 | 181 | Laboratorijski testovi i reagensi za aparat EUROIMMUN Analyzer i 2P | 90 | Toxoplasma avidity IgG | RGN242214 | pakovanje | 96/1 | Euroimmun AG | Toxoplasma gondii IgG za ispitivanje aviditeta, ELISA | 23500 | 20% | Promedia d.o.o. | 105-21/24 | 08.10.2024 | 08.10.2025
Reagensi, izuzev za transfuziju | 404-1-110/24-44 | 181 | Laboratorijski testovi i reagensi za aparat EUROIMMUN Analyzer i 2P | 91 | Cytomegalo virus avidity IgG | RGN242215 | pakovanje | 96/1 | Euroimmun AG | Cytomegalovirus IgG za ispitivanje aviditeta, ELISA | 23500 | 20% | Promedia d.o.o. | 105-21/24 | 08.10.2024 | 08.10.2025
Reagensi, izuzev za transfuziju | 404-1-110/24-44 | 181 | Laboratorijski testovi i reagensi za aparat EUROIMMUN Analyzer i 2P | 92 | TPO IgG | RGN242216 | pakovanje | 96/1 | Euroimmun AG | TPO (tiroidna peroksidaza) IgG, ELISA | 16400 | 20% | Promedia d.o.o. | 105-21/24 | 08.10.2024 | 08.10.2025
Reagensi, izuzev za transfuziju | 404-1-110/24-44 | 181 | Laboratorijski testovi i reagensi za aparat EUROIMMUN Analyzer i 2P | 93 | TG IgG | RGN242217 | pakovanje | 96/1 | Euroimmun AG | TG (tiroglobulin) IgG, ELISA | 16400 | 20% | Promedia d.o.o. | 105-21/24 | 08.10.2024 | 08.10.2025
Reagensi, izuzev za transfuziju | 404-1-110/24-44 | 181 | Laboratorijski testovi i reagensi za aparat EUROIMMUN Analyzer i 2P | 94 | TSH receptor IgG | RGN242218 | pakovanje | 96/1 | Euroimmun AG | TSH receptor IgG, FAST ELISA | 43450 | 20% | Promedia d.o.o. | 105-21/24 | 08.10.2024 | 08.10.2025
Reagensi, izuzev za transfuziju | 404-1-110/24-44 | 181 | Laboratorijski testovi i reagensi za aparat EUROIMMUN Analyzer i 2P | 95 | GAD IgG | RGN242219 | pakovanje | 96/1 | Euroimmun AG | GAD IgG, ELISA | 51200 | 20% | Promedia d.o.o. | 105-21/24 | 08.10.2024 | 08.10.2025
Reagensi, izuzev za transfuziju | 404-1-110/24-44 | 181 | Laboratorijski testovi i reagensi za aparat EUROIMMUN Analyzer i 2P | 96 | IA2 IgG | RGN242220 | pakovanje | 96/1 | Euroimmun AG | IA-2, ELISA | 51200 | 20% | Promedia d.o.o. | 105-21/24 | 08.10.2024 | 08.10.2025
Reagensi, izuzev za transfuziju | 404-1-110/24-44 | 181 | Laboratorijski testovi i reagensi za aparat EUROIMMUN Analyzer i 2P | 97 | c ANCA IgG | RGN242221 | pakovanje | 96/1 | Euroimmun AG | cANCA (proteinaza 3-PR3-hn-hr) IgG, ELISA | 19140 | 20% | Promedia d.o.o. | 105-21/24 | 08.10.2024 | 08.10.2025
Reagensi, izuzev za transfuziju | 404-1-110/24-44 | 181 | Laboratorijski testovi i reagensi za aparat EUROIMMUN Analyzer i 2P | 98 | p ANCA IgG | RGN242222 | pakovanje | 96/1 | Euroimmun AG | pANCA (mijeloperoksidaza-MPO) IgG, ELISA | 19140 | 20% | Promedia d.o.o. | 105-21/24 | 08.10.2024 | 08.10.2025
Reagensi, izuzev za transfuziju | 404-1-110/24-44 | 181 | Laboratorijski testovi i reagensi za aparat EUROIMMUN Analyzer i 2P | 99 | GBM IgG | RGN242223 | pakovanje | 96/1 | Euroimmun AG | GBM (membrana glomerularne baze) IgG, ELISA | 20350 | 20% | Promedia d.o.o. | 105-21/24 | 08.10.2024 | 08.10.2025
Reagensi, izuzev za transfuziju | 404-1-110/24-44 | 181 | Laboratorijski testovi i reagensi za aparat EUROIMMUN Analyzer i 2P | 100 | PLA2 Receptor IgG | RGN242224 | pakovanje | 96/1 | Euroimmun AG | Anti-Phosphoolipase A2 Receptor, PLA2 Rc, ELISA | 75000 | 20% | Promedia d.o.o. | 105-21/24 | 08.10.2024 | 08.10.2025
Reagensi, izuzev za transfuziju | 404-1-110/24-44 | 181 | Laboratorijski testovi i reagensi za aparat EUROIMMUN Analyzer i 2P | 101 | SLA/LP IgG | RGN242225 | pakovanje | 96/1 | Euroimmun AG | SLA/LP (rastvorljivi jetreni antigeni/jetra-pankreas Ag) IgG, ELISA | 20350 | 20% | Promedia d.o.o. | 105-21/24 | 08.10.2024 | 08.10.2025
Reagensi, izuzev za transfuziju | 404-1-110/24-44 | 181 | Laboratorijski testovi i reagensi za aparat EUROIMMUN Analyzer i 2P | 102 | LC-1 IgG | RGN242226 | pakovanje | 96/1 | Euroimmun AG | LC-1 (Cytosolic liver Ag type 1) IgG, ELISA | 20350 | 20% | Promedia d.o.o. | 105-21/24 | 08.10.2024 | 08.10.2025
Reagensi, izuzev za transfuziju | 404-1-110/24-44 | 181 | Laboratorijski testovi i reagensi za aparat EUROIMMUN Analyzer i 2P | 103 | LKM 1 IgG | RGN242227 | pakovanje | 96/1 | Euroimmun AG | LKM-1 (jetra-bubreg mikrozomi) IgG, ELISA | 20350 | 20% | Promedia d.o.o. | 105-21/24 | 08.10.2024 | 08.10.2025
Reagensi, izuzev za transfuziju | 404-1-110/24-44 | 181 | Laboratorijski testovi i reagensi za aparat EUROIMMUN Analyzer i 2P | 104 | PCA IgG | RGN233055 | pakovanje | 96/1 | Euroimmun AG | PCA (parietalne ćelije) IgG, ELISA | 20350 | 20% | Promedia d.o.o. | 105-21/24 | 08.10.2024 | 08.10.2025
Reagensi, izuzev za transfuziju | 404-1-110/24-44 | 181 | Laboratorijski testovi i reagensi za aparat EUROIMMUN Analyzer i 2P | 105 | Instrisic factor IgG | RGN242228 | pakovanje | 96/1 | Euroimmun AG | Unutrasnji faktor (Intrinsic factor) IgG, ELISA | 26950 | 20% | Promedia d.o.o. | 105-21/24 | 08.10.2024 | 08.10.2025
Reagensi, izuzev za transfuziju | 404-1-110/24-44 | 181 | Laboratorijski testovi i reagensi za aparat EUROIMMUN Analyzer i 2P | 106 | Dermatology Profile IgG | RGN242229 | pakovanje | 96/1 | Euroimmun AG | Dermatology Profile IgG Elisa | 49060 | 20% | Promedia d.o.o. | 105-21/24 | 08.10.2024 | 08.10.2025
Reagensi, izuzev za transfuziju | 404-1-110/24-44 | 181 | Laboratorijski testovi i reagensi za aparat EUROIMMUN Analyzer i 2P | 107 | Desmoglein 1 IgG | RGN242230 | pakovanje | 96/1 | Euroimmun AG | Desmoglein 1 IgG, ELISA | 49060 | 20% | Promedia d.o.o. | 105-21/24 | 08.10.2024 | 08.10.2025
Reagensi, izuzev za transfuziju | 404-1-110/24-44 | 181 | Laboratorijski testovi i reagensi za aparat EUROIMMUN Analyzer i 2P | 108 | Desmoglein 3 IgG | RGN242231 | pakovanje | 96/1 | Euroimmun AG | Desmoglein 3 IgG, ELISA | 49060 | 20% | Promedia d.o.o. | 105-21/24 | 08.10.2024 | 08.10.2025
Reagensi, izuzev za transfuziju | 404-1-110/24-44 | 181 | Laboratorijski testovi i reagensi za aparat EUROIMMUN Analyzer i 2P | 109 | BP230 -CF IgG | RGN242232 | pakovanje | 96/1 | Euroimmun AG | BP230-CF IgG | 50200 | 20% | Promedia d.o.o. | 105-21/24 | 08.10.2024 | 08.10.2025
Reagensi, izuzev za transfuziju | 404-1-110/24-44 | 181 | Laboratorijski testovi i reagensi za aparat EUROIMMUN Analyzer i 2P | 110 | BP180 IgG | RGN242233 | pakovanje | 96/1 | Euroimmun AG | BP180-4X IgG | 50200 | 20% | Promedia d.o.o. | 105-21/24 | 08.10.2024 | 08.10.2025
Reagensi, izuzev za transfuziju | 404-1-110/24-44 | 181 | Laboratorijski testovi i reagensi za aparat EUROIMMUN Analyzer i 2P | 111 | CCP IgG | RGN242234 | pakovanje | 96/1 | Euroimmun AG | CCP (ciklični citrulinisani peptid) IgG, ELISA | 29150 | 20% | Promedia d.o.o. | 105-21/24 | 08.10.2024 | 08.10.2025
Reagensi, izuzev za transfuziju | 404-1-110/24-44 | 181 | Laboratorijski testovi i reagensi za aparat EUROIMMUN Analyzer i 2P | 112 | Histoni IgG | RGN242235 | pakovanje | 96/1 | Euroimmun AG | Histoni IgG, ELISA | 20350 | 20% | Promedia d.o.o. | 105-21/24 | 08.10.2024 | 08.10.2025
Reagensi, izuzev za transfuziju | 404-1-110/24-44 | 181 | Laboratorijski testovi i reagensi za aparat EUROIMMUN Analyzer i 2P | 113 | ds DNA IgG | RGN242236 | pakovanje | 96/1 | Euroimmun AG | Anti dsDNA-nukleozomi, IgG | 20350 | 20% | Promedia d.o.o. | 105-21/24 | 08.10.2024 | 08.10.2025
Reagensi, izuzev za transfuziju | 404-1-110/24-44 | 181 | Laboratorijski testovi i reagensi za aparat EUROIMMUN Analyzer i 2P | 114 | Nucleosomes IgG | RGN242237 | pakovanje | 96/1 | Euroimmun AG | Anti-Nukleozomna antitela IgG, ELISA | 20350 | 20% | Promedia d.o.o. | 105-21/24 | 08.10.2024 | 08.10.2025
Reagensi, izuzev za transfuziju | 404-1-110/24-44 | 181 | Laboratorijski testovi i reagensi za aparat EUROIMMUN Analyzer i 2P | 115 | Pm-Scl IgG | RGN242238 | pakovanje | 96/1 | Euroimmun AG | PM-Scl IgG ELISA | 20350 | 20% | Promedia d.o.o. | 105-21/24 | 08.10.2024 | 08.10.2025
Reagensi, izuzev za transfuziju | 404-1-110/24-44 | 181 | Laboratorijski testovi i reagensi za aparat EUROIMMUN Analyzer i 2P | 116 | Anti ENA Profile IgG | RGN242239 | pakovanje | 96/1 | Euroimmun AG | Anti-ENA profil plus 1 IgG, ELISA | 28770 | 20% | Promedia d.o.o. | 105-21/24 | 08.10.2024 | 08.10.2025
Reagensi, izuzev za transfuziju | 404-1-110/24-44 | 181 | Laboratorijski testovi i reagensi za aparat EUROIMMUN Analyzer i 2P | 117 | Anti ENA Pool IgG | RGN242240 | pakovanje | 96/1 | Euroimmun AG | Anti-ENA PoolPlus (nRNP/Sm, Sm, SS-A, SS-B, Scl-70, Jo-1) IgG, ELISA | 35750 | 20% | Promedia d.o.o. | 105-21/24 | 08.10.2024 | 08.10.2025
Reagensi, izuzev za transfuziju | 404-1-110/24-44 | 181 | Laboratorijski testovi i reagensi za aparat EUROIMMUN Analyzer i 2P | 118 | n RNP/Sm IgG | RGN242241 | pakovanje | 96/1 | Euroimmun AG | nRNP/Sm IgG, ELISA | 20350 | 20% | Promedia d.o.o. | 105-21/24 | 08.10.2024 | 08.10.2025
Reagensi, izuzev za transfuziju | 404-1-110/24-44 | 181 | Laboratorijski testovi i reagensi za aparat EUROIMMUN Analyzer i 2P | 119 | ANA Screen IgG | RGN242242 | pakovanje | 96/1 | Euroimmun AG | ANA screen IgG, ELISA | 32890 | 20% | Promedia d.o.o. | 105-21/24 | 08.10.2024 | 08.10.2025
Reagensi, izuzev za transfuziju | 404-1-110/24-44 | 181 | Laboratorijski testovi i reagensi za aparat EUROIMMUN Analyzer i 2P | 120 | Sm IgG | RGN242243 | pakovanje | 96/1 | Euroimmun AG | Sm IgG, ELISA | 20350 | 20% | Promedia d.o.o. | 105-21/24 | 08.10.2024 | 08.10.2025
Reagensi, izuzev za transfuziju | 404-1-110/24-44 | 181 | Laboratorijski testovi i reagensi za aparat EUROIMMUN Analyzer i 2P | 121 | SS-A IgG | RGN242244 | pakovanje | 96/1 | Euroimmun AG | SS-A (Ro) IgG, ELISA | 20350 | 20% | Promedia d.o.o. | 105-21/24 | 08.10.2024 | 08.10.2025
Reagensi, izuzev za transfuziju | 404-1-110/24-44 | 181 | Laboratorijski testovi i reagensi za aparat EUROIMMUN Analyzer i 2P | 122 | SS-B IgG | RGN242245 | pakovanje | 96/1 | Euroimmun AG | SS-B (La) IgG, ELISA | 20350 | 20% | Promedia d.o.o. | 105-21/24 | 08.10.2024 | 08.10.2025
Reagensi, izuzev za transfuziju | 404-1-110/24-44 | 181 | Laboratorijski testovi i reagensi za aparat EUROIMMUN Analyzer i 2P | 123 | Scl-70 IgG | RGN242246 | pakovanje | 96/1 | Euroimmun AG | Scl-70 IgG, ELISA | 20350 | 20% | Promedia d.o.o. | 105-21/24 | 08.10.2024 | 08.10.2025
Reagensi, izuzev za transfuziju | 404-1-110/24-44 | 181 | Laboratorijski testovi i reagensi za aparat EUROIMMUN Analyzer i 2P | 124 | DFS70 IgG | RGN242247 | pakovanje | 96/1 | Euroimmun AG | DFS70 IgG | 41200 | 20% | Promedia d.o.o. | 105-21/24 | 08.10.2024 | 08.10.2025
Reagensi, izuzev za transfuziju | 404-1-110/24-44 | 181 | Laboratorijski testovi i reagensi za aparat EUROIMMUN Analyzer i 2P | 125 | Centromeres IgG | RGN242248 | pakovanje | 96/1 | Euroimmun AG | Centromere IgG, ELISA | 20350 | 20% | Promedia d.o.o. | 105-21/24 | 08.10.2024 | 08.10.2025
Reagensi, izuzev za transfuziju | 404-1-110/24-44 | 181 | Laboratorijski testovi i reagensi za aparat EUROIMMUN Analyzer i 2P | 126 | Cardiolipin IgA | RGN242249 | pakovanje | 96/1 | Euroimmun AG | Cardiolipin (AMA M1) IgA, ELISA | 15400 | 20% | Promedia d.o.o. | 105-21/24 | 08.10.2024 | 08.10.2025
Reagensi, izuzev za transfuziju | 404-1-110/24-44 | 181 | Laboratorijski testovi i reagensi za aparat EUROIMMUN Analyzer i 2P | 127 | Cardiolipin IgG | RGN242250 | pakovanje | 96/1 | Euroimmun AG | Cardiolipin (AMA M1) IgG, ELISA | 15400 | 20% | Promedia d.o.o. | 105-21/24 | 08.10.2024 | 08.10.2025
Reagensi, izuzev za transfuziju | 404-1-110/24-44 | 181 | Laboratorijski testovi i reagensi za aparat EUROIMMUN Analyzer i 2P | 128 | Cardiolipin IgM | RGN242251 | pakovanje | 96/1 | Euroimmun AG | Cardiolipin (AMA M1) IgM, ELISA | 15400 | 20% | Promedia d.o.o. | 105-21/24 | 08.10.2024 | 08.10.2025
Reagensi, izuzev za transfuziju | 404-1-110/24-44 | 181 | Laboratorijski testovi i reagensi za aparat EUROIMMUN Analyzer i 2P | 129 | AMA-M2-3E IgG | RGN242252 | pakovanje | 96/1 | Euroimmun AG | AMA M2-3E IgG, ELISA | 20350 | 20% | Promedia d.o.o. | 105-21/24 | 08.10.2024 | 08.10.2025
Reagensi, izuzev za transfuziju | 404-1-110/24-44 | 181 | Laboratorijski testovi i reagensi za aparat EUROIMMUN Analyzer i 2P | 130 | Phosphatidylserin IgA | RGN242253 | pakovanje | 96/1 | Euroimmun AG | Fosfatidilserin IgA, ELISA | 13950 | 20% | Promedia d.o.o. | 105-21/24 | 08.10.2024 | 08.10.2025
Reagensi, izuzev za transfuziju | 404-1-110/24-44 | 181 | Laboratorijski testovi i reagensi za aparat EUROIMMUN Analyzer i 2P | 131 | Phosphatidylserin IgG | RGN242254 | pakovanje | 96/1 | Euroimmun AG | Fosfatidilserin IgG, ELISA | 13950 | 20% | Promedia d.o.o. | 105-21/24 | 08.10.2024 | 08.10.2025
Reagensi, izuzev za transfuziju | 404-1-110/24-44 | 181 | Laboratorijski testovi i reagensi za aparat EUROIMMUN Analyzer i 2P | 132 | Phosphatidylserin IgM | RGN242255 | pakovanje | 96/1 | Euroimmun AG | Fosfatidilserin IgM, ELISA | 13950 | 20% | Promedia d.o.o. | 105-21/24 | 08.10.2024 | 08.10.2025
Reagensi, izuzev za transfuziju | 404-1-110/24-44 | 181 | Laboratorijski testovi i reagensi za aparat EUROIMMUN Analyzer i 2P | 133 | beta2 glycoprotein 1 IgA | RGN242256 | pakovanje | 96/1 | Euroimmun AG | beta2-glikoprotein 1 IgA, ELISA | 13950 | 20% | Promedia d.o.o. | 105-21/24 | 08.10.2024 | 08.10.2025
Reagensi, izuzev za transfuziju | 404-1-110/24-44 | 181 | Laboratorijski testovi i reagensi za aparat EUROIMMUN Analyzer i 2P | 134 | beta2 glycoprotein 1 IgG | RGN242257 | pakovanje | 96/1 | Euroimmun AG | beta2-glikoprotein 1 IgG, ELISA | 13950 | 20% | Promedia d.o.o. | 105-21/24 | 08.10.2024 | 08.10.2025
Reagensi, izuzev za transfuziju | 404-1-110/24-44 | 181 | Laboratorijski testovi i reagensi za aparat EUROIMMUN Analyzer i 2P | 135 | beta2 glycoprotein 1 IgM | RGN242258 | pakovanje | 96/1 | Euroimmun AG | beta2-glikoprotein 1 IgM, ELISA | 13950 | 20% | Promedia d.o.o. | 105-21/24 | 08.10.2024 | 08.10.2025
Reagensi, izuzev za transfuziju | 404-1-110/24-44 | 181 | Laboratorijski testovi i reagensi za aparat EUROIMMUN Analyzer i 2P | 136 | Ribosomal P protein IgG | RGN242259 | pakovanje | 96/1 | Euroimmun AG | Ribozomalni P-proteini IgG, ELISA | 18500 | 20% | Promedia d.o.o. | 105-21/24 | 08.10.2024 | 08.10.2025
Reagensi, izuzev za transfuziju | 404-1-110/24-44 | 181 | Laboratorijski testovi i reagensi za aparat EUROIMMUN Analyzer i 2P | 137 | Jo-1 IgG | RGN242260 | pakovanje | 96/1 | Euroimmun AG | Jo-1 IgG, ELISA | 18500 | 20% | Promedia d.o.o. | 105-21/24 | 08.10.2024 | 08.10.2025
Reagensi, izuzev za transfuziju | 404-1-110/24-44 | 181 | Laboratorijski testovi i reagensi za aparat EUROIMMUN Analyzer i 2P | 138 | CIC IgG | RGN242261 | pakovanje | 96/1 | Euroimmun AG | CIC (cirkulišući imuni kompleks) IgG, ELISA | 29700 | 20% | Promedia d.o.o. | 105-21/24 | 08.10.2024 | 08.10.2025
Reagensi, izuzev za transfuziju | 404-1-110/24-44 | 181 | Laboratorijski testovi i reagensi za aparat EUROIMMUN Analyzer i 2P | 139 | Tissue transglutaminase IgA | RGN242262 | pakovanje | 96/1 | Euroimmun AG | Tkivna transglutaminaza (endomysium) IgA, ELISA | 18500 | 20% | Promedia d.o.o. | 105-21/24 | 08.10.2024 | 08.10.2025
Reagensi, izuzev za transfuziju | 404-1-110/24-44 | 181 | Laboratorijski testovi i reagensi za aparat EUROIMMUN Analyzer i 2P | 140 | Tissue transglutaminase IgG | RGN242263 | pakovanje | 96/1 | Euroimmun AG | Tkivna transglutaminaza (endomysium) IgG, ELISA | 18500 | 20% | Promedia d.o.o. | 105-21/24 | 08.10.2024 | 08.10.2025
Reagensi, izuzev za transfuziju | 404-1-110/24-44 | 181 | Laboratorijski testovi i reagensi za aparat EUROIMMUN Analyzer i 2P | 141 | collagen type VII | RGN242264 | pakovanje | 96/1 | Euroimmun AG | Collagen type VII | 39800 | 20% | Promedia d.o.o. | 105-21/24 | 08.10.2024 | 08.10.2025
Reagensi, izuzev za transfuziju | 404-1-110/24-44 | 181 | Laboratorijski testovi i reagensi za aparat EUROIMMUN Analyzer i 2P | 142 | Saccharomyces cerevisiae IgA | RGN242265 | pakovanje | 96/1 | Euroimmun AG | Saccharomyces cerevisiae IgA, ELISA | 19600 | 20% | Promedia d.o.o. | 105-21/24 | 08.10.2024 | 08.10.2025
Reagensi, izuzev za transfuziju | 404-1-110/24-44 | 181 | Laboratorijski testovi i reagensi za aparat EUROIMMUN Analyzer i 2P | 143 | Saccharomyces cerevisiae IgG | RGN242266 | pakovanje | 96/1 | Euroimmun AG | Saccharomyces cerevisiae IgG, ELISA | 19600 | 20% | Promedia d.o.o. | 105-21/24 | 08.10.2024 | 08.10.2025
Reagensi, izuzev za transfuziju | 404-1-110/24-44 | 181 | Laboratorijski testovi i reagensi za aparat EUROIMMUN Analyzer i 2P | 144 | GAF-3X IgA | RGN242267 | pakovanje | 96/1 | Euroimmun AG | Gliadin Aktivisani Peptid (GAF-3X) IgA, ELISA | 19600 | 20% | Promedia d.o.o. | 105-21/24 | 08.10.2024 | 08.10.2025
Reagensi, izuzev za transfuziju | 404-1-110/24-44 | 181 | Laboratorijski testovi i reagensi za aparat EUROIMMUN Analyzer i 2P | 145 | GAF-3X IgG | RGN242268 | pakovanje | 96/1 | Euroimmun AG | Gliadin Aktivisani Peptid (GAF-3X) IgG, ELISA | 19600 | 20% | Promedia d.o.o. | 105-21/24 | 08.10.2024 | 08.10.2025
Reagensi, izuzev za transfuziju | 404-1-110/24-44 | 181 | Laboratorijski testovi i reagensi za aparat EUROIMMUN Analyzer i 2P | 146 | Total IgE | RGN242269 | pakovanje | 96/1 | Euroimmun AG | IgE total, ELISA | 32450 | 20% | Promedia d.o.o. | 105-21/24 | 08.10.2024 | 08.10.2025
Reagensi, izuzev za transfuziju | 404-1-110/24-44 | 181 | Laboratorijski testovi i reagensi za aparat EUROIMMUN Analyzer i 2P | 147 | 25-OH Vitamin D | RGN233056 | pakovanje | 96/1 | Euroimmun AG | 25-OH Vitamin D ELISA | 35800 | 20% | Promedia d.o.o. | 105-21/24 | 08.10.2024 | 08.10.2025
Reagensi, izuzev za transfuziju | 404-1-110/24-44 | 182 | Laboratorijski testovi i reagensi za aparat EVOLIS/EVOLIS Twin | 1 | Kvalitativno određivanje antigena i antitela za HIV | RGN213990 | pakovanje | 96 | BioRad, Francuska | Genscreen Ultra HIV Ag-Ab | 18409.2 | 20% | Maymedica d.o.o. | 105-16/24 | 14.10.2024 | 14.10.2025
Reagensi, izuzev za transfuziju | 404-1-110/24-44 | 182 | Laboratorijski testovi i reagensi za aparat EVOLIS/EVOLIS Twin | 2 | Kvalitativno određivanje HBs antigena | RGN213991 | pakovanje | 96 | BioRad, Francuska | Monolisa HBs Ag Ultra | 15870 | 20% | Maymedica d.o.o. | 105-16/24 | 14.10.2024 | 14.10.2025
Reagensi, izuzev za transfuziju | 404-1-110/24-44 | 182 | Laboratorijski testovi i reagensi za aparat EVOLIS/EVOLIS Twin | 3 | Kvalitativno određivanje anti HCV antitela | RGN213992 | pakovanje | 96 | BioRad, Francuska | Monolisa Anti-HCV Plus Version 3 | 40881.12 | 20% | Maymedica d.o.o. | 105-16/24 | 14.10.2024 | 14.10.2025
Reagensi, izuzev za transfuziju | 404-1-110/24-44 | 182 | Laboratorijski testovi i reagensi za aparat EVOLIS/EVOLIS Twin | 4 | Kvalitativno određivanje anti HBs antitela | RGN213993 | pakovanje | 96 | BioRad, Francuska | Monolisa Anti-HBs Plus | 64290.69 | 20% | Maymedica d.o.o. | 105-16/24 | 14.10.2024 | 14.10.2025
Reagensi, izuzev za transfuziju | 404-1-110/24-44 | 182 | Laboratorijski testovi i reagensi za aparat EVOLIS/EVOLIS Twin | 5 | Detekcija antitela (IgM ili IgG) na Treponema pallidum | RGN213994 | pakovanje | 96 | BioRad, Francuska | Syphilis Total Ab | 16359.33 | 20% | Maymedica d.o.o. | 105-16/24 | 14.10.2024 | 14.10.2025
Reagensi, izuzev za transfuziju | 404-1-110/24-44 | 182 | Laboratorijski testovi i reagensi za aparat EVOLIS/EVOLIS Twin | 6 | Kvalitativno određivanje antigena i antitela za HCV | RGN213995 | pakovanje | 96 | BioRad, Francuska | Monolisa HCV Ag-Ab ULTRA V2 | 42150.72 | 20% | Maymedica d.o.o. | 105-16/24 | 14.10.2024 | 14.10.2025
Reagensi, izuzev za transfuziju | 404-1-110/24-44 | 182 | Laboratorijski testovi i reagensi za aparat EVOLIS/EVOLIS Twin | 7 | Conductive Tips 300ul | RGN213996 | pakovanje | 960 kom | BioRad, Francuska | Conductive disposable tips 300ul | 14600.4 | 20% | Maymedica d.o.o. | 105-16/24 | 14.10.2024 | 14.10.2025
Reagensi, izuzev za transfuziju | 404-1-110/24-44 | 182 | Laboratorijski testovi i reagensi za aparat EVOLIS/EVOLIS Twin | 8 | Conductive Tips1100ul | RGN213997 | pakovanje | 960 kom | BioRad, Francuska | Conductive disposable tips 1100ul | 16504.8 | 20% | Maymedica d.o.o. | 105-16/24 | 14.10.2024 | 14.10.2025
Reagensi, izuzev za transfuziju | 404-1-110/24-44 | 182 | Laboratorijski testovi i reagensi za aparat EVOLIS/EVOLIS Twin | 9 | Platelia Aspergillus Ag | RGN213998 | pakovanje | 96 testova | BioRad, Francuska | Platelia Aspergillus Ag | 126960 | 20% | Maymedica d.o.o. | 105-16/24 | 14.10.2024 | 14.10.2025
Reagensi, izuzev za transfuziju | 404-1-110/24-44 | 182 | Laboratorijski testovi i reagensi za aparat EVOLIS/EVOLIS Twin | 10 | Platelia Candida Ag Plus | RGN213999 | pakovanje | 96 testova | BioRad, Francuska | Platelia Candida Ag Plus | 52053.6 | 20% | Maymedica d.o.o. | 105-16/24 | 14.10.2024 | 14.10.2025
Reagensi, izuzev za transfuziju | 404-1-110/24-44 | 182 | Laboratorijski testovi i reagensi za aparat EVOLIS/EVOLIS Twin | 11 | Platelia Aspergillus IgG 96 tests | RGN233057 | pakovanje | 96 | BioRad, Francuska | Platelia Aspergillus IgG 96 tests | 57794.4 | 20% | Maymedica d.o.o. | 105-16/24 | 14.10.2024 | 14.10.2025
Reagensi, izuzev za transfuziju | 404-1-110/24-44 | 182 | Laboratorijski testovi i reagensi za aparat EVOLIS/EVOLIS Twin | 12 | Platelia Aspergillus IgG NC/PC 48 tests | RGN233058 | pakovanje | 48 | BioRad, Francuska | Platelia Aspergillus IgG NC/PC 48 tests | 42504 | 20% | Maymedica d.o.o. | 105-16/24 | 14.10.2024 | 14.10.2025
Reagensi, izuzev za transfuziju | 404-1-110/24-44 | 182 | Laboratorijski testovi i reagensi za aparat EVOLIS/EVOLIS Twin | 13 | Platelia Candida Ab Plus 96 tests | RGN233059 | pakovanje | 96 | BioRad, Francuska | Platelia Candida Ab Plus 96 tests | 64970.4 | 20% | Maymedica d.o.o. | 105-16/24 | 14.10.2024 | 14.10.2025
Reagensi, izuzev za transfuziju | 404-1-110/24-44 | 182 | Laboratorijski testovi i reagensi za aparat EVOLIS/EVOLIS Twin | 14 | Platelia Candida Ab Plus NC/PC 48 tests | RGN233060 | pakovanje | 48 | BioRad, Francuska | Platelia Candida Ab Plus NC/PC 48 tests | 42504 | 20% | Maymedica d.o.o. | 105-16/24 | 14.10.2024 | 14.10.2025
Reagensi, izuzev za transfuziju | 404-1-110/24-44 | 182 | Laboratorijski testovi i reagensi za aparat EVOLIS/EVOLIS Twin | 15 | Platelia Toxo IgG 96T | RGN233061 | pakovanje | 96 | BioRad, Francuska | Platelia Toxo IgG 96T | 15870 | 20% | Maymedica d.o.o. | 105-16/24 | 14.10.2024 | 14.10.2025
Reagensi, izuzev za transfuziju | 404-1-110/24-44 | 182 | Laboratorijski testovi i reagensi za aparat EVOLIS/EVOLIS Twin | 16 | Platelia Toxo IgM 96T | RGN233062 | pakovanje | 96 | BioRad, Francuska | Platelia Toxo IgM 96T | 27600 | 20% | Maymedica d.o.o. | 105-16/24 | 14.10.2024 | 14.10.2025
Reagensi, izuzev za transfuziju | 404-1-110/24-44 | 182 | Laboratorijski testovi i reagensi za aparat EVOLIS/EVOLIS Twin | 17 | Platelia Toxo IgA TMB | RGN233063 | pakovanje | 96 | BioRad, Francuska | Platelia Toxo IgA TMB | 62928 | 20% | Maymedica d.o.o. | 105-16/24 | 14.10.2024 | 14.10.2025
Reagensi, izuzev za transfuziju | 404-1-110/24-44 | 182 | Laboratorijski testovi i reagensi za aparat EVOLIS/EVOLIS Twin | 18 | STW KIT Maint 12 months | RGN233064 | pakovanje | 1 | BioRad, Francuska | ETP Annual PM Kit | 36656.25 | 20% | Maymedica d.o.o. | 105-16/24 | 14.10.2024 | 14.10.2025
Reagensi, izuzev za transfuziju | 404-1-110/24-44 | 182 | Laboratorijski testovi i reagensi za aparat EVOLIS/EVOLIS Twin | 19 | EVOLIS PM kit 6 and 12 Months | RGN233065 | pakovanje | 1 | BioRad, Francuska | EVOLIS PM kit 6 and 12 Months, for APM | 40738.75 | 20% | Maymedica d.o.o. | 105-16/24 | 14.10.2024 | 14.10.2025
Reagensi, izuzev za transfuziju | 404-1-110/24-44 | 183 | Laboratorijski testovi i reagensi za aparat Fuji Wako toksinometar MT-6500 | 1 | Detekcija panfungalnog antigena gljiva- ßD glukan antigen (beta-Glucan Test) | RGN214000 | pakovanje | 50 x 0,2 ml | FUJIFILM Wako Pure Chemical Corporation | beta-Glucan test R2, LAL reagent | 98494.2 | 20% | Biomedica MP d.o.o. | 105-4/24 | 08.10.2024 | 08.10.2025
Reagensi, izuzev za transfuziju | 404-1-110/24-44 | 183 | Laboratorijski testovi i reagensi za aparat Fuji Wako toksinometar MT-6500 | 2 | BC Tip Wako 1000-R | RGN214001 | pakovanje | 100 tips | FUJIFILM Wako Pure Chemical Corporation | BC Tip Wako 1000-R | 8681.4 | 20% | Biomedica MP d.o.o. | 105-4/24 | 08.10.2024 | 08.10.2025
Reagensi, izuzev za transfuziju | 404-1-110/24-44 | 183 | Laboratorijski testovi i reagensi za aparat Fuji Wako toksinometar MT-6500 | 3 | BC Tip Wako EXT | RGN214002 | pakovanje | 100 tips | FUJIFILM Wako Pure Chemical Corporation | BC Tip Wako EXT | 10080 | 20% | Biomedica MP d.o.o. | 105-4/24 | 08.10.2024 | 08.10.2025
Reagensi, izuzev za transfuziju | 404-1-110/24-44 | 183 | Laboratorijski testovi i reagensi za aparat Fuji Wako toksinometar MT-6500 | 4 | Aluminium Caps, sterilized | RGN214003 | pakovanje | 10 x 10 caps | FUJIFILM Wako Pure Chemical Corporation | Aluminium Caps | 13998.6 | 20% | Biomedica MP d.o.o. | 105-4/24 | 08.10.2024 | 08.10.2025
Reagensi, izuzev za transfuziju | 404-1-110/24-44 | 183 | Laboratorijski testovi i reagensi za aparat Fuji Wako toksinometar MT-6500 | 5 | LAL Control Wako | RGN214004 | pakovanje | 10 x 0,5 ml | FUJIFILM Wako Pure Chemical Corporation | LAL Control | 55225.8 | 20% | Biomedica MP d.o.o. | 105-4/24 | 08.10.2024 | 08.10.2025
Reagensi, izuzev za transfuziju | 404-1-110/24-44 | 183 | Laboratorijski testovi i reagensi za aparat Fuji Wako toksinometar MT-6500 | 6 | Beta-Glucan Sample Pretreatment Solution | RGN214005 | pakovanje | 50 x 0,9 ml | FUJIFILM Wako Pure Chemical Corporation | beta-Glucan test R1 | 77905.8 | 20% | Biomedica MP d.o.o. | 105-4/24 | 08.10.2024 | 08.10.2025
Reagensi, izuzev za transfuziju | 404-1-110/24-44 | 183 | Laboratorijski testovi i reagensi za aparat Fuji Wako toksinometar MT-6500 | 7 | Beta-Glucan Sample Dilution Buffer | RGN214006 | pakovanje | 10 x 0,9 mL | FUJIFILM Wako Pure Chemical Corporation | beta-Glucan Sample Diluent | 24985.8 | 20% | Biomedica MP d.o.o. | 105-4/24 | 08.10.2024 | 08.10.2025
Reagensi, izuzev za transfuziju | 404-1-110/24-44 | 184 | Testovi i potrošni za aparat Architect i1000, proizvođača Abbott | 1 | HBs Ag a 100T | RGN214007 | kutija | 100 testova | Abbott Ireland Diagnostics Division | Architect HBs Ag Reagent | 55614 | 20% | Magna Pharmacia d.o.o. | 105-15/24 | 08.10.2024 | 08.10.2025
Reagensi, izuzev za transfuziju | 404-1-110/24-44 | 184 | Testovi i potrošni za aparat Architect i1000, proizvođača Abbott | 2 | CMV IgM a 100T | RGN214008 | kutija | 100 testova | Abbott Ireland Diagnostics Division | Architect CMV IgM Reagent | 88803 | 20% | Magna Pharmacia d.o.o. | 105-15/24 | 08.10.2024 | 08.10.2025
Reagensi, izuzev za transfuziju | 404-1-110/24-44 | 184 | Testovi i potrošni za aparat Architect i1000, proizvođača Abbott | 3 | CMV IgG- aviditet 100T | RGN214009 | kutija | 100 testova | Abbott Ireland Diagnostics Division | Architect CMV IgG- aviditet Reagent | 161460 | 20% | Magna Pharmacia d.o.o. | 105-15/24 | 08.10.2024 | 08.10.2025
Reagensi, izuzev za transfuziju | 404-1-110/24-44 | 184 | Testovi i potrošni za aparat Architect i1000, proizvođača Abbott | 4 | CMV IgG a 100T | RGN214010 | kutija | 100 testova | Abbott Ireland Diagnostics Division | Architect CMV IgG Reagent | 72657 | 20% | Magna Pharmacia d.o.o. | 105-15/24 | 08.10.2024 | 08.10.2025
Reagensi, izuzev za transfuziju | 404-1-110/24-44 | 184 | Testovi i potrošni za aparat Architect i1000, proizvođača Abbott | 5 | Toxo IgM a 100T | RGN214011 | kutija | 100 testova | Abbott GmbH & Co. KG | Architect Toxo IgM Reagent | 88803 | 20% | Magna Pharmacia d.o.o. | 105-15/24 | 08.10.2024 | 08.10.2025
Reagensi, izuzev za transfuziju | 404-1-110/24-44 | 184 | Testovi i potrošni za aparat Architect i1000, proizvođača Abbott | 6 | Toxo IgG a 100T | RGN214012 | kutija | 100 testova | Abbott GmbH & Co. KG | Architect Toxo IgG Reagent | 80730 | 20% | Magna Pharmacia d.o.o. | 105-15/24 | 08.10.2024 | 08.10.2025
Reagensi, izuzev za transfuziju | 404-1-110/24-44 | 184 | Testovi i potrošni za aparat Architect i1000, proizvođača Abbott | 7 | EBV VCA IgM a 100T | RGN214013 | kutija | 100 testova | Abbott GmbH & Co. KG | Architect EBV VCA IgM Reagent | 89700 | 20% | Magna Pharmacia d.o.o. | 105-15/24 | 08.10.2024 | 08.10.2025
Reagensi, izuzev za transfuziju | 404-1-110/24-44 | 184 | Testovi i potrošni za aparat Architect i1000, proizvođača Abbott | 8 | EBV EBNA1-IgG a 100T | RGN214014 | kutija | 100 testova | Abbott GmbH & Co. KG | Architect EBV EBNA1-IgG Reagent | 89700 | 20% | Magna Pharmacia d.o.o. | 105-15/24 | 08.10.2024 | 08.10.2025
Reagensi, izuzev za transfuziju | 404-1-110/24-44 | 184 | Testovi i potrošni za aparat Architect i1000, proizvođača Abbott | 9 | HIV Combo a 100T | RGN214015 | kutija | 100 testova | Abbott GmbH & Co. KG | Architect HIV Combo Reagent | 56511 | 20% | Magna Pharmacia d.o.o. | 105-15/24 | 08.10.2024 | 08.10.2025
Reagensi, izuzev za transfuziju | 404-1-110/24-44 | 184 | Testovi i potrošni za aparat Architect i1000, proizvođača Abbott | 10 | Anti-HCV a 100T | RGN214016 | kutija | 100 testova | Abbott GmbH & Co. KG | Architect Anti-HCV Reagent | 60996 | 20% | Magna Pharmacia d.o.o. | 105-15/24 | 08.10.2024 | 08.10.2025
Reagensi, izuzev za transfuziju | 404-1-110/24-44 | 184 | Testovi i potrošni za aparat Architect i1000, proizvođača Abbott | 11 | Rubella IgM a 100T | RGN214017 | kutija | 100 testova | Abbott Ireland Diagnostics Division | Architect Rubella IgM Reagent | 88803 | 20% | Magna Pharmacia d.o.o. | 105-15/24 | 08.10.2024 | 08.10.2025
Reagensi, izuzev za transfuziju | 404-1-110/24-44 | 184 | Testovi i potrošni za aparat Architect i1000, proizvođača Abbott | 12 | Rubella IgG a 100T | RGN214018 | kutija | 100 testova | Abbott Ireland Diagnostics Division | Architect Rubella IgG Reagent | 88803 | 20% | Magna Pharmacia d.o.o. | 105-15/24 | 08.10.2024 | 08.10.2025
Reagensi, izuzev za transfuziju | 404-1-110/24-44 | 184 | Testovi i potrošni za aparat Architect i1000, proizvođača Abbott | 13 | HBe Ag a 100T | RGN214019 | kutija | 100 testova | Abbott GmbH & Co. KG | Architect HBe Ag Reagent | 69966 | 20% | Magna Pharmacia d.o.o. | 105-15/24 | 08.10.2024 | 08.10.2025
Reagensi, izuzev za transfuziju | 404-1-110/24-44 | 184 | Testovi i potrošni za aparat Architect i1000, proizvođača Abbott | 14 | Anti-HBe Ag a 100T | RGN214020 | kutija | 100 testova | Abbott GmbH & Co. KG | Architect Anti-HBe Ag Reagent | 69966 | 20% | Magna Pharmacia d.o.o. | 105-15/24 | 08.10.2024 | 08.10.2025
Reagensi, izuzev za transfuziju | 404-1-110/24-44 | 184 | Testovi i potrošni za aparat Architect i1000, proizvođača Abbott | 15 | Anti-HBc IgM a 100T | RGN214021 | kutija | 100 testova | Abbott GmbH & Co. KG | Architect Anti-HBc IgM Reagent | 64584 | 20% | Magna Pharmacia d.o.o. | 105-15/24 | 08.10.2024 | 08.10.2025
Reagensi, izuzev za transfuziju | 404-1-110/24-44 | 184 | Testovi i potrošni za aparat Architect i1000, proizvođača Abbott | 16 | Anti-HBc II a 100T | RGN214022 | kutija | 100 testova | Abbott GmbH & Co. KG | Architect Anti-HBc II Reagent | 65481 | 20% | Magna Pharmacia d.o.o. | 105-15/24 | 08.10.2024 | 08.10.2025
Reagensi, izuzev za transfuziju | 404-1-110/24-44 | 184 | Testovi i potrošni za aparat Architect i1000, proizvođača Abbott | 17 | Anti-HBs a 100T | RGN214023 | kutija | 100 testova | Abbott Ireland Diagnostics Division | Architect Anti-HBs Reagent | 53820 | 20% | Magna Pharmacia d.o.o. | 105-15/24 | 08.10.2024 | 08.10.2025
Reagensi, izuzev za transfuziju | 404-1-110/24-44 | 184 | Testovi i potrošni za aparat Architect i1000, proizvođača Abbott | 18 | Quantitative HBs Ag a 100T | RGN214024 | kutija | 100 testova | Abbott Ireland Diagnostics Division | Architect Quantitative HBs Ag Reagent | 167670 | 20% | Magna Pharmacia d.o.o. | 105-15/24 | 08.10.2024 | 08.10.2025
Reagensi, izuzev za transfuziju | 404-1-110/24-44 | 184 | Testovi i potrošni za aparat Architect i1000, proizvođača Abbott | 19 | HAV IgM a 100T | RGN214025 | kutija | 100 testova | Abbott GmbH & Co. KG | Architect HAV IgM Reagent | 70863 | 20% | Magna Pharmacia d.o.o. | 105-15/24 | 08.10.2024 | 08.10.2025
Reagensi, izuzev za transfuziju | 404-1-110/24-44 | 184 | Testovi i potrošni za aparat Architect i1000, proizvođača Abbott | 20 | HAV IgM kalibrator | RGN214026 | kutija | 1x4 ml | Abbott GmbH & Co. KG | Architect HAV IgM kalibrator | 19377 | 20% | Magna Pharmacia d.o.o. | 105-15/24 | 08.10.2024 | 08.10.2025
Reagensi, izuzev za transfuziju | 404-1-110/24-44 | 184 | Testovi i potrošni za aparat Architect i1000, proizvođača Abbott | 21 | HAV IgM kontrola | RGN214027 | kutija | 2x8 ml | Abbott GmbH & Co. KG | Architect HAV IgM kontrola | 19377 | 20% | Magna Pharmacia d.o.o. | 105-15/24 | 08.10.2024 | 08.10.2025
Reagensi, izuzev za transfuziju | 404-1-110/24-44 | 184 | Testovi i potrošni za aparat Architect i1000, proizvođača Abbott | 22 | HBs Ag kalibrator | RGN214028 | kutija | 2x4 ml | Abbott Ireland Diagnostics Division | Architect HBs Ag kalibrator | 24219 | 20% | Magna Pharmacia d.o.o. | 105-15/24 | 08.10.2024 | 08.10.2025
Reagensi, izuzev za transfuziju | 404-1-110/24-44 | 184 | Testovi i potrošni za aparat Architect i1000, proizvođača Abbott | 23 | HBs Ag kontrola | RGN214029 | kutija | 2x8 ml | Abbott Ireland Diagnostics Division | Architect HBs Ag kontrola | 24219 | 20% | Magna Pharmacia d.o.o. | 105-15/24 | 08.10.2024 | 08.10.2025
Reagensi, izuzev za transfuziju | 404-1-110/24-44 | 184 | Testovi i potrošni za aparat Architect i1000, proizvođača Abbott | 24 | CMV IgM kalibrator | RGN214030 | kutija | 1x4 ml | Abbott Ireland Diagnostics Division | Architect CMV IgM kalibrator | 80730 | 20% | Magna Pharmacia d.o.o. | 105-15/24 | 08.10.2024 | 08.10.2025
Reagensi, izuzev za transfuziju | 404-1-110/24-44 | 184 | Testovi i potrošni za aparat Architect i1000, proizvođača Abbott | 25 | CMV IgG kalibrator | RGN214031 | kutija | 6x4 ml | Abbott Ireland Diagnostics Division | Architect CMV IgG kalibrator | 80730 | 20% | Magna Pharmacia d.o.o. | 105-15/24 | 08.10.2024 | 08.10.2025
Reagensi, izuzev za transfuziju | 404-1-110/24-44 | 184 | Testovi i potrošni za aparat Architect i1000, proizvođača Abbott | 26 | CMV IgM kontrola | RGN214032 | kutija | 2x4 ml | Abbott Ireland Diagnostics Division | Architect CMV IgM kontrola | 40365 | 20% | Magna Pharmacia d.o.o. | 105-15/24 | 08.10.2024 | 08.10.2025
Reagensi, izuzev za transfuziju | 404-1-110/24-44 | 184 | Testovi i potrošni za aparat Architect i1000, proizvođača Abbott | 27 | CMV IgG kontrola | RGN214033 | kutija | 3x8 ml | Abbott Ireland Diagnostics Division | Architect CMV IgG kontrola | 40365 | 20% | Magna Pharmacia d.o.o. | 105-15/24 | 08.10.2024 | 08.10.2025
Reagensi, izuzev za transfuziju | 404-1-110/24-44 | 184 | Testovi i potrošni za aparat Architect i1000, proizvođača Abbott | 28 | Toxo IgM kalibrator | RGN214034 | kutija | 1x4 ml | Abbott GmbH & Co. KG | Architect Toxo IgM kalibrator | 32292 | 20% | Magna Pharmacia d.o.o. | 105-15/24 | 08.10.2024 | 08.10.2025
Reagensi, izuzev za transfuziju | 404-1-110/24-44 | 184 | Testovi i potrošni za aparat Architect i1000, proizvođača Abbott | 29 | Toxo IgG kalibrator | RGN214035 | kutija | 6x4 ml | Abbott GmbH & Co. KG | Architect Toxo IgG kalibrator | 80730 | 20% | Magna Pharmacia d.o.o. | 105-15/24 | 08.10.2024 | 08.10.2025
Reagensi, izuzev za transfuziju | 404-1-110/24-44 | 184 | Testovi i potrošni za aparat Architect i1000, proizvođača Abbott | 30 | Toxo IgM kontrola | RGN214036 | kutija | 2x4 ml | Abbott GmbH & Co. KG | Architect Toxo IgM kontrola | 24219 | 20% | Magna Pharmacia d.o.o. | 105-15/24 | 08.10.2024 | 08.10.2025
Reagensi, izuzev za transfuziju | 404-1-110/24-44 | 184 | Testovi i potrošni za aparat Architect i1000, proizvođača Abbott | 31 | Toxo IgG kontrola | RGN214037 | kutija | 3x8 ml | Abbott GmbH & Co. KG | Architect Toxo IgG kontrola | 80730 | 20% | Magna Pharmacia d.o.o. | 105-15/24 | 08.10.2024 | 08.10.2025
Reagensi, izuzev za transfuziju | 404-1-110/24-44 | 184 | Testovi i potrošni za aparat Architect i1000, proizvođača Abbott | 32 | EBV VCA IgM kalibrator | RGN214038 | kutija | 2x4 ml | Abbott GmbH & Co. KG | Architect EBV VCA IgM kalibrator | 19377 | 20% | Magna Pharmacia d.o.o. | 105-15/24 | 08.10.2024 | 08.10.2025
Reagensi, izuzev za transfuziju | 404-1-110/24-44 | 184 | Testovi i potrošni za aparat Architect i1000, proizvođača Abbott | 33 | EBV EBNA1-IgG kalibrator | RGN214039 | kutija | 2x4 ml | Abbott GmbH & Co. KG | Architect EBV EBNA1-IgG kalibrator | 19377 | 20% | Magna Pharmacia d.o.o. | 105-15/24 | 08.10.2024 | 08.10.2025
Reagensi, izuzev za transfuziju | 404-1-110/24-44 | 184 | Testovi i potrošni za aparat Architect i1000, proizvođača Abbott | 34 | EBV VCA IgM kontrola | RGN214040 | kutija | 2x8 ml | Abbott GmbH & Co. KG | Architect EBV VCA IgM kontrola | 19377 | 20% | Magna Pharmacia d.o.o. | 105-15/24 | 08.10.2024 | 08.10.2025
Reagensi, izuzev za transfuziju | 404-1-110/24-44 | 184 | Testovi i potrošni za aparat Architect i1000, proizvođača Abbott | 35 | EBV EBNA1-IgG kontrola | RGN214041 | kutija | 2x8 ml | Abbott GmbH & Co. KG | Architect EBV EBNA1-IgG kontrola | 19377 | 20% | Magna Pharmacia d.o.o. | 105-15/24 | 08.10.2024 | 08.10.2025
Reagensi, izuzev za transfuziju | 404-1-110/24-44 | 184 | Testovi i potrošni za aparat Architect i1000, proizvođača Abbott | 36 | HIV Combo kalibrator | RGN214042 | kutija | 1x4 ml | Abbott GmbH & Co. KG | Architect HIV Combo kalibrator | 19377 | 20% | Magna Pharmacia d.o.o. | 105-15/24 | 08.10.2024 | 08.10.2025
Reagensi, izuzev za transfuziju | 404-1-110/24-44 | 184 | Testovi i potrošni za aparat Architect i1000, proizvođača Abbott | 37 | HIV Combo kontrola | RGN214043 | kutija | 4x8 ml | Abbott GmbH & Co. KG | Architect HIV Combo kontrola | 19377 | 20% | Magna Pharmacia d.o.o. | 105-15/24 | 08.10.2024 | 08.10.2025
Reagensi, izuzev za transfuziju | 404-1-110/24-44 | 184 | Testovi i potrošni za aparat Architect i1000, proizvođača Abbott | 38 | Anti-HCV kalibrator | RGN214044 | kutija | 1x4 ml | Abbott GmbH & Co. KG | Architect Anti-HCV kalibrator | 19377 | 20% | Magna Pharmacia d.o.o. | 105-15/24 | 08.10.2024 | 08.10.2025
Reagensi, izuzev za transfuziju | 404-1-110/24-44 | 184 | Testovi i potrošni za aparat Architect i1000, proizvođača Abbott | 39 | Anti-HCV kontrola | RGN214045 | kutija | 2x8 ml | Abbott GmbH & Co. KG | Architect Anti-HCV kontrola | 19377 | 20% | Magna Pharmacia d.o.o. | 105-15/24 | 08.10.2024 | 08.10.2025
Reagensi, izuzev za transfuziju | 404-1-110/24-44 | 184 | Testovi i potrošni za aparat Architect i1000, proizvođača Abbott | 40 | CMV aviditet kontrola / kal | RGN214046 | kutija | 1x6 ml ,2x8 ml | Abbott Ireland Diagnostics Division | Architect CMV aviditet kontrola / kal | 40365 | 20% | Magna Pharmacia d.o.o. | 105-15/24 | 08.10.2024 | 08.10.2025
Reagensi, izuzev za transfuziju | 404-1-110/24-44 | 184 | Testovi i potrošni za aparat Architect i1000, proizvođača Abbott | 41 | Rubella IgM kalibrator | RGN214047 | kutija | 1x4 ml | Abbott Ireland Diagnostics Division | Architect Rubella IgM kalibrator | 24219 | 20% | Magna Pharmacia d.o.o. | 105-15/24 | 08.10.2024 | 08.10.2025
Reagensi, izuzev za transfuziju | 404-1-110/24-44 | 184 | Testovi i potrošni za aparat Architect i1000, proizvođača Abbott | 42 | Rubella IgG kalibrator | RGN214048 | kutija | 6x4 ml | Abbott Ireland Diagnostics Division | Architect Rubella IgG kalibrator | 24219 | 20% | Magna Pharmacia d.o.o. | 105-15/24 | 08.10.2024 | 08.10.2025
Reagensi, izuzev za transfuziju | 404-1-110/24-44 | 184 | Testovi i potrošni za aparat Architect i1000, proizvođača Abbott | 43 | Rubella IgM kontrola | RGN214049 | kutija | 2x4 ml | Abbott Ireland Diagnostics Division | Architect Rubella IgM kontrola | 32292 | 20% | Magna Pharmacia d.o.o. | 105-15/24 | 08.10.2024 | 08.10.2025
Reagensi, izuzev za transfuziju | 404-1-110/24-44 | 184 | Testovi i potrošni za aparat Architect i1000, proizvođača Abbott | 44 | Rubella IgG kontrola | RGN214050 | kutija | 3x8 ml | Abbott Ireland Diagnostics Division | Architect Rubella IgG kontrola | 32292 | 20% | Magna Pharmacia d.o.o. | 105-15/24 | 08.10.2024 | 08.10.2025
Reagensi, izuzev za transfuziju | 404-1-110/24-44 | 184 | Testovi i potrošni za aparat Architect i1000, proizvođača Abbott | 45 | HBe Ag kalibrator | RGN214051 | kutija | 2x4 ml | Abbott GmbH & Co. KG | Architect HBe Ag kalibrator | 24219 | 20% | Magna Pharmacia d.o.o. | 105-15/24 | 08.10.2024 | 08.10.2025
Reagensi, izuzev za transfuziju | 404-1-110/24-44 | 184 | Testovi i potrošni za aparat Architect i1000, proizvođača Abbott | 46 | HBe Ag kontrola | RGN214052 | kutija | 2x8 ml | Abbott GmbH & Co. KG | Architect HBe Ag kontrola | 24219 | 20% | Magna Pharmacia d.o.o. | 105-15/24 | 08.10.2024 | 08.10.2025
Reagensi, izuzev za transfuziju | 404-1-110/24-44 | 184 | Testovi i potrošni za aparat Architect i1000, proizvođača Abbott | 47 | Anti-HBe kalibrator | RGN214053 | kutija | 1x4 ml | Abbott GmbH & Co. KG | Architect Anti-HBe kalibrator | 19377 | 20% | Magna Pharmacia d.o.o. | 105-15/24 | 08.10.2024 | 08.10.2025
Reagensi, izuzev za transfuziju | 404-1-110/24-44 | 184 | Testovi i potrošni za aparat Architect i1000, proizvođača Abbott | 48 | Anti-HBe kontrola | RGN214054 | kutija | 2x8 ml | Abbott GmbH & Co. KG | Architect Anti-HBe kontrola | 19377 | 20% | Magna Pharmacia d.o.o. | 105-15/24 | 08.10.2024 | 08.10.2025
Reagensi, izuzev za transfuziju | 404-1-110/24-44 | 184 | Testovi i potrošni za aparat Architect i1000, proizvođača Abbott | 49 | Anti-HBc IgM kalibrator | RGN214055 | kutija | 2x4 ml | Abbott GmbH & Co. KG | Architect Anti-HBc IgM kalibrator | 19377 | 20% | Magna Pharmacia d.o.o. | 105-15/24 | 08.10.2024 | 08.10.2025
Reagensi, izuzev za transfuziju | 404-1-110/24-44 | 184 | Testovi i potrošni za aparat Architect i1000, proizvođača Abbott | 50 | Anti-HBc IgM kontrola | RGN214056 | kutija | 2x8 ml | Abbott GmbH & Co. KG | Architect Anti-HBc IgM kontrola | 19377 | 20% | Magna Pharmacia d.o.o. | 105-15/24 | 08.10.2024 | 08.10.2025
Reagensi, izuzev za transfuziju | 404-1-110/24-44 | 184 | Testovi i potrošni za aparat Architect i1000, proizvođača Abbott | 51 | Anti-HBc II kalibrator | RGN214057 | kutija | 1x4 ml | Abbott GmbH & Co. KG | Architect Anti-HBc II kalibrator | 19377 | 20% | Magna Pharmacia d.o.o. | 105-15/24 | 08.10.2024 | 08.10.2025
Reagensi, izuzev za transfuziju | 404-1-110/24-44 | 184 | Testovi i potrošni za aparat Architect i1000, proizvođača Abbott | 52 | Anti-HBc II kontrola | RGN214058 | kutija | 2x8 ml | Abbott GmbH & Co. KG | Architect Anti-HBc II kontrola | 19377 | 20% | Magna Pharmacia d.o.o. | 105-15/24 | 08.10.2024 | 08.10.2025
Reagensi, izuzev za transfuziju | 404-1-110/24-44 | 184 | Testovi i potrošni za aparat Architect i1000, proizvođača Abbott | 53 | Ani-HBs kalibrator | RGN214059 | kutija | 6x4 ml | Abbott Ireland Diagnostics Division | Architect Ani-HBs kalibrator | 19377 | 20% | Magna Pharmacia d.o.o. | 105-15/24 | 08.10.2024 | 08.10.2025
Reagensi, izuzev za transfuziju | 404-1-110/24-44 | 184 | Testovi i potrošni za aparat Architect i1000, proizvođača Abbott | 54 | Ani-HBs kontrola | RGN214060 | kutija | 3x8 ml | Abbott Ireland Diagnostics Division | Architect Ani-HBs kontrola | 19377 | 20% | Magna Pharmacia d.o.o. | 105-15/24 | 08.10.2024 | 08.10.2025
Reagensi, izuzev za transfuziju | 404-1-110/24-44 | 184 | Testovi i potrošni za aparat Architect i1000, proizvođača Abbott | 55 | Quantitative HBs Ag kalib. | RGN214061 | kutija | 6x4 ml | Abbott Ireland Diagnostics Division | Architect Quantitative HBs Ag kalib. | 21735 | 20% | Magna Pharmacia d.o.o. | 105-15/24 | 08.10.2024 | 08.10.2025
Reagensi, izuzev za transfuziju | 404-1-110/24-44 | 184 | Testovi i potrošni za aparat Architect i1000, proizvođača Abbott | 56 | Quantitative HBs Ag kontrola | RGN214062 | kutija | 3x8 ml | Abbott Ireland Diagnostics Division | Architect Quantitative HBs Ag kontrola | 21735 | 20% | Magna Pharmacia d.o.o. | 105-15/24 | 08.10.2024 | 08.10.2025
Reagensi, izuzev za transfuziju | 404-1-110/24-44 | 184 | Testovi i potrošni za aparat Architect i1000, proizvođača Abbott | 57 | HCV Ag kalibrator | RGN233066 | pakovanje | 6x4ml | Abbott GmbH | Architect HCV Ag kalibrator | 36200 | 20% | Magna Pharmacia d.o.o. | 105-15/24 | 08.10.2024 | 08.10.2025
Reagensi, izuzev za transfuziju | 404-1-110/24-44 | 184 | Testovi i potrošni za aparat Architect i1000, proizvođača Abbott | 58 | HCV Ag kontrola | RGN233067 | pakovanje | 3x8ml | Abbott GmbH | Architect HCV Ag kontrola | 36200 | 20% | Magna Pharmacia d.o.o. | 105-15/24 | 08.10.2024 | 08.10.2025
Reagensi, izuzev za transfuziju | 404-1-110/24-44 | 184 | Testovi i potrošni za aparat Architect i1000, proizvođača Abbott | 59 | HCV Ag reagens | RGN233068 | pakovanje | 100 testova | Abbott GmbH | Architect HCV Ag reagens | 362000 | 20% | Magna Pharmacia d.o.o. | 105-15/24 | 08.10.2024 | 08.10.2025
Reagensi, izuzev za transfuziju | 404-1-110/24-44 | 184 | Testovi i potrošni za aparat Architect i1000, proizvođača Abbott | 60 | Anti-HBs Specimen Diluent | RGN233069 | pakovanje | 100 mL | Abbott Ireland Diagnostics Division | Architect Anti-HBs Specimen Diluent | 13190 | 20% | Magna Pharmacia d.o.o. | 105-15/24 | 08.10.2024 | 08.10.2025
Reagensi, izuzev za transfuziju | 404-1-110/24-44 | 185 | Laboratorijski testovi i reagensi za PCR GENEXPERT CEPHEID | 1 | Testovi za kvantitativni HCV z(detekcioni limit ≤ 10 IU/ml) | RGN214063 | pakovanje | 10 | Cepheid | Xpert HCV Viral Load | 68250 | 20% | Biomedica MP d.o.o. | 105-4/24 | 08.10.2024 | 08.10.2025
Reagensi, izuzev za transfuziju | 404-1-110/24-44 | 185 | Laboratorijski testovi i reagensi za PCR GENEXPERT CEPHEID | 2 | Testovi za HIV | RGN214064 | pakovanje | 10 | Cepheid | Xpert HIV-1 Viral Load | 56700 | 20% | Biomedica MP d.o.o. | 105-4/24 | 08.10.2024 | 08.10.2025
Reagensi, izuzev za transfuziju | 404-1-110/24-44 | 185 | Laboratorijski testovi i reagensi za PCR GENEXPERT CEPHEID | 3 | Testovi za detekcija M.tuberculosis i detekcija gena rezistencije na rifanpicin sojeva M.tuberculosis | RGN214065 | pakovanje | 10 | Cepheid | Xpert MTB/RIF Ultra | 51397.5 | 20% | Biomedica MP d.o.o. | 105-4/24 | 08.10.2024 | 08.10.2025
Reagensi, izuzev za transfuziju | 404-1-110/24-44 | 185 | Laboratorijski testovi i reagensi za PCR GENEXPERT CEPHEID | 4 | Testovi za detekcija gena u bakterijskim uzročnicima crevnih infekcija i dokazivanje toksina Clostridium difficilae (određivanje tipa toksina) | RGN214066 | pakovanje | 10 | Cepheid | Xpert C.difficile BT | 42000 | 20% | Biomedica MP d.o.o. | 105-4/24 | 08.10.2024 | 08.10.2025
Reagensi, izuzev za transfuziju | 404-1-110/24-44 | 185 | Laboratorijski testovi i reagensi za PCR GENEXPERT CEPHEID | 5 | Testovi za detekcija virusa gripa | RGN214067 | pakovanje | 10 | Cepheid | Xpert Xpress Flu/RSV | 71400 | 20% | Biomedica MP d.o.o. | 105-4/24 | 08.10.2024 | 08.10.2025
Reagensi, izuzev za transfuziju | 404-1-110/24-44 | 185 | Laboratorijski testovi i reagensi za PCR GENEXPERT CEPHEID | 6 | Testovi za detekciju HPV | RGN214068 | pakovanje | 10 | Cepheid | Xpert HPV | 68250 | 20% | Biomedica MP d.o.o. | 105-4/24 | 08.10.2024 | 08.10.2025
Reagensi, izuzev za transfuziju | 404-1-110/24-44 | 185 | Laboratorijski testovi i reagensi za PCR GENEXPERT CEPHEID | 7 | Testovi za detekciju BCR-ABL Ultra | RGN214069 | pakovanje | 10 | Cepheid | Xpert BCR-ABL Ultra | 122500 | 20% | Biomedica MP d.o.o. | 105-4/24 | 08.10.2024 | 08.10.2025
Reagensi, izuzev za transfuziju | 404-1-110/24-44 | 185 | Laboratorijski testovi i reagensi za PCR GENEXPERT CEPHEID | 8 | Testovi za detekciju HBV | RGN214070 | pakovanje | 10 testova | Cepheid | Xpert HBV Viral Load | 65000 | 20% | Biomedica MP d.o.o. | 105-4/24 | 08.10.2024 | 08.10.2025
Reagensi, izuzev za transfuziju | 404-1-110/24-44 | 185 | Laboratorijski testovi i reagensi za PCR GENEXPERT CEPHEID | 9 | Xpert BCR-ABL Ultra p190 | RGN233070 | pakovanje | 10 testova | Cepheid | Xpert BCR-ABL P190 Ultra | 155000 | 20% | Biomedica MP d.o.o. | 105-4/24 | 08.10.2024 | 08.10.2025
Reagensi, izuzev za transfuziju | 404-1-110/24-44 | 185 | Laboratorijski testovi i reagensi za PCR GENEXPERT CEPHEID | 10 | Xpert MTB/XDR 10 | RGN233071 | pakovanje | 10 testova | Cepheid | Xpert MTB/XDR | 115000 | 20% | Biomedica MP d.o.o. | 105-4/24 | 08.10.2024 | 08.10.2025
Reagensi, izuzev za transfuziju | 404-1-110/24-44 | 186 | ELISA test za detekciju galaktomanan antigena | 1 | ELISA test za detekciju galaktomanan antigena | RGN214071 | pakovanje | 96 testova | Dynamiker Biotechnology | Dynamiker Aspergillus Galactomannan Assay 96 tests/kit | 83223.8 | 20% | Promedia d.o.o. | 105-21/24 | 08.10.2024 | 08.10.2025
Reagensi, izuzev za transfuziju | 404-1-110/24-44 | 186 | ELISA test za detekciju galaktomanan antigena | 2 | ELISA test za detekciju manan antigena | RGN213798 | pakovanje | 96 testova | Dynamiker Biotechnology | Dynamiker Candida Mannan Assay | 43439 | 20% | Promedia d.o.o. | 105-21/24 | 08.10.2024 | 08.10.2025
Reagensi, izuzev za transfuziju | 404-1-110/24-44 | 187 | Laboratorijski testovi i reagensi za aparat MULTIPLEKS PCR – bioMerieux | 1 | KIT MENINGITIS/ ENCEPHALITIS PANEL IVD 30 testova - za aparat FILM ARRAY SYS IVD / BioFire - Biomerieux Francuska | RGN214072 | pakovanje | 30 testova | bioMerieux, Francuska | KIT ME PANEL | 745800 | 20% | Yunycom d.o.o. | 105-26/24 | 08.10.2024 | 08.10.2025
Reagensi, izuzev za transfuziju | 404-1-110/24-44 | 187 | Laboratorijski testovi i reagensi za aparat MULTIPLEKS PCR – bioMerieux | 2 | KIT BLOOD CULTURE ID PANEL IVD 30 testova -z a aparat FILM ARRAY SYS IVD / BioFire - Biomerieux Francuska | RGN214073 | pakovanje | 30 testova | bioMerieux, Francuska | KIT BCID2 PANEL | 745800 | 20% | Yunycom d.o.o. | 105-26/24 | 08.10.2024 | 08.10.2025
Reagensi, izuzev za transfuziju | 404-1-110/24-44 | 187 | Laboratorijski testovi i reagensi za aparat MULTIPLEKS PCR – bioMerieux | 3 | KIT RESPIRATORY PANEL IVD 30 testova - za aparat FILM ARRAY SYS IVD / BioFire - Biomerieux Francuska | RGN214074 | pakovanje | 30 testova | bioMerieux, Francuska | KIT RESPIRATORY 2.1 PANEL | 745800 | 20% | Yunycom d.o.o. | 105-26/24 | 08.10.2024 | 08.10.2025
Reagensi, izuzev za transfuziju | 404-1-110/24-44 | 187 | Laboratorijski testovi i reagensi za aparat MULTIPLEKS PCR – bioMerieux | 4 | KIT GASTRO INTESTINAL PANEL IVD 30 testova - za aparat FILM ARRAY SYS IVD / BioFire - Biomerieux Francuska | RGN214075 | pakovanje | 30 testova | bioMerieux, Francuska | KIT GI PANEL | 745800 | 20% | Yunycom d.o.o. | 105-26/24 | 08.10.2024 | 08.10.2025
Reagensi, izuzev za transfuziju | 404-1-110/24-44 | 187 | Laboratorijski testovi i reagensi za aparat MULTIPLEKS PCR – bioMerieux | 5 | KIT PNEUMONIA PLUS PANEL IVD 30 testova - za aparat FILM ARRAY SYS IVD / BioFire - Biomerieux Francuska | RGN214076 | pakovanje | 30 testova | bioMerieux, Francuska | KIT PNEUMONIA PLUS PANEL | 745800 | 20% | Yunycom d.o.o. | 105-26/24 | 08.10.2024 | 08.10.2025
Reagensi, izuzev za transfuziju | 404-1-110/24-44 | 187 | Laboratorijski testovi i reagensi za aparat MULTIPLEKS PCR – bioMerieux | 6 | JI PANEL IVD 30 testova- za aparat FILM ARRAY SYS IVD / BioFire - Biomerieux Francuska | RGN233072 | pakovanje | 30 testova | bioMerieux, Francuska | Joint Infection (JI) Panel | 745800 | 20% | Yunycom d.o.o. | 105-26/24 | 08.10.2024 | 08.10.2025
Reagensi, izuzev za transfuziju | 404-1-110/24-44 | 188 | Laboratorijski testovi i reagensi za multiplex RT PCR za aparat VV FILM ARRAY SYS IVD FAO / BioFire | 1 | Test za istovremenu detekciju nukleinskih kiselina minimum: 14 bakterijskih, virusnih, i gljivičnih patogena u cerebrospinalnoj tečnosti, odnosno minimum 22 GIT patogena iz stolice (bakterije, paraziti, virusi), odnosno 20 respiratornih patogena iz uzorka (bakterije i virusi) | RGN214077 | pakovanje | 30 testova | bioMerieux, Francuska | KIT PNEUMONIA PLUS PANEL KIT RESPIRATORY 2.1 PANEL KIT ME PANEL KIT BCID2 PANEL KIT GI PANEL Joint Infection (JI) Panel | 745800 | 20% | Yunycom d.o.o. | 105-26/24 | 08.10.2024 | 08.10.2025
Reagensi, izuzev za transfuziju | 404-1-110/24-44 | 189 | Laboratorijski testovi i reagensi za aparat multipleks RT PCR - InGenius i BeGenius ili odgovarajući | 1 | STI Plus : истовремено доказивање генома C. trachomatis, N.gonorrheae, M.genitalium,T.vaginalis- RT PCR ,аутоматизована екстракција, мултиплекс RT PCR | RGN214078 | pakovanje | 8 tuba sa 12 testova (96) | ELITechGroup S.p.A.- Italija | STI PLUS ELITe MGB Kit | 226760 | 20% | Elitech SR d.o.o. | 105-6/24 | 08.10.2024 | 08.10.2025
Reagensi, izuzev za transfuziju | 404-1-110/24-44 | 189 | Laboratorijski testovi i reagensi za aparat multipleks RT PCR - InGenius i BeGenius ili odgovarajući | 2 | STI Plus pozitivna kontrola | RGN214080 | pakovanje | 12 reakcija | ELITechGroup S.p.A.- Italija | STI PLUS - ELITe Positive Control | 45200 | 20% | Elitech SR d.o.o. | 105-6/24 | 08.10.2024 | 08.10.2025
Reagensi, izuzev za transfuziju | 404-1-110/24-44 | 189 | Laboratorijski testovi i reagensi za aparat multipleks RT PCR - InGenius i BeGenius ili odgovarajući | 3 | Ekstakcioni kertridz | RGN214081 | pakovanje | 48 komada | ELITechGroup S.p.A.- Italija | ELITe InGenius SP 200 | 49795 | 20% | Elitech SR d.o.o. | 105-6/24 | 08.10.2024 | 08.10.2025
Reagensi, izuzev za transfuziju | 404-1-110/24-44 | 189 | Laboratorijski testovi i reagensi za aparat multipleks RT PCR - InGenius i BeGenius ili odgovarajući | 4 | Interna kontrola | RGN214082 | pakovanje | 48 komada | ELITechGroup S.p.A.- Italija | CPE - Internal Control | 22772 | 20% | Elitech SR d.o.o. | 105-6/24 | 08.10.2024 | 08.10.2025
Reagensi, izuzev za transfuziju | 404-1-110/24-44 | 189 | Laboratorijski testovi i reagensi za aparat multipleks RT PCR - InGenius i BeGenius ili odgovarajući | 5 | PCR kasete | RGN214083 | pakovanje | 192 komada | ELITechGroup S.p.A.- Italija | ELITe InGenius PCR Cassette | 67555 | 20% | Elitech SR d.o.o. | 105-6/24 | 08.10.2024 | 08.10.2025
Reagensi, izuzev za transfuziju | 404-1-110/24-44 | 189 | Laboratorijski testovi i reagensi za aparat multipleks RT PCR - InGenius i BeGenius ili odgovarajući | 6 | Filter tips | RGN214084 | pakovanje | 10 x 96 komadа | ELITechGroup S.p.A.- Italija | Filter Tips 300 | 24260 | 20% | Elitech SR d.o.o. | 105-6/24 | 08.10.2024 | 08.10.2025
Reagensi, izuzev za transfuziju | 404-1-110/24-44 | 189 | Laboratorijski testovi i reagensi za aparat multipleks RT PCR - InGenius i BeGenius ili odgovarajući | 7 | eSwab стерилан | RGN214085 | pakovanje | 50 komada | Copan Italia S.p.a. | Eswab LQ Amies Reg.Nylon Flocked Applicator | 5107 | 20% | Elitech SR d.o.o. | 105-6/24 | 08.10.2024 | 08.10.2025
Reagensi, izuzev za transfuziju | 404-1-110/24-44 | 189 | Laboratorijski testovi i reagensi za aparat multipleks RT PCR - InGenius i BeGenius ili odgovarajući | 8 | UTM 3ml medijum | RGN214086 | pakovanje | 50 komadа | Copan Italia S.p.a. | Mini UTM Kit 3 ml | 12130 | 20% | Elitech SR d.o.o. | 105-6/24 | 08.10.2024 | 08.10.2025
Reagensi, izuzev za transfuziju | 404-1-110/24-44 | 189 | Laboratorijski testovi i reagensi za aparat multipleks RT PCR - InGenius i BeGenius ili odgovarajući | 9 | доказивање генома M.genitalium и детекција резистенције на макролиде- RT PCR аутоматизована екстракција(Macrolide-R/MG Elite MGB kit или одговарајући) | RGN214087 | pakovanje | 48 komadа | ELITechGroup S.p.A.- Italija | Macrolide-R/MG ELITe MGB Kit | 113380 | 20% | Elitech SR d.o.o. | 105-6/24 | 08.10.2024 | 08.10.2025
Reagensi, izuzev za transfuziju | 404-1-110/24-44 | 189 | Laboratorijski testovi i reagensi za aparat multipleks RT PCR - InGenius i BeGenius ili odgovarajući | 10 | Macrolide-R/MG Elite Positive Control | RGN214088 | pakovanje | 12 reakcija | ELITechGroup S.p.A.- Italija | Macrolide-R/MG ELITe Positive Control | 45200 | 20% | Elitech SR d.o.o. | 105-6/24 | 08.10.2024 | 08.10.2025
Reagensi, izuzev za transfuziju | 404-1-110/24-44 | 189 | Laboratorijski testovi i reagensi za aparat multipleks RT PCR - InGenius i BeGenius ili odgovarajući | 11 | доказивање генома вируса HPV-RT PCR za HPV,аутоматизована екстракција | RGN214089 | pakovanje | 96 (pakovanje садржи контроле и калибраторе) | OSANG Healthcare Co., Ltd | High Risk HPV ELITe Panel | 274317 | 20% | Elitech SR d.o.o. | 105-6/24 | 08.10.2024 | 08.10.2025
Reagensi, izuzev za transfuziju | 404-1-110/24-44 | 189 | Laboratorijski testovi i reagensi za aparat multipleks RT PCR - InGenius i BeGenius ili odgovarajući | 12 | potrošni materijal za ekstrakciju | RGN214090 | pakovanje | 48 komada | ELITechGroup S.p.A.- Italija | ELITe InGenius SP 200 Consumable Set | 30644 | 20% | Elitech SR d.o.o. | 105-6/24 | 08.10.2024 | 08.10.2025
Reagensi, izuzev za transfuziju | 404-1-110/24-44 | 189 | Laboratorijski testovi i reagensi za aparat multipleks RT PCR - InGenius i BeGenius ili odgovarajući | 13 | RT PCR HSV1 kvantitativni test. Monoreagens format.Za detekciju herpes simplex virusa 1 iz uzoraka pune krvi, plazme i likvora. Limit detekcije manje od 95 gEq / mL. | RGN214091 | pakovanje | 100 testova | ELITechGroup S.p.A.- Italija | HSV1 ELITe MGB Kit | 204288 | 20% | Elitech SR d.o.o. | 105-6/24 | 08.10.2024 | 08.10.2025
Reagensi, izuzev za transfuziju | 404-1-110/24-44 | 189 | Laboratorijski testovi i reagensi za aparat multipleks RT PCR - InGenius i BeGenius ili odgovarajući | 14 | HSV1 Standard | RGN214092 | pakovanje | 16 testova | ELITechGroup S.p.A.- Italija | HSV1 ELITe Standard | 25536 | 20% | Elitech SR d.o.o. | 105-6/24 | 08.10.2024 | 08.10.2025
Reagensi, izuzev za transfuziju | 404-1-110/24-44 | 189 | Laboratorijski testovi i reagensi za aparat multipleks RT PCR - InGenius i BeGenius ili odgovarajući | 15 | HSV1 Pozitivna Kontrola | RGN214093 | pakovanje | 12 testova | ELITechGroup S.p.A.- Italija | HSV1 ELITe Positive Control | 45200 | 20% | Elitech SR d.o.o. | 105-6/24 | 08.10.2024 | 08.10.2025
Reagensi, izuzev za transfuziju | 404-1-110/24-44 | 189 | Laboratorijski testovi i reagensi za aparat multipleks RT PCR - InGenius i BeGenius ili odgovarajući | 16 | RT PCR BKV kvantitativni test. Monoreagens format.Za detekciju polyoma virusa iz uzoraka pune krvi, plazme, likvora, urina, bukalnog brisa i amnionska tečnosti. Limit detekcije manje od 50 IU / mL. | RGN214094 | pakovanje | 100 testova | ELITechGroup S.p.A.- Italija | BKV ELITe MGB Kit | 204288 | 20% | Elitech SR d.o.o. | 105-6/24 | 08.10.2024 | 08.10.2025
Reagensi, izuzev za transfuziju | 404-1-110/24-44 | 189 | Laboratorijski testovi i reagensi za aparat multipleks RT PCR - InGenius i BeGenius ili odgovarajući | 17 | BKV Standard | RGN214095 | pakovanje | 16 testova | ELITechGroup S.p.A.- Italija | BKV ELITe Standard | 25536 | 20% | Elitech SR d.o.o. | 105-6/24 | 08.10.2024 | 08.10.2025
Reagensi, izuzev za transfuziju | 404-1-110/24-44 | 189 | Laboratorijski testovi i reagensi za aparat multipleks RT PCR - InGenius i BeGenius ili odgovarajući | 18 | BKV Pozitivna Kontrola | RGN214096 | pakovanje | 12 testova | ELITechGroup S.p.A.- Italija | BKV ELITe Positive Control | 45200 | 20% | Elitech SR d.o.o. | 105-6/24 | 08.10.2024 | 08.10.2025
Reagensi, izuzev za transfuziju | 404-1-110/24-44 | 189 | Laboratorijski testovi i reagensi za aparat multipleks RT PCR - InGenius i BeGenius ili odgovarajući | 19 | RT PCR CMV kvantitativni test. Monoreagens format.Za detekciju citomegalo virusa iz uzoraka pune krvi, plazme, likvora, urina, bukalnog brisa i amnionska tečnosti. Limit detekcije manje od 20 IU / mL. | RGN214097 | pakovanje | 100 testova | ELITechGroup S.p.A.- Italija | CMV ELITe MGB Kit | 204288 | 20% | Elitech SR d.o.o. | 105-6/24 | 08.10.2024 | 08.10.2025
Reagensi, izuzev za transfuziju | 404-1-110/24-44 | 189 | Laboratorijski testovi i reagensi za aparat multipleks RT PCR - InGenius i BeGenius ili odgovarajući | 20 | CMV Standard | RGN214098 | pakovanje | 8 testova | ELITechGroup S.p.A.- Italija | CMV ELITe Standard | 25536 | 20% | Elitech SR d.o.o. | 105-6/24 | 08.10.2024 | 08.10.2025
Reagensi, izuzev za transfuziju | 404-1-110/24-44 | 189 | Laboratorijski testovi i reagensi za aparat multipleks RT PCR - InGenius i BeGenius ili odgovarajući | 21 | CMV Pozitivna Kontrola | RGN214099 | pakovanje | 12 testova | ELITechGroup S.p.A.- Italija | CMV ELITe Positive Control | 45200 | 20% | Elitech SR d.o.o. | 105-6/24 | 08.10.2024 | 08.10.2025
Reagensi, izuzev za transfuziju | 404-1-110/24-44 | 189 | Laboratorijski testovi i reagensi za aparat multipleks RT PCR - InGenius i BeGenius ili odgovarajući | 22 | RT PCR HSV2 kvantitativni test. Monoreagens format.Za detekciju herpes simplex virusa 2 iz uzoraka pune krvi, plazme i likvora. Limit detekcije manje od 119 gEq / mL. | RGN214100 | pakovanje | 100 testova | ELITechGroup S.p.A.- Italija | HSV2 ELITe MGB Kit | 204288 | 20% | Elitech SR d.o.o. | 105-6/24 | 08.10.2024 | 08.10.2025
Reagensi, izuzev za transfuziju | 404-1-110/24-44 | 189 | Laboratorijski testovi i reagensi za aparat multipleks RT PCR - InGenius i BeGenius ili odgovarajući | 23 | HSV2 Standard | RGN214101 | pakovanje | 16 testova | ELITechGroup S.p.A.- Italija | HSV2 ELITe Standard | 25536 | 20% | Elitech SR d.o.o. | 105-6/24 | 08.10.2024 | 08.10.2025
Reagensi, izuzev za transfuziju | 404-1-110/24-44 | 189 | Laboratorijski testovi i reagensi za aparat multipleks RT PCR - InGenius i BeGenius ili odgovarajući | 24 | HSV2 Pozitivna Kontrola | RGN214102 | pakovanje | 12 testova | ELITechGroup S.p.A.- Italija | HSV2 ELITe Positive Control | 45200 | 20% | Elitech SR d.o.o. | 105-6/24 | 08.10.2024 | 08.10.2025
Reagensi, izuzev za transfuziju | 404-1-110/24-44 | 189 | Laboratorijski testovi i reagensi za aparat multipleks RT PCR - InGenius i BeGenius ili odgovarajući | 25 | RT PCR VZV kvantitativni test. Monoreagens format.Za detekciju varičela zoster virusa iz uzoraka pune krvi, plazme i likvora. Limit detekcije manje od 69gEq / mL. | RGN214103 | pakovanje | 100 testova | ELITechGroup S.p.A.- Italija | VZV ELITe MGB Kit | 204288 | 20% | Elitech SR d.o.o. | 105-6/24 | 08.10.2024 | 08.10.2025
Reagensi, izuzev za transfuziju | 404-1-110/24-44 | 189 | Laboratorijski testovi i reagensi za aparat multipleks RT PCR - InGenius i BeGenius ili odgovarajući | 26 | VZV Standard | RGN214104 | pakovanje | 16 testova | ELITechGroup S.p.A.- Italija | VZV ELITe Standard | 25536 | 20% | Elitech SR d.o.o. | 105-6/24 | 08.10.2024 | 08.10.2025
Reagensi, izuzev za transfuziju | 404-1-110/24-44 | 189 | Laboratorijski testovi i reagensi za aparat multipleks RT PCR - InGenius i BeGenius ili odgovarajući | 27 | VZV Pozitivna Kontrola | RGN214105 | pakovanje | 12 testova | ELITechGroup S.p.A.- Italija | VZV ELITe Positive Control | 45200 | 20% | Elitech SR d.o.o. | 105-6/24 | 08.10.2024 | 08.10.2025
Reagensi, izuzev za transfuziju | 404-1-110/24-44 | 189 | Laboratorijski testovi i reagensi za aparat multipleks RT PCR - InGenius i BeGenius ili odgovarajući | 28 | RT PCR Enterovirus kvantitativni test. Za detekciju humanih enterovirusna iz uzoraka plazme i likvora. Limit detekcije manje od 224 c / mL. | RGN214106 | pakovanje | 100 testova | ELITechGroup S.p.A.- Italija | Enterovirus ELITe MGB Kit | 204288 | 20% | Elitech SR d.o.o. | 105-6/24 | 08.10.2024 | 08.10.2025
Reagensi, izuzev za transfuziju | 404-1-110/24-44 | 189 | Laboratorijski testovi i reagensi za aparat multipleks RT PCR - InGenius i BeGenius ili odgovarajući | 29 | Enterovirus Standard | RGN214107 | pakovanje | 16 testova | ELITechGroup S.p.A.- Italija | Enterovirus ELITe Standard | 25536 | 20% | Elitech SR d.o.o. | 105-6/24 | 08.10.2024 | 08.10.2025
Reagensi, izuzev za transfuziju | 404-1-110/24-44 | 189 | Laboratorijski testovi i reagensi za aparat multipleks RT PCR - InGenius i BeGenius ili odgovarajući | 30 | Enterovirus Pozitivna Kontrola | RGN214108 | pakovanje | 12 testova | ELITechGroup S.p.A.- Italija | Enterovirus ELITe Positive Control | 45200 | 20% | Elitech SR d.o.o. | 105-6/24 | 08.10.2024 | 08.10.2025
Reagensi, izuzev za transfuziju | 404-1-110/24-44 | 189 | Laboratorijski testovi i reagensi za aparat multipleks RT PCR - InGenius i BeGenius ili odgovarajući | 31 | Real-time PCR kit za amplifikaciju Pneumocystis jiroveci | RGN233073 | pakovanje | 96 testova | ELITechGroup S.p.A.- Italija | Pneumocystis ELITe MGB Kit | 204288 | 20% | Elitech SR d.o.o. | 105-6/24 | 08.10.2024 | 08.10.2025
Reagensi, izuzev za transfuziju | 404-1-110/24-44 | 189 | Laboratorijski testovi i reagensi za aparat multipleks RT PCR - InGenius i BeGenius ili odgovarajući | 32 | Pneumocystis jiroveci Pozitivna Kontrola | RGN233074 | pakovanje | 12 testova | ELITechGroup S.p.A.- Italija | Pneumocystis - ELITe Positive Control | 45200 | 20% | Elitech SR d.o.o. | 105-6/24 | 08.10.2024 | 08.10.2025
Reagensi, izuzev za transfuziju | 404-1-110/24-44 | 189 | Laboratorijski testovi i reagensi za aparat multipleks RT PCR - InGenius i BeGenius ili odgovarajući | 33 | Pneumocystis jiroveci Standard | RGN233075 | pakovanje | 8 testova | ELITechGroup S.p.A.- Italija | Pneumocystis ELITe Standard | 25536 | 20% | Elitech SR d.o.o. | 105-6/24 | 08.10.2024 | 08.10.2025
Reagensi, izuzev za transfuziju | 404-1-110/24-44 | 189 | Laboratorijski testovi i reagensi za aparat multipleks RT PCR - InGenius i BeGenius ili odgovarajući | 34 | Rea-time PCR kit za amplifikaciju Toxoplasma gondi | RGN233076 | pakovanje | 96 testova | ELITechGroup S.p.A.- Italija | TOXOPLASMA g. ELITe MGB Kit | 204288 | 20% | Elitech SR d.o.o. | 105-6/24 | 08.10.2024 | 08.10.2025
Reagensi, izuzev za transfuziju | 404-1-110/24-44 | 189 | Laboratorijski testovi i reagensi za aparat multipleks RT PCR - InGenius i BeGenius ili odgovarajući | 35 | Toxoplasma gondi Pozitivna Kontrola | RGN233077 | pakovanje | 4 testa | ELITechGroup S.p.A.- Italija | TOXOPLASMA g. RE - ELITe Positive Control | 45200 | 20% | Elitech SR d.o.o. | 105-6/24 | 08.10.2024 | 08.10.2025
Reagensi, izuzev za transfuziju | 404-1-110/24-44 | 189 | Laboratorijski testovi i reagensi za aparat multipleks RT PCR - InGenius i BeGenius ili odgovarajući | 36 | Real-time PCR kit za amplifikaciju Hepatitis E Virusa | RGN233078 | pakovanje | 96 testova | ELITechGroup S.p.A.- Italija | HEV ELITe MGB Kit | 204288 | 20% | Elitech SR d.o.o. | 105-6/24 | 08.10.2024 | 08.10.2025
Reagensi, izuzev za transfuziju | 404-1-110/24-44 | 189 | Laboratorijski testovi i reagensi za aparat multipleks RT PCR - InGenius i BeGenius ili odgovarajući | 37 | Hepatitis E Pozitivna Kontrola | RGN233079 | pakovanje | 12 testova | ELITechGroup S.p.A.- Italija | HEV - ELITe Positive Control | 45200 | 20% | Elitech SR d.o.o. | 105-6/24 | 08.10.2024 | 08.10.2025
Reagensi, izuzev za transfuziju | 404-1-110/24-44 | 189 | Laboratorijski testovi i reagensi za aparat multipleks RT PCR - InGenius i BeGenius ili odgovarajući | 38 | Hepatitis E Standard | RGN233080 | pakovanje | 8 testova | ELITechGroup S.p.A.- Italija | HEV ELITe Standard | 25536 | 20% | Elitech SR d.o.o. | 105-6/24 | 08.10.2024 | 08.10.2025
Reagensi, izuzev za transfuziju | 404-1-110/24-44 | 189 | Laboratorijski testovi i reagensi za aparat multipleks RT PCR - InGenius i BeGenius ili odgovarajući | 39 | Real time PCR kvantitativni test za detekciju DNK EBV. Monoreagens format. Uzorci: puna krv, plazma, likvor. | RGN233081 | pakovanje | 96 testova | ELITechGroup S.p.A.- Italija | EBV ELITe MGB Kit | 204288 | 20% | Elitech SR d.o.o. | 105-6/24 | 08.10.2024 | 08.10.2025
Reagensi, izuzev za transfuziju | 404-1-110/24-44 | 189 | Laboratorijski testovi i reagensi za aparat multipleks RT PCR - InGenius i BeGenius ili odgovarajući | 40 | EBV Pozitivna Kontrola | RGN233082 | pakovanje | 8 testova | ELITechGroup S.p.A.- Italija | EBV - ELITe Positive Control | 45200 | 20% | Elitech SR d.o.o. | 105-6/24 | 08.10.2024 | 08.10.2025
Reagensi, izuzev za transfuziju | 404-1-110/24-44 | 189 | Laboratorijski testovi i reagensi za aparat multipleks RT PCR - InGenius i BeGenius ili odgovarajući | 41 | EBV Standard | RGN233083 | pakovanje | 8 testova | ELITechGroup S.p.A.- Italija | EBV ELITe Standard | 25536 | 20% | Elitech SR d.o.o. | 105-6/24 | 08.10.2024 | 08.10.2025
Reagensi, izuzev za transfuziju | 404-1-110/24-44 | 189 | Laboratorijski testovi i reagensi za aparat multipleks RT PCR - InGenius i BeGenius ili odgovarajući | 42 | Real time PCR kvalitativni test za detekciju DNK toksin A i toksin B gena Clostridium difficile. Monoreagens format. Uzorci: stolica. | RGN233084 | pakovanje | 96 testova | ELITechGroup S.p.A.- Italija | C. difficile ELITe MGB Kit | 204288 | 20% | Elitech SR d.o.o. | 105-6/24 | 08.10.2024 | 08.10.2025
Reagensi, izuzev za transfuziju | 404-1-110/24-44 | 189 | Laboratorijski testovi i reagensi za aparat multipleks RT PCR - InGenius i BeGenius ili odgovarajući | 43 | Clostridium difficile Pozitivna Kontrola | RGN233085 | pakovanje | 8 testova | ELITechGroup S.p.A.- Italija | C. difficile - ELITe Positive Control | 45200 | 20% | Elitech SR d.o.o. | 105-6/24 | 08.10.2024 | 08.10.2025
Reagensi, izuzev za transfuziju | 404-1-110/24-44 | 189 | Laboratorijski testovi i reagensi za aparat multipleks RT PCR - InGenius i BeGenius ili odgovarajući | 44 | Real time PCR kvalitativni test za detekciju patogena Neisseria meningitidis, Streptococcus pneumoniae, Haemophilus influenzae i Haemophilus influenzae tip B. Monoreagens format. Uzorci likvor, puna krv. Limit detekcije N. Meningitidis 34 organizama po ml, S. Pneumoniae 34 organizama po ml, H. Influenzae 95 organizama po ml, H. Influenzae tip B 66 organizama po ml. | RGN233086 | pakovanje | 96 testova | ELITechGroup S.p.A.- Italija | Meningitis Bacterial ELITe MGB Kit | 204288 | 20% | Elitech SR d.o.o. | 105-6/24 | 08.10.2024 | 08.10.2025
Reagensi, izuzev za transfuziju | 404-1-110/24-44 | 189 | Laboratorijski testovi i reagensi za aparat multipleks RT PCR - InGenius i BeGenius ili odgovarajući | 45 | Neisseria meningitidis, Streptococcus pneumoniae, Haemophilus influenzae i Haemophilus influenzae tip B Pozitivna Kontrola. | RGN233087 | pakovanje | 12 testova | ELITechGroup S.p.A.- Italija | Meningitis Bacterial - ELITe Positive Control | 45200 | 20% | Elitech SR d.o.o. | 105-6/24 | 08.10.2024 | 08.10.2025
Reagensi, izuzev za transfuziju | 404-1-110/24-44 | 189 | Laboratorijski testovi i reagensi za aparat multipleks RT PCR - InGenius i BeGenius ili odgovarajući | 46 | Real-time Multiplex PCR kit za detekciju SARS-CoV-2, Influenza A, Influenza B i RSV | RGN233088 | pakovanje | 96 testova | ELITechGroup S.p.A.- Italija | SARS-CoV-2 PLUS ELITe MGB Kit | 216600 | 20% | Elitech SR d.o.o. | 105-6/24 | 08.10.2024 | 08.10.2025
Reagensi, izuzev za transfuziju | 404-1-110/24-44 | 189 | Laboratorijski testovi i reagensi za aparat multipleks RT PCR - InGenius i BeGenius ili odgovarajući | 47 | Pozitivna kontrola za SARS-CoV-2SARS-CoV-2, Influenza A, Influenza B i RSV | RGN233089 | pakovanje | 12 testova | ELITechGroup S.p.A.- Italija | SARS-CoV-2 PLUS - ELITe Positive Control | 78000 | 20% | Elitech SR d.o.o. | 105-6/24 | 08.10.2024 | 08.10.2025
Reagensi, izuzev za transfuziju | 404-1-110/24-44 | 189 | Laboratorijski testovi i reagensi za aparat multipleks RT PCR - InGenius i BeGenius ili odgovarajući | 48 | Real-time PCR kit za amplifikaciju Aspergillus spp. | RGN240854 | pakovanje | 96 testova | ELITechGroup S.p.A.- Italija | Aspergillus spp. ELITe MGB Kit | 179200 | 20% | Elitech SR d.o.o. | 105-6/24 | 08.10.2024 | 08.10.2025
Reagensi, izuzev za transfuziju | 404-1-110/24-44 | 189 | Laboratorijski testovi i reagensi za aparat multipleks RT PCR - InGenius i BeGenius ili odgovarajući | 49 | Aspergillus spp. Pozitivna Kontrola | RGN240855 | pakovanje | 8 testova | ELITechGroup S.p.A.- Italija | Aspergillus spp. - ELITe Positve Control | 39648 | 20% | Elitech SR d.o.o. | 105-6/24 | 08.10.2024 | 08.10.2025
Reagensi, izuzev za transfuziju | 404-1-110/24-44 | 189 | Laboratorijski testovi i reagensi za aparat multipleks RT PCR - InGenius i BeGenius ili odgovarajući | 50 | Aspergillus spp. Standard | RGN240856 | pakovanje | 8 testova | ELITechGroup S.p.A.- Italija | Aspergillus spp. ELITe Standard | 22400 | 20% | Elitech SR d.o.o. | 105-6/24 | 08.10.2024 | 08.10.2025
Reagensi, izuzev za transfuziju | 404-1-110/24-44 | 189 | Laboratorijski testovi i reagensi za aparat multipleks RT PCR - InGenius i BeGenius ili odgovarajući | 51 | Ekstakcioni kertridz 1ml (ELITe InGenius SP 1000) | RGN240857 | pakovanje | 48 testova | ELITechGroup S.p.A.- Italija | ELITe InGenius SP1000 | 68141 | 20% | Elitech SR d.o.o. | 105-6/24 | 08.10.2024 | 08.10.2025
Reagensi, izuzev za transfuziju | 404-1-110/24-44 | 189 | Laboratorijski testovi i reagensi za aparat multipleks RT PCR - InGenius i BeGenius ili odgovarajući | 52 | ELITe InGenius Waste Box (20 boxes) | RGN240861 | pakovanje | 20 komada | ELITechGroup S.p.A.- Italija | ELITe InGenius Waste Box | 10800 | 20% | Elitech SR d.o.o. | 105-6/24 | 08.10.2024 | 08.10.2025
Reagensi, izuzev za transfuziju | 404-1-110/24-44 | 189 | Laboratorijski testovi i reagensi za aparat multipleks RT PCR - InGenius i BeGenius ili odgovarajući | 53 | 1000μL LiHa Disposable Tip, with filter (24x96) | RGN241719 | pakovanje | 24x96 komada | Tecan- Švajcarska | 1000μL LiHa Disposable Tip, with Filter | 189000 | 20% | Elitech SR d.o.o. | 105-6/24 | 08.10.2024 | 08.10.2025
Reagensi, izuzev za transfuziju | 404-1-110/24-44 | 189 | Laboratorijski testovi i reagensi za aparat multipleks RT PCR - InGenius i BeGenius ili odgovarajući | 54 | Real-time PCR kit za amplifikaciju JCV virusa | RGN241720 | pakovanje | 96 testova | ELITechGroup S.p.A.- Italija | JCV ELITe MGB Kit | 179200 | 20% | Elitech SR d.o.o. | 105-6/24 | 08.10.2024 | 08.10.2025
Reagensi, izuzev za transfuziju | 404-1-110/24-44 | 189 | Laboratorijski testovi i reagensi za aparat multipleks RT PCR - InGenius i BeGenius ili odgovarajući | 55 | JCV Pozitivna Kontrola | RGN241721 | pakovanje | 4 testa | ELITechGroup S.p.A.- Italija | JCV - ELITe Positive Control | 39648 | 20% | Elitech SR d.o.o. | 105-6/24 | 08.10.2024 | 08.10.2025
Reagensi, izuzev za transfuziju | 404-1-110/24-44 | 189 | Laboratorijski testovi i reagensi za aparat multipleks RT PCR - InGenius i BeGenius ili odgovarajući | 56 | JCV Standard | RGN241722 | pakovanje | 8 testova | ELITechGroup S.p.A.- Italija | JCV ELITe Standard | 22400 | 20% | Elitech SR d.o.o. | 105-6/24 | 08.10.2024 | 08.10.2025
Reagensi, izuzev za transfuziju | 404-1-110/24-44 | 190 | Laboratorijski testovi i reagensi za aparat T2Dx Instrument | 1 | detekcija nukleinskih kiselina iz uzorka pune krvi i kvalitativna detekcija i identifikacija 6 različitih bakterijskih vrsta Acinetobacter baumannii, Enterococcus faecium, Escherichia coli, Klebsiella pneumoniae, Pseudomonas aeruginosa i Staphylococcus aureus (kertridž, inlet) | RGN214109 | pakovanje | 12 testova | T2 Biosystems Inc | T2 Bacteria Cartridge Kit | 189000 | 20% | Biomedica MP d.o.o. | 105-4/24 | 08.10.2024 | 08.10.2025
Reagensi, izuzev za transfuziju | 404-1-110/24-44 | 190 | Laboratorijski testovi i reagensi za aparat T2Dx Instrument | 2 | detekcija nukleinskih kiselina iz uzorka pune krvi i kvalitativna detekcija i identifikacija 6 različitih bakterijskih vrsta Acinetobacter baumannii, Enterococcus faecium, Escherichia coli, Klebsiella pneumoniae, Pseudomonas aeruginosa i Staphylococcus aureus (reagens) | RGN214110 | pakovanje | 12 testova | T2 Biosystems Inc | T2 Bacteria Reagent Tray Kit | 189000 | 20% | Biomedica MP d.o.o. | 105-4/24 | 08.10.2024 | 08.10.2025
Reagensi, izuzev za transfuziju | 404-1-110/24-44 | 190 | Laboratorijski testovi i reagensi za aparat T2Dx Instrument | 3 | Pozitivni kontrolni kit za bakterije(AbSaKp Buffer-Based Control, EcPaEfm Bufer-based control) | RGN214111 | pakovanje | 2x4 testa | T2 Biosystems Inc | T2 Bacteria Positive External Control Kit | 25725 | 20% | Biomedica MP d.o.o. | 105-4/24 | 08.10.2024 | 08.10.2025
Reagensi, izuzev za transfuziju | 404-1-110/24-44 | 190 | Laboratorijski testovi i reagensi za aparat T2Dx Instrument | 4 | Negativni kontrolni kit za bakterije | RGN214112 | pakovanje | 8 testova | T2 Biosystems Inc | T2 Bacteria Negative External Control Kit | 25200 | 20% | Biomedica MP d.o.o. | 105-4/24 | 08.10.2024 | 08.10.2025
Reagensi, izuzev za transfuziju | 404-1-110/24-44 | 190 | Laboratorijski testovi i reagensi za aparat T2Dx Instrument | 5 | detekcija nukleinskih kiselina iz uzorka pune krvi i kvalitativna detekcija i identifikacija gljiva Candida albicans / Candida tropicalis, Candida parapsilosis i Candida glabrata / Candida krusei.1. Nivo detektibilnosti 1 CFU/ml uzorka (kertrdž, inlet) | RGN214113 | pakovanje | 12 testova | T2 Biosystems Inc | T2 Candida 1.1.Cartridge Kit | 189000 | 20% | Biomedica MP d.o.o. | 105-4/24 | 08.10.2024 | 08.10.2025
Reagensi, izuzev za transfuziju | 404-1-110/24-44 | 190 | Laboratorijski testovi i reagensi za aparat T2Dx Instrument | 6 | detekcija nukleinskih kiselina iz uzorka pune krvi i kvalitativna detekcija i identifikacija gljiva Candida albicans / Candida tropicalis, Candida parapsilosis i Candida glabrata / Candida krusei.1. Nivo detektibilnosti 1 CFU/ml uzorka (reagens) | RGN214114 | pakovanje | 12 testova | T2 Biosystems Inc | T2 Candida 1.1.Reagent Kit | 189000 | 20% | Biomedica MP d.o.o. | 105-4/24 | 08.10.2024 | 08.10.2025
Reagensi, izuzev za transfuziju | 404-1-110/24-44 | 190 | Laboratorijski testovi i reagensi za aparat T2Dx Instrument | 7 | Pozitivni kontrolni kit za gljivice (APG Blood-based control, TPK Blood-based control) | RGN214115 | pakovanje | 2x2 testa | T2 Biosystems Inc | T2 Candida 1.1.Qcheck Positive Kit | 23100 | 20% | Biomedica MP d.o.o. | 105-4/24 | 08.10.2024 | 08.10.2025
Reagensi, izuzev za transfuziju | 404-1-110/24-44 | 190 | Laboratorijski testovi i reagensi za aparat T2Dx Instrument | 8 | Negativni kontrolni kit za gljivice | RGN214116 | pakovanje | 8 testova | T2 Biosystems Inc | T2 DX QCheck Negative Kit | 14700 | 20% | Biomedica MP d.o.o. | 105-4/24 | 08.10.2024 | 08.10.2025
Reagensi, izuzev za transfuziju | 404-1-110/24-44 | 190 | Laboratorijski testovi i reagensi za aparat T2Dx Instrument | 9 | Detekcija molekularnih markera antimikrobne rezistencije iz uzorka pune krvi, kategorisanih u sedam grupa - blaKPC, blaCTX-M14/15, blaNDM/blaVIM/blaIMP,blaOXA-48 group, vanA/vanB, mecA/mecB, AmpC(blaCMY/blaDHA) REAGENS | RGN214117 | pakovanje | 12 testova | T2 Biosystems Inc | T2Resistance Reagent trays | 189000 | 20% | Biomedica MP d.o.o. | 105-4/24 | 08.10.2024 | 08.10.2025
Reagensi, izuzev za transfuziju | 404-1-110/24-44 | 190 | Laboratorijski testovi i reagensi za aparat T2Dx Instrument | 10 | Detekcija molekularnih markera antimikrobne rezistencije iz uzorka pune krvi, kategorisanih u sedam grupa - blaKPC, blaCTX-M14/15, blaNDM/blaVIM/blaIMP,blaOXA-48 group, vanA/vanB, mecA/mecB, AmpC(blaCMY/blaDHA) KARTRIDŽ | RGN214118 | pakovanje | 12 testova | T2 Biosystems Inc | T2Resistance Cartridge trays | 189000 | 20% | Biomedica MP d.o.o. | 105-4/24 | 08.10.2024 | 08.10.2025
Reagensi, izuzev za transfuziju | 404-1-110/24-44 | 190 | Laboratorijski testovi i reagensi za aparat T2Dx Instrument | 11 | T2Resistance Qcheck negativna kontrola | RGN214119 | pakovanje | 8 testova | T2 Biosystems Inc | T2Resistance Qcheck negative trays | 25200 | 20% | Biomedica MP d.o.o. | 105-4/24 | 08.10.2024 | 08.10.2025
Reagensi, izuzev za transfuziju | 404-1-110/24-44 | 190 | Laboratorijski testovi i reagensi za aparat T2Dx Instrument | 12 | T2Resistance Qchek pozitivna kontrola | RGN214120 | pakovanje | 8 testova | T2 Biosystems Inc | T2Resistance Qcheck positive trays | 25200 | 20% | Biomedica MP d.o.o. | 105-4/24 | 08.10.2024 | 08.10.2025
Reagensi, izuzev za transfuziju | 404-1-110/24-44 | 191 | Laboratorijski testovi i reagensi za aparat Vitek 2 i VITEK 2 Compact | 1 | VITEK 2 cards | RGN214189 | pakovanje | 20 kartica | bioMerieux, Francuska | VITEK 2 ID CARD, VITEK 2 AST CARD | 29760 | 20% | Yunycom d.o.o. | 105-26/24 | 08.10.2024 | 08.10.2025
Reagensi, izuzev za transfuziju | 404-1-110/24-44 | 191 | Laboratorijski testovi i reagensi za aparat Vitek 2 i VITEK 2 Compact | 2 | SMALL DISPENSER | RGN214190 | pakovanje | 1 komad | bioMerieux, Francuska | SMALL DISPENSER 1 | 53930 | 20% | Yunycom d.o.o. | 105-26/24 | 08.10.2024 | 08.10.2025
Reagensi, izuzev za transfuziju | 404-1-110/24-44 | 191 | Laboratorijski testovi i reagensi za aparat Vitek 2 i VITEK 2 Compact | 3 | PIPETTE TIPS - 100 - 1000 UL | RGN214191 | pakovanje | 96 komad | bioMerieux, Francuska | PIPETTE TIPS - 100 - 1000 UL | 2050 | 20% | Yunycom d.o.o. | 105-26/24 | 08.10.2024 | 08.10.2025
Reagensi, izuzev za transfuziju | 404-1-110/24-44 | 191 | Laboratorijski testovi i reagensi za aparat Vitek 2 i VITEK 2 Compact | 4 | PIPETTE TIPS 0,5 - 250UL | RGN214192 | pakovanje | 96 komad | bioMerieux, Francuska | PIPETTE TIPS 0.5 - 250UL | 2050 | 20% | Yunycom d.o.o. | 105-26/24 | 08.10.2024 | 08.10.2025
Reagensi, izuzev za transfuziju | 404-1-110/24-44 | 191 | Laboratorijski testovi i reagensi za aparat Vitek 2 i VITEK 2 Compact | 5 | Vitek2 pipet 145 µL G- | RGN214193 | pakovanje | 1 komad | bioMerieux, Francuska | PIPETTE 145MCL FIXED VOLUME | 38500 | 20% | Yunycom d.o.o. | 105-26/24 | 08.10.2024 | 08.10.2025
Reagensi, izuzev za transfuziju | 404-1-110/24-44 | 191 | Laboratorijski testovi i reagensi za aparat Vitek 2 i VITEK 2 Compact | 6 | Vitek2 pipet 280 µL G+ | RGN214194 | pakovanje | 1 komad | bioMerieux, Francuska | PIPETTE 280MCL FIXED VOLUME | 38500 | 20% | Yunycom d.o.o. | 105-26/24 | 08.10.2024 | 08.10.2025
Reagensi, izuzev za transfuziju | 404-1-110/24-44 | 191 | Laboratorijski testovi i reagensi za aparat Vitek 2 i VITEK 2 Compact | 7 | SUSPENSION SOLUTION | RGN214195 | pakovanje | 3 x 500 ml | bioMerieux, Francuska | SALINE SOLUTION 3X500ML | 3300 | 20% | Yunycom d.o.o. | 105-26/24 | 08.10.2024 | 08.10.2025
Reagensi, izuzev za transfuziju | 404-1-110/24-44 | 191 | Laboratorijski testovi i reagensi za aparat Vitek 2 i VITEK 2 Compact | 8 | UNSENSITIZED TUBES | RGN214196 | pakovanje | 1х2000 ком | bioMerieux, Francuska | UNSENSITIZED TUBES 1X2000 | 13400 | 20% | Yunycom d.o.o. | 105-26/24 | 08.10.2024 | 08.10.2025
Reagensi, izuzev za transfuziju | 404-1-110/24-44 | 191 | Laboratorijski testovi i reagensi za aparat Vitek 2 i VITEK 2 Compact | 9 | Set za kalibraciju | RGN214197 | komad | 1 komad | bioMerieux, Francuska | KIT DENSICHEK PLUS STANDARDS | 21610 | 20% | Yunycom d.o.o. | 105-26/24 | 08.10.2024 | 08.10.2025
Reagensi, izuzev za transfuziju | 404-1-110/24-44 | 191 | Laboratorijski testovi i reagensi za aparat Vitek 2 i VITEK 2 Compact | 10 | saling bag | RGN214198 | pakovanje | 1 komad | bioMerieux, Francuska | VITEK 2 0.45% Sodium Chloride Diluent | 44220 | 20% | Yunycom d.o.o. | 105-26/24 | 08.10.2024 | 08.10.2025
Reagensi, izuzev za transfuziju | 404-1-110/24-44 | 191 | Laboratorijski testovi i reagensi za aparat Vitek 2 i VITEK 2 Compact | 11 | ACCESSORY KIT | RGN214199 | pakovanje | 1 komad | bioMerieux, Francuska | ACCESSORY KIT VTK2 PIP/DIL | 40040 | 20% | Yunycom d.o.o. | 105-26/24 | 08.10.2024 | 08.10.2025
Reagensi, izuzev za transfuziju | 404-1-110/24-44 | 192 | Laboratorijski testovi i reagensi za Western blot metod-1 | 1 | Western Bloot za HCV a 20 testova | RGN214200 | pakovanje | 20 testova | Mikrogen GmBH | recomLine HCV IgG | 64000 | 20% | Biomedica MP d.o.o. | 105-4/24 | 08.10.2024 | 08.10.2025
Reagensi, izuzev za transfuziju | 404-1-110/24-44 | 192 | Laboratorijski testovi i reagensi za Western blot metod-1 | 2 | Western Blot za HIV a 20 testova | RGN214201 | pakovanje | 20 testova | Mikrogen GmBH | recomLine HIV-1&HIV-2IgG | 64000 | 20% | Biomedica MP d.o.o. | 105-4/24 | 08.10.2024 | 08.10.2025
Reagensi, izuzev za transfuziju | 404-1-110/24-44 | 193 | Laboratorijski testovi i reagensi za Western blot metod-2 | 1 | Western Bloot Echinococcosis | RGN214202 | pakovanje | 24 теста | LDBio Diagnostic | ECHINOCOCCUS WB IgG CE | 72000 | 20% | Uni-chem d.o.o. | 105-24/24 | 08.10.2024 | 08.10.2025
Reagensi, izuzev za transfuziju | 404-1-110/24-44 | 193 | Laboratorijski testovi i reagensi za Western blot metod-2 | 2 | Multi kanalna polipropilenska kadica za inkubaciju mini – blotova ( LDBIO # WBPP – 8 ili ekvivalent) | RGN214203 | pakovanje | 1 | LDBio Diagnostic | INCUBATION TRAY 8 CHANNELS | 2600 | 20% | Uni-chem d.o.o. | 105-24/24 | 08.10.2024 | 08.10.2025
Reagensi, izuzev za transfuziju | 404-1-110/24-44 | 194 | Laboratorijski testovi i reagensi za Phoenix 100 - Becton Dickinosaparat | 1 | ID broth | RGN214204 | pakovanje | 100 | Becton Dickinson (BD) | ID Broth | 28460 | 20% | Vicor d.o.o. & Teamedical d.o.o. | 105-32/24 | 08.10.2024 | 08.10.2025
Reagensi, izuzev za transfuziju | 404-1-110/24-44 | 194 | Laboratorijski testovi i reagensi za Phoenix 100 - Becton Dickinosaparat | 2 | AST BROTH | RGN214205 | pakovanje | 100 | Becton Dickinson (BD) | AST Broth | 13570 | 20% | Vicor d.o.o. & Teamedical d.o.o. | 105-32/24 | 08.10.2024 | 08.10.2025
Reagensi, izuzev za transfuziju | 404-1-110/24-44 | 194 | Laboratorijski testovi i reagensi za Phoenix 100 - Becton Dickinosaparat | 3 | AST - S BROTH | RGN214206 | pakovanje | 100 | Becton Dickinson (BD) | AST S Broth | 23630 | 20% | Vicor d.o.o. & Teamedical d.o.o. | 105-32/24 | 08.10.2024 | 08.10.2025
Reagensi, izuzev za transfuziju | 404-1-110/24-44 | 194 | Laboratorijski testovi i reagensi za Phoenix 100 - Becton Dickinosaparat | 4 | AST - Indicator (10 x 6 ml) | RGN214207 | pakovanje | 10 | Becton Dickinson (BD) | AST Indicator | 24725 | 20% | Vicor d.o.o. & Teamedical d.o.o. | 105-32/24 | 08.10.2024 | 08.10.2025
Reagensi, izuzev za transfuziju | 404-1-110/24-44 | 194 | Laboratorijski testovi i reagensi za Phoenix 100 - Becton Dickinosaparat | 5 | AST - S indicator | RGN214208 | pakovanje | 10 | Becton Dickinson (BD) | AST S Indicator | 27945 | 20% | Vicor d.o.o. & Teamedical d.o.o. | 105-32/24 | 08.10.2024 | 08.10.2025
Reagensi, izuzev za transfuziju | 404-1-110/24-44 | 194 | Laboratorijski testovi i reagensi za Phoenix 100 - Becton Dickinosaparat | 6 | Panel PX NMIC/ID-402, 25 testa | RGN214209 | pakovanje | 25 | Becton Dickinson (BD) | Panel PX NMIC/ID-402 | 48300 | 20% | Vicor d.o.o. & Teamedical d.o.o. | 105-32/24 | 08.10.2024 | 08.10.2025
Reagensi, izuzev za transfuziju | 404-1-110/24-44 | 194 | Laboratorijski testovi i reagensi za Phoenix 100 - Becton Dickinosaparat | 7 | Panel PX PMIC/ID-90, 25 testa | RGN214210 | pakovanje | 25 | Becton Dickinson (BD) | Panel PX PMIC/ID-90 | 48300 | 20% | Vicor d.o.o. & Teamedical d.o.o. | 105-32/24 | 08.10.2024 | 08.10.2025
Reagensi, izuzev za transfuziju | 404-1-110/24-44 | 194 | Laboratorijski testovi i reagensi za Phoenix 100 - Becton Dickinosaparat | 8 | Panel PX SMIC/ID-11, 25 testa | RGN214211 | pakovanje | 25 | Becton Dickinson (BD) | Panel PX SMIC/ID-11 | 52325 | 20% | Vicor d.o.o. & Teamedical d.o.o. | 105-32/24 | 08.10.2024 | 08.10.2025
Reagensi, izuzev za transfuziju | 404-1-110/24-44 | 194 | Laboratorijski testovi i reagensi za Phoenix 100 - Becton Dickinosaparat | 9 | Panel YID, 25 testa | RGN214212 | pakovanje | 25 | Becton Dickinson (BD) | Panel PX YID | 52325 | 20% | Vicor d.o.o. & Teamedical d.o.o. | 105-32/24 | 08.10.2024 | 08.10.2025
Reagensi, izuzev za transfuziju | 404-1-110/24-44 | 194 | Laboratorijski testovi i reagensi za Phoenix 100 - Becton Dickinosaparat | 10 | BD Phoenix Gram Negative Emerge Panel NMIC 474 | RGN233103 | pakovanje | 25 testova | Becton Dickinson (BD) | Panel PX NMIC-474 | 64860 | 20% | Vicor d.o.o. & Teamedical d.o.o. | 105-32/24 | 08.10.2024 | 08.10.2025
Reagensi, izuzev za transfuziju | 404-1-110/24-44 | 194 | Laboratorijski testovi i reagensi za Phoenix 100 - Becton Dickinosaparat | 11 | BD Phoenix Gram Negative Emerge Panel NMIC 475 | RGN233104 | pakovanje | 25 testova | Becton Dickinson (BD) | Panel PX NMIC-475 | 64860 | 20% | Vicor d.o.o. & Teamedical d.o.o. | 105-32/24 | 08.10.2024 | 08.10.2025
Reagensi, izuzev za transfuziju | 404-1-110/24-44 | 195 | Laboratorijski testovi i reagensi za aparat STAT FAX 303+ Eliza čitač | 1 | ELIZA testovi za Citomegalo virus Ig G – kvantitativno, supstrat pNPP, mogućnost aplikacije na ELIZA aparat STAT-FAX 303+ | RGN214213 | pakovanje | 96 testova | Institut Virion/Serion Nemačka | SERION ELISA Cytomegalovirus IgG | 18513 | 20% | Neomedica d.o.o. | 105-19/24 | 08.10.2024 | 08.10.2025
Reagensi, izuzev za transfuziju | 404-1-110/24-44 | 195 | Laboratorijski testovi i reagensi za aparat STAT FAX 303+ Eliza čitač | 2 | ELIZA testovi za Citomegalo virus Ig M – kvantitativno, supstrat pNPP, mogućnost aplikacije na ELIZA aparat STAT-FAX 303+ | RGN214214 | pakovanje | 96 testova | Institut Virion/Serion Nemačka | SERION ELISA Cytomegalovirus IgM | 18513 | 20% | Neomedica d.o.o. | 105-19/24 | 08.10.2024 | 08.10.2025
Reagensi, izuzev za transfuziju | 404-1-110/24-44 | 195 | Laboratorijski testovi i reagensi za aparat STAT FAX 303+ Eliza čitač | 3 | ELIZA testovi za Toxoplasma gondii IgG –kvantitativno, supstrat pNPP, mogućnost aplikacije na ELIZA aparat STAT-FAX 303+ | RGN214215 | pakovanje | 96 testova | Institut Virion/Serion Nemačka | SERION ELISA Toxoplasma gondii IgG | 18144.5 | 20% | Neomedica d.o.o. | 105-19/24 | 08.10.2024 | 08.10.2025
Reagensi, izuzev za transfuziju | 404-1-110/24-44 | 195 | Laboratorijski testovi i reagensi za aparat STAT FAX 303+ Eliza čitač | 4 | ELIZA testovi za Toxoplasma gondii IgM –kvantitativno, supstrat pNPP, mogućnost aplikacije na ELIZA aparat STAT-FAX 303+ | RGN214216 | pakovanje | 96 testova | Institut Virion/Serion Nemačka | SERION ELISA Toxoplasma gondii IgM | 18144.5 | 20% | Neomedica d.o.o. | 105-19/24 | 08.10.2024 | 08.10.2025
Reagensi, izuzev za transfuziju | 404-1-110/24-44 | 195 | Laboratorijski testovi i reagensi za aparat STAT FAX 303+ Eliza čitač | 5 | RF – absorbens - T – 200 za ELIZA testove | RGN214217 | pakovanje | 20 mL | Institut Virion/Serion Nemačka | SERION RF Absorbent | 3040 | 20% | Neomedica d.o.o. | 105-19/24 | 08.10.2024 | 08.10.2025
Reagensi, izuzev za transfuziju | 404-1-110/24-44 | 195 | Laboratorijski testovi i reagensi za aparat STAT FAX 303+ Eliza čitač | 6 | HBS AG ONE VERSION ULTRA | RGN233105 | pakovanje | 96 testova | Dia.Pro Diagnostic Bioprobes S.r.l. Italija | Hbs Ag one Version ULTRA | 17232 | 20% | Neomedica d.o.o. | 105-19/24 | 08.10.2024 | 08.10.2025
Reagensi, izuzev za transfuziju | 404-1-110/24-44 | 195 | Laboratorijski testovi i reagensi za aparat STAT FAX 303+ Eliza čitač | 7 | HCV AB (SCREENING) | RGN233106 | pakovanje | 96 testova | Dia.Pro Diagnostic Bioprobes S.r.l. Italija | HCV Ab | 22646 | 20% | Neomedica d.o.o. | 105-19/24 | 08.10.2024 | 08.10.2025
Reagensi, izuzev za transfuziju | 404-1-110/24-44 | 195 | Laboratorijski testovi i reagensi za aparat STAT FAX 303+ Eliza čitač | 8 | HIV AB & AG (SCREENING) | RGN233107 | pakovanje | 96 testova | Dia.Pro Diagnostic Bioprobes S.r.l. Italija | HIV Ab&Ag | 22646 | 20% | Neomedica d.o.o. | 105-19/24 | 08.10.2024 | 08.10.2025
Reagensi, izuzev za transfuziju | 404-1-110/24-44 | 195 | Laboratorijski testovi i reagensi za aparat STAT FAX 303+ Eliza čitač | 9 | SYPHILIS AB VERSION ULTRA | RGN233108 | pakovanje | 96 testova | Dia.Pro Diagnostic Bioprobes S.r.l. Italija | Syphilis Ab Version ULTRA | 17683 | 20% | Neomedica d.o.o. | 105-19/24 | 08.10.2024 | 08.10.2025
Reagensi, izuzev za transfuziju | 404-1-110/24-44 | 196 | Laboratorijski testovi i reagensi za aparat VITEK MS - MALDI-TOF (AutoID) | 1 | 410893 VITEK MS-DS SLIDE | RGN214218 | pakovanje | 8*4 slide | bioMerieux, Francuska | VITEK MS-DS | 51550 | 20% | Yunycom d.o.o. | 105-26/24 | 08.10.2024 | 08.10.2025
Reagensi, izuzev za transfuziju | 404-1-110/24-44 | 196 | Laboratorijski testovi i reagensi za aparat VITEK MS - MALDI-TOF (AutoID) | 2 | 411071 VITEK MS-CHCA | RGN214219 | pakovanje | 5*0,5 ml | bioMerieux, Francuska | VITEK MS-CHCA | 7930 | 20% | Yunycom d.o.o. | 105-26/24 | 08.10.2024 | 08.10.2025
Reagensi, izuzev za transfuziju | 404-1-110/24-44 | 196 | Laboratorijski testovi i reagensi za aparat VITEK MS - MALDI-TOF (AutoID) | 3 | Vitek MS- FA (5x0,5ml) ili odgovarajuće | RGN214220 | pakovanje | 5*0,5 ml | bioMerieux, Francuska | VITEK MS-FA | 7930 | 20% | Yunycom d.o.o. | 105-26/24 | 08.10.2024 | 08.10.2025
Reagensi, izuzev za transfuziju | 404-1-110/24-44 | 196 | Laboratorijski testovi i reagensi za aparat VITEK MS - MALDI-TOF (AutoID) | 4 | Test za identifikaciju bakterija (MYCOBACTERIA/ NOCARDIA), kompatibilno sa aparatom VITEK MS | RGN214221 | pakovanje | 100 testova | bioMerieux, Francuska | VITEK MS MYCOB/NOCARDIA KIT | 71500 | 20% | Yunycom d.o.o. | 105-26/24 | 08.10.2024 | 08.10.2025
Reagensi, izuzev za transfuziju | 404-1-110/24-44 | 196 | Laboratorijski testovi i reagensi za aparat VITEK MS - MALDI-TOF (AutoID) | 5 | Test za identifikaciju gljiva (MOULDE), kompatibilno sa aparatom VITEK MS | RGN214222 | pakovanje | 100 testova | bioMerieux, Francuska | VITEK MS MOULD KIT | 52800 | 20% | Yunycom d.o.o. | 105-26/24 | 08.10.2024 | 08.10.2025
Reagensi, izuzev za transfuziju | 404-1-110/24-44 | 196 | Laboratorijski testovi i reagensi za aparat VITEK MS - MALDI-TOF (AutoID) | 6 | VITEK MS dodatak (LIQUID MYCOSUPPLEMENTAL KIT) | RGN214223 | pakovanje | 100 testova | bioMerieux, Francuska | VITEK MS LIQUID MYCO SUPPLEMENTAL KIT | 14520 | 20% | Yunycom d.o.o. | 105-26/24 | 08.10.2024 | 08.10.2025
Reagensi, izuzev za transfuziju | 404-1-110/24-44 | 197 | Laboratorijski testovi i reagensi za aparat Sacace RT-PCR SaCycler | 1 | PCR REAL TIME BORRELIA BURGDORFERI | RGN214224 | pakovanje | 50 | Sacace Biotechnologies | Borrelia burgdorferi sensu lato Real-TM - Real Time PCR kit | 68510.2 | 20% | Promedia d.o.o. | 105-21/24 | 08.10.2024 | 08.10.2025
Reagensi, izuzev za transfuziju | 404-1-110/24-44 | 197 | Laboratorijski testovi i reagensi za aparat Sacace RT-PCR SaCycler | 2 | PCR REAL TIME HCV KVALITATIVNI | RGN214225 | pakovanje | 100 | Sacace Biotechnologies | HCV Real-TM Qual - Real Time PCR Test for detection of HCV (25 μl Reaction Mix) | 66550 | 20% | Promedia d.o.o. | 105-21/24 | 08.10.2024 | 08.10.2025
Reagensi, izuzev za transfuziju | 404-1-110/24-44 | 197 | Laboratorijski testovi i reagensi za aparat Sacace RT-PCR SaCycler | 3 | PCR REAL TIME HELICOB. PYLORI | RGN214226 | pakovanje | 50 | Sacace Biotechnologies | Helicobacter pylori Real-TM - Real Time PCR kit | 68510.2 | 20% | Promedia d.o.o. | 105-21/24 | 08.10.2024 | 08.10.2025
Reagensi, izuzev za transfuziju | 404-1-110/24-44 | 197 | Laboratorijski testovi i reagensi za aparat Sacace RT-PCR SaCycler | 4 | RT PCR HCV kvantitativni DX | RGN214227 | pakovanje | 96 | Sacace Biotechnologies | HCV Real-TM Quant Dx - Real Time PCR Test for quantitative detection of HCV - 50 μl Reaction Mix | 179055.8 | 20% | Promedia d.o.o. | 105-21/24 | 08.10.2024 | 08.10.2025
Reagensi, izuzev za transfuziju | 404-1-110/24-44 | 197 | Laboratorijski testovi i reagensi za aparat Sacace RT-PCR SaCycler | 5 | Magno-Virus - For rapid magnetic purification of viral RNA and DNA | RGN214228 | pakovanje | 100 | Sacace Biotechnologies | Magno-Virus - For rapid magnetic purification of viral RNA and DNA | 78432.2 | 20% | Promedia d.o.o. | 105-21/24 | 08.10.2024 | 08.10.2025
Reagensi, izuzev za transfuziju | 404-1-110/24-44 | 197 | Laboratorijski testovi i reagensi za aparat Sacace RT-PCR SaCycler | 6 | Real-time PCR, Chlamydia trachomatis,/Ureaplasma /Mycoplasma hominis/Mycoplasma genitalium | RGN214229 | pakovanje | 100 | Sacace Biotechnologies | С.trachomatis/Ureapl./M.hominis/M.genitalium Real-TM | 174215.8 | 20% | Promedia d.o.o. | 105-21/24 | 08.10.2024 | 08.10.2025
Reagensi, izuzev za transfuziju | 404-1-110/24-44 | 197 | Laboratorijski testovi i reagensi za aparat Sacace RT-PCR SaCycler | 7 | RT PCR HBV Dx kvantitativni | RGN220829 | pakovanje | 96 | Sacace Biotechnologies | HBV Real-TM Quant Dx - Real Time PCR Test for quantitative detection of HBV | 194800.32 | 20% | Promedia d.o.o. | 105-21/24 | 08.10.2024 | 08.10.2025
Reagensi, izuzev za transfuziju | 404-1-110/24-44 | 197 | Laboratorijski testovi i reagensi za aparat Sacace RT-PCR SaCycler | 8 | RT PCR HPV High risk screen | RGN220830 | pakovanje | 100 | Sacace Biotechnologies | HPV 14 Screen & 16,18,45 Typing Real-TM Quant | 168117.4 | 20% | Promedia d.o.o. | 105-21/24 | 08.10.2024 | 08.10.2025
Reagensi, izuzev za transfuziju | 404-1-110/24-44 | 197 | Laboratorijski testovi i reagensi za aparat Sacace RT-PCR SaCycler | 9 | RT PCR West Nile virus | RGN214232 | pakovanje | 50 | Sacace Biotechnologies | West Nile Virus Real-TM - Real Time PCR test for detection of WNV | 68510.2 | 20% | Promedia d.o.o. | 105-21/24 | 08.10.2024 | 08.10.2025
Reagensi, izuzev za transfuziju | 404-1-110/24-44 | 197 | Laboratorijski testovi i reagensi za aparat Sacace RT-PCR SaCycler | 10 | HCV Genotype Plus Real TM PCR | RGN214233 | pakovanje | 50 | Sacace Biotechnologies | HCV Genotype Plus Real-TM - Real Time PCR kit for detection of 1a,1b, 2, 3a, 4, 5a, 6 genotypes | 224939 | 20% | Promedia d.o.o. | 105-21/24 | 08.10.2024 | 08.10.2025
Reagensi, izuzev za transfuziju | 404-1-110/24-44 | 197 | Laboratorijski testovi i reagensi za aparat Sacace RT-PCR SaCycler | 11 | Ribo-Sorb - RNA/DNA purification kit from plasma, serum, liquor, tissue, feces, etc. | RGN214234 | pakovanje | 100 | Sacace Biotechnologies | Ribo-Sorb - RNA/DNA purification kit from plasma, serum, liquor, tissue, feces, etc. | 29826.5 | 20% | Promedia d.o.o. | 105-21/24 | 08.10.2024 | 08.10.2025
Reagensi, izuzev za transfuziju | 404-1-110/24-44 | 197 | Laboratorijski testovi i reagensi za aparat Sacace RT-PCR SaCycler | 12 | T.vaginalis/ N. gonorrhoeae Real-TM-Real Time PCR | RGN214235 | pakovanje | 100 | Sacace Biotechnologies | T. vaginalis/N.gonorrhoeae Real-TM | 149084.1 | 20% | Promedia d.o.o. | 105-21/24 | 08.10.2024 | 08.10.2025
Reagensi, izuzev za transfuziju | 404-1-110/24-44 | 197 | Laboratorijski testovi i reagensi za aparat Sacace RT-PCR SaCycler | 13 | RT PCR Legionela Pnumophila | RGN214236 | pakovanje | 50 | Sacace Biotechnologies | Legionella pneumophila Real-TM - Real Time PCR kit | 68510.2 | 20% | Promedia d.o.o. | 105-21/24 | 08.10.2024 | 08.10.2025
Reagensi, izuzev za transfuziju | 404-1-110/24-44 | 197 | Laboratorijski testovi i reagensi za aparat Sacace RT-PCR SaCycler | 14 | RT PCR Clamydia pneumoniae /Mycoplasma pneumoniae | RGN214237 | pakovanje | 50 | Sacace Biotechnologies | Mycoplasma pneumoniae / Chl. pneumoniae Real-TM - Real Time PCR kit | 85861.6 | 20% | Promedia d.o.o. | 105-21/24 | 08.10.2024 | 08.10.2025
Reagensi, izuzev za transfuziju | 404-1-110/24-44 | 197 | Laboratorijski testovi i reagensi za aparat Sacace RT-PCR SaCycler | 15 | RT PCR HIV kvantitativni DX | RGN214238 | pakovanje | 96 | Sacace Biotechnologies | HIV Real-TM Quant Dx - Real Time PCR Test for quantitative detection of HIV - viral load detection | 196189.4 | 20% | Promedia d.o.o. | 105-21/24 | 08.10.2024 | 08.10.2025
Reagensi, izuzev za transfuziju | 404-1-110/24-44 | 197 | Laboratorijski testovi i reagensi za aparat Sacace RT-PCR SaCycler | 16 | RT PCR Bacillus anthracis | RGN214239 | pakovanje | 50 | Sacace Biotechnologies | Bacillus anthracis Real-TM, Real Time PCR kit | 70906 | 20% | Promedia d.o.o. | 105-21/24 | 08.10.2024 | 08.10.2025
Reagensi, izuzev za transfuziju | 404-1-110/24-44 | 197 | Laboratorijski testovi i reagensi za aparat Sacace RT-PCR SaCycler | 17 | RT PCR Herpes simplex I/II tipizacija | RGN214240 | pakovanje | 100 | Sacace Biotechnologies | HSV 1/2 Typing Real-TM Real Time PCR kit | 79460.7 | 20% | Promedia d.o.o. | 105-21/24 | 08.10.2024 | 08.10.2025
Reagensi, izuzev za transfuziju | 404-1-110/24-44 | 197 | Laboratorijski testovi i reagensi za aparat Sacace RT-PCR SaCycler | 18 | RT PCR BK/JC viruse | RGN214241 | pakovanje | 100 | Sacace Biotechnologies | JCV/BKV Virus Real-TM Quant | 136560.6 | 20% | Promedia d.o.o. | 105-21/24 | 08.10.2024 | 08.10.2025
Reagensi, izuzev za transfuziju | 404-1-110/24-44 | 197 | Laboratorijski testovi i reagensi za aparat Sacace RT-PCR SaCycler | 19 | DNA/RNA-Prep (RNA/DNA purification kit from plasma, serum, liquor, tissue, feces, etc) | RGN214242 | pakovanje | 100 | Sacace Biotechnologies | DNA/RNA-Prep NA (RNA/DNA purification kit from swabs, plasma, tissue, feces, etc) | 32004.5 | 20% | Promedia d.o.o. | 105-21/24 | 08.10.2024 | 08.10.2025
Reagensi, izuzev za transfuziju | 404-1-110/24-44 | 197 | Laboratorijski testovi i reagensi za aparat Sacace RT-PCR SaCycler | 20 | RT PCR Pnumocystis carini | RGN214243 | pakovanje | 50 | Sacace Biotechnologies | Pneumocystis jirovecii (carinii) Real-TM | 71184.3 | 20% | Promedia d.o.o. | 105-21/24 | 08.10.2024 | 08.10.2025
Reagensi, izuzev za transfuziju | 404-1-110/24-44 | 197 | Laboratorijski testovi i reagensi za aparat Sacace RT-PCR SaCycler | 21 | RT PCR Cryptococcus neoformans | RGN214244 | pakovanje | 100 | Sacace Biotechnologies | Cryptococcus neoformans Real-TM - Real Time PCR Test for detection of Cryptococcus neoformans | 99341 | 20% | Promedia d.o.o. | 105-21/24 | 08.10.2024 | 08.10.2025
Reagensi, izuzev za transfuziju | 404-1-110/24-44 | 197 | Laboratorijski testovi i reagensi za aparat Sacace RT-PCR SaCycler | 22 | kit za ekstrakciju nukleinskih kiselina za detekciju B. burgdorferi | RGN214245 | pakovanje | 100 | Sacace Biotechnologies | DNA/RNA-Prep NA (RNA/DNA purification kit from swabs, plasma, tissue, feces, etc) | 31460 | 20% | Promedia d.o.o. | 105-21/24 | 08.10.2024 | 08.10.2025
Reagensi, izuzev za transfuziju | 404-1-110/24-44 | 197 | Laboratorijski testovi i reagensi za aparat Sacace RT-PCR SaCycler | 23 | kit za ekstrakciju nukleinskih kiselina za detekciju HCV-a | RGN214246 | pakovanje | 100 | Sacace Biotechnologies | Ribo-Sorb - RNA/DNA purification kit from plasma, serum, liquor, tissue, feces, etc. | 29040 | 20% | Promedia d.o.o. | 105-21/24 | 08.10.2024 | 08.10.2025
Reagensi, izuzev za transfuziju | 404-1-110/24-44 | 197 | Laboratorijski testovi i reagensi za aparat Sacace RT-PCR SaCycler | 24 | kit za ekstrakciju nukleinskih kiselina za detekciju H. pilory | RGN214247 | pakovanje | 100 | Sacace Biotechnologies | DNA/RNA-Prep NA (RNA/DNA purification kit from swabs, plasma, tissue, feces, etc) | 31460 | 20% | Promedia d.o.o. | 105-21/24 | 08.10.2024 | 08.10.2025
Reagensi, izuzev za transfuziju | 404-1-110/24-44 | 197 | Laboratorijski testovi i reagensi za aparat Sacace RT-PCR SaCycler | 25 | kit za ekstrakciju nukleinskih kiselina za detekciju seksualno prenosivih bolesti | RGN214248 | pakovanje | 100 | Sacace Biotechnologies | DNA-Sorb-A - DNA Extraction Kit from clinical material (smears,scrapes, urine) | 26620 | 20% | Promedia d.o.o. | 105-21/24 | 08.10.2024 | 08.10.2025
Reagensi, izuzev za transfuziju | 404-1-110/24-44 | 197 | Laboratorijski testovi i reagensi za aparat Sacace RT-PCR SaCycler | 26 | kit za ekstrakciju nukleinskih kiselina za detekciju HBV-a | RGN214249 | pakovanje | 100 | Sacace Biotechnologies | Ribo-Sorb - RNA/DNA purification kit from plasma, serum, liquor, tissue, feces, etc. | 29040 | 20% | Promedia d.o.o. | 105-21/24 | 08.10.2024 | 08.10.2025
Reagensi, izuzev za transfuziju | 404-1-110/24-44 | 197 | Laboratorijski testovi i reagensi za aparat Sacace RT-PCR SaCycler | 27 | kit za ekstrakciju nukleinskih kiselina za detekciju HPV-a | RGN214250 | pakovanje | 100 | Sacace Biotechnologies | DNA-Sorb-A - DNA Extraction Kit from clinical material (smears,scrapes, urine) | 26620 | 20% | Promedia d.o.o. | 105-21/24 | 08.10.2024 | 08.10.2025
Reagensi, izuzev za transfuziju | 404-1-110/24-44 | 197 | Laboratorijski testovi i reagensi za aparat Sacace RT-PCR SaCycler | 28 | kit za ekstrakciju nukleinskih kiselina za detekciju WNV-a | RGN214251 | pakovanje | 100 | Sacace Biotechnologies | Ribo-Sorb - RNA/DNA purification kit from plasma, serum, liquor, tissue, feces, etc. | 29040 | 20% | Promedia d.o.o. | 105-21/24 | 08.10.2024 | 08.10.2025
Reagensi, izuzev za transfuziju | 404-1-110/24-44 | 197 | Laboratorijski testovi i reagensi za aparat Sacace RT-PCR SaCycler | 29 | kit za ekstrakciju nukleinskih kiselina za detekciju L. pneumophila | RGN214252 | pakovanje | 100 | Sacace Biotechnologies | DNA-Sorb-B - DNA extraction kit from whole blood, plasma, liquor, sputum, bioptats, etc. | 26620 | 20% | Promedia d.o.o. | 105-21/24 | 08.10.2024 | 08.10.2025
Reagensi, izuzev za transfuziju | 404-1-110/24-44 | 197 | Laboratorijski testovi i reagensi za aparat Sacace RT-PCR SaCycler | 30 | kit za ekstrakciju nukleinskih kiselina za detekciju C. i M. pneumoniae | RGN214253 | pakovanje | 100 | Sacace Biotechnologies | DNA-Sorb-B - DNA extraction kit from whole blood, plasma, liquor, sputum, bioptats, etc. | 26620 | 20% | Promedia d.o.o. | 105-21/24 | 08.10.2024 | 08.10.2025
Reagensi, izuzev za transfuziju | 404-1-110/24-44 | 197 | Laboratorijski testovi i reagensi za aparat Sacace RT-PCR SaCycler | 31 | kit za ekstrakciju nukleinskih kiselina za detekciju B. anthracis | RGN214254 | pakovanje | 100 | Sacace Biotechnologies | DNA-Sorb-B - DNA extraction kit from whole blood, plasma, liquor, sputum, bioptats, etc. | 26620 | 20% | Promedia d.o.o. | 105-21/24 | 08.10.2024 | 08.10.2025
Reagensi, izuzev za transfuziju | 404-1-110/24-44 | 197 | Laboratorijski testovi i reagensi za aparat Sacace RT-PCR SaCycler | 32 | kit za ekstrakciju nukleinskih kiselina za detekciju HSV-a | RGN214255 | pakovanje | 100 | Sacace Biotechnologies | DNA-Sorb-B - DNA extraction kit from whole blood, plasma, liquor, sputum, bioptats, etc. | 26620 | 20% | Promedia d.o.o. | 105-21/24 | 08.10.2024 | 08.10.2025
Reagensi, izuzev za transfuziju | 404-1-110/24-44 | 197 | Laboratorijski testovi i reagensi za aparat Sacace RT-PCR SaCycler | 33 | kit za ekstrakciju nukleinskih kiselina za detekciju P. carini | RGN214256 | pakovanje | 100 | Sacace Biotechnologies | DNA/RNA-Prep NA (RNA/DNA purification kit from swabs, plasma, tissue, feces, etc) | 31460 | 20% | Promedia d.o.o. | 105-21/24 | 08.10.2024 | 08.10.2025
Reagensi, izuzev za transfuziju | 404-1-110/24-44 | 197 | Laboratorijski testovi i reagensi za aparat Sacace RT-PCR SaCycler | 34 | FII Protrombin (G20210A) SNP-Screen - - RT PCR test - ready to use tube format | RGN233109 | pakovanje | 60 test | Sacace Biotechnologies | FII Protrombin (G20210A) SNP-Screen | 58685 | 20% | Promedia d.o.o. | 105-21/24 | 08.10.2024 | 08.10.2025
Reagensi, izuzev za transfuziju | 404-1-110/24-44 | 197 | Laboratorijski testovi i reagensi za aparat Sacace RT-PCR SaCycler | 35 | FII Protrombin (G20210A) SNP-Screen - - ready to use 12 x 8 strip format | RGN233110 | pakovanje | 96 test | Sacace Biotechnologies | FII Protrombin (G20210A) SNP-Screen - RT PCR test - ready to use 12 x 8 strip format | 80795 | 20% | Promedia d.o.o. | 105-21/24 | 08.10.2024 | 08.10.2025
Reagensi, izuzev za transfuziju | 404-1-110/24-44 | 197 | Laboratorijski testovi i reagensi za aparat Sacace RT-PCR SaCycler | 36 | FV (G1691A) Leiden SNP-Screen - RT PCR test - ready to use tube format | RGN233111 | pakovanje | 60 test | Sacace Biotechnologies | FV (G1691A) Leiden SNP-Screen | 58685 | 20% | Promedia d.o.o. | 105-21/24 | 08.10.2024 | 08.10.2025
Reagensi, izuzev za transfuziju | 404-1-110/24-44 | 197 | Laboratorijski testovi i reagensi za aparat Sacace RT-PCR SaCycler | 37 | FV (G1691A) Leiden SNP-Screen - RT PCR test - ready to use 12 x 8 strip format | RGN233112 | pakovanje | 96 test | Sacace Biotechnologies | FV (G1691A) Leiden SNP-Screen - RT PCR test - ready to use 12 x 8 strip format | 80795 | 20% | Promedia d.o.o. | 105-21/24 | 08.10.2024 | 08.10.2025
Reagensi, izuzev za transfuziju | 404-1-110/24-44 | 197 | Laboratorijski testovi i reagensi za aparat Sacace RT-PCR SaCycler | 38 | PAI SERPINE (-675 5G/4G) SNP-Screen - RT PCR test - ready to use tube format | RGN233113 | pakovanje | 60 test | Sacace Biotechnologies | PAI SERPINE (-675 5G/4G) SNP-Screen | 58685 | 20% | Promedia d.o.o. | 105-21/24 | 08.10.2024 | 08.10.2025
Reagensi, izuzev za transfuziju | 404-1-110/24-44 | 197 | Laboratorijski testovi i reagensi za aparat Sacace RT-PCR SaCycler | 39 | PAI SERPINE (-675 5G/4G) Leiden SNP-Screen - RT PCR test - ready to use 12 x 8 strip format | RGN233114 | pakovanje | 96 test | Sacace Biotechnologies | PAI SERPINE (-675 5G/4G) SNP-Screen - RT-PCR test - ready to use 12 x 8 strip format | 80795 | 20% | Promedia d.o.o. | 105-21/24 | 08.10.2024 | 08.10.2025
Reagensi, izuzev za transfuziju | 404-1-110/24-44 | 197 | Laboratorijski testovi i reagensi za aparat Sacace RT-PCR SaCycler | 40 | MTHFR (C677T) SNP-Screen - RT PCR test - ready to use tube format | RGN233115 | pakovanje | 60 test | Sacace Biotechnologies | MTHFR (C677T) SNP-Screen | 58685 | 20% | Promedia d.o.o. | 105-21/24 | 08.10.2024 | 08.10.2025
Reagensi, izuzev za transfuziju | 404-1-110/24-44 | 197 | Laboratorijski testovi i reagensi za aparat Sacace RT-PCR SaCycler | 41 | MTHFR (C677T) SNP-Screen - RT PCR test - ready to use 12 x 8 strip format | RGN233116 | pakovanje | 96 test | Sacace Biotechnologies | MTHFR (C677T) SNP-Screen - RT PCR test - ready to use 12 x 8 strip format | 80795 | 20% | Promedia d.o.o. | 105-21/24 | 08.10.2024 | 08.10.2025
Reagensi, izuzev za transfuziju | 404-1-110/24-44 | 197 | Laboratorijski testovi i reagensi za aparat Sacace RT-PCR SaCycler | 42 | Influenza A, B Real-TM - Real Time PCR test for detection of Influenza A and B | RGN233117 | pakovanje | 100 test | Sacace Biotechnologies | Influenza A, B Real-TM - Real Time PCR test for detection of Influenza A and B | 137115 | 20% | Promedia d.o.o. | 105-21/24 | 08.10.2024 | 08.10.2025
Reagensi, izuzev za transfuziju | 404-1-110/24-44 | 197 | Laboratorijski testovi i reagensi za aparat Sacace RT-PCR SaCycler | 43 | Leishmania spp. Real-TM | RGN233118 | pakovanje | 50 test | Sacace Biotechnologies | Leishmania spp. Real-TM | 68420 | 20% | Promedia d.o.o. | 105-21/24 | 08.10.2024 | 08.10.2025
Reagensi, izuzev za transfuziju | 404-1-110/24-44 | 197 | Laboratorijski testovi i reagensi za aparat Sacace RT-PCR SaCycler | 44 | HPV genotypes 14 Real-TM Quant | RGN233119 | pakovanje | 100 test | Sacace Biotechnologies | HPV genotypes 14 Real-TM Quant | 171325 | 20% | Promedia d.o.o. | 105-21/24 | 08.10.2024 | 08.10.2025
Reagensi, izuzev za transfuziju | 404-1-110/24-44 | 197 | Laboratorijski testovi i reagensi za aparat Sacace RT-PCR SaCycler | 45 | HPV genotypes 21 Real-TM Quant | RGN233120 | pakovanje | 96 test | Sacace Biotechnologies | HPV genotypes 21 Real-TM Quant | 282700 | 20% | Promedia d.o.o. | 105-21/24 | 08.10.2024 | 08.10.2025
Reagensi, izuzev za transfuziju | 404-1-110/24-44 | 197 | Laboratorijski testovi i reagensi za aparat Sacace RT-PCR SaCycler | 46 | Neisseria gonorrhoeae Real-TM - Real Time PCR kit | RGN233121 | pakovanje | 100 test | Sacace Biotechnologies | Neisseria gonorrhoeae Real-TM - Real Time PCR kit | 61050 | 20% | Promedia d.o.o. | 105-21/24 | 08.10.2024 | 08.10.2025
Reagensi, izuzev za transfuziju | 404-1-110/24-44 | 197 | Laboratorijski testovi i reagensi za aparat Sacace RT-PCR SaCycler | 47 | NHS Meningitidis (Real Time PCR test for detection of N.meningitidis, H.influenzae, St.pneumoniae) | RGN233122 | pakovanje | 50 test | Sacace Biotechnologies | NHS Meningitidis (Real Time PCR test for detection of N.meningitidis, H.influenzae, St.pneumoniae) | 69465 | 20% | Promedia d.o.o. | 105-21/24 | 08.10.2024 | 08.10.2025
Reagensi, izuzev za transfuziju | 404-1-110/24-44 | 197 | Laboratorijski testovi i reagensi za aparat Sacace RT-PCR SaCycler | 48 | TBEV, B.burgdorferi sl, A.phagocytophilum, E.chaffeensis / E.muris Real-TM | RGN233123 | pakovanje | 50 test | Sacace Biotechnologies | TBEV, B.burgdorferi sl, A.phagocytophilum, E.chaffeensis / E.muris Real-TM | 212850 | 20% | Promedia d.o.o. | 105-21/24 | 08.10.2024 | 08.10.2025
Reagensi, izuzev za transfuziju | 404-1-110/24-44 | 197 | Laboratorijski testovi i reagensi za aparat Sacace RT-PCR SaCycler | 49 | A.I.I. (Acute Intestional Infections) Real-TM - Real Time PCR kit | RGN233124 | pakovanje | 50 test | Sacace Biotechnologies | A.I.I. (Acute Intestional Infections) Real-TM - Real Time PCR kit | 127380 | 20% | Promedia d.o.o. | 105-21/24 | 08.10.2024 | 08.10.2025
Reagensi, izuzev za transfuziju | 404-1-110/24-44 | 197 | Laboratorijski testovi i reagensi za aparat Sacace RT-PCR SaCycler | 50 | ARVI Screen Real-TM (hRSV,hMpv,hPiv,hCov,hRv,hAdv,hBov) | RGN233125 | pakovanje | 100 test | Sacace Biotechnologies | ARVI Screen Real-TM (hRSV,hMpv,hPiv,hCov,hRv,hAdv,hBov) | 218900 | 20% | Promedia d.o.o. | 105-21/24 | 08.10.2024 | 08.10.2025
Reagensi, izuzev za transfuziju | 404-1-110/24-44 | 197 | Laboratorijski testovi i reagensi za aparat Sacace RT-PCR SaCycler | 51 | Bordetella pertussis/B.parapertussis/B.bronchiseptica Real-TM | RGN233126 | pakovanje | 100 test | Sacace Biotechnologies | Bordetella pertussis/B.parapertussis/B.bronchiseptica Real-TM | 112200 | 20% | Promedia d.o.o. | 105-21/24 | 08.10.2024 | 08.10.2025
Reagensi, izuzev za transfuziju | 404-1-110/24-44 | 197 | Laboratorijski testovi i reagensi za aparat Sacace RT-PCR SaCycler | 52 | Candidosis Real-TM Quant - Real Time PCR Test Kit | RGN233127 | pakovanje | 100 test | Sacace Biotechnologies | Candidosis Real-TM Quant - Real Time PCR Test Kit | 133320 | 20% | Promedia d.o.o. | 105-21/24 | 08.10.2024 | 08.10.2025
Reagensi, izuzev za transfuziju | 404-1-110/24-44 | 197 | Laboratorijski testovi i reagensi za aparat Sacace RT-PCR SaCycler | 53 | CMV Real-TM Quant - Real Time Amplification kit with the DNA extraction controls | RGN233128 | pakovanje | 100 test | Sacace Biotechnologies | CMV Real-TM Quant - Real Time Amplification kit with the DNA extraction controls | 97900 | 20% | Promedia d.o.o. | 105-21/24 | 08.10.2024 | 08.10.2025
Reagensi, izuzev za transfuziju | 404-1-110/24-44 | 197 | Laboratorijski testovi i reagensi za aparat Sacace RT-PCR SaCycler | 54 | Coxiella burnetii Real-TM - Real Time Amplification kit | RGN233129 | pakovanje | 50 test | Sacace Biotechnologies | Coxiella burnetii Real-TM - Real Time Amplification kit | 61050 | 20% | Promedia d.o.o. | 105-21/24 | 08.10.2024 | 08.10.2025
Reagensi, izuzev za transfuziju | 404-1-110/24-44 | 197 | Laboratorijski testovi i reagensi za aparat Sacace RT-PCR SaCycler | 55 | EBV Real-TM Quant - Real Time PCR test for quantitative detection of EBV | RGN233130 | pakovanje | 100 test | Sacace Biotechnologies | EBV Real-TM Quant - Real Time PCR test for quantitative detection of EBV | 95480 | 20% | Promedia d.o.o. | 105-21/24 | 08.10.2024 | 08.10.2025
Reagensi, izuzev za transfuziju | 404-1-110/24-44 | 197 | Laboratorijski testovi i reagensi za aparat Sacace RT-PCR SaCycler | 56 | Enterovirus Real-TM - Real Time PCR test for detection of Enterovirus | RGN233131 | pakovanje | 50 test | Sacace Biotechnologies | Enterovirus Real-TM - Real Time PCR test for detection of Enterovirus | 63690 | 20% | Promedia d.o.o. | 105-21/24 | 08.10.2024 | 08.10.2025
Reagensi, izuzev za transfuziju | 404-1-110/24-44 | 197 | Laboratorijski testovi i reagensi za aparat Sacace RT-PCR SaCycler | 57 | AZF System Y-chromosome | RGN233132 | pakovanje | 60 test | Sacace Biotechnologies | AZF System Y-chromosome - RT PCR microdeletions (sY84,sY86), AZFb (sY127,sY134), AZFc (sY254,sY255) | 71060 | 20% | Promedia d.o.o. | 105-21/24 | 08.10.2024 | 08.10.2025
Reagensi, izuzev za transfuziju | 404-1-110/24-44 | 197 | Laboratorijski testovi i reagensi za aparat Sacace RT-PCR SaCycler | 58 | HSV 1/2 Real-TM - Real Time PCR test for detection of HSV | RGN233133 | pakovanje | 100 test | Sacace Biotechnologies | HSV 1/2 Real-TM - Real Time PCR kit | 61050 | 20% | Promedia d.o.o. | 105-21/24 | 08.10.2024 | 08.10.2025
Reagensi, izuzev za transfuziju | 404-1-110/24-44 | 197 | Laboratorijski testovi i reagensi za aparat Sacace RT-PCR SaCycler | 59 | Chlamydia trachomatis Real-TM | RGN233134 | pakovanje | 100 test | Sacace Biotechnologies | Chlamydia trachomatis Real-TM | 61050 | 20% | Promedia d.o.o. | 105-21/24 | 08.10.2024 | 08.10.2025
Reagensi, izuzev za transfuziju | 404-1-110/24-44 | 197 | Laboratorijski testovi i reagensi za aparat Sacace RT-PCR SaCycler | 60 | Escherichioses Screen & Diff Real-TM PCR test for detection of E.coli (EPEC, ETEC, EIEC, EHEC, and EAgEC) | RGN233135 | pakovanje | 50 test | Sacace Biotechnologies | Escherichioses Screen & Diff Real-TM (EPEC, ETEC, EIEC, EHEC, and EAgEC) | 91740 | 20% | Promedia d.o.o. | 105-21/24 | 08.10.2024 | 08.10.2025
Reagensi, izuzev za transfuziju | 404-1-110/24-44 | 197 | Laboratorijski testovi i reagensi za aparat Sacace RT-PCR SaCycler | 61 | HAV Real-TM Qual Real Time PCR Test for detection of HAV | RGN233136 | pakovanje | 50 test | Sacace Biotechnologies | HAV Real-TM Qual - Real Time PCR Test | 67320 | 20% | Promedia d.o.o. | 105-21/24 | 08.10.2024 | 08.10.2025
Reagensi, izuzev za transfuziju | 404-1-110/24-44 | 197 | Laboratorijski testovi i reagensi za aparat Sacace RT-PCR SaCycler | 62 | HLA B*5701 Real-TM Real Time PCR test for detection of HLA B*5701 | RGN233137 | pakovanje | 100 test | Sacace Biotechnologies | HLA B*5701 Real-TM (Real Time PCR test for detection of HLA B*5701) | 232650 | 20% | Promedia d.o.o. | 105-21/24 | 08.10.2024 | 08.10.2025
Reagensi, izuzev za transfuziju | 404-1-110/24-44 | 197 | Laboratorijski testovi i reagensi za aparat Sacace RT-PCR SaCycler | 63 | HPV 6/11 Real-TM Real Time PCR test for detection of HPV 6 and 11 | RGN233138 | pakovanje | 100 test | Sacace Biotechnologies | HPV 6/11 Real-TM - Real Time PCR kit | 73370 | 20% | Promedia d.o.o. | 105-21/24 | 08.10.2024 | 08.10.2025
Reagensi, izuzev za transfuziju | 404-1-110/24-44 | 197 | Laboratorijski testovi i reagensi za aparat Sacace RT-PCR SaCycler | 64 | Leptospira 16s RNA Real-TM Real Time PCR test for detection of Leptospira | RGN233139 | pakovanje | 50 test | Sacace Biotechnologies | Leptospira 16s RNA Real-TM - Real Time PCR kit | 70070 | 20% | Promedia d.o.o. | 105-21/24 | 08.10.2024 | 08.10.2025
Reagensi, izuzev za transfuziju | 404-1-110/24-44 | 197 | Laboratorijski testovi i reagensi za aparat Sacace RT-PCR SaCycler | 65 | M-Sorb-S | RGN233140 | pakovanje | 96 test | Sacace Biotechnologies | M-Sorb-S | 45650 | 20% | Promedia d.o.o. | 105-21/24 | 08.10.2024 | 08.10.2025
Reagensi, izuzev za transfuziju | 404-1-110/24-44 | 197 | Laboratorijski testovi i reagensi za aparat Sacace RT-PCR SaCycler | 66 | MTB Real-TM Real Time PCR test for detection of TB | RGN233141 | pakovanje | 50 test | Sacace Biotechnologies | MTB Real-TM - Real Time PCR kit | 39160 | 20% | Promedia d.o.o. | 105-21/24 | 08.10.2024 | 08.10.2025
Reagensi, izuzev za transfuziju | 404-1-110/24-44 | 197 | Laboratorijski testovi i reagensi za aparat Sacace RT-PCR SaCycler | 67 | Mycobacterium tuberculosis Diff Real-TM Real Time PCR test for detection of TB | RGN233142 | pakovanje | 50 test | Sacace Biotechnologies | Mycobacterium tuberculosis Diff Real-TM | 70070 | 20% | Promedia d.o.o. | 105-21/24 | 08.10.2024 | 08.10.2025
Reagensi, izuzev za transfuziju | 404-1-110/24-44 | 197 | Laboratorijski testovi i reagensi za aparat Sacace RT-PCR SaCycler | 68 | Mycoplasma genitalium Real-TM Real Time PCR test for detection of Mycoplasma genitalium | RGN233143 | pakovanje | 100 test | Sacace Biotechnologies | Mycoplasma genitalium Real-TM | 61050 | 20% | Promedia d.o.o. | 105-21/24 | 08.10.2024 | 08.10.2025
Reagensi, izuzev za transfuziju | 404-1-110/24-44 | 197 | Laboratorijski testovi i reagensi za aparat Sacace RT-PCR SaCycler | 69 | SARS-CoV-2 Real-TM Real Time PCR kit for detection of SARS-CoV2 (COVID19) RNA | RGN233144 | pakovanje | 96 test | Sacace Biotechnologies | SARS-CoV-2 Real-TM, S FORMAT | 114070 | 20% | Promedia d.o.o. | 105-21/24 | 08.10.2024 | 08.10.2025
Reagensi, izuzev za transfuziju | 404-1-110/24-44 | 197 | Laboratorijski testovi i reagensi za aparat Sacace RT-PCR SaCycler | 70 | Ureaplasma species Real-TM Real Time PCR test for detection of Ureaplasma species | RGN233145 | pakovanje | 100 test | Sacace Biotechnologies | Ureaplasma species Real-TM | 61050 | 20% | Promedia d.o.o. | 105-21/24 | 08.10.2024 | 08.10.2025
Reagensi, izuzev za transfuziju | 404-1-110/24-44 | 197 | Laboratorijski testovi i reagensi za aparat Sacace RT-PCR SaCycler | 71 | DNA-Sorb-A DNA Extraction Kit from clinical material (smears,scrapes, urine ) | RGN233146 | pakovanje | 100 test | Sacace Biotechnologies | DNA-Sorb-A - DNA Extraction Kit from clinical material (smears,scrapes, urine) | 24200 | 20% | Promedia d.o.o. | 105-21/24 | 08.10.2024 | 08.10.2025
Reagensi, izuzev za transfuziju | 404-1-110/24-44 | 197 | Laboratorijski testovi i reagensi za aparat Sacace RT-PCR SaCycler | 72 | DNA-Sorb-B DNA extraction kit from whole blood, plasma, liquor, sputum, bioptats, etc. | RGN233147 | pakovanje | 100 test | Sacace Biotechnologies | DNA-Sorb-B - DNA extraction kit from whole blood, plasma, liquor, sputum, bioptats, etc. | 24200 | 20% | Promedia d.o.o. | 105-21/24 | 08.10.2024 | 08.10.2025
Reagensi, izuzev za transfuziju | 404-1-110/24-44 | 197 | Laboratorijski testovi i reagensi za aparat Sacace RT-PCR SaCycler | 73 | Ribo-Sorb RNA/DNA purification kit from plasma, serum, liquor, tissue, feces, etc | RGN233148 | pakovanje | 100 test | Sacace Biotechnologies | Ribo-Sorb - RNA/DNA purification kit from plasma, serum, liquor, tissue, feces, etc. | 26400 | 20% | Promedia d.o.o. | 105-21/24 | 08.10.2024 | 08.10.2025
Reagensi, izuzev za transfuziju | 404-1-110/24-44 | 197 | Laboratorijski testovi i reagensi za aparat Sacace RT-PCR SaCycler | 74 | DNA/RNA-Prep NA RNA/DNA purification kit from swabs, plasma, tissue, feces, etc | RGN233149 | pakovanje | 100 test | Sacace Biotechnologies | DNA/RNA-Prep NA (RNA/DNA purification kit from swabs, plasma, tissue, feces, etc) | 28600 | 20% | Promedia d.o.o. | 105-21/24 | 08.10.2024 | 08.10.2025
Reagensi, izuzev za transfuziju | 404-1-110/24-44 | 197 | Laboratorijski testovi i reagensi za aparat Sacace RT-PCR SaCycler | 75 | Ribo Virus For rapid purification of viral RNA (HCV,HIV,HGV..) from plasma or serum | RGN233150 | pakovanje | 50 test | Sacace Biotechnologies | Ribo Virus - for rapid purification of viral RNA and DNA (HCV, HBV, HAV, HIV,CMV) | 25300 | 20% | Promedia d.o.o. | 105-21/24 | 08.10.2024 | 08.10.2025
Reagensi, izuzev za transfuziju | 404-1-110/24-44 | 197 | Laboratorijski testovi i reagensi za aparat Sacace RT-PCR SaCycler | 76 | Ribo Virus Proteinase For rapid purification of viral RNA/DNA (HCV,HBV,CMV...) from plasma or serum | RGN233151 | pakovanje | 50 test | Sacace Biotechnologies | Ribo Virus Proteinase - for rapid purification of viral RNA/DNA (HCV,HBV,CMV...) from plasma or seru | 31680 | 20% | Promedia d.o.o. | 105-21/24 | 08.10.2024 | 08.10.2025
Reagensi, izuzev za transfuziju | 404-1-110/24-44 | 197 | Laboratorijski testovi i reagensi za aparat Sacace RT-PCR SaCycler | 77 | Genomic column DNA Express Genomic DNA from whole blood, plasma, buffy coat, body fluids, etc. | RGN233152 | pakovanje | 50 test | Sacace Biotechnologies | Genomic Column DNA express (Genomic DNA from whole blood, plasma, buffy coat, body fluids, etc.) | 25300 | 20% | Promedia d.o.o. | 105-21/24 | 08.10.2024 | 08.10.2025
Reagensi, izuzev za transfuziju | 404-1-110/24-44 | 198 | Laboratorijski testovi i reagensi za aparat Smart Cycler Cepheid | 1 | RT PCR CMV kvantitativni test, limit detekcije 20IU/ml | RGN214257 | pakovanje | 100 | ELITechGroup S.p.A.- Italija | CMV ELITe MGB Kit | 229824 | 20% | Elitech SR d.o.o. | 105-6/24 | 08.10.2024 | 08.10.2025
Reagensi, izuzev za transfuziju | 404-1-110/24-44 | 198 | Laboratorijski testovi i reagensi za aparat Smart Cycler Cepheid | 2 | RT PCR BKV kvantitativni test, limit detekcije 50IU/ml | RGN214258 | pakovanje | 100 | ELITechGroup S.p.A.- Italija | BKV ELITe MGB Kit | 229824 | 20% | Elitech SR d.o.o. | 105-6/24 | 08.10.2024 | 08.10.2025
Reagensi, izuzev za transfuziju | 404-1-110/24-44 | 199 | Laboratorijski testovi i reagensi za aparat Nucleo Mag S | 1 | Kit za brzu manuelnu ekstrakciju virusne RNK I DNK, na principu magnetnih perlica komadpatibilan sa Nucleo Mag SEP mini magnetnim separatorom | RGN214259 | pakovanje | 96 | Macherey- Nagel | NucleoMag Virus | 45965 | 20% | Elitech SR d.o.o. | 105-6/24 | 08.10.2024 | 08.10.2025
Reagensi, izuzev za transfuziju | 404-1-110/24-44 | 200 | Aparat za automatsko određivanje AT i Aviditeta, CLIA metodom, Virclia | 1 | HSV 1/2 IgM a-24T | RGN214260 | pakovanje | 24 testa | Vircell | Herpes simplex 1+2 Virclia IgM monotest | 14200 | 20% | Biomedica MP d.o.o. | 105-4/24 | 08.10.2024 | 08.10.2025
Reagensi, izuzev za transfuziju | 404-1-110/24-44 | 200 | Aparat za automatsko određivanje AT i Aviditeta, CLIA metodom, Virclia | 2 | HSV1 IgG a-24T | RGN214261 | pakovanje | 24 testa | Vircell | Herpes simplex 1 Virclia IgG monotest | 11950 | 20% | Biomedica MP d.o.o. | 105-4/24 | 08.10.2024 | 08.10.2025
Reagensi, izuzev za transfuziju | 404-1-110/24-44 | 200 | Aparat za automatsko određivanje AT i Aviditeta, CLIA metodom, Virclia | 3 | HSV-2 IgG a-24T | RGN214262 | pakovanje | 24 testa | Vircell | Herpes simplex 2 Virclia IgG monotest | 11950 | 20% | Biomedica MP d.o.o. | 105-4/24 | 08.10.2024 | 08.10.2025
Reagensi, izuzev za transfuziju | 404-1-110/24-44 | 200 | Aparat za automatsko određivanje AT i Aviditeta, CLIA metodom, Virclia | 4 | CMV IgM a-24T | RGN214263 | pakovanje | 24 testa | Vircell | Cytomegalovirus Virclia IgM monotest | 14200 | 20% | Biomedica MP d.o.o. | 105-4/24 | 08.10.2024 | 08.10.2025
Reagensi, izuzev za transfuziju | 404-1-110/24-44 | 200 | Aparat za automatsko određivanje AT i Aviditeta, CLIA metodom, Virclia | 5 | CMV IgG a-24T | RGN214264 | pakovanje | 24 testa | Vircell | Cytomegalovirus Virclia IgG monotest | 11950 | 20% | Biomedica MP d.o.o. | 105-4/24 | 08.10.2024 | 08.10.2025
Reagensi, izuzev za transfuziju | 404-1-110/24-44 | 200 | Aparat za automatsko određivanje AT i Aviditeta, CLIA metodom, Virclia | 6 | Toxo IgM a24T | RGN214265 | pakovanje | 24 testa | Vircell | Toxoplasma Virclia IgM monotest | 14200 | 20% | Biomedica MP d.o.o. | 105-4/24 | 08.10.2024 | 08.10.2025
Reagensi, izuzev za transfuziju | 404-1-110/24-44 | 200 | Aparat za automatsko određivanje AT i Aviditeta, CLIA metodom, Virclia | 7 | Toxo IgG a 24T | RGN214266 | pakovanje | 24 testa | Vircell | Toxoplasma Virclia IgG monotest | 12700 | 20% | Biomedica MP d.o.o. | 105-4/24 | 08.10.2024 | 08.10.2025
Reagensi, izuzev za transfuziju | 404-1-110/24-44 | 200 | Aparat za automatsko određivanje AT i Aviditeta, CLIA metodom, Virclia | 8 | Toxo IgG a24/12 T Aviditet | RGN214267 | pakovanje | 24 testa | Vircell | Toxoplasma Virclia IgG aviditet monotest | 12700 | 20% | Biomedica MP d.o.o. | 105-4/24 | 08.10.2024 | 08.10.2025
Reagensi, izuzev za transfuziju | 404-1-110/24-44 | 200 | Aparat za automatsko određivanje AT i Aviditeta, CLIA metodom, Virclia | 9 | EBV IgM a 24T | RGN214268 | pakovanje | 24 testa | Vircell | Epsteinbarr VCA Virclia IgM monotest | 16500 | 20% | Biomedica MP d.o.o. | 105-4/24 | 08.10.2024 | 08.10.2025
Reagensi, izuzev za transfuziju | 404-1-110/24-44 | 200 | Aparat za automatsko određivanje AT i Aviditeta, CLIA metodom, Virclia | 10 | EBNA IgG a 24T | RGN214269 | pakovanje | 24 testa | Vircell | Epsteinbarr EBNA Virclia IgG monotest | 16500 | 20% | Biomedica MP d.o.o. | 105-4/24 | 08.10.2024 | 08.10.2025
Reagensi, izuzev za transfuziju | 404-1-110/24-44 | 200 | Aparat za automatsko određivanje AT i Aviditeta, CLIA metodom, Virclia | 11 | MEASLES IgM a-24T | RGN214270 | pakovanje | 24 testa | Vircell | Measles Virclia IgM monotest | 16500 | 20% | Biomedica MP d.o.o. | 105-4/24 | 08.10.2024 | 08.10.2025
Reagensi, izuzev za transfuziju | 404-1-110/24-44 | 200 | Aparat za automatsko određivanje AT i Aviditeta, CLIA metodom, Virclia | 12 | MEASLES IgG a-24T | RGN214271 | pakovanje | 24 testa | Vircell | Measles Virclia IgG monotest | 16000 | 20% | Biomedica MP d.o.o. | 105-4/24 | 08.10.2024 | 08.10.2025
Reagensi, izuzev za transfuziju | 404-1-110/24-44 | 200 | Aparat za automatsko određivanje AT i Aviditeta, CLIA metodom, Virclia | 13 | Auxiliary reagens | RGN214272 | pakovanje | 4x50ml | Vircell | Virclia auxiliary regants | 4000 | 20% | Biomedica MP d.o.o. | 105-4/24 | 08.10.2024 | 08.10.2025
Reagensi, izuzev za transfuziju | 404-1-110/24-44 | 200 | Aparat za automatsko određivanje AT i Aviditeta, CLIA metodom, Virclia | 14 | ADENOVIRUS VIRCLIA IgG MONOTEST | RGN233153 | pakovanje | 24 testa | Vircell | ADENOVIRUS VIRCLIA IgG MONOTEST | 22500 | 20% | Biomedica MP d.o.o. | 105-4/24 | 08.10.2024 | 08.10.2025
Reagensi, izuzev za transfuziju | 404-1-110/24-44 | 200 | Aparat za automatsko određivanje AT i Aviditeta, CLIA metodom, Virclia | 15 | HHV-6 IgG MONOTEST | RGN233154 | pakovanje | 24 testa | Vircell | HHV-6 IgG MONOTEST | 31500 | 20% | Biomedica MP d.o.o. | 105-4/24 | 08.10.2024 | 08.10.2025
Reagensi, izuzev za transfuziju | 404-1-110/24-44 | 200 | Aparat za automatsko određivanje AT i Aviditeta, CLIA metodom, Virclia | 16 | TETANUS IgG MONOTEST | RGN233155 | pakovanje | 24 testa | Vircell | TETANUS IgG MONOTEST | 26750 | 20% | Biomedica MP d.o.o. | 105-4/24 | 08.10.2024 | 08.10.2025
Reagensi, izuzev za transfuziju | 404-1-110/24-44 | 200 | Aparat za automatsko određivanje AT i Aviditeta, CLIA metodom, Virclia | 17 | BRUCELLA VIRCLIA IgG MONOTEST | RGN233156 | pakovanje | 24 testa | Vircell | BRUCELLA VIRCLIA IgG MONOTEST | 23250 | 20% | Biomedica MP d.o.o. | 105-4/24 | 08.10.2024 | 08.10.2025
Reagensi, izuzev za transfuziju | 404-1-110/24-44 | 200 | Aparat za automatsko određivanje AT i Aviditeta, CLIA metodom, Virclia | 18 | DIPHTHERIA IgG MONOTEST | RGN233157 | pakovanje | 24 testa | Vircell | DIPHTHERIA IgG MONOTEST | 31500 | 20% | Biomedica MP d.o.o. | 105-4/24 | 08.10.2024 | 08.10.2025
Reagensi, izuzev za transfuziju | 404-1-110/24-44 | 200 | Aparat za automatsko određivanje AT i Aviditeta, CLIA metodom, Virclia | 19 | BRUCELLA VIRCLIA IgM MONOTEST | RGN233158 | pakovanje | 24 testa | Vircell | BRUCELLA VIRCLIA IgM MONOTEST | 27500 | 20% | Biomedica MP d.o.o. | 105-4/24 | 08.10.2024 | 08.10.2025
Reagensi, izuzev za transfuziju | 404-1-110/24-44 | 200 | Aparat za automatsko određivanje AT i Aviditeta, CLIA metodom, Virclia | 20 | CHAGAS VIRCLIA IgG+IgM MONOTEST | RGN233159 | pakovanje | 24 testa | Vircell | CHAGAS VIRCLIA IgG+IgM MONOTEST | 32250 | 20% | Biomedica MP d.o.o. | 105-4/24 | 08.10.2024 | 08.10.2025
Reagensi, izuzev za transfuziju | 404-1-110/24-44 | 200 | Aparat za automatsko određivanje AT i Aviditeta, CLIA metodom, Virclia | 21 | BORRELIA IgG MONOTEST | RGN233160 | pakovanje | 24 testa | Vircell | BORRELIA IgG MONOTEST | 20250 | 20% | Biomedica MP d.o.o. | 105-4/24 | 08.10.2024 | 08.10.2025
Reagensi, izuzev za transfuziju | 404-1-110/24-44 | 200 | Aparat za automatsko određivanje AT i Aviditeta, CLIA metodom, Virclia | 22 | BORRELIA IgM MONOTEST | RGN233161 | pakovanje | 24 testa | Vircell | BORRELIA IgM MONOTEST | 24500 | 20% | Biomedica MP d.o.o. | 105-4/24 | 08.10.2024 | 08.10.2025
Reagensi, izuzev za transfuziju | 404-1-110/24-44 | 200 | Aparat za automatsko određivanje AT i Aviditeta, CLIA metodom, Virclia | 23 | TULAREMIA IgG + IgM MONOTEST | RGN233162 | pakovanje | 24 testa | Vircell | TULAREMIA IgG + IgM MONOTEST | 37500 | 20% | Biomedica MP d.o.o. | 105-4/24 | 08.10.2024 | 08.10.2025
Reagensi, izuzev za transfuziju | 404-1-110/24-44 | 200 | Aparat za automatsko određivanje AT i Aviditeta, CLIA metodom, Virclia | 24 | CHLAMYDIA TRACHOMATIS IgA MONOTEST | RGN233163 | pakovanje | 24 testa | Vircell | CHLAMYDIA TRACHOMATIS IgA MONOTEST | 19000 | 20% | Biomedica MP d.o.o. | 105-4/24 | 08.10.2024 | 08.10.2025
Reagensi, izuzev za transfuziju | 404-1-110/24-44 | 200 | Aparat za automatsko određivanje AT i Aviditeta, CLIA metodom, Virclia | 25 | CHLAMYDIA TRACHOMATIS IgG MONOTEST | RGN233164 | pakovanje | 24 testa | Vircell | CHLAMYDIA TRACHOMATIS IgG MONOTEST | 19000 | 20% | Biomedica MP d.o.o. | 105-4/24 | 08.10.2024 | 08.10.2025
Reagensi, izuzev za transfuziju | 404-1-110/24-44 | 200 | Aparat za automatsko određivanje AT i Aviditeta, CLIA metodom, Virclia | 26 | CHLAMYDIA TRACHOMATIS IgM MONOTEST | RGN233165 | pakovanje | 24 testa | Vircell | CHLAMYDIA TRACHOMATIS IgM MONOTEST | 22500 | 20% | Biomedica MP d.o.o. | 105-4/24 | 08.10.2024 | 08.10.2025
Reagensi, izuzev za transfuziju | 404-1-110/24-44 | 200 | Aparat za automatsko određivanje AT i Aviditeta, CLIA metodom, Virclia | 27 | CHLAMYDOPHILA PNEUMONIAE IgA MONOTEST | RGN233166 | pakovanje | 24 testa | Vircell | CHLAMYDOPHILA PNEUMONIAE IgA MONOTEST | 19000 | 20% | Biomedica MP d.o.o. | 105-4/24 | 08.10.2024 | 08.10.2025
Reagensi, izuzev za transfuziju | 404-1-110/24-44 | 200 | Aparat za automatsko određivanje AT i Aviditeta, CLIA metodom, Virclia | 28 | CHLAMYDOPHILA PNEUMONIAE IgG MONOTEST | RGN233167 | pakovanje | 24 testa | Vircell | CHLAMYDOPHILA PNEUMONIAE IgG MONOTEST | 19000 | 20% | Biomedica MP d.o.o. | 105-4/24 | 08.10.2024 | 08.10.2025
Reagensi, izuzev za transfuziju | 404-1-110/24-44 | 200 | Aparat za automatsko određivanje AT i Aviditeta, CLIA metodom, Virclia | 29 | CHLAMYDOPHILA PNEUMONIAE IgM MONOTEST | RGN233168 | pakovanje | 24 testa | Vircell | CHLAMYDOPHILA PNEUMONIAE IgM MONOTEST | 22500 | 20% | Biomedica MP d.o.o. | 105-4/24 | 08.10.2024 | 08.10.2025
Reagensi, izuzev za transfuziju | 404-1-110/24-44 | 200 | Aparat za automatsko određivanje AT i Aviditeta, CLIA metodom, Virclia | 30 | COXIELLA BURNETII VIRCLIA IgG MONOTEST | RGN233169 | pakovanje | 24 testa | Vircell | COXIELLA BURNETII VIRCLIA IgG MONOTEST | 31500 | 20% | Biomedica MP d.o.o. | 105-4/24 | 08.10.2024 | 08.10.2025
Reagensi, izuzev za transfuziju | 404-1-110/24-44 | 200 | Aparat za automatsko određivanje AT i Aviditeta, CLIA metodom, Virclia | 31 | COXIELLA BURNETII VIRCLIA IgM MONOTEST | RGN233170 | pakovanje | 24 testa | Vircell | COXIELLA BURNETII VIRCLIA IgM MONOTEST | 37500 | 20% | Biomedica MP d.o.o. | 105-4/24 | 08.10.2024 | 08.10.2025
Reagensi, izuzev za transfuziju | 404-1-110/24-44 | 200 | Aparat za automatsko određivanje AT i Aviditeta, CLIA metodom, Virclia | 32 | CYTOMEGALOVIRUS VIRCLIA IgG MONOTEST | RGN233171 | pakovanje | 24 testa | Vircell | CYTOMEGALOVIRUS VIRCLIA IgG MONOTEST | 13250 | 20% | Biomedica MP d.o.o. | 105-4/24 | 08.10.2024 | 08.10.2025
Reagensi, izuzev za transfuziju | 404-1-110/24-44 | 200 | Aparat za automatsko određivanje AT i Aviditeta, CLIA metodom, Virclia | 33 | CYTOMEGALOVIRUS VIRCLIA IgM MONOTEST | RGN233172 | pakovanje | 24 testa | Vircell | CYTOMEGALOVIRUS VIRCLIA IgM MONOTEST | 15750 | 20% | Biomedica MP d.o.o. | 105-4/24 | 08.10.2024 | 08.10.2025
Reagensi, izuzev za transfuziju | 404-1-110/24-44 | 200 | Aparat za automatsko određivanje AT i Aviditeta, CLIA metodom, Virclia | 34 | DENGUE VIRCLIA IgG MONOTEST | RGN233173 | pakovanje | 24 testa | Vircell | DENGUE VIRCLIA IgG MONOTEST | 27500 | 20% | Biomedica MP d.o.o. | 105-4/24 | 08.10.2024 | 08.10.2025
Reagensi, izuzev za transfuziju | 404-1-110/24-44 | 200 | Aparat za automatsko određivanje AT i Aviditeta, CLIA metodom, Virclia | 35 | DENGUE VIRCLIA IgM MONOTEST | RGN233174 | pakovanje | 24 testa | Vircell | DENGUE VIRCLIA IgM MONOTEST | 32250 | 20% | Biomedica MP d.o.o. | 105-4/24 | 08.10.2024 | 08.10.2025
Reagensi, izuzev za transfuziju | 404-1-110/24-44 | 200 | Aparat za automatsko određivanje AT i Aviditeta, CLIA metodom, Virclia | 36 | TOXOPLASMA VIRCLIA IgG AVIDITY MONOTEST | RGN233175 | pakovanje | 24 testa | Vircell | TOXOPLASMA VIRCLIA IgG AVIDITY MONOTEST | 16250 | 20% | Biomedica MP d.o.o. | 105-4/24 | 08.10.2024 | 08.10.2025
Reagensi, izuzev za transfuziju | 404-1-110/24-44 | 200 | Aparat za automatsko određivanje AT i Aviditeta, CLIA metodom, Virclia | 37 | EPSTEIN-BARR EBNA VIRCLIA IgG MONOTEST | RGN233176 | pakovanje | 24 testa | Vircell | EPSTEIN-BARR EBNA VIRCLIA IgG MONOTEST | 22500 | 20% | Biomedica MP d.o.o. | 105-4/24 | 08.10.2024 | 08.10.2025
Reagensi, izuzev za transfuziju | 404-1-110/24-44 | 200 | Aparat za automatsko određivanje AT i Aviditeta, CLIA metodom, Virclia | 38 | EPSTEIN-BARR VCA VIRCLIA IgG MONOTEST | RGN233177 | pakovanje | 24 testa | Vircell | EPSTEIN-BARR VCA VIRCLIA IgG MONOTEST | 19000 | 20% | Biomedica MP d.o.o. | 105-4/24 | 08.10.2024 | 08.10.2025
Reagensi, izuzev za transfuziju | 404-1-110/24-44 | 200 | Aparat za automatsko određivanje AT i Aviditeta, CLIA metodom, Virclia | 39 | EPSTEIN-BARR VCA VIRCLIA IgM MONOTEST | RGN233178 | pakovanje | 24 testa | Vircell | EPSTEIN-BARR VCA VIRCLIA IgM MONOTEST | 22500 | 20% | Biomedica MP d.o.o. | 105-4/24 | 08.10.2024 | 08.10.2025
Reagensi, izuzev za transfuziju | 404-1-110/24-44 | 200 | Aparat za automatsko određivanje AT i Aviditeta, CLIA metodom, Virclia | 40 | HELICOBACTER PYLORI IgA MONOTEST | RGN233179 | pakovanje | 24 testa | Vircell | HELICOBACTER PYLORI IgA MONOTEST | 19000 | 20% | Biomedica MP d.o.o. | 105-4/24 | 08.10.2024 | 08.10.2025
Reagensi, izuzev za transfuziju | 404-1-110/24-44 | 200 | Aparat za automatsko određivanje AT i Aviditeta, CLIA metodom, Virclia | 41 | HELICOBACTER PYLORI IgG MONOTEST | RGN233180 | pakovanje | 24 testa | Vircell | HELICOBACTER PYLORI IgG MONOTEST | 19000 | 20% | Biomedica MP d.o.o. | 105-4/24 | 08.10.2024 | 08.10.2025
Reagensi, izuzev za transfuziju | 404-1-110/24-44 | 200 | Aparat za automatsko određivanje AT i Aviditeta, CLIA metodom, Virclia | 42 | HERPES SIMPLEX 1 VIRCLIA IgG MONOTEST | RGN233181 | pakovanje | 24 testa | Vircell | HERPES SIMPLEX 1 VIRCLIA IgG MONOTEST | 13250 | 20% | Biomedica MP d.o.o. | 105-4/24 | 08.10.2024 | 08.10.2025
Reagensi, izuzev za transfuziju | 404-1-110/24-44 | 200 | Aparat za automatsko određivanje AT i Aviditeta, CLIA metodom, Virclia | 43 | SYPHILIS VIRCLIA IgM MONOTEST | RGN233182 | pakovanje | 24 testa | Vircell | SYPHILIS VIRCLIA IgM MONOTEST | 22500 | 20% | Biomedica MP d.o.o. | 105-4/24 | 08.10.2024 | 08.10.2025
Reagensi, izuzev za transfuziju | 404-1-110/24-44 | 200 | Aparat za automatsko određivanje AT i Aviditeta, CLIA metodom, Virclia | 44 | ZIKA VIRCLIA® IgG MONOTEST | RGN233183 | pakovanje | 24 testa | Vircell | ZIKA VIRCLIA® IgG MONOTEST | 31500 | 20% | Biomedica MP d.o.o. | 105-4/24 | 08.10.2024 | 08.10.2025
Reagensi, izuzev za transfuziju | 404-1-110/24-44 | 200 | Aparat za automatsko određivanje AT i Aviditeta, CLIA metodom, Virclia | 45 | HERPES SIMPLEX 1+2 VIRCLIA IgG MONOTEST | RGN233184 | pakovanje | 24 testa | Vircell | HERPES SIMPLEX 1+2 VIRCLIA IgG MONOTEST | 13250 | 20% | Biomedica MP d.o.o. | 105-4/24 | 08.10.2024 | 08.10.2025
Reagensi, izuzev za transfuziju | 404-1-110/24-44 | 200 | Aparat za automatsko određivanje AT i Aviditeta, CLIA metodom, Virclia | 46 | ZIKA VIRCLIA® IgM MONOTEST | RGN233185 | pakovanje | 24 testa | Vircell | ZIKA VIRCLIA® IgM MONOTEST | 37500 | 20% | Biomedica MP d.o.o. | 105-4/24 | 08.10.2024 | 08.10.2025
Reagensi, izuzev za transfuziju | 404-1-110/24-44 | 200 | Aparat za automatsko određivanje AT i Aviditeta, CLIA metodom, Virclia | 47 | HERPES SIMPLEX 1+2 VIRCLIA IgM MONOTEST | RGN233186 | pakovanje | 24 testa | Vircell | HERPES SIMPLEX 1+2 VIRCLIA IgM MONOTEST | 15750 | 20% | Biomedica MP d.o.o. | 105-4/24 | 08.10.2024 | 08.10.2025
Reagensi, izuzev za transfuziju | 404-1-110/24-44 | 200 | Aparat za automatsko određivanje AT i Aviditeta, CLIA metodom, Virclia | 48 | HERPES SIMPLEX 2 VIRCLIA IgG MONOTEST | RGN233187 | pakovanje | 24 testa | Vircell | HERPES SIMPLEX 2 VIRCLIA IgG MONOTEST | 13250 | 20% | Biomedica MP d.o.o. | 105-4/24 | 08.10.2024 | 08.10.2025
Reagensi, izuzev za transfuziju | 404-1-110/24-44 | 200 | Aparat za automatsko određivanje AT i Aviditeta, CLIA metodom, Virclia | 49 | CYTOMEGALOVIRUS VIRCLIA IgG AVIDITY MONOTEST | RGN233188 | pakovanje | 24 testa | Vircell | CYTOMEGALOVIRUS VIRCLIA IgG AVIDITY MONOTEST | 16250 | 20% | Biomedica MP d.o.o. | 105-4/24 | 08.10.2024 | 08.10.2025
Reagensi, izuzev za transfuziju | 404-1-110/24-44 | 200 | Aparat za automatsko određivanje AT i Aviditeta, CLIA metodom, Virclia | 50 | HSV-1 IgM Virclia Monotest | RGN233189 | pakovanje | 24 testa | Vircell | HSV-1 IgM Virclia Monotest | 27500 | 20% | Biomedica MP d.o.o. | 105-4/24 | 08.10.2024 | 08.10.2025
Reagensi, izuzev za transfuziju | 404-1-110/24-44 | 200 | Aparat za automatsko određivanje AT i Aviditeta, CLIA metodom, Virclia | 51 | HYDATIDOSIS VIRCLIA IgG MONOTEST | RGN233190 | pakovanje | 24 testa | Vircell | HYDATIDOSIS VIRCLIA IgG MONOTEST | 26750 | 20% | Biomedica MP d.o.o. | 105-4/24 | 08.10.2024 | 08.10.2025
Reagensi, izuzev za transfuziju | 404-1-110/24-44 | 200 | Aparat za automatsko određivanje AT i Aviditeta, CLIA metodom, Virclia | 52 | HSV-2 IgM Virclia Monotest | RGN233191 | pakovanje | 24 testa | Vircell | HSV-2 IgM Virclia Monotest | 27500 | 20% | Biomedica MP d.o.o. | 105-4/24 | 08.10.2024 | 08.10.2025
Reagensi, izuzev za transfuziju | 404-1-110/24-44 | 200 | Aparat za automatsko određivanje AT i Aviditeta, CLIA metodom, Virclia | 53 | INFLUENZA A VIRCLIA IgG MONOTEST | RGN233192 | pakovanje | 24 testa | Vircell | INFLUENZA A VIRCLIA IgG MONOTEST | 22500 | 20% | Biomedica MP d.o.o. | 105-4/24 | 08.10.2024 | 08.10.2025
Reagensi, izuzev za transfuziju | 404-1-110/24-44 | 200 | Aparat za automatsko određivanje AT i Aviditeta, CLIA metodom, Virclia | 54 | EPSTEIN-BARR EA VIRCLIA® IgG MONOTEST | RGN233193 | pakovanje | 24 testa | Vircell | EPSTEIN-BARR EA VIRCLIA® IgG MONOTEST | 26000 | 20% | Biomedica MP d.o.o. | 105-4/24 | 08.10.2024 | 08.10.2025
Reagensi, izuzev za transfuziju | 404-1-110/24-44 | 200 | Aparat za automatsko određivanje AT i Aviditeta, CLIA metodom, Virclia | 55 | INFLUENZA B VIRCLIA IgG MONOTEST | RGN233194 | pakovanje | 24 testa | Vircell | INFLUENZA B VIRCLIA IgG MONOTEST | 22500 | 20% | Biomedica MP d.o.o. | 105-4/24 | 08.10.2024 | 08.10.2025
Reagensi, izuzev za transfuziju | 404-1-110/24-44 | 200 | Aparat za automatsko određivanje AT i Aviditeta, CLIA metodom, Virclia | 56 | BARTONELLA HENSELAE VIRCLIA IgG MONOTEST | RGN233195 | pakovanje | 24 testa | Vircell | BARTONELLA HENSELAE VIRCLIA IgG MONOTEST | 27500 | 20% | Biomedica MP d.o.o. | 105-4/24 | 08.10.2024 | 08.10.2025
Reagensi, izuzev za transfuziju | 404-1-110/24-44 | 200 | Aparat za automatsko određivanje AT i Aviditeta, CLIA metodom, Virclia | 57 | TICK-BORNE EN. VIRCLIA IgG MONOTEST | RGN233196 | pakovanje | 24 testa | Vircell | TICK-BORNE EN. VIRCLIA IgG MONOTEST | 27500 | 20% | Biomedica MP d.o.o. | 105-4/24 | 08.10.2024 | 08.10.2025
Reagensi, izuzev za transfuziju | 404-1-110/24-44 | 200 | Aparat za automatsko određivanje AT i Aviditeta, CLIA metodom, Virclia | 58 | TICK-BORNE EN. VIRCLIA IgM MONOTEST | RGN233197 | pakovanje | 24 testa | Vircell | TICK-BORNE EN. VIRCLIA IgM MONOTEST | 32250 | 20% | Biomedica MP d.o.o. | 105-4/24 | 08.10.2024 | 08.10.2025
Reagensi, izuzev za transfuziju | 404-1-110/24-44 | 200 | Aparat za automatsko određivanje AT i Aviditeta, CLIA metodom, Virclia | 59 | LEGIONELLA PNEUMOPHILA SG 1 IgG MONOTEST | RGN233198 | pakovanje | 24 testa | Vircell | LEGIONELLA PNEUMOPHILA SG 1 IgG MONOTEST | 22500 | 20% | Biomedica MP d.o.o. | 105-4/24 | 08.10.2024 | 08.10.2025
Reagensi, izuzev za transfuziju | 404-1-110/24-44 | 200 | Aparat za automatsko određivanje AT i Aviditeta, CLIA metodom, Virclia | 60 | LEGIONELLA PNEUMOPHILA SG 1 IgM MONOTEST | RGN233199 | pakovanje | 24 testa | Vircell | LEGIONELLA PNEUMOPHILA SG 1 IgM MONOTEST | 26500 | 20% | Biomedica MP d.o.o. | 105-4/24 | 08.10.2024 | 08.10.2025
Reagensi, izuzev za transfuziju | 404-1-110/24-44 | 200 | Aparat za automatsko određivanje AT i Aviditeta, CLIA metodom, Virclia | 61 | LEISHMANIA VIRCLIA IgG+IgM MONOTEST | RGN233200 | pakovanje | 24 testa | Vircell | LEISHMANIA VIRCLIA IgG+IgM MONOTEST | 37500 | 20% | Biomedica MP d.o.o. | 105-4/24 | 08.10.2024 | 08.10.2025
Reagensi, izuzev za transfuziju | 404-1-110/24-44 | 200 | Aparat za automatsko određivanje AT i Aviditeta, CLIA metodom, Virclia | 62 | MEASLES VIRCLIA IgG MONOTEST | RGN233201 | pakovanje | 24 testa | Vircell | MEASLES VIRCLIA IgG MONOTEST | 19000 | 20% | Biomedica MP d.o.o. | 105-4/24 | 08.10.2024 | 08.10.2025
Reagensi, izuzev za transfuziju | 404-1-110/24-44 | 200 | Aparat za automatsko određivanje AT i Aviditeta, CLIA metodom, Virclia | 63 | MEASLES VIRCLIA IgM MONOTEST | RGN233202 | pakovanje | 24 testa | Vircell | MEASLES VIRCLIA IgM MONOTEST | 22500 | 20% | Biomedica MP d.o.o. | 105-4/24 | 08.10.2024 | 08.10.2025
Reagensi, izuzev za transfuziju | 404-1-110/24-44 | 200 | Aparat za automatsko određivanje AT i Aviditeta, CLIA metodom, Virclia | 64 | CHIKUNGUNYA VIRCLIA® IgG MONOTEST | RGN233203 | pakovanje | 24 testa | Vircell | CHIKUNGUNYA VIRCLIA® IgG MONOTEST | 22500 | 20% | Biomedica MP d.o.o. | 105-4/24 | 08.10.2024 | 08.10.2025
Reagensi, izuzev za transfuziju | 404-1-110/24-44 | 200 | Aparat za automatsko određivanje AT i Aviditeta, CLIA metodom, Virclia | 65 | MUMPS VIRCLIA IgG MONOTEST | RGN233204 | pakovanje | 24 testa | Vircell | MUMPS VIRCLIA IgG MONOTEST | 19000 | 20% | Biomedica MP d.o.o. | 105-4/24 | 08.10.2024 | 08.10.2025
Reagensi, izuzev za transfuziju | 404-1-110/24-44 | 200 | Aparat za automatsko određivanje AT i Aviditeta, CLIA metodom, Virclia | 66 | MUMPS VIRCLIA IgM MONOTEST | RGN233205 | pakovanje | 24 testa | Vircell | MUMPS VIRCLIA IgM MONOTEST | 22500 | 20% | Biomedica MP d.o.o. | 105-4/24 | 08.10.2024 | 08.10.2025
Reagensi, izuzev za transfuziju | 404-1-110/24-44 | 200 | Aparat za automatsko određivanje AT i Aviditeta, CLIA metodom, Virclia | 67 | MYCOPLASMA PNEUMONIAE IgG MONOTEST | RGN233206 | pakovanje | 24 testa | Vircell | MYCOPLASMA PNEUMONIAE IgG MONOTEST | 19000 | 20% | Biomedica MP d.o.o. | 105-4/24 | 08.10.2024 | 08.10.2025
Reagensi, izuzev za transfuziju | 404-1-110/24-44 | 200 | Aparat za automatsko određivanje AT i Aviditeta, CLIA metodom, Virclia | 68 | CHIKUNGUNYA VIRCLIA® IgM MONOTEST | RGN233207 | pakovanje | 24 testa | Vircell | CHIKUNGUNYA VIRCLIA® IgM MONOTEST | 26500 | 20% | Biomedica MP d.o.o. | 105-4/24 | 08.10.2024 | 08.10.2025
Reagensi, izuzev za transfuziju | 404-1-110/24-44 | 200 | Aparat za automatsko određivanje AT i Aviditeta, CLIA metodom, Virclia | 69 | MYCOPLASMA PNEUMONIAE IgM MONOTEST | RGN233208 | pakovanje | 24 testa | Vircell | MYCOPLASMA PNEUMONIAE IgM MONOTEST | 22500 | 20% | Biomedica MP d.o.o. | 105-4/24 | 08.10.2024 | 08.10.2025
Reagensi, izuzev za transfuziju | 404-1-110/24-44 | 200 | Aparat za automatsko određivanje AT i Aviditeta, CLIA metodom, Virclia | 70 | PARAINFLUENZA 1 VIRCLIA IgG MONOTEST | RGN233209 | pakovanje | 24 testa | Vircell | PARAINFLUENZA 1 VIRCLIA IgG MONOTEST | 31500 | 20% | Biomedica MP d.o.o. | 105-4/24 | 08.10.2024 | 08.10.2025
Reagensi, izuzev za transfuziju | 404-1-110/24-44 | 200 | Aparat za automatsko određivanje AT i Aviditeta, CLIA metodom, Virclia | 71 | HEPATITIS E VIRCLIA® IgG MONOTEST | RGN233210 | pakovanje | 24 testa | Vircell | HEPATITIS E VIRCLIA® IgG MONOTEST | 26750 | 20% | Biomedica MP d.o.o. | 105-4/24 | 08.10.2024 | 08.10.2025
Reagensi, izuzev za transfuziju | 404-1-110/24-44 | 200 | Aparat za automatsko određivanje AT i Aviditeta, CLIA metodom, Virclia | 72 | HEPATITIS E VIRCLIA® IgM MONOTEST | RGN233211 | pakovanje | 24 testa | Vircell | HEPATITIS E VIRCLIA® IgM MONOTEST | 31750 | 20% | Biomedica MP d.o.o. | 105-4/24 | 08.10.2024 | 08.10.2025
Reagensi, izuzev za transfuziju | 404-1-110/24-44 | 200 | Aparat za automatsko određivanje AT i Aviditeta, CLIA metodom, Virclia | 73 | PARAINFLUENZA 2 VIRCLIA IgG MONOTEST | RGN233212 | pakovanje | 24 testa | Vircell | PARAINFLUENZA 2 VIRCLIA IgG MONOTEST | 31500 | 20% | Biomedica MP d.o.o. | 105-4/24 | 08.10.2024 | 08.10.2025
Reagensi, izuzev za transfuziju | 404-1-110/24-44 | 200 | Aparat za automatsko određivanje AT i Aviditeta, CLIA metodom, Virclia | 74 | ROSS RIVER VIRUS VIRCLIA® IgG MONOTEST | RGN233213 | pakovanje | 24 testa | Vircell | ROSS RIVER VIRUS VIRCLIA® IgG MONOTEST | 26000 | 20% | Biomedica MP d.o.o. | 105-4/24 | 08.10.2024 | 08.10.2025
Reagensi, izuzev za transfuziju | 404-1-110/24-44 | 200 | Aparat za automatsko određivanje AT i Aviditeta, CLIA metodom, Virclia | 75 | ROSS RIVER VIRUS VIRCLIA® IgM MONOTEST | RGN233214 | pakovanje | 24 testa | Vircell | ROSS RIVER VIRUS VIRCLIA® IgM MONOTEST | 30250 | 20% | Biomedica MP d.o.o. | 105-4/24 | 08.10.2024 | 08.10.2025
Reagensi, izuzev za transfuziju | 404-1-110/24-44 | 200 | Aparat za automatsko određivanje AT i Aviditeta, CLIA metodom, Virclia | 76 | PARAINFLUENZA 3 VIRCLIA IgG MONOTEST | RGN233215 | pakovanje | 24 testa | Vircell | PARAINFLUENZA 3 VIRCLIA IgG MONOTEST | 31500 | 20% | Biomedica MP d.o.o. | 105-4/24 | 08.10.2024 | 08.10.2025
Reagensi, izuzev za transfuziju | 404-1-110/24-44 | 200 | Aparat za automatsko određivanje AT i Aviditeta, CLIA metodom, Virclia | 77 | ASPERGILLUS GALACTOMANNAN Ag VIRCLIA® MONOTEST | RGN233216 | pakovanje | 24 testa | Vircell | ASPERGILLUS GALACTOMANNAN Ag VIRCLIA® MONOTEST | 41500 | 20% | Biomedica MP d.o.o. | 105-4/24 | 08.10.2024 | 08.10.2025
Reagensi, izuzev za transfuziju | 404-1-110/24-44 | 200 | Aparat za automatsko određivanje AT i Aviditeta, CLIA metodom, Virclia | 78 | PARVOVIRUS VIRCLIA IgG MONOTEST | RGN233217 | pakovanje | 24 testa | Vircell | PARVOVIRUS VIRCLIA IgG MONOTEST | 19000 | 20% | Biomedica MP d.o.o. | 105-4/24 | 08.10.2024 | 08.10.2025
Reagensi, izuzev za transfuziju | 404-1-110/24-44 | 200 | Aparat za automatsko određivanje AT i Aviditeta, CLIA metodom, Virclia | 79 | PARVOVIRUS VIRCLIA IgM MONOTEST | RGN233218 | pakovanje | 24 testa | Vircell | PARVOVIRUS VIRCLIA IgM MONOTEST | 23000 | 20% | Biomedica MP d.o.o. | 105-4/24 | 08.10.2024 | 08.10.2025
Reagensi, izuzev za transfuziju | 404-1-110/24-44 | 200 | Aparat za automatsko određivanje AT i Aviditeta, CLIA metodom, Virclia | 80 | RESPIRATORY SYNCYTIAL VIRUS IgG MONOTEST | RGN233219 | pakovanje | 24 testa | Vircell | RESPIRATORY SYNCYTIAL VIRUS IgG MONOTEST | 22500 | 20% | Biomedica MP d.o.o. | 105-4/24 | 08.10.2024 | 08.10.2025
Reagensi, izuzev za transfuziju | 404-1-110/24-44 | 200 | Aparat za automatsko određivanje AT i Aviditeta, CLIA metodom, Virclia | 81 | WEST NILE VIRUS VIRCLIA IgG MONOTEST | RGN233220 | pakovanje | 24 testa | Vircell | WEST NILE VIRUS VIRCLIA IgG MONOTEST | 31500 | 20% | Biomedica MP d.o.o. | 105-4/24 | 08.10.2024 | 08.10.2025
Reagensi, izuzev za transfuziju | 404-1-110/24-44 | 200 | Aparat za automatsko određivanje AT i Aviditeta, CLIA metodom, Virclia | 82 | WEST NILE VIRUS VIRCLIA IgM MONOTEST | RGN233221 | pakovanje | 24 testa | Vircell | WEST NILE VIRUS VIRCLIA IgM MONOTEST | 37500 | 20% | Biomedica MP d.o.o. | 105-4/24 | 08.10.2024 | 08.10.2025
Reagensi, izuzev za transfuziju | 404-1-110/24-44 | 200 | Aparat za automatsko određivanje AT i Aviditeta, CLIA metodom, Virclia | 83 | RICKETTSIA CONORII VIRCLIA IgG MONOTEST | RGN233222 | pakovanje | 24 testa | Vircell | RICKETTSIA CONORII VIRCLIA IgG MONOTEST | 26750 | 20% | Biomedica MP d.o.o. | 105-4/24 | 08.10.2024 | 08.10.2025
Reagensi, izuzev za transfuziju | 404-1-110/24-44 | 200 | Aparat za automatsko određivanje AT i Aviditeta, CLIA metodom, Virclia | 84 | RICKETTSIA CONORII VIRCLIA IgM MONOTEST MONOTEST | RGN233223 | pakovanje | 24 testa | Vircell | RICKETTSIA CONORII VIRCLIA IgM MONOTEST | 31750 | 20% | Biomedica MP d.o.o. | 105-4/24 | 08.10.2024 | 08.10.2025
Reagensi, izuzev za transfuziju | 404-1-110/24-44 | 200 | Aparat za automatsko određivanje AT i Aviditeta, CLIA metodom, Virclia | 85 | RUBELLA VIRCLIA IgG MONOTEST | RGN233224 | pakovanje | 24 testa | Vircell | RUBELLA VIRCLIA IgG MONOTEST | 13250 | 20% | Biomedica MP d.o.o. | 105-4/24 | 08.10.2024 | 08.10.2025
Reagensi, izuzev za transfuziju | 404-1-110/24-44 | 200 | Aparat za automatsko određivanje AT i Aviditeta, CLIA metodom, Virclia | 86 | RUBELLA VIRCLIA IgM MONOTEST | RGN233225 | pakovanje | 24 testa | Vircell | RUBELLA VIRCLIA IgM MONOTEST | 15750 | 20% | Biomedica MP d.o.o. | 105-4/24 | 08.10.2024 | 08.10.2025
Reagensi, izuzev za transfuziju | 404-1-110/24-44 | 200 | Aparat za automatsko određivanje AT i Aviditeta, CLIA metodom, Virclia | 87 | SYPHILIS VIRCLIA IgG MONOTEST | RGN233226 | pakovanje | 24 testa | Vircell | SYPHILIS VIRCLIA IgG MONOTEST | 19000 | 20% | Biomedica MP d.o.o. | 105-4/24 | 08.10.2024 | 08.10.2025
Reagensi, izuzev za transfuziju | 404-1-110/24-44 | 200 | Aparat za automatsko određivanje AT i Aviditeta, CLIA metodom, Virclia | 88 | SYPHILIS VIRCLIA IgG+IgM MONOTEST | RGN233227 | pakovanje | 24 testa | Vircell | SYPHILIS VIRCLIA IgG+IgM MONOTEST | 22500 | 20% | Biomedica MP d.o.o. | 105-4/24 | 08.10.2024 | 08.10.2025
Reagensi, izuzev za transfuziju | 404-1-110/24-44 | 200 | Aparat za automatsko određivanje AT i Aviditeta, CLIA metodom, Virclia | 89 | TOXOPLASMA VIRCLIA IgG MONOTEST | RGN233228 | pakovanje | 24 testa | Vircell | TOXOPLASMA VIRCLIA IgG MONOTEST | 13250 | 20% | Biomedica MP d.o.o. | 105-4/24 | 08.10.2024 | 08.10.2025
Reagensi, izuzev za transfuziju | 404-1-110/24-44 | 200 | Aparat za automatsko određivanje AT i Aviditeta, CLIA metodom, Virclia | 90 | TOXOPLASMA VIRCLIA IgM MONOTEST | RGN233229 | pakovanje | 24 testa | Vircell | TOXOPLASMA VIRCLIA IgM MONOTEST | 15750 | 20% | Biomedica MP d.o.o. | 105-4/24 | 08.10.2024 | 08.10.2025
Reagensi, izuzev za transfuziju | 404-1-110/24-44 | 200 | Aparat za automatsko određivanje AT i Aviditeta, CLIA metodom, Virclia | 91 | VARICELLA-ZOSTER VIRCLIA IgG MONOTEST | RGN233230 | pakovanje | 24 testa | Vircell | VARICELLA-ZOSTER VIRCLIA IgG MONOTEST | 19250 | 20% | Biomedica MP d.o.o. | 105-4/24 | 08.10.2024 | 08.10.2025
Reagensi, izuzev za transfuziju | 404-1-110/24-44 | 200 | Aparat za automatsko određivanje AT i Aviditeta, CLIA metodom, Virclia | 92 | VARICELLA-ZOSTER VIRCLIA IgM MONOTEST | RGN233231 | pakovanje | 24 testa | Vircell | VARICELLA-ZOSTER VIRCLIA IgM MONOTEST | 22500 | 20% | Biomedica MP d.o.o. | 105-4/24 | 08.10.2024 | 08.10.2025
Reagensi, izuzev za transfuziju | 404-1-110/24-44 | 200 | Aparat za automatsko određivanje AT i Aviditeta, CLIA metodom, Virclia | 93 | Bordetella Virclia IgG Monotest MONOTEST | RGN233232 | pakovanje | 24 testa | Vircell | Bordetella Virclia IgG Monotest MONOTEST | 31500 | 20% | Biomedica MP d.o.o. | 105-4/24 | 08.10.2024 | 08.10.2025
Reagensi, izuzev za transfuziju | 404-1-110/24-44 | 200 | Aparat za automatsko određivanje AT i Aviditeta, CLIA metodom, Virclia | 94 | INVASIVE CANDIDIASIS (CAGTA) VIRCLIA IgG MONOTEST | RGN233233 | pakovanje | 24 testa | Vircell | INVASIVE CANDIDIASIS (CAGTA) VIRCLIA IgG MONOTEST | 31500 | 20% | Biomedica MP d.o.o. | 105-4/24 | 08.10.2024 | 08.10.2025
Reagensi, izuzev za transfuziju | 404-1-110/24-44 | 200 | Aparat za automatsko određivanje AT i Aviditeta, CLIA metodom, Virclia | 95 | COVID-19 VIRCLIA® IgG MONOTEST | RGN233234 | pakovanje | 24 testa | Vircell | COVID-19 VIRCLIA® IgG MONOTEST | 20250 | 20% | Biomedica MP d.o.o. | 105-4/24 | 08.10.2024 | 08.10.2025
Reagensi, izuzev za transfuziju | 404-1-110/24-44 | 200 | Aparat za automatsko određivanje AT i Aviditeta, CLIA metodom, Virclia | 96 | COVID-19 VIRCLIA IgM+IgA MONOTEST | RGN233235 | pakovanje | 24 testa | Vircell | COVID-19 VIRCLIA IgM+IgA MONOTEST | 21250 | 20% | Biomedica MP d.o.o. | 105-4/24 | 08.10.2024 | 08.10.2025
Reagensi, izuzev za transfuziju | 404-1-110/24-44 | 200 | Aparat za automatsko određivanje AT i Aviditeta, CLIA metodom, Virclia | 97 | CHAGAS TESA VIRCLIA® IgG+IgM MONOTEST | RGN233236 | pakovanje | 24 testa | Vircell | CHAGAS TESA VIRCLIA® IgG+IgM MONOTEST | 37500 | 20% | Biomedica MP d.o.o. | 105-4/24 | 08.10.2024 | 08.10.2025
Reagensi, izuzev za transfuziju | 404-1-110/24-44 | 200 | Aparat za automatsko određivanje AT i Aviditeta, CLIA metodom, Virclia | 98 | COVID-19 SPIKE VIRCLIA® IgG MONOTEST | RGN233237 | pakovanje | 24 testa | Vircell | COVID-19 SPIKE VIRCLIA® IgG MONOTEST | 17250 | 20% | Biomedica MP d.o.o. | 105-4/24 | 08.10.2024 | 08.10.2025
Reagensi, izuzev za transfuziju | 404-1-110/24-44 | 201 | Laboratorijski testovi i reagensi za aparat multipleks RT PCR - BD MAX | 1 | BD MAX Cdiff, 24 testa | RGN214273 | pakovanje | 24 testa | Becton Dickinson, USA | BD MAX Cdiff | 96500 | 20% | Vicor d.o.o. & Teamedical d.o.o. | 105-32/24 | 08.10.2024 | 08.10.2025
Reagensi, izuzev za transfuziju | 404-1-110/24-44 | 201 | Laboratorijski testovi i reagensi za aparat multipleks RT PCR - BD MAX | 2 | BD MAX GBS, 24 testa | RGN214274 | pakovanje | 24 testa | Becton Dickinson, USA | BD MAX GBS | 128700 | 20% | Vicor d.o.o. & Teamedical d.o.o. | 105-32/24 | 08.10.2024 | 08.10.2025
Reagensi, izuzev za transfuziju | 404-1-110/24-44 | 201 | Laboratorijski testovi i reagensi za aparat multipleks RT PCR - BD MAX | 3 | BD MAX CT/GC/TV2, 24 testa | RGN214275 | pakovanje | 24 testa | Becton Dickinson, USA | BD MAX CT/GC/TV2 | 96500 | 20% | Vicor d.o.o. & Teamedical d.o.o. | 105-32/24 | 08.10.2024 | 08.10.2025
Reagensi, izuzev za transfuziju | 404-1-110/24-44 | 201 | Laboratorijski testovi i reagensi za aparat multipleks RT PCR - BD MAX | 4 | BD MAX Vaginal Panel, 24 testa | RGN214276 | pakovanje | 24 testa | Becton Dickinson, USA | BD MAX Vaginal Panel | 214500 | 20% | Vicor d.o.o. & Teamedical d.o.o. | 105-32/24 | 08.10.2024 | 08.10.2025
Reagensi, izuzev za transfuziju | 404-1-110/24-44 | 201 | Laboratorijski testovi i reagensi za aparat multipleks RT PCR - BD MAX | 5 | BD Molecular Urine Transport Kit | RGN220831 | pakovanje | 96 tubes, 100 pipettes | Becton Dickinson, USA | BD Molecular Urine Transport Kit | 74500 | 20% | Vicor d.o.o. & Teamedical d.o.o. | 105-32/24 | 08.10.2024 | 08.10.2025
Reagensi, izuzev za transfuziju | 404-1-110/24-44 | 201 | Laboratorijski testovi i reagensi za aparat multipleks RT PCR - BD MAX | 6 | BD Molecular Swab Collection Kit | RGN220832 | pakovanje | 100 tubes, 100 pipettes | Becton Dickinson, USA | BD Molecular Swab Collection Kit | 74500 | 20% | Vicor d.o.o. & Teamedical d.o.o. | 105-32/24 | 08.10.2024 | 08.10.2025
Reagensi, izuzev za transfuziju | 404-1-110/24-44 | 201 | Laboratorijski testovi i reagensi za aparat multipleks RT PCR - BD MAX | 7 | BD Molecular LBC Sample Buffer Tubes | RGN220833 | pakovanje | 48 tubes | Becton Dickinson, USA | BD Molecular LBC Sample Buffer Tubes | 50000 | 20% | Vicor d.o.o. & Teamedical d.o.o. | 105-32/24 | 08.10.2024 | 08.10.2025
Reagensi, izuzev za transfuziju | 404-1-110/24-44 | 201 | Laboratorijski testovi i reagensi za aparat multipleks RT PCR - BD MAX | 8 | BD Molecular Swab Sample Buffer Tubes | RGN220834 | pakovanje | 48 tubes | Becton Dickinson, USA | BD Molecular Swab Sample Buffer Tubes | 50000 | 20% | Vicor d.o.o. & Teamedical d.o.o. | 105-32/24 | 08.10.2024 | 08.10.2025
Reagensi, izuzev za transfuziju | 404-1-110/24-44 | 201 | Laboratorijski testovi i reagensi za aparat multipleks RT PCR - BD MAX | 9 | PCR Cartridge, 24 pcs | RGN214279 | pakovanje | 24 kom | Becton Dickinson, USA | PCR Cartridge | 39000 | 20% | Vicor d.o.o. & Teamedical d.o.o. | 105-32/24 | 08.10.2024 | 08.10.2025
Reagensi, izuzev za transfuziju | 404-1-110/24-44 | 201 | Laboratorijski testovi i reagensi za aparat multipleks RT PCR - BD MAX | 10 | BD MAX Qualification Kit | RGN214280 | Kit | Kit | Becton Dickinson, USA | BD MAX Qualification Kit | 89400 | 20% | Vicor d.o.o. & Teamedical d.o.o. | 105-32/24 | 08.10.2024 | 08.10.2025
Reagensi, izuzev za transfuziju | 404-1-110/24-44 | 201 | Laboratorijski testovi i reagensi za aparat multipleks RT PCR - BD MAX | 11 | BD MAX Enteric Bacterial Panel, 24 testa | RGN233238 | pakovanje | 24 testa | Becton Dickinson, USA | BD MAX Enteric Bacterial Panel | 125300 | 20% | Vicor d.o.o. & Teamedical d.o.o. | 105-32/24 | 08.10.2024 | 08.10.2025
Reagensi, izuzev za transfuziju | 404-1-110/24-44 | 201 | Laboratorijski testovi i reagensi za aparat multipleks RT PCR - BD MAX | 12 | BD MAX Extended Enteric Bacterial Panel, 24 testa | RGN233239 | pakovanje | 24 testa | Becton Dickinson, USA | BD MAX Extended Enteric Bacterial Panel | 66500 | 20% | Vicor d.o.o. & Teamedical d.o.o. | 105-32/24 | 08.10.2024 | 08.10.2025
Reagensi, izuzev za transfuziju | 404-1-110/24-44 | 201 | Laboratorijski testovi i reagensi za aparat multipleks RT PCR - BD MAX | 13 | BD MAX Enteric Parasite Panel, 24 testa | RGN233240 | pakovanje | 24 testa | Becton Dickinson, USA | BD MAX Enteric Parasite Panel | 125300 | 20% | Vicor d.o.o. & Teamedical d.o.o. | 105-32/24 | 08.10.2024 | 08.10.2025
Reagensi, izuzev za transfuziju | 404-1-110/24-44 | 201 | Laboratorijski testovi i reagensi za aparat multipleks RT PCR - BD MAX | 14 | BD MAX Enteric Viral Panel, 24 testa | RGN233241 | pakovanje | 24testa | Becton Dickinson, USA | BD MAX Enteric Viral Panel | 157500 | 20% | Vicor d.o.o. & Teamedical d.o.o. | 105-32/24 | 08.10.2024 | 08.10.2025
Reagensi, izuzev za transfuziju | 404-1-110/24-44 | 201 | Laboratorijski testovi i reagensi za aparat multipleks RT PCR - BD MAX | 15 | BD MAX MDR-TB, 24 testa | RGN233242 | pakovanje | 24 testa | Becton Dickinson, USA | BD MAX MDR-TB | 167000 | 20% | Vicor d.o.o. & Teamedical d.o.o. | 105-32/24 | 08.10.2024 | 08.10.2025
Reagensi, izuzev za transfuziju | 404-1-110/24-44 | 201 | Laboratorijski testovi i reagensi za aparat multipleks RT PCR - BD MAX | 16 | BD MAX STR, 48 tubes | RGN233243 | pakovanje | 48 tubes | Becton Dickinson, USA | BD MAX STR | 52900 | 20% | Vicor d.o.o. & Teamedical d.o.o. | 105-32/24 | 08.10.2024 | 08.10.2025
Reagensi, izuzev za transfuziju | 404-1-110/24-44 | 201 | Laboratorijski testovi i reagensi za aparat multipleks RT PCR - BD MAX | 17 | BD Piercable Caps | RGN233244 | pakovanje | 200 pcs | Becton Dickinson, USA | BD Piercable Caps | 47700 | 20% | Vicor d.o.o. & Teamedical d.o.o. | 105-32/24 | 08.10.2024 | 08.10.2025
Reagensi, izuzev za transfuziju | 404-1-110/24-44 | 202 | Reagensi za aparat Maldi-Tof | 1 | Bruker Matrix HCCA | RGN214281 | pakovanje | 1/2000 | Bruker Daltonik GmbH | IVD Matrix HCCA-portioned | 43200 | 20% | Elta 90 MS d.o.o. | 105-7/24 | 08.10.2024 | 08.10.2025
Reagensi, izuzev za transfuziju | 404-1-110/24-44 | 202 | Reagensi za aparat Maldi-Tof | 2 | Bruker Bacterial test standard | RGN214282 | pakovanje | 1/5 tubica | Bruker Daltonik GmbH | IVD Bacterial Test Standard | 73200 | 20% | Elta 90 MS d.o.o. | 105-7/24 | 08.10.2024 | 08.10.2025
Reagensi, izuzev za transfuziju | 404-1-110/24-44 | 202 | Reagensi za aparat Maldi-Tof | 3 | MALDI Sepsityper kit | RGN214283 | pakovanje | 50/1 | Bruker Daltonik GmbH | MBT Sepsityper IVD Kit | 63600 | 20% | Elta 90 MS d.o.o. | 105-7/24 | 08.10.2024 | 08.10.2025
Reagensi, izuzev za transfuziju | 404-1-110/24-44 | 203 | Reagensi i potrošni materijal za biohemijski aparat SD1 | 1 | 4 Cardiac Kit | RGN230393 | pakovanje | 10 kom | Chengdu Polytech Biological Technology Co., Ltd. | 4 Cardiac Kit | 12500 | 20% | East Diagnostics d.o.o. | 105-5/24 | 08.10.2024 | 08.10.2025
Reagensi, izuzev za transfuziju | 404-1-110/24-44 | 203 | Reagensi i potrošni materijal za biohemijski aparat SD1 | 2 | 7 Electrolyte Kit | RGN230394 | pakovanje | 10 kom | Chengdu Polytech Biological Technology Co., Ltd. | 7 Electrolyte Kit | 12500 | 20% | East Diagnostics d.o.o. | 105-5/24 | 08.10.2024 | 08.10.2025
Reagensi, izuzev za transfuziju | 404-1-110/24-44 | 203 | Reagensi i potrošni materijal za biohemijski aparat SD1 | 3 | 8 Renal Function Kit | RGN230395 | pakovanje | 10 kom | Chengdu Polytech Biological Technology Co., Ltd. | 8 Renal Function Kit | 12500 | 20% | East Diagnostics d.o.o. | 105-5/24 | 08.10.2024 | 08.10.2025
Reagensi, izuzev za transfuziju | 404-1-110/24-44 | 203 | Reagensi i potrošni materijal za biohemijski aparat SD1 | 4 | 10 Relyte kit | RGN230396 | pakovanje | 10 kom | Chengdu Polytech Biological Technology Co., Ltd. | 10 Relyte kit | 12500 | 20% | East Diagnostics d.o.o. | 105-5/24 | 08.10.2024 | 08.10.2025
Reagensi, izuzev za transfuziju | 404-1-110/24-44 | 203 | Reagensi i potrošni materijal za biohemijski aparat SD1 | 5 | 18 General Chemistry II | RGN230397 | pakovanje | 10 kom | Chengdu Polytech Biological Technology Co., Ltd. | 18 General Chemistry II | 12500 | 20% | East Diagnostics d.o.o. | 105-5/24 | 08.10.2024 | 08.10.2025
Reagensi, izuzev za transfuziju | 404-1-110/24-44 | 203 | Reagensi i potrošni materijal za biohemijski aparat SD1 | 6 | 5 CRP kit | RGN230398 | pakovanje | 10 kom | Chengdu Polytech Biological Technology Co., Ltd. | 5 CRP kit | 12500 | 20% | East Diagnostics d.o.o. | 105-5/24 | 08.10.2024 | 08.10.2025
Reagensi, izuzev za transfuziju | 404-1-110/24-44 | 203 | Reagensi i potrošni materijal za biohemijski aparat SD1 | 7 | 6 Lipid Kit | RGN230399 | pakovanje | 10 kom | Chengdu Polytech Biological Technology Co., Ltd. | 6 Lipid Kit | 12500 | 20% | East Diagnostics d.o.o. | 105-5/24 | 08.10.2024 | 08.10.2025
Reagensi, izuzev za transfuziju | 404-1-110/24-44 | 203 | Reagensi i potrošni materijal za biohemijski aparat SD1 | 8 | 10 Liver Function Kit | RGN230400 | pakovanje | 10 kom | Chengdu Polytech Biological Technology Co., Ltd. | 10 Liver Function Kit | 12500 | 20% | East Diagnostics d.o.o. | 105-5/24 | 08.10.2024 | 08.10.2025
Reagensi, izuzev za transfuziju | 404-1-110/24-44 | 203 | Reagensi i potrošni materijal za biohemijski aparat SD1 | 9 | 11 Chemistry CRP Kit | RGN230401 | pakovanje | 10 kom | Chengdu Polytech Biological Technology Co., Ltd. | 11 Chemistry CRP Kit | 12500 | 20% | East Diagnostics d.o.o. | 105-5/24 | 08.10.2024 | 08.10.2025
Reagensi, izuzev za transfuziju | 404-1-110/24-44 | 203 | Reagensi i potrošni materijal za biohemijski aparat SD1 | 10 | 13 Health Check kit | RGN230402 | pakovanje | 10 kom | Chengdu Polytech Biological Technology Co., Ltd. | 13 Health Check kit | 12500 | 20% | East Diagnostics d.o.o. | 105-5/24 | 08.10.2024 | 08.10.2025
Reagensi, izuzev za transfuziju | 404-1-110/24-44 | 203 | Reagensi i potrošni materijal za biohemijski aparat SD1 | 11 | 14 General Chemistry Kit | RGN230403 | pakovanje | 10 kom | Chengdu Polytech Biological Technology Co., Ltd. | 14 General Chemistry Kit | 12500 | 20% | East Diagnostics d.o.o. | 105-5/24 | 08.10.2024 | 08.10.2025
Reagensi, izuzev za transfuziju | 404-1-110/24-44 | 203 | Reagensi i potrošni materijal za biohemijski aparat SD1 | 12 | 17 Conventional Chemistry Kit | RGN230404 | pakovanje | 10 kom | Chengdu Polytech Biological Technology Co., Ltd. | 17 Conventional Chemistry Kit | 12500 | 20% | East Diagnostics d.o.o. | 105-5/24 | 08.10.2024 | 08.10.2025
Reagensi, izuzev za transfuziju | 404-1-110/24-44 | 203 | Reagensi i potrošni materijal za biohemijski aparat SD1 | 13 | 19 General Chemistry III | RGN230405 | pakovanje | 10 kom | Chengdu Polytech Biological Technology Co., Ltd. | 19 General Chemistry III | 12500 | 20% | East Diagnostics d.o.o. | 105-5/24 | 08.10.2024 | 08.10.2025
Reagensi, izuzev za transfuziju | 404-1-110/24-44 | 204 | Reagensi za biohemijski analizator RX Daytona plus I Monaco | 1 | ALP | RGN230406 | pakovanje | 4x20ml 4x7ml | Randox Laboratories | ALP | 8750 | 20% | East Diagnostics d.o.o. | 105-5/24 | 08.10.2024 | 08.10.2025
Reagensi, izuzev za transfuziju | 404-1-110/24-44 | 204 | Reagensi za biohemijski analizator RX Daytona plus I Monaco | 2 | ALT | RGN230407 | pakovanje | 4x20ml 4x7ml | Randox Laboratories | ALT | 8250 | 20% | East Diagnostics d.o.o. | 105-5/24 | 08.10.2024 | 08.10.2025
Reagensi, izuzev za transfuziju | 404-1-110/24-44 | 204 | Reagensi za biohemijski analizator RX Daytona plus I Monaco | 3 | AST | RGN230408 | pakovanje | 4x20ml 4x7ml | Randox Laboratories | AST | 8250 | 20% | East Diagnostics d.o.o. | 105-5/24 | 08.10.2024 | 08.10.2025
Reagensi, izuzev za transfuziju | 404-1-110/24-44 | 204 | Reagensi za biohemijski analizator RX Daytona plus I Monaco | 4 | Bilirubin Direct | RGN230409 | pakovanje | 4x20ml 4x8ml | Randox Laboratories | Bilirubin Direct | 9990 | 20% | East Diagnostics d.o.o. | 105-5/24 | 08.10.2024 | 08.10.2025
Reagensi, izuzev za transfuziju | 404-1-110/24-44 | 204 | Reagensi za biohemijski analizator RX Daytona plus I Monaco | 5 | Bilirubin Total | RGN230410 | pakovanje | 4x20ml 4x8ml | Randox Laboratories | Bilirubin Total | 9990 | 20% | East Diagnostics d.o.o. | 105-5/24 | 08.10.2024 | 08.10.2025
Reagensi, izuzev za transfuziju | 404-1-110/24-44 | 204 | Reagensi za biohemijski analizator RX Daytona plus I Monaco | 6 | Cholesterol | RGN230411 | pakovanje | 4x20ml | Randox Laboratories | Cholesterol | 6300 | 20% | East Diagnostics d.o.o. | 105-5/24 | 08.10.2024 | 08.10.2025
Reagensi, izuzev za transfuziju | 404-1-110/24-44 | 204 | Reagensi za biohemijski analizator RX Daytona plus I Monaco | 7 | CRP Full range | RGN230412 | pakovanje | 4x10ml 4x10ml | Randox Laboratories | CRP Full range | 42175 | 20% | East Diagnostics d.o.o. | 105-5/24 | 08.10.2024 | 08.10.2025
Reagensi, izuzev za transfuziju | 404-1-110/24-44 | 204 | Reagensi za biohemijski analizator RX Daytona plus I Monaco | 8 | CRP Full range Calibrator | RGN230413 | pakovanje | 6 x 2ml | Randox Laboratories | CRP Full range Calibrator | 38000 | 20% | East Diagnostics d.o.o. | 105-5/24 | 08.10.2024 | 08.10.2025
Reagensi, izuzev za transfuziju | 404-1-110/24-44 | 204 | Reagensi za biohemijski analizator RX Daytona plus I Monaco | 9 | Liquid CRP control Level 2 | RGN230414 | pakovanje | 10x1ml | Randox Laboratories | Liquid CRP control Level 2 | 39000 | 20% | East Diagnostics d.o.o. | 105-5/24 | 08.10.2024 | 08.10.2025
Reagensi, izuzev za transfuziju | 404-1-110/24-44 | 204 | Reagensi za biohemijski analizator RX Daytona plus I Monaco | 10 | Liquid CRP control Level 3 | RGN230415 | pakovanje | 10x1ml | Randox Laboratories | Liquid CRP control Level 3 | 39000 | 20% | East Diagnostics d.o.o. | 105-5/24 | 08.10.2024 | 08.10.2025
Reagensi, izuzev za transfuziju | 404-1-110/24-44 | 204 | Reagensi za biohemijski analizator RX Daytona plus I Monaco | 11 | Creatinine Enzymatic | RGN230416 | pakovanje | 4x20ml 4x9.5ml | Randox Laboratories | Creatinine Enzymatic | 27850 | 20% | East Diagnostics d.o.o. | 105-5/24 | 08.10.2024 | 08.10.2025
Reagensi, izuzev za transfuziju | 404-1-110/24-44 | 204 | Reagensi za biohemijski analizator RX Daytona plus I Monaco | 12 | Glucose GOD PAP | RGN230417 | pakovanje | 4x20ml | Randox Laboratories | Glucose GOD PAP | 4250 | 20% | East Diagnostics d.o.o. | 105-5/24 | 08.10.2024 | 08.10.2025
Reagensi, izuzev za transfuziju | 404-1-110/24-44 | 204 | Reagensi za biohemijski analizator RX Daytona plus I Monaco | 13 | GGT | RGN230418 | pakovanje | 4x20ml 4x7ml | Randox Laboratories | GGT | 9500 | 20% | East Diagnostics d.o.o. | 105-5/24 | 08.10.2024 | 08.10.2025
Reagensi, izuzev za transfuziju | 404-1-110/24-44 | 204 | Reagensi za biohemijski analizator RX Daytona plus I Monaco | 14 | Iron | RGN230419 | pakovanje | 4x20ml 4x7ml | Randox Laboratories | Iron | 11550 | 20% | East Diagnostics d.o.o. | 105-5/24 | 08.10.2024 | 08.10.2025
Reagensi, izuzev za transfuziju | 404-1-110/24-44 | 204 | Reagensi za biohemijski analizator RX Daytona plus I Monaco | 15 | Triglycerides | RGN230420 | pakovanje | 4x20ml | Randox Laboratories | Triglycerides | 12950 | 20% | East Diagnostics d.o.o. | 105-5/24 | 08.10.2024 | 08.10.2025
Reagensi, izuzev za transfuziju | 404-1-110/24-44 | 204 | Reagensi za biohemijski analizator RX Daytona plus I Monaco | 16 | Uric Acid | RGN230421 | pakovanje | 4x20ml 4x7ml | Randox Laboratories | Uric Acid | 10500 | 20% | East Diagnostics d.o.o. | 105-5/24 | 08.10.2024 | 08.10.2025
Reagensi, izuzev za transfuziju | 404-1-110/24-44 | 204 | Reagensi za biohemijski analizator RX Daytona plus I Monaco | 17 | Urea | RGN230422 | pakovanje | 4x20ml 4x7ml | Randox Laboratories | Urea | 6750 | 20% | East Diagnostics d.o.o. | 105-5/24 | 08.10.2024 | 08.10.2025
Reagensi, izuzev za transfuziju | 404-1-110/24-44 | 204 | Reagensi za biohemijski analizator RX Daytona plus I Monaco | 18 | Clinical chemistry calibration serum level 3 | RGN230423 | pakovanje | 20x5 ml | Randox Laboratories | Clinical chemistry calibration serum level 3 | 38000 | 20% | East Diagnostics d.o.o. | 105-5/24 | 08.10.2024 | 08.10.2025
Reagensi, izuzev za transfuziju | 404-1-110/24-44 | 204 | Reagensi za biohemijski analizator RX Daytona plus I Monaco | 19 | Assayed Clinical chemistry control level 2 and 3 | RGN230424 | pakovanje | 2x5x5ml | Randox Laboratories | Assayed Clinical chemistry control level 2 and 3 | 16325 | 20% | East Diagnostics d.o.o. | 105-5/24 | 08.10.2024 | 08.10.2025
Reagensi, izuzev za transfuziju | 404-1-110/24-44 | 204 | Reagensi za biohemijski analizator RX Daytona plus I Monaco | 20 | Alkaline detergent | RGN230425 | pakovanje | 1x2L | Randox Laboratories | Alkaline detergent | 14500 | 20% | East Diagnostics d.o.o. | 105-5/24 | 08.10.2024 | 08.10.2025
Reagensi, izuzev za transfuziju | 404-1-110/24-44 | 204 | Reagensi za biohemijski analizator RX Daytona plus I Monaco | 21 | Antibacterial detergent | RGN230426 | pakovanje | 1x500 ml | Randox Laboratories | Antibacterial detergent | 14500 | 20% | East Diagnostics d.o.o. | 105-5/24 | 08.10.2024 | 08.10.2025
Reagensi, izuzev za transfuziju | 404-1-110/24-44 | 204 | Reagensi za biohemijski analizator RX Daytona plus I Monaco | 22 | Normal saline | RGN230427 | pakovanje | 8x68ml | Randox Laboratories | Normal saline | 6775 | 20% | East Diagnostics d.o.o. | 105-5/24 | 08.10.2024 | 08.10.2025
Reagensi, izuzev za transfuziju | 404-1-110/24-44 | 204 | Reagensi za biohemijski analizator RX Daytona plus I Monaco | 23 | RX Wash solution No 1 | RGN230428 | pakovanje | 6x25ml | Randox Laboratories | RX Wash solution No 1 | 27300 | 20% | East Diagnostics d.o.o. | 105-5/24 | 08.10.2024 | 08.10.2025
Reagensi, izuzev za transfuziju | 404-1-110/24-44 | 204 | Reagensi za biohemijski analizator RX Daytona plus I Monaco | 24 | RX Wash solution No 2 | RGN230429 | pakovanje | 6x25ml | Randox Laboratories | RX Wash solution No 2 | 21400 | 20% | East Diagnostics d.o.o. | 105-5/24 | 08.10.2024 | 08.10.2025
Reagensi, izuzev za transfuziju | 404-1-110/24-44 | 204 | Reagensi za biohemijski analizator RX Daytona plus I Monaco | 25 | C1 solution | RGN230430 | pakovanje | 1x2.5 L | Randox Laboratories | C1 solution | 11300 | 20% | East Diagnostics d.o.o. | 105-5/24 | 08.10.2024 | 08.10.2025
Reagensi, izuzev za transfuziju | 404-1-110/24-44 | 204 | Reagensi za biohemijski analizator RX Daytona plus I Monaco | 26 | Acid Wash Solution | RGN230431 | pakovanje | 8x68ml | Randox Laboratories | Acid Wash Solution | 7100 | 20% | East Diagnostics d.o.o. | 105-5/24 | 08.10.2024 | 08.10.2025
Reagensi, izuzev za transfuziju | 404-1-110/24-44 | 205 | Reagensi za biohemijski analizator RX Imola | 1 | ALT | RGN230432 | pakovanje | 6 x 51 ml 6 x 14 ml | Randox Laboratories | ALT | 11975 | 20% | East Diagnostics d.o.o. | 105-5/24 | 08.10.2024 | 08.10.2025
Reagensi, izuzev za transfuziju | 404-1-110/24-44 | 205 | Reagensi za biohemijski analizator RX Imola | 2 | Albumin | RGN230433 | pakovanje | 9x51ml | Randox Laboratories | Albumin | 4375 | 20% | East Diagnostics d.o.o. | 105-5/24 | 08.10.2024 | 08.10.2025
Reagensi, izuzev za transfuziju | 404-1-110/24-44 | 205 | Reagensi za biohemijski analizator RX Imola | 3 | ALP AMP | RGN230434 | pakovanje | 6 x 51 ml 6 x 14 ml | Randox Laboratories | ALP AMP | 12600 | 20% | East Diagnostics d.o.o. | 105-5/24 | 08.10.2024 | 08.10.2025
Reagensi, izuzev za transfuziju | 404-1-110/24-44 | 205 | Reagensi za biohemijski analizator RX Imola | 4 | ALP DEA | RGN230435 | pakovanje | 6 x 51 ml 6 x 14 ml | Randox Laboratories | ALP DEA | 18150 | 20% | East Diagnostics d.o.o. | 105-5/24 | 08.10.2024 | 08.10.2025
Reagensi, izuzev za transfuziju | 404-1-110/24-44 | 205 | Reagensi za biohemijski analizator RX Imola | 5 | Amylase | RGN230436 | pakovanje | 4 x16 ml 4 x 5 ml | Randox Laboratories | Amylase | 33725 | 20% | East Diagnostics d.o.o. | 105-5/24 | 08.10.2024 | 08.10.2025
Reagensi, izuzev za transfuziju | 404-1-110/24-44 | 205 | Reagensi za biohemijski analizator RX Imola | 6 | Amylase Pancreatic | RGN230437 | pakovanje | 4 x16 ml 4 x 5 ml | Randox Laboratories | Amylase Pancreatic | 36075 | 20% | East Diagnostics d.o.o. | 105-5/24 | 08.10.2024 | 08.10.2025
Reagensi, izuzev za transfuziju | 404-1-110/24-44 | 205 | Reagensi za biohemijski analizator RX Imola | 7 | Amylase Pancreatic | RGN230438 | pakovanje | 6 x 20 ml 3 x 10 ml | Randox Laboratories | Amylase Pancreatic | 50300 | 20% | East Diagnostics d.o.o. | 105-5/24 | 08.10.2024 | 08.10.2025
Reagensi, izuzev za transfuziju | 404-1-110/24-44 | 205 | Reagensi za biohemijski analizator RX Imola | 8 | ASO | RGN230439 | pakovanje | 2 x 9 ml 2 x 14 ml | Randox Laboratories | ASO | 55175 | 20% | East Diagnostics d.o.o. | 105-5/24 | 08.10.2024 | 08.10.2025
Reagensi, izuzev za transfuziju | 404-1-110/24-44 | 205 | Reagensi za biohemijski analizator RX Imola | 9 | Apolipoprotein control level 1 | RGN230440 | pakovanje | 3x1ml | Randox Laboratories | Apolipoprotein control level 1 | 16200 | 20% | East Diagnostics d.o.o. | 105-5/24 | 08.10.2024 | 08.10.2025
Reagensi, izuzev za transfuziju | 404-1-110/24-44 | 205 | Reagensi za biohemijski analizator RX Imola | 10 | Apolipoprotein control level 2 | RGN230441 | pakovanje | 3x1ml | Randox Laboratories | Apolipoprotein control level 2 | 16600 | 20% | East Diagnostics d.o.o. | 105-5/24 | 08.10.2024 | 08.10.2025
Reagensi, izuzev za transfuziju | 404-1-110/24-44 | 205 | Reagensi za biohemijski analizator RX Imola | 11 | Apolipoprotein control level 3 | RGN230442 | pakovanje | 3x1ml | Randox Laboratories | Apolipoprotein control level 3 | 16600 | 20% | East Diagnostics d.o.o. | 105-5/24 | 08.10.2024 | 08.10.2025
Reagensi, izuzev za transfuziju | 404-1-110/24-44 | 205 | Reagensi za biohemijski analizator RX Imola | 12 | Apolipoprotein calibrator 2 | RGN230443 | pakovanje | 3x1ml | Randox Laboratories | Apolipoprotein calibrator 2 | 38000 | 20% | East Diagnostics d.o.o. | 105-5/24 | 08.10.2024 | 08.10.2025
Reagensi, izuzev za transfuziju | 404-1-110/24-44 | 205 | Reagensi za biohemijski analizator RX Imola | 13 | Apolipoprotein calibrator | RGN230444 | pakovanje | 3x1ml | Randox Laboratories | Apolipoprotein calibrator | 39600 | 20% | East Diagnostics d.o.o. | 105-5/24 | 08.10.2024 | 08.10.2025
Reagensi, izuzev za transfuziju | 404-1-110/24-44 | 205 | Reagensi za biohemijski analizator RX Imola | 14 | Apolipoprotein B | RGN230445 | pakovanje | 4x20ml 4x12ml | Randox Laboratories | Apolipoprotein B | 44750 | 20% | East Diagnostics d.o.o. | 105-5/24 | 08.10.2024 | 08.10.2025
Reagensi, izuzev za transfuziju | 404-1-110/24-44 | 205 | Reagensi za biohemijski analizator RX Imola | 15 | Apolipoprotein A I | RGN230446 | pakovanje | 4x20ml 4x6ml | Randox Laboratories | Apolipoprotein A I | 48300 | 20% | East Diagnostics d.o.o. | 105-5/24 | 08.10.2024 | 08.10.2025
Reagensi, izuzev za transfuziju | 404-1-110/24-44 | 205 | Reagensi za biohemijski analizator RX Imola | 16 | Apolipoprotein E | RGN230447 | pakovanje | 2 x 11 ml 2 x 5 ml | Randox Laboratories | Apolipoprotein E | 74000 | 20% | East Diagnostics d.o.o. | 105-5/24 | 08.10.2024 | 08.10.2025
Reagensi, izuzev za transfuziju | 404-1-110/24-44 | 205 | Reagensi za biohemijski analizator RX Imola | 17 | AST | RGN230448 | pakovanje | 6 x 51 ml 6 x 14 ml | Randox Laboratories | AST | 11975 | 20% | East Diagnostics d.o.o. | 105-5/24 | 08.10.2024 | 08.10.2025
Reagensi, izuzev za transfuziju | 404-1-110/24-44 | 205 | Reagensi za biohemijski analizator RX Imola | 18 | Bile Acid 5th generation | RGN230449 | pakovanje | 2 x 18 ml 2 x 8 ml | Randox Laboratories | Bile Acid 5th generation | 68000 | 20% | East Diagnostics d.o.o. | 105-5/24 | 08.10.2024 | 08.10.2025
Reagensi, izuzev za transfuziju | 404-1-110/24-44 | 205 | Reagensi za biohemijski analizator RX Imola | 19 | Bilirubin Direct Jendrassic | RGN230450 | pakovanje | 2 x 30 ml 8 x 4 ml 1 x 2 ml | Randox Laboratories | Bilirubin Direct Jendrassic | 5675 | 20% | East Diagnostics d.o.o. | 105-5/24 | 08.10.2024 | 08.10.2025
Reagensi, izuzev za transfuziju | 404-1-110/24-44 | 205 | Reagensi za biohemijski analizator RX Imola | 20 | Bilirubin Total Modified Jendrassic | RGN230451 | pakovanje | 2 x 50 ml 8 x 4 ml | Randox Laboratories | Bilirubin Total Modified Jendrassic | 11450 | 20% | East Diagnostics d.o.o. | 105-5/24 | 08.10.2024 | 08.10.2025
Reagensi, izuzev za transfuziju | 404-1-110/24-44 | 205 | Reagensi za biohemijski analizator RX Imola | 21 | Bilirubin Direct Vanadat Oxidation | RGN230452 | pakovanje | 4 x 20 ml 4 x 8 ml | Randox Laboratories | Bilirubin Direct Vanadat Oxidation | 8300 | 20% | East Diagnostics d.o.o. | 105-5/24 | 08.10.2024 | 08.10.2025
Reagensi, izuzev za transfuziju | 404-1-110/24-44 | 205 | Reagensi za biohemijski analizator RX Imola | 22 | Bilirubin Total Vanadat Oxidation | RGN230453 | pakovanje | 4 x 20 ml 4 x 8 ml | Randox Laboratories | Bilirubin Total Vanadat Oxidation | 8300 | 20% | East Diagnostics d.o.o. | 105-5/24 | 08.10.2024 | 08.10.2025
Reagensi, izuzev za transfuziju | 404-1-110/24-44 | 205 | Reagensi za biohemijski analizator RX Imola | 23 | Calcium | RGN230454 | pakovanje | 9 x 51 ml | Randox Laboratories | Calcium | 19800 | 20% | East Diagnostics d.o.o. | 105-5/24 | 08.10.2024 | 08.10.2025
Reagensi, izuzev za transfuziju | 404-1-110/24-44 | 205 | Reagensi za biohemijski analizator RX Imola | 24 | Cholesterol | RGN230455 | pakovanje | 9 x 51 ml | Randox Laboratories | Cholesterol | 12825 | 20% | East Diagnostics d.o.o. | 105-5/24 | 08.10.2024 | 08.10.2025
Reagensi, izuzev za transfuziju | 404-1-110/24-44 | 205 | Reagensi za biohemijski analizator RX Imola | 25 | Lipid control level 1 | RGN230456 | pakovanje | 5x1ml | Randox Laboratories | Lipid control level 1 | 12550 | 20% | East Diagnostics d.o.o. | 105-5/24 | 08.10.2024 | 08.10.2025
Reagensi, izuzev za transfuziju | 404-1-110/24-44 | 205 | Reagensi za biohemijski analizator RX Imola | 26 | Lipid control level 2 | RGN230457 | pakovanje | 5x1ml | Randox Laboratories | Lipid control level 2 | 12550 | 20% | East Diagnostics d.o.o. | 105-5/24 | 08.10.2024 | 08.10.2025
Reagensi, izuzev za transfuziju | 404-1-110/24-44 | 205 | Reagensi za biohemijski analizator RX Imola | 27 | Lipid control level 3 | RGN230458 | pakovanje | 5x1ml | Randox Laboratories | Lipid control level 3 | 12550 | 20% | East Diagnostics d.o.o. | 105-5/24 | 08.10.2024 | 08.10.2025
Reagensi, izuzev za transfuziju | 404-1-110/24-44 | 205 | Reagensi za biohemijski analizator RX Imola | 28 | CK MB | RGN230459 | pakovanje | 4 x 20 ml 4 x 6 ml | Randox Laboratories | CK MB | 22875 | 20% | East Diagnostics d.o.o. | 105-5/24 | 08.10.2024 | 08.10.2025
Reagensi, izuzev za transfuziju | 404-1-110/24-44 | 205 | Reagensi za biohemijski analizator RX Imola | 29 | CK MB Liquid | RGN230460 | pakovanje | 4 x 20 ml 4 x 6 ml | Randox Laboratories | CK MB Liquid | 31700 | 20% | East Diagnostics d.o.o. | 105-5/24 | 08.10.2024 | 08.10.2025
Reagensi, izuzev za transfuziju | 404-1-110/24-44 | 205 | Reagensi za biohemijski analizator RX Imola | 30 | CK MB Calibrator | RGN230461 | pakovanje | 10x1ml | Randox Laboratories | CK MB Calibrator | 25500 | 20% | East Diagnostics d.o.o. | 105-5/24 | 08.10.2024 | 08.10.2025
Reagensi, izuzev za transfuziju | 404-1-110/24-44 | 205 | Reagensi za biohemijski analizator RX Imola | 31 | CK MB Control | RGN230462 | pakovanje | 10x2ml | Randox Laboratories | CK MB Control | 47680 | 20% | East Diagnostics d.o.o. | 105-5/24 | 08.10.2024 | 08.10.2025
Reagensi, izuzev za transfuziju | 404-1-110/24-44 | 205 | Reagensi za biohemijski analizator RX Imola | 32 | CK NAC (UV DGKC) | RGN230463 | pakovanje | 4 x 20 ml 4 x 6 ml | Randox Laboratories | CK NAC (UV DGKC) | 8350 | 20% | East Diagnostics d.o.o. | 105-5/24 | 08.10.2024 | 08.10.2025
Reagensi, izuzev za transfuziju | 404-1-110/24-44 | 205 | Reagensi za biohemijski analizator RX Imola | 33 | CK NAC (UV IFCC) | RGN230464 | pakovanje | 4 x 16.5 ml 4 x 6.2 ml | Randox Laboratories | CK NAC (UV IFCC) | 22425 | 20% | East Diagnostics d.o.o. | 105-5/24 | 08.10.2024 | 08.10.2025
Reagensi, izuzev za transfuziju | 404-1-110/24-44 | 205 | Reagensi za biohemijski analizator RX Imola | 34 | CO2 Total | RGN230465 | pakovanje | 4 x 21.7 ml | Randox Laboratories | CO2 Total | 12850 | 20% | East Diagnostics d.o.o. | 105-5/24 | 08.10.2024 | 08.10.2025
Reagensi, izuzev za transfuziju | 404-1-110/24-44 | 205 | Reagensi za biohemijski analizator RX Imola | 35 | C3 Complement | RGN230466 | pakovanje | 3 x 20 ml 3 x 6 ml | Randox Laboratories | C3 Complement | 38250 | 20% | East Diagnostics d.o.o. | 105-5/24 | 08.10.2024 | 08.10.2025
Reagensi, izuzev za transfuziju | 404-1-110/24-44 | 205 | Reagensi za biohemijski analizator RX Imola | 36 | C4 Complement | RGN230467 | pakovanje | 3 x 20 ml 3 x 6 ml | Randox Laboratories | C4 Complement | 42750 | 20% | East Diagnostics d.o.o. | 105-5/24 | 08.10.2024 | 08.10.2025
Reagensi, izuzev za transfuziju | 404-1-110/24-44 | 205 | Reagensi za biohemijski analizator RX Imola | 37 | Creatinine (Enzymatic UV) | RGN230468 | pakovanje | 4 x 50 ml 4 x 19.5 ml | Randox Laboratories | Creatinine (Enzymatic UV) | 30352.5 | 20% | East Diagnostics d.o.o. | 105-5/24 | 08.10.2024 | 08.10.2025
Reagensi, izuzev za transfuziju | 404-1-110/24-44 | 205 | Reagensi za biohemijski analizator RX Imola | 38 | Creatinine Jaffe | RGN230469 | pakovanje | 6 x 51 ml 3 x 28 ml | Randox Laboratories | Creatinine Jaffe | 6750 | 20% | East Diagnostics d.o.o. | 105-5/24 | 08.10.2024 | 08.10.2025
Reagensi, izuzev za transfuziju | 404-1-110/24-44 | 205 | Reagensi za biohemijski analizator RX Imola | 39 | CRP | RGN230470 | pakovanje | 6 x 20 ml 3 x 9 ml | Randox Laboratories | CRP | 50875 | 20% | East Diagnostics d.o.o. | 105-5/24 | 08.10.2024 | 08.10.2025
Reagensi, izuzev za transfuziju | 404-1-110/24-44 | 205 | Reagensi za biohemijski analizator RX Imola | 40 | CRP Full range | RGN230471 | pakovanje | 2 x 11 ml 2 x 11 ml | Randox Laboratories | CRP Full range | 16850 | 20% | East Diagnostics d.o.o. | 105-5/24 | 08.10.2024 | 08.10.2025
Reagensi, izuzev za transfuziju | 404-1-110/24-44 | 205 | Reagensi za biohemijski analizator RX Imola | 41 | CRP Full range | RGN230472 | pakovanje | 4 x 50 ml 4 x 50 ml | Randox Laboratories | CRP Full range | 167000 | 20% | East Diagnostics d.o.o. | 105-5/24 | 08.10.2024 | 08.10.2025
Reagensi, izuzev za transfuziju | 404-1-110/24-44 | 205 | Reagensi za biohemijski analizator RX Imola | 42 | CRP High Sensitivity | RGN230473 | pakovanje | 2 x 11 ml 2 x 11 ml | Randox Laboratories | CRP High Sensitivity | 30300 | 20% | East Diagnostics d.o.o. | 105-5/24 | 08.10.2024 | 08.10.2025
Reagensi, izuzev za transfuziju | 404-1-110/24-44 | 205 | Reagensi za biohemijski analizator RX Imola | 43 | Cystatin C | RGN230474 | pakovanje | 2 x 17.6 ml 2 x 6.1 ml | Randox Laboratories | Cystatin C | 52450 | 20% | East Diagnostics d.o.o. | 105-5/24 | 08.10.2024 | 08.10.2025
Reagensi, izuzev za transfuziju | 404-1-110/24-44 | 205 | Reagensi za biohemijski analizator RX Imola | 44 | Cystatin C calibrator | RGN230475 | pakovanje | 6x2ml | Randox Laboratories | Cystatin C calibrator | 49000 | 20% | East Diagnostics d.o.o. | 105-5/24 | 08.10.2024 | 08.10.2025
Reagensi, izuzev za transfuziju | 404-1-110/24-44 | 205 | Reagensi za biohemijski analizator RX Imola | 45 | Cystatin C control | RGN230476 | pakovanje | 3x2ml | Randox Laboratories | Cystatin C control | 38000 | 20% | East Diagnostics d.o.o. | 105-5/24 | 08.10.2024 | 08.10.2025
Reagensi, izuzev za transfuziju | 404-1-110/24-44 | 205 | Reagensi za biohemijski analizator RX Imola | 46 | Ethanol | RGN230477 | pakovanje | 2 x 16.9 ml 2 x 8 ml | Randox Laboratories | Ethanol | 36150 | 20% | East Diagnostics d.o.o. | 105-5/24 | 08.10.2024 | 08.10.2025
Reagensi, izuzev za transfuziju | 404-1-110/24-44 | 205 | Reagensi za biohemijski analizator RX Imola | 47 | Ethanol Calibrator/Control Set | RGN230478 | pakovanje | 10x4ml | Randox Laboratories | Ethanol Calibrator/Control Set | 15000 | 20% | East Diagnostics d.o.o. | 105-5/24 | 08.10.2024 | 08.10.2025
Reagensi, izuzev za transfuziju | 404-1-110/24-44 | 205 | Reagensi za biohemijski analizator RX Imola | 48 | Feritin | RGN230479 | pakovanje | 3 x 20 ml 3 x 11 ml | Randox Laboratories | Feritin | 102100 | 20% | East Diagnostics d.o.o. | 105-5/24 | 08.10.2024 | 08.10.2025
Reagensi, izuzev za transfuziju | 404-1-110/24-44 | 205 | Reagensi za biohemijski analizator RX Imola | 49 | GGT | RGN230480 | pakovanje | 6 x 51 ml 6 x 14 ml | Randox Laboratories | GGT | 22450 | 20% | East Diagnostics d.o.o. | 105-5/24 | 08.10.2024 | 08.10.2025
Reagensi, izuzev za transfuziju | 404-1-110/24-44 | 205 | Reagensi za biohemijski analizator RX Imola | 50 | Glucose GOD PAP | RGN230481 | pakovanje | 9 x 51 ml | Randox Laboratories | Glucose GOD PAP | 7725 | 20% | East Diagnostics d.o.o. | 105-5/24 | 08.10.2024 | 08.10.2025
Reagensi, izuzev za transfuziju | 404-1-110/24-44 | 205 | Reagensi za biohemijski analizator RX Imola | 51 | Glucose Hexokinase | RGN230482 | pakovanje | 4 x 51 ml 3 x 20 ml | Randox Laboratories | Glucose Hexokinase | 18250 | 20% | East Diagnostics d.o.o. | 105-5/24 | 08.10.2024 | 08.10.2025
Reagensi, izuzev za transfuziju | 404-1-110/24-44 | 205 | Reagensi za biohemijski analizator RX Imola | 52 | Haptoglobin | RGN230483 | pakovanje | 1 x 12 ml 2 x 3.825 ml | Randox Laboratories | Haptoglobin | 27800 | 20% | East Diagnostics d.o.o. | 105-5/24 | 08.10.2024 | 08.10.2025
Reagensi, izuzev za transfuziju | 404-1-110/24-44 | 205 | Reagensi za biohemijski analizator RX Imola | 53 | HbA1c | RGN230484 | pakovanje | 3 x 14ml 3 x 14ml | Randox Laboratories | HbA1c | 78450 | 20% | East Diagnostics d.o.o. | 105-5/24 | 08.10.2024 | 08.10.2025
Reagensi, izuzev za transfuziju | 404-1-110/24-44 | 205 | Reagensi za biohemijski analizator RX Imola | 54 | HbA1c II | RGN230485 | pakovanje | 4 x 24 ml 4 x 12 ml | Randox Laboratories | HbA1c II | 98300 | 20% | East Diagnostics d.o.o. | 105-5/24 | 08.10.2024 | 08.10.2025
Reagensi, izuzev za transfuziju | 404-1-110/24-44 | 205 | Reagensi za biohemijski analizator RX Imola | 55 | HbA1c Calibrator | RGN230486 | pakovanje | 5x2ml 1x8ml | Randox Laboratories | HbA1c Calibrator | 26500 | 20% | East Diagnostics d.o.o. | 105-5/24 | 08.10.2024 | 08.10.2025
Reagensi, izuzev za transfuziju | 404-1-110/24-44 | 205 | Reagensi za biohemijski analizator RX Imola | 56 | Liquid HbA1c control set | RGN230487 | pakovanje | 2x2x0.5ml | Randox Laboratories | Liquid HbA1c control set | 25550 | 20% | East Diagnostics d.o.o. | 105-5/24 | 08.10.2024 | 08.10.2025
Reagensi, izuzev za transfuziju | 404-1-110/24-44 | 205 | Reagensi za biohemijski analizator RX Imola | 57 | HDL Cholesterol | RGN230488 | pakovanje | 3 x 51 ml 3 x 20 ml | Randox Laboratories | HDL Cholesterol | 39675 | 20% | East Diagnostics d.o.o. | 105-5/24 | 08.10.2024 | 08.10.2025
Reagensi, izuzev za transfuziju | 404-1-110/24-44 | 205 | Reagensi za biohemijski analizator RX Imola | 58 | Homocysteine | RGN230489 | pakovanje | 2 x 21.7 ml 2 x 4.6 ml | Randox Laboratories | Homocysteine | 139875 | 20% | East Diagnostics d.o.o. | 105-5/24 | 08.10.2024 | 08.10.2025
Reagensi, izuzev za transfuziju | 404-1-110/24-44 | 205 | Reagensi za biohemijski analizator RX Imola | 59 | IgA | RGN230490 | pakovanje | 3 x 20 ml 3 x 14 ml | Randox Laboratories | IgA | 48575 | 20% | East Diagnostics d.o.o. | 105-5/24 | 08.10.2024 | 08.10.2025
Reagensi, izuzev za transfuziju | 404-1-110/24-44 | 205 | Reagensi za biohemijski analizator RX Imola | 60 | IgE | RGN230491 | pakovanje | 1 x 8 ml 1 x 5 ml | Randox Laboratories | IgE | 26700 | 20% | East Diagnostics d.o.o. | 105-5/24 | 08.10.2024 | 08.10.2025
Reagensi, izuzev za transfuziju | 404-1-110/24-44 | 205 | Reagensi za biohemijski analizator RX Imola | 61 | IgE Calibrator | RGN230492 | pakovanje | 6x1ml | Randox Laboratories | IgE Calibrator | 23500 | 20% | East Diagnostics d.o.o. | 105-5/24 | 08.10.2024 | 08.10.2025
Reagensi, izuzev za transfuziju | 404-1-110/24-44 | 205 | Reagensi za biohemijski analizator RX Imola | 62 | IgG | RGN230493 | pakovanje | 3 x 20 ml 3 x 14 ml | Randox Laboratories | IgG | 48575 | 20% | East Diagnostics d.o.o. | 105-5/24 | 08.10.2024 | 08.10.2025
Reagensi, izuzev za transfuziju | 404-1-110/24-44 | 205 | Reagensi za biohemijski analizator RX Imola | 63 | IgM | RGN230494 | pakovanje | 3x20ml | Randox Laboratories | IgM | 48575 | 20% | East Diagnostics d.o.o. | 105-5/24 | 08.10.2024 | 08.10.2025
Reagensi, izuzev za transfuziju | 404-1-110/24-44 | 205 | Reagensi za biohemijski analizator RX Imola | 64 | Imunoglobulin calibrator | RGN230495 | pakovanje | 3x1ml | Randox Laboratories | Imunoglobulin calibrator | 28200 | 20% | East Diagnostics d.o.o. | 105-5/24 | 08.10.2024 | 08.10.2025
Reagensi, izuzev za transfuziju | 404-1-110/24-44 | 205 | Reagensi za biohemijski analizator RX Imola | 65 | Specific protein calibrator, undiluted sample assays | RGN230496 | pakovanje | 5x1ml | Randox Laboratories | Specific protein calibrator, undiluted sample assays | 49000 | 20% | East Diagnostics d.o.o. | 105-5/24 | 08.10.2024 | 08.10.2025
Reagensi, izuzev za transfuziju | 404-1-110/24-44 | 205 | Reagensi za biohemijski analizator RX Imola | 66 | Specific protein calibrator, diluted sample assays | RGN230497 | pakovanje | 5x1ml | Randox Laboratories | Specific protein calibrator, diluted sample assays | 49000 | 20% | East Diagnostics d.o.o. | 105-5/24 | 08.10.2024 | 08.10.2025
Reagensi, izuzev za transfuziju | 404-1-110/24-44 | 205 | Reagensi za biohemijski analizator RX Imola | 67 | Specific protein Control level 1 | RGN230498 | pakovanje | 6x3ml | Randox Laboratories | Specific protein Control level 1 | 106150 | 20% | East Diagnostics d.o.o. | 105-5/24 | 08.10.2024 | 08.10.2025
Reagensi, izuzev za transfuziju | 404-1-110/24-44 | 205 | Reagensi za biohemijski analizator RX Imola | 68 | Specific protein Control level 2 | RGN230499 | pakovanje | 6x3ml | Randox Laboratories | Specific protein Control level 2 | 106150 | 20% | East Diagnostics d.o.o. | 105-5/24 | 08.10.2024 | 08.10.2025
Reagensi, izuzev za transfuziju | 404-1-110/24-44 | 205 | Reagensi za biohemijski analizator RX Imola | 69 | Specific protein Control level 3 | RGN230500 | pakovanje | 6x3ml | Randox Laboratories | Specific protein Control level 3 | 106150 | 20% | East Diagnostics d.o.o. | 105-5/24 | 08.10.2024 | 08.10.2025
Reagensi, izuzev za transfuziju | 404-1-110/24-44 | 205 | Reagensi za biohemijski analizator RX Imola | 70 | Iron | RGN230501 | pakovanje | 6 x 20 ml 3 x 11 ml | Randox Laboratories | Iron | 5500 | 20% | East Diagnostics d.o.o. | 105-5/24 | 08.10.2024 | 08.10.2025
Reagensi, izuzev za transfuziju | 404-1-110/24-44 | 205 | Reagensi za biohemijski analizator RX Imola | 71 | Lactate | RGN230502 | pakovanje | 4 x 20.5ml | Randox Laboratories | Lactate | 13325 | 20% | East Diagnostics d.o.o. | 105-5/24 | 08.10.2024 | 08.10.2025
Reagensi, izuzev za transfuziju | 404-1-110/24-44 | 205 | Reagensi za biohemijski analizator RX Imola | 72 | LDH NAD | RGN230503 | pakovanje | 6 x 20 ml 3 x 18 ml | Randox Laboratories | LDH NAD | 11700 | 20% | East Diagnostics d.o.o. | 105-5/24 | 08.10.2024 | 08.10.2025
Reagensi, izuzev za transfuziju | 404-1-110/24-44 | 205 | Reagensi za biohemijski analizator RX Imola | 73 | LDH UV | RGN230504 | pakovanje | 6 x 20 ml 3 x 11 ml | Randox Laboratories | LDH UV | 6475 | 20% | East Diagnostics d.o.o. | 105-5/24 | 08.10.2024 | 08.10.2025
Reagensi, izuzev za transfuziju | 404-1-110/24-44 | 205 | Reagensi za biohemijski analizator RX Imola | 74 | LDL Cholesterol | RGN230505 | pakovanje | 3 x 51 ml 3 x 20 ml | Randox Laboratories | LDL Cholesterol | 56650 | 20% | East Diagnostics d.o.o. | 105-5/24 | 08.10.2024 | 08.10.2025
Reagensi, izuzev za transfuziju | 404-1-110/24-44 | 205 | Reagensi za biohemijski analizator RX Imola | 75 | Lipase | RGN230506 | pakovanje | 3 x 9 ml 3 x 6 ml | Randox Laboratories | Lipase | 21660 | 20% | East Diagnostics d.o.o. | 105-5/24 | 08.10.2024 | 08.10.2025
Reagensi, izuzev za transfuziju | 404-1-110/24-44 | 205 | Reagensi za biohemijski analizator RX Imola | 76 | Lipoprotein a (calibrator included) | RGN230507 | pakovanje | 1 x 10 ml 1 x 6 ml | Randox Laboratories | Lipoprotein a (calibrator included) | 62000 | 20% | East Diagnostics d.o.o. | 105-5/24 | 08.10.2024 | 08.10.2025
Reagensi, izuzev za transfuziju | 404-1-110/24-44 | 205 | Reagensi za biohemijski analizator RX Imola | 77 | Magnesium | RGN230508 | pakovanje | 6 x 20 ml | Randox Laboratories | Magnesium | 5225 | 20% | East Diagnostics d.o.o. | 105-5/24 | 08.10.2024 | 08.10.2025
Reagensi, izuzev za transfuziju | 404-1-110/24-44 | 205 | Reagensi za biohemijski analizator RX Imola | 78 | Microalbumin calibrator series | RGN230509 | pakovanje | 6x2ml | Randox Laboratories | Microalbumin calibrator series | 21100 | 20% | East Diagnostics d.o.o. | 105-5/24 | 08.10.2024 | 08.10.2025
Reagensi, izuzev za transfuziju | 404-1-110/24-44 | 205 | Reagensi za biohemijski analizator RX Imola | 79 | Microalbumin | RGN230510 | pakovanje | 6 x 20 ml 3 x 8 ml | Randox Laboratories | Microalbumin | 87300 | 20% | East Diagnostics d.o.o. | 105-5/24 | 08.10.2024 | 08.10.2025
Reagensi, izuzev za transfuziju | 404-1-110/24-44 | 205 | Reagensi za biohemijski analizator RX Imola | 80 | sLDL-cholesterol | RGN230511 | pakovanje | 1 x 19.8 ml, 1 x 8.6 ml | Randox Laboratories | sLDL-cholesterol | 116000 | 20% | East Diagnostics d.o.o. | 105-5/24 | 08.10.2024 | 08.10.2025
Reagensi, izuzev za transfuziju | 404-1-110/24-44 | 205 | Reagensi za biohemijski analizator RX Imola | 81 | sLDL calibrator | RGN230512 | pakovanje | 3 x 1 ml | Randox Laboratories | sLDL calibrator | 14950 | 20% | East Diagnostics d.o.o. | 105-5/24 | 08.10.2024 | 08.10.2025
Reagensi, izuzev za transfuziju | 404-1-110/24-44 | 205 | Reagensi za biohemijski analizator RX Imola | 82 | sLDL control level 1 | RGN230513 | pakovanje | 3 x 1 ml | Randox Laboratories | sLDL control level 1 | 16600 | 20% | East Diagnostics d.o.o. | 105-5/24 | 08.10.2024 | 08.10.2025
Reagensi, izuzev za transfuziju | 404-1-110/24-44 | 205 | Reagensi za biohemijski analizator RX Imola | 83 | sLDL control level 2 | RGN230514 | pakovanje | 3 x 1 ml | Randox Laboratories | sLDL control level 2 | 18625 | 20% | East Diagnostics d.o.o. | 105-5/24 | 08.10.2024 | 08.10.2025
Reagensi, izuzev za transfuziju | 404-1-110/24-44 | 205 | Reagensi za biohemijski analizator RX Imola | 84 | sLDL control level 3 | RGN230515 | pakovanje | 3 x 1 ml | Randox Laboratories | sLDL control level 3 | 16600 | 20% | East Diagnostics d.o.o. | 105-5/24 | 08.10.2024 | 08.10.2025
Reagensi, izuzev za transfuziju | 404-1-110/24-44 | 205 | Reagensi za biohemijski analizator RX Imola | 85 | Phosphorus UV | RGN230516 | pakovanje | 6 x 20 ml | Randox Laboratories | Phosphorus UV | 6200 | 20% | East Diagnostics d.o.o. | 105-5/24 | 08.10.2024 | 08.10.2025
Reagensi, izuzev za transfuziju | 404-1-110/24-44 | 205 | Reagensi za biohemijski analizator RX Imola | 86 | RF | RGN230517 | pakovanje | 2 x 20 ml 2 x 8 ml | Randox Laboratories | RF | 38200 | 20% | East Diagnostics d.o.o. | 105-5/24 | 08.10.2024 | 08.10.2025
Reagensi, izuzev za transfuziju | 404-1-110/24-44 | 205 | Reagensi za biohemijski analizator RX Imola | 87 | TIBC | RGN230518 | pakovanje | 4 x 9 ml 4 x 4 ml | Randox Laboratories | TIBC | 49050 | 20% | East Diagnostics d.o.o. | 105-5/24 | 08.10.2024 | 08.10.2025
Reagensi, izuzev za transfuziju | 404-1-110/24-44 | 205 | Reagensi za biohemijski analizator RX Imola | 88 | Total protein | RGN230519 | pakovanje | 9 x 51 ml | Randox Laboratories | Total protein | 12000 | 20% | East Diagnostics d.o.o. | 105-5/24 | 08.10.2024 | 08.10.2025
Reagensi, izuzev za transfuziju | 404-1-110/24-44 | 205 | Reagensi za biohemijski analizator RX Imola | 89 | Total protein | RGN230520 | pakovanje | 4 x 51 ml 4 x 44 ml | Randox Laboratories | Total protein | 7600 | 20% | East Diagnostics d.o.o. | 105-5/24 | 08.10.2024 | 08.10.2025
Reagensi, izuzev za transfuziju | 404-1-110/24-44 | 205 | Reagensi za biohemijski analizator RX Imola | 90 | Transferrin | RGN230521 | pakovanje | 6 x 20 ml 3 x 14 ml | Randox Laboratories | Transferrin | 90225 | 20% | East Diagnostics d.o.o. | 105-5/24 | 08.10.2024 | 08.10.2025
Reagensi, izuzev za transfuziju | 404-1-110/24-44 | 205 | Reagensi za biohemijski analizator RX Imola | 91 | Triglycerides | RGN230522 | pakovanje | 6 x 51 ml | Randox Laboratories | Triglycerides | 10325 | 20% | East Diagnostics d.o.o. | 105-5/24 | 08.10.2024 | 08.10.2025
Reagensi, izuzev za transfuziju | 404-1-110/24-44 | 205 | Reagensi za biohemijski analizator RX Imola | 92 | Urea enzymatic | RGN230523 | pakovanje | 6 x 51 ml 4 x 20 ml | Randox Laboratories | Urea enzymatic | 8875 | 20% | East Diagnostics d.o.o. | 105-5/24 | 08.10.2024 | 08.10.2025
Reagensi, izuzev za transfuziju | 404-1-110/24-44 | 205 | Reagensi za biohemijski analizator RX Imola | 93 | Uric Acid | RGN230524 | pakovanje | 6 x 51 ml 4 x 20 ml | Randox Laboratories | Uric Acid | 39775 | 20% | East Diagnostics d.o.o. | 105-5/24 | 08.10.2024 | 08.10.2025
Reagensi, izuzev za transfuziju | 404-1-110/24-44 | 205 | Reagensi za biohemijski analizator RX Imola | 94 | Uric Acid | RGN230525 | pakovanje | 9 x 51 ml | Randox Laboratories | Uric Acid | 26225 | 20% | East Diagnostics d.o.o. | 105-5/24 | 08.10.2024 | 08.10.2025
Reagensi, izuzev za transfuziju | 404-1-110/24-44 | 205 | Reagensi za biohemijski analizator RX Imola | 95 | Clinical chemistry calibration serum level 3 | RGN230526 | pakovanje | 20x5 ml | Randox Laboratories | Clinical chemistry calibration serum level 3 | 38000 | 20% | East Diagnostics d.o.o. | 105-5/24 | 08.10.2024 | 08.10.2025
Reagensi, izuzev za transfuziju | 404-1-110/24-44 | 205 | Reagensi za biohemijski analizator RX Imola | 96 | Assayed Clinical chemistry control level 2 and 3 | RGN230527 | pakovanje | 2x5x5ml | Randox Laboratories | Assayed Clinical chemistry control level 2 and 3 | 16325 | 20% | East Diagnostics d.o.o. | 105-5/24 | 08.10.2024 | 08.10.2025
Reagensi, izuzev za transfuziju | 404-1-110/24-44 | 205 | Reagensi za biohemijski analizator RX Imola | 97 | HDL/LDL Cholesterol Calibrator | RGN230528 | pakovanje | 3x1ml | Randox Laboratories | HDL/LDL Cholesterol Calibrator | 11450 | 20% | East Diagnostics d.o.o. | 105-5/24 | 08.10.2024 | 08.10.2025
Reagensi, izuzev za transfuziju | 404-1-110/24-44 | 205 | Reagensi za biohemijski analizator RX Imola | 98 | High sensitivity CRP calibrator series | RGN230529 | pakovanje | 6x2ml | Randox Laboratories | High sensitivity CRP calibrator series | 38000 | 20% | East Diagnostics d.o.o. | 105-5/24 | 08.10.2024 | 08.10.2025
Reagensi, izuzev za transfuziju | 404-1-110/24-44 | 205 | Reagensi za biohemijski analizator RX Imola | 99 | High sensitivity CRP control level 1 | RGN230530 | pakovanje | 10x1ml | Randox Laboratories | High sensitivity CRP control level 1 | 36000 | 20% | East Diagnostics d.o.o. | 105-5/24 | 08.10.2024 | 08.10.2025
Reagensi, izuzev za transfuziju | 404-1-110/24-44 | 205 | Reagensi za biohemijski analizator RX Imola | 100 | High sensitivity CRP control level 2 | RGN230531 | pakovanje | 10x1ml | Randox Laboratories | High sensitivity CRP control level 2 | 36000 | 20% | East Diagnostics d.o.o. | 105-5/24 | 08.10.2024 | 08.10.2025
Reagensi, izuzev za transfuziju | 404-1-110/24-44 | 205 | Reagensi za biohemijski analizator RX Imola | 101 | Liquid CRP control Level 2 | RGN230532 | pakovanje | 10x1ml | Randox Laboratories | Liquid CRP control Level 2 | 39000 | 20% | East Diagnostics d.o.o. | 105-5/24 | 08.10.2024 | 08.10.2025
Reagensi, izuzev za transfuziju | 404-1-110/24-44 | 205 | Reagensi za biohemijski analizator RX Imola | 102 | Liquid CRP control Level 3 | RGN230533 | pakovanje | 10x1ml | Randox Laboratories | Liquid CRP control Level 3 | 39000 | 20% | East Diagnostics d.o.o. | 105-5/24 | 08.10.2024 | 08.10.2025
Reagensi, izuzev za transfuziju | 404-1-110/24-44 | 205 | Reagensi za biohemijski analizator RX Imola | 103 | CRP Full range Calibrator | RGN230534 | pakovanje | 6 x 2ml | Randox Laboratories | CRP Full range Calibrator | 38000 | 20% | East Diagnostics d.o.o. | 105-5/24 | 08.10.2024 | 08.10.2025
Reagensi, izuzev za transfuziju | 404-1-110/24-44 | 205 | Reagensi za biohemijski analizator RX Imola | 104 | RX Wash solution No 1 | RGN230535 | pakovanje | 6x25ml | Randox Laboratories | RX Wash solution No 1 | 27300 | 20% | East Diagnostics d.o.o. | 105-5/24 | 08.10.2024 | 08.10.2025
Reagensi, izuzev za transfuziju | 404-1-110/24-44 | 205 | Reagensi za biohemijski analizator RX Imola | 105 | RX Wash solution No 2 | RGN230536 | pakovanje | 6x25ml | Randox Laboratories | RX Wash solution No 2 | 21400 | 20% | East Diagnostics d.o.o. | 105-5/24 | 08.10.2024 | 08.10.2025
Reagensi, izuzev za transfuziju | 404-1-110/24-44 | 205 | Reagensi za biohemijski analizator RX Imola | 106 | C1 solution | RGN230537 | pakovanje | 1x2.5 L | Randox Laboratories | C1 solution | 11300 | 20% | East Diagnostics d.o.o. | 105-5/24 | 08.10.2024 | 08.10.2025
Reagensi, izuzev za transfuziju | 404-1-110/24-44 | 205 | Reagensi za biohemijski analizator RX Imola | 107 | Acid Wash Solution | RGN230538 | pakovanje | 6x80ml | Randox Laboratories | Acid Wash Solution | 6100 | 20% | East Diagnostics d.o.o. | 105-5/24 | 08.10.2024 | 08.10.2025
Reagensi, izuzev za transfuziju | 404-1-110/24-44 | 205 | Reagensi za biohemijski analizator RX Imola | 108 | Normal saline | RGN230539 | pakovanje | 10x100ml | Randox Laboratories | Normal saline | 11100 | 20% | East Diagnostics d.o.o. | 105-5/24 | 08.10.2024 | 08.10.2025
Reagensi, izuzev za transfuziju | 404-1-110/24-44 | 205 | Reagensi za biohemijski analizator RX Imola | 109 | Sodium electrode | RGN230540 | pakovanje | 1 | Randox Laboratories | Sodium electrode | 64250 | 20% | East Diagnostics d.o.o. | 105-5/24 | 08.10.2024 | 08.10.2025
Reagensi, izuzev za transfuziju | 404-1-110/24-44 | 205 | Reagensi za biohemijski analizator RX Imola | 110 | Potasium electrode | RGN230541 | pakovanje | 1 | Randox Laboratories | Potasium electrode | 59250 | 20% | East Diagnostics d.o.o. | 105-5/24 | 08.10.2024 | 08.10.2025
Reagensi, izuzev za transfuziju | 404-1-110/24-44 | 205 | Reagensi za biohemijski analizator RX Imola | 111 | Chloride electrode | RGN230542 | pakovanje | 1 | Randox Laboratories | Chloride electrode | 54250 | 20% | East Diagnostics d.o.o. | 105-5/24 | 08.10.2024 | 08.10.2025
Reagensi, izuzev za transfuziju | 404-1-110/24-44 | 205 | Reagensi za biohemijski analizator RX Imola | 112 | Reference electrode | RGN230543 | pakovanje | 1 | Randox Laboratories | Reference electrode | 64250 | 20% | East Diagnostics d.o.o. | 105-5/24 | 08.10.2024 | 08.10.2025
Reagensi, izuzev za transfuziju | 404-1-110/24-44 | 205 | Reagensi za biohemijski analizator RX Imola | 113 | ISE Diluent | RGN230544 | pakovanje | 4x68 ml | Randox Laboratories | ISE Diluent | 30000 | 20% | East Diagnostics d.o.o. | 105-5/24 | 08.10.2024 | 08.10.2025
Reagensi, izuzev za transfuziju | 404-1-110/24-44 | 205 | Reagensi za biohemijski analizator RX Imola | 114 | Etching | RGN230545 | pakovanje | 1x30ml | Randox Laboratories | Etching | 32460 | 20% | East Diagnostics d.o.o. | 105-5/24 | 08.10.2024 | 08.10.2025
Reagensi, izuzev za transfuziju | 404-1-110/24-44 | 205 | Reagensi za biohemijski analizator RX Imola | 115 | H solution | RGN230546 | pakovanje | 2x12.5ml | Randox Laboratories | H solution | 22280 | 20% | East Diagnostics d.o.o. | 105-5/24 | 08.10.2024 | 08.10.2025
Reagensi, izuzev za transfuziju | 404-1-110/24-44 | 205 | Reagensi za biohemijski analizator RX Imola | 116 | L solution | RGN230547 | pakovanje | 1x450ml | Randox Laboratories | L solution | 22580 | 20% | East Diagnostics d.o.o. | 105-5/24 | 08.10.2024 | 08.10.2025
Reagensi, izuzev za transfuziju | 404-1-110/24-44 | 205 | Reagensi za biohemijski analizator RX Imola | 117 | REF Solution | RGN230548 | pakovanje | 1x140ml | Randox Laboratories | REF Solution | 27800 | 20% | East Diagnostics d.o.o. | 105-5/24 | 08.10.2024 | 08.10.2025
Reagensi, izuzev za transfuziju | 404-1-110/24-44 | 205 | Reagensi za biohemijski analizator RX Imola | 118 | ISE Solution | RGN230549 | pakovanje | 1x100ml | Randox Laboratories | ISE Solution | 42280 | 20% | East Diagnostics d.o.o. | 105-5/24 | 08.10.2024 | 08.10.2025
Reagensi, izuzev za transfuziju | 404-1-110/24-44 | 206 | Reagensi za biohemijski anlizator CS-1300/1200 (Dirui) | 1 | ALB - Albumin | RGN230550 | pakovanje | 730 | Dirui Industrial Co., Ltd., Kina | ALBUMIN REAGENT KIT (ALB) | 2085.81 | 20% | Euromedicina d.o.o. | 105-8/24 | 08.10.2024 | 08.10.2025
Reagensi, izuzev za transfuziju | 404-1-110/24-44 | 206 | Reagensi za biohemijski anlizator CS-1300/1200 (Dirui) | 2 | ALP - Alkaline Phosphatase | RGN230551 | pakovanje | 860 | Dirui Industrial Co., Ltd., Kina | ALKALINE PHOSPHATASE REAGENT KIT (ALP) | 3337.2 | 20% | Euromedicina d.o.o. | 105-8/24 | 08.10.2024 | 08.10.2025
Reagensi, izuzev za transfuziju | 404-1-110/24-44 | 206 | Reagensi za biohemijski anlizator CS-1300/1200 (Dirui) | 3 | ALT - Alanine Aminotransferase | RGN230552 | pakovanje | 728 | Dirui Industrial Co., Ltd., Kina | ALANINE AMINOTRANSFERASE LIQUID KIT (ALT) | 5673.24 | 20% | Euromedicina d.o.o. | 105-8/24 | 08.10.2024 | 08.10.2025
Reagensi, izuzev za transfuziju | 404-1-110/24-44 | 206 | Reagensi za biohemijski anlizator CS-1300/1200 (Dirui) | 4 | AMY - Amylase | RGN230553 | pakovanje | 728 | Dirui Industrial Co., Ltd., Kina | AMYLASE REAGENT KIT (AMY) | 27632.02 | 20% | Euromedicina d.o.o. | 105-8/24 | 08.10.2024 | 08.10.2025
Reagensi, izuzev za transfuziju | 404-1-110/24-44 | 206 | Reagensi za biohemijski anlizator CS-1300/1200 (Dirui) | 5 | AST - Aspartate Aminotransferase | RGN230554 | pakovanje | 728 | Dirui Industrial Co., Ltd., Kina | ASPARTATE AMINOTRANSFERASE REAGENT KIT (AST) | 5673.24 | 20% | Euromedicina d.o.o. | 105-8/24 | 08.10.2024 | 08.10.2025
Reagensi, izuzev za transfuziju | 404-1-110/24-44 | 206 | Reagensi za biohemijski anlizator CS-1300/1200 (Dirui) | 6 | DB - Direct Bilirubin | RGN230555 | pakovanje | 870 | Dirui Industrial Co., Ltd., Kina | DIRECT BILIRUBIN REAGENT KIT (DB) | 5422.95 | 20% | Euromedicina d.o.o. | 105-8/24 | 08.10.2024 | 08.10.2025
Reagensi, izuzev za transfuziju | 404-1-110/24-44 | 206 | Reagensi za biohemijski anlizator CS-1300/1200 (Dirui) | 7 | TB - Total Bilirubin | RGN230556 | pakovanje | 870 | Dirui Industrial Co., Ltd., Kina | TOTAL BILIRUBIN REAGENT KIT (TB) | 6832.92 | 20% | Euromedicina d.o.o. | 105-8/24 | 08.10.2024 | 08.10.2025
Reagensi, izuzev za transfuziju | 404-1-110/24-44 | 206 | Reagensi za biohemijski anlizator CS-1300/1200 (Dirui) | 8 | TC - Total Cholesterol | RGN230557 | pakovanje | 728 | Dirui Industrial Co., Ltd., Kina | CHOLESTEROL REAGENT KIT (TC) | 9010.44 | 20% | Euromedicina d.o.o. | 105-8/24 | 08.10.2024 | 08.10.2025
Reagensi, izuzev za transfuziju | 404-1-110/24-44 | 206 | Reagensi za biohemijski anlizator CS-1300/1200 (Dirui) | 9 | HDL-C - High Density Lipoprotein-Cholesterol | RGN230558 | pakovanje | 438 | Dirui Industrial Co., Ltd., Kina | HIGH DENSITY LIPOPROTEIN CHOLESTEROL REAGENT KIT (HDL-C) | 21691.8 | 20% | Euromedicina d.o.o. | 105-8/24 | 08.10.2024 | 08.10.2025
Reagensi, izuzev za transfuziju | 404-1-110/24-44 | 206 | Reagensi za biohemijski anlizator CS-1300/1200 (Dirui) | 10 | Ca ARS - Calcium-Arsenazo | RGN230559 | pakovanje | 730 | Dirui Industrial Co., Ltd., Kina | CALCIUM REAGENT KIT (Ca-ARS) | 6257.25 | 20% | Euromedicina d.o.o. | 105-8/24 | 08.10.2024 | 08.10.2025
Reagensi, izuzev za transfuziju | 404-1-110/24-44 | 206 | Reagensi za biohemijski anlizator CS-1300/1200 (Dirui) | 11 | CK - Creatinine Kinase | RGN230560 | pakovanje | 860 | Dirui Industrial Co., Ltd., Kina | CREATINE KINASE REAGENT KIT (CK) | 25029 | 20% | Euromedicina d.o.o. | 105-8/24 | 08.10.2024 | 08.10.2025
Reagensi, izuzev za transfuziju | 404-1-110/24-44 | 206 | Reagensi za biohemijski anlizator CS-1300/1200 (Dirui) | 12 | CK MB - Creatinine Kinase MB Isoenzyme | RGN230561 | pakovanje | 854 | Dirui Industrial Co., Ltd., Kina | CREATINE KINASE MB ISOENZYME REAGENT KIT (CK-MB) | 42720 | 20% | Euromedicina d.o.o. | 105-8/24 | 08.10.2024 | 08.10.2025
Reagensi, izuzev za transfuziju | 404-1-110/24-44 | 206 | Reagensi za biohemijski anlizator CS-1300/1200 (Dirui) | 13 | CRE - Creatinine | RGN230562 | pakovanje | 2500 | BioSystems S.A., Španija | CREATININE | 6400 | 20% | Euromedicina d.o.o. | 105-8/24 | 08.10.2024 | 08.10.2025
Reagensi, izuzev za transfuziju | 404-1-110/24-44 | 206 | Reagensi za biohemijski anlizator CS-1300/1200 (Dirui) | 14 | CHE - Cholinesterase | RGN230563 | pakovanje | 728 | Dirui Industrial Co., Ltd., Kina | CHOLINSTERASE REAGENT KIT (CHE) | 13832.83 | 20% | Euromedicina d.o.o. | 105-8/24 | 08.10.2024 | 08.10.2025
Reagensi, izuzev za transfuziju | 404-1-110/24-44 | 206 | Reagensi za biohemijski anlizator CS-1300/1200 (Dirui) | 15 | GLU-OX - Glucose - Oxidase | RGN230564 | pakovanje | 723 | Dirui Industrial Co., Ltd., Kina | GLUCOSE REAGENT KIT (GLU-OX) | 3018.73 | 20% | Euromedicina d.o.o. | 105-8/24 | 08.10.2024 | 08.10.2025
Reagensi, izuzev za transfuziju | 404-1-110/24-44 | 206 | Reagensi za biohemijski anlizator CS-1300/1200 (Dirui) | 16 | GLU-HK - Glucose - Heksokinase | RGN230565 | pakovanje | 728 | Dirui Industrial Co., Ltd., Kina | GLUCOSE REAGENT KIT (GLU-HK) | 4004.64 | 20% | Euromedicina d.o.o. | 105-8/24 | 08.10.2024 | 08.10.2025
Reagensi, izuzev za transfuziju | 404-1-110/24-44 | 206 | Reagensi za biohemijski anlizator CS-1300/1200 (Dirui) | 17 | GGT - γ-Glutamyl Transferase | RGN230566 | pakovanje | 860 | Dirui Industrial Co., Ltd., Kina | γ-GLUTAMYL TRANSFERASE REAGENT KIT (GGT) | 7008.12 | 20% | Euromedicina d.o.o. | 105-8/24 | 08.10.2024 | 08.10.2025
Reagensi, izuzev za transfuziju | 404-1-110/24-44 | 206 | Reagensi za biohemijski anlizator CS-1300/1200 (Dirui) | 18 | LDH - Lactate Dehydrogenase | RGN230567 | pakovanje | 728 | Dirui Industrial Co., Ltd., Kina | LACTATE DEHYDROGENASE REAGENT KIT (LDH) | 6277.47 | 20% | Euromedicina d.o.o. | 105-8/24 | 08.10.2024 | 08.10.2025
Reagensi, izuzev za transfuziju | 404-1-110/24-44 | 206 | Reagensi za biohemijski anlizator CS-1300/1200 (Dirui) | 19 | Mg XB - Magnesium | RGN230568 | pakovanje | 730 | Dirui Industrial Co., Ltd., Kina | MAGNESIUM REAGENT KIT (MG) | 7786.8 | 20% | Euromedicina d.o.o. | 105-8/24 | 08.10.2024 | 08.10.2025
Reagensi, izuzev za transfuziju | 404-1-110/24-44 | 206 | Reagensi za biohemijski anlizator CS-1300/1200 (Dirui) | 20 | PHOS - Inorganic Phosphorus | RGN230569 | pakovanje | 730 | Dirui Industrial Co., Ltd., Kina | INORGANIC PHOSPHORUS REAGENT KIT (PHOS) | 4964.09 | 20% | Euromedicina d.o.o. | 105-8/24 | 08.10.2024 | 08.10.2025
Reagensi, izuzev za transfuziju | 404-1-110/24-44 | 206 | Reagensi za biohemijski anlizator CS-1300/1200 (Dirui) | 21 | TG - Triglycerides | RGN230570 | pakovanje | 728 | Dirui Industrial Co., Ltd., Kina | TRIGLYCERIDES REAGENT KIT (TG) | 11212.99 | 20% | Euromedicina d.o.o. | 105-8/24 | 08.10.2024 | 08.10.2025
Reagensi, izuzev za transfuziju | 404-1-110/24-44 | 206 | Reagensi za biohemijski anlizator CS-1300/1200 (Dirui) | 22 | TP - Total Protein | RGN230571 | pakovanje | 870 | Dirui Industrial Co., Ltd., Kina | TOTAL PROTEIN REAGENT KIT (TP) | 2342.48 | 20% | Euromedicina d.o.o. | 105-8/24 | 08.10.2024 | 08.10.2025
Reagensi, izuzev za transfuziju | 404-1-110/24-44 | 206 | Reagensi za biohemijski anlizator CS-1300/1200 (Dirui) | 23 | BUN - Urea | RGN230572 | pakovanje | 728 | Dirui Industrial Co., Ltd., Kina | UREA REAGENT KIT (BUN) | 7133.27 | 20% | Euromedicina d.o.o. | 105-8/24 | 08.10.2024 | 08.10.2025
Reagensi, izuzev za transfuziju | 404-1-110/24-44 | 206 | Reagensi za biohemijski anlizator CS-1300/1200 (Dirui) | 24 | UA - Uric Acid | RGN230573 | pakovanje | 860 | Dirui Industrial Co., Ltd., Kina | URIC ACID REAGENT KIT (UA) | 6674.4 | 20% | Euromedicina d.o.o. | 105-8/24 | 08.10.2024 | 08.10.2025
Reagensi, izuzev za transfuziju | 404-1-110/24-44 | 206 | Reagensi za biohemijski anlizator CS-1300/1200 (Dirui) | 25 | Zn - Zinc | RGN230574 | pakovanje | 53 | Dirui Industrial Co., Ltd., Kina | ZINC REAGENT KIT (Zn) | 22895 | 20% | Euromedicina d.o.o. | 105-8/24 | 08.10.2024 | 08.10.2025
Reagensi, izuzev za transfuziju | 404-1-110/24-44 | 206 | Reagensi za biohemijski anlizator CS-1300/1200 (Dirui) | 26 | HbA1c - Glycohemoglobin A1C | RGN230575 | pakovanje | 163 | Dirui Industrial Co., Ltd., Kina | GLYCOHEMOGLOBIN A 1C REAGENT KIT (HbA1c) | 35147.69 | 20% | Euromedicina d.o.o. | 105-8/24 | 08.10.2024 | 08.10.2025
Reagensi, izuzev za transfuziju | 404-1-110/24-44 | 206 | Reagensi za biohemijski anlizator CS-1300/1200 (Dirui) | 27 | CRP - C-Reactive Protein | RGN230576 | pakovanje | 328 | Dirui Industrial Co., Ltd., Kina | C-REACTIVE PROTEIN REAGENT KIT (CRP) | 27114.75 | 20% | Euromedicina d.o.o. | 105-8/24 | 08.10.2024 | 08.10.2025
Reagensi, izuzev za transfuziju | 404-1-110/24-44 | 206 | Reagensi za biohemijski anlizator CS-1300/1200 (Dirui) | 28 | Total Iron-Binding Capacity | RGN230577 | pakovanje | 430 | Dirui Industrial Co., Ltd., Kina | TOTAL IRON -BINDING CAPACITY REAGENT KIT (TIBC) | 10512.18 | 20% | Euromedicina d.o.o. | 105-8/24 | 08.10.2024 | 08.10.2025
Reagensi, izuzev za transfuziju | 404-1-110/24-44 | 206 | Reagensi za biohemijski anlizator CS-1300/1200 (Dirui) | 29 | Fe-Iron | RGN230578 | pakovanje | 860 | Dirui Industrial Co., Ltd., Kina | Fe REAGENT KIT (Fe) | 9614.37 | 20% | Euromedicina d.o.o. | 105-8/24 | 08.10.2024 | 08.10.2025
Reagensi, izuzev za transfuziju | 404-1-110/24-44 | 206 | Reagensi za biohemijski anlizator CS-1300/1200 (Dirui) | 30 | ISE Reference Solution | RGN230579 | pakovanje | 2L | Dirui Industrial Co., Ltd., Kina | ISE Reference Solution | 85602.6 | 20% | Euromedicina d.o.o. | 105-8/24 | 08.10.2024 | 08.10.2025
Reagensi, izuzev za transfuziju | 404-1-110/24-44 | 206 | Reagensi za biohemijski anlizator CS-1300/1200 (Dirui) | 31 | ISE Internal Standard | RGN230580 | pakovanje | 2L | Dirui Industrial Co., Ltd., Kina | ISE Internal Standard Solution | 26155.31 | 20% | Euromedicina d.o.o. | 105-8/24 | 08.10.2024 | 08.10.2025
Reagensi, izuzev za transfuziju | 404-1-110/24-44 | 206 | Reagensi za biohemijski anlizator CS-1300/1200 (Dirui) | 32 | ISE Diluent | RGN230581 | pakovanje | 2L | Dirui Industrial Co., Ltd., Kina | ISE Diluent | 21399.8 | 20% | Euromedicina d.o.o. | 105-8/24 | 08.10.2024 | 08.10.2025
Reagensi, izuzev za transfuziju | 404-1-110/24-44 | 206 | Reagensi za biohemijski anlizator CS-1300/1200 (Dirui) | 33 | CS-ISE Detergent | RGN230582 | pakovanje | 100 m l | Dirui Industrial Co., Ltd., Kina | CS-ISE Detergent | 5706.61 | 20% | Euromedicina d.o.o. | 105-8/24 | 08.10.2024 | 08.10.2025
Reagensi, izuzev za transfuziju | 404-1-110/24-44 | 206 | Reagensi za biohemijski anlizator CS-1300/1200 (Dirui) | 34 | ISE Blood Sample Calibratror | RGN230583 | pakovanje | 4x1ml | Dirui Industrial Co., Ltd., Kina | ISE Blood Sample Calibrator | 13315.43 | 20% | Euromedicina d.o.o. | 105-8/24 | 08.10.2024 | 08.10.2025
Reagensi, izuzev za transfuziju | 404-1-110/24-44 | 206 | Reagensi za biohemijski anlizator CS-1300/1200 (Dirui) | 35 | ISE Blood Quality Control HIGH | RGN230584 | pakovanje | 4x1ml | Dirui Industrial Co., Ltd., Kina | ISE Blood Quality Control HIGH | 13315.43 | 20% | Euromedicina d.o.o. | 105-8/24 | 08.10.2024 | 08.10.2025
Reagensi, izuzev za transfuziju | 404-1-110/24-44 | 206 | Reagensi za biohemijski anlizator CS-1300/1200 (Dirui) | 36 | ISE Blood Quality Control LOW | RGN230585 | pakovanje | 4x1ml | Dirui Industrial Co., Ltd., Kina | ISE Blood Quality Control LOW | 13315.43 | 20% | Euromedicina d.o.o. | 105-8/24 | 08.10.2024 | 08.10.2025
Reagensi, izuzev za transfuziju | 404-1-110/24-44 | 206 | Reagensi za biohemijski anlizator CS-1300/1200 (Dirui) | 37 | ISE Standard Solution HIGH | RGN230586 | pakovanje | 10x1ml | Dirui Industrial Co., Ltd., Kina | ISE Standard Solution HIGH | 6182.16 | 20% | Euromedicina d.o.o. | 105-8/24 | 08.10.2024 | 08.10.2025
Reagensi, izuzev za transfuziju | 404-1-110/24-44 | 206 | Reagensi za biohemijski anlizator CS-1300/1200 (Dirui) | 38 | ISE Standard Solution LOW | RGN230587 | pakovanje | 10x1ml | Dirui Industrial Co., Ltd., Kina | ISE Standard Solution LOW | 6182.16 | 20% | Euromedicina d.o.o. | 105-8/24 | 08.10.2024 | 08.10.2025
Reagensi, izuzev za transfuziju | 404-1-110/24-44 | 206 | Reagensi za biohemijski anlizator CS-1300/1200 (Dirui) | 39 | electrode K | RGN230588 | komad | 1 | Dirui Industrial Co., Ltd., Kina | electrode K | 93195 | 20% | Euromedicina d.o.o. | 105-8/24 | 08.10.2024 | 08.10.2025
Reagensi, izuzev za transfuziju | 404-1-110/24-44 | 206 | Reagensi za biohemijski anlizator CS-1300/1200 (Dirui) | 40 | electrode Na | RGN230589 | komad | 1 | Dirui Industrial Co., Ltd., Kina | electrode Na | 93195 | 20% | Euromedicina d.o.o. | 105-8/24 | 08.10.2024 | 08.10.2025
Reagensi, izuzev za transfuziju | 404-1-110/24-44 | 206 | Reagensi za biohemijski anlizator CS-1300/1200 (Dirui) | 41 | electrode Cl | RGN230590 | komad | 1 | Dirui Industrial Co., Ltd., Kina | electrode Cl | 93195 | 20% | Euromedicina d.o.o. | 105-8/24 | 08.10.2024 | 08.10.2025
Reagensi, izuzev za transfuziju | 404-1-110/24-44 | 206 | Reagensi za biohemijski anlizator CS-1300/1200 (Dirui) | 42 | Reaction cuvettes | RGN230591 | pakovanje | 1 | Dirui Industrial Co., Ltd., Kina | Reaction cuvettes | 66120 | 20% | Euromedicina d.o.o. | 105-8/24 | 08.10.2024 | 08.10.2025
Reagensi, izuzev za transfuziju | 404-1-110/24-44 | 206 | Reagensi za biohemijski anlizator CS-1300/1200 (Dirui) | 43 | CS-Anti Bacterial Phosphor Free Detergent | RGN230592 | pakovanje | 500 ml/bottle | Dirui Industrial Co., Ltd., Kina | CS-Anti-Bacterial Phosphor-Free Detergent | 17736.86 | 20% | Euromedicina d.o.o. | 105-8/24 | 08.10.2024 | 08.10.2025
Reagensi, izuzev za transfuziju | 404-1-110/24-44 | 206 | Reagensi za biohemijski anlizator CS-1300/1200 (Dirui) | 44 | CS-Alkaline Detergent | RGN230593 | pakovanje | 2 L/bottle | Dirui Industrial Co., Ltd., Kina | CS-Alkaline Detergent | 17736.86 | 20% | Euromedicina d.o.o. | 105-8/24 | 08.10.2024 | 08.10.2025
Reagensi, izuzev za transfuziju | 404-1-110/24-44 | 206 | Reagensi za biohemijski anlizator CS-1300/1200 (Dirui) | 45 | Clinical Chemical Calibration Serum | RGN230594 | pakovanje | 5 ml/bottle | Dirui Industrial Co., Ltd., Kina | Clinical chemical calibration serum | 14198.05 | 20% | Euromedicina d.o.o. | 105-8/24 | 08.10.2024 | 08.10.2025
Reagensi, izuzev za transfuziju | 404-1-110/24-44 | 206 | Reagensi za biohemijski anlizator CS-1300/1200 (Dirui) | 46 | Clinical Chemical Quality Control Serum Level 1 | RGN230595 | pakovanje | 5 ml/bottle | Dirui Industrial Co., Ltd., Kina | Clinical chemical quality control serum | 7801.41 | 20% | Euromedicina d.o.o. | 105-8/24 | 08.10.2024 | 08.10.2025
Reagensi, izuzev za transfuziju | 404-1-110/24-44 | 206 | Reagensi za biohemijski anlizator CS-1300/1200 (Dirui) | 47 | Clinical Chemical Quality Control Serum Level 2 | RGN230596 | pakovanje | 5 ml/bottle | Dirui Industrial Co., Ltd., Kina | Clinical chemical quality control serum | 7449.51 | 20% | Euromedicina d.o.o. | 105-8/24 | 08.10.2024 | 08.10.2025
Reagensi, izuzev za transfuziju | 404-1-110/24-44 | 206 | Reagensi za biohemijski anlizator CS-1300/1200 (Dirui) | 48 | specific protein control serum (Level1) | RGN230597 | pakovanje | 3×1ml/box | Dirui Industrial Co., Ltd., Kina | Specific protein control serum, level 1 | 40659.61 | 20% | Euromedicina d.o.o. | 105-8/24 | 08.10.2024 | 08.10.2025
Reagensi, izuzev za transfuziju | 404-1-110/24-44 | 206 | Reagensi za biohemijski anlizator CS-1300/1200 (Dirui) | 49 | specific protein control serum (Leve2) | RGN230598 | pakovanje | 3×1ml/box | Dirui Industrial Co., Ltd., Kina | Specific protein control serum, level 2 | 40659.61 | 20% | Euromedicina d.o.o. | 105-8/24 | 08.10.2024 | 08.10.2025
Reagensi, izuzev za transfuziju | 404-1-110/24-44 | 206 | Reagensi za biohemijski anlizator CS-1300/1200 (Dirui) | 50 | Lipid control serum (Level1) | RGN230599 | pakovanje | 3×1ml/box | Dirui Industrial Co., Ltd., Kina | Lipid control serum, level 1 | 19973.14 | 20% | Euromedicina d.o.o. | 105-8/24 | 08.10.2024 | 08.10.2025
Reagensi, izuzev za transfuziju | 404-1-110/24-44 | 206 | Reagensi za biohemijski anlizator CS-1300/1200 (Dirui) | 51 | Lipid control serum (Level2) | RGN230600 | pakovanje | 3×1ml/box | Dirui Industrial Co., Ltd., Kina | Lipid control serum, level 2 | 19973.14 | 20% | Euromedicina d.o.o. | 105-8/24 | 08.10.2024 | 08.10.2025
Reagensi, izuzev za transfuziju | 404-1-110/24-44 | 206 | Reagensi za biohemijski anlizator CS-1300/1200 (Dirui) | 52 | Halogen tungsten lamp | RGN230601 | pakovanje | 1 | Dirui Industrial Co., Ltd., Kina | Halogen tungsten lamp | 22891.2 | 20% | Euromedicina d.o.o. | 105-8/24 | 08.10.2024 | 08.10.2025
Reagensi, izuzev za transfuziju | 404-1-110/24-44 | 206 | Reagensi za biohemijski anlizator CS-1300/1200 (Dirui) | 53 | Sample Probe Assembly | RGN230602 | pakovanje | 1 | Dirui Industrial Co., Ltd., Kina | Sample Probe Assembly | 130233.6 | 20% | Euromedicina d.o.o. | 105-8/24 | 08.10.2024 | 08.10.2025
Reagensi, izuzev za transfuziju | 404-1-110/24-44 | 206 | Reagensi za biohemijski anlizator CS-1300/1200 (Dirui) | 54 | Reagent Probe Assembly | RGN230603 | pakovanje | 1 | Dirui Industrial Co., Ltd., Kina | Reagent Probe Assembly | 130233.6 | 20% | Euromedicina d.o.o. | 105-8/24 | 08.10.2024 | 08.10.2025
Reagensi, izuzev za transfuziju | 404-1-110/24-44 | 206 | Reagensi za biohemijski anlizator CS-1300/1200 (Dirui) | 55 | Maintenance kit CS-1300/1200 | RGN230604 | pakovanje | 1 | Dirui Industrial Co., Ltd., Kina | Maintenance kit CS-1300/1200 | 381854.25 | 20% | Euromedicina d.o.o. | 105-8/24 | 08.10.2024 | 08.10.2025
Reagensi, izuzev za transfuziju | 404-1-110/24-44 | 206 | Reagensi za biohemijski anlizator CS-1300/1200 (Dirui) | 56 | electrode REF | RGN230605 | pakovanje | 1 | Dirui Industrial Co., Ltd., Kina | electrode REF | 93195 | 20% | Euromedicina d.o.o. | 105-8/24 | 08.10.2024 | 08.10.2025
Reagensi, izuzev za transfuziju | 404-1-110/24-44 | 206 | Reagensi za biohemijski anlizator CS-1300/1200 (Dirui) | 57 | LIPASE REAGENT KIT (COLORIMETRIC METHOD) | RGN230606 | pakovanje | 468 | Dirui Industrial Co., Ltd., Kina | LIPASE REAGENT KIT (LPS) | 91105.38 | 20% | Euromedicina d.o.o. | 105-8/24 | 08.10.2024 | 08.10.2025
Reagensi, izuzev za transfuziju | 404-1-110/24-44 | 206 | Reagensi za biohemijski anlizator CS-1300/1200 (Dirui) | 58 | COPPER REAGENT KIT | RGN230607 | pakovanje | 163 | Dirui Industrial Co., Ltd., Kina | COPPER REAGENT KIT (Cu) | 9538.5 | 20% | Euromedicina d.o.o. | 105-8/24 | 08.10.2024 | 08.10.2025
Reagensi, izuzev za transfuziju | 404-1-110/24-44 | 206 | Reagensi za biohemijski anlizator CS-1300/1200 (Dirui) | 59 | Total Protein In Urine incl cal | RGN230608 | pakovanje | 280 | Dirui Industrial Co., Ltd., Kina | TOTAL PROTEIN IN URINE REAGENT KIT (TPU) | 11680.2 | 20% | Euromedicina d.o.o. | 105-8/24 | 08.10.2024 | 08.10.2025
Reagensi, izuzev za transfuziju | 404-1-110/24-44 | 207 | Reagensi za biohemijski anlizator CS-2000 (Dirui) | 1 | UREA REAGENT KIT incl cal | RGN230609 | pakovanje | 1068 analiza | Dirui Industrial Co., Ltd., Kina | UREA REAGENT KIT (BUN) | 7133.27 | 20% | Euromedicina d.o.o. | 105-8/24 | 08.10.2024 | 08.10.2025
Reagensi, izuzev za transfuziju | 404-1-110/24-44 | 207 | Reagensi za biohemijski anlizator CS-2000 (Dirui) | 2 | GLUCOSE REAGENT KIT incl cal | RGN230610 | pakovanje | 712 analiza | Dirui Industrial Co., Ltd., Kina | GLUCOSE REAGENT KIT (GLU-OX) | 3018.73 | 20% | Euromedicina d.o.o. | 105-8/24 | 08.10.2024 | 08.10.2025
Reagensi, izuzev za transfuziju | 404-1-110/24-44 | 207 | Reagensi za biohemijski anlizator CS-2000 (Dirui) | 3 | TOTAL BILIRUBIN REAGENT KIT incl cal | RGN230611 | pakovanje | 1065 analiza | Dirui Industrial Co., Ltd., Kina | TOTAL BILIRUBIN REAGENT KIT (TB) | 6832.92 | 20% | Euromedicina d.o.o. | 105-8/24 | 08.10.2024 | 08.10.2025
Reagensi, izuzev za transfuziju | 404-1-110/24-44 | 207 | Reagensi za biohemijski anlizator CS-2000 (Dirui) | 4 | DIRECT BILIRUBIN REAGENT KIT incl cal | RGN230612 | pakovanje | 1065 analiza | Dirui Industrial Co., Ltd., Kina | DIRECT BILIRUBIN REAGENT KIT (DB) | 5422.95 | 20% | Euromedicina d.o.o. | 105-8/24 | 08.10.2024 | 08.10.2025
Reagensi, izuzev za transfuziju | 404-1-110/24-44 | 207 | Reagensi za biohemijski anlizator CS-2000 (Dirui) | 5 | LACTATE DEHYDROGENASE REAGENT KIT | RGN230613 | pakovanje | 712 analiza | Dirui Industrial Co., Ltd., Kina | LACTATE DEHYDROGENASE REAGENT KIT (LDH) | 6277.47 | 20% | Euromedicina d.o.o. | 105-8/24 | 08.10.2024 | 08.10.2025
Reagensi, izuzev za transfuziju | 404-1-110/24-44 | 207 | Reagensi za biohemijski anlizator CS-2000 (Dirui) | 6 | ASPARTATE AMINOTRANSFERASE | RGN230614 | pakovanje | 1068 analiza | Dirui Industrial Co., Ltd., Kina | ASPARTATE AMINOTRANSFERASE REAGENT KIT (AST) | 5673.24 | 20% | Euromedicina d.o.o. | 105-8/24 | 08.10.2024 | 08.10.2025
Reagensi, izuzev za transfuziju | 404-1-110/24-44 | 207 | Reagensi za biohemijski anlizator CS-2000 (Dirui) | 7 | ALANINE AMINOTRANSFERASE LIQUID KIT | RGN230615 | pakovanje | 1068 analiza | Dirui Industrial Co., Ltd., Kina | ALANINE AMINOTRANSFERASE LIQUID KIT (ALT) | 5673.24 | 20% | Euromedicina d.o.o. | 105-8/24 | 08.10.2024 | 08.10.2025
Reagensi, izuzev za transfuziju | 404-1-110/24-44 | 207 | Reagensi za biohemijski anlizator CS-2000 (Dirui) | 8 | ALKALINE PHOSPHATASE REAGENT KIT | RGN230616 | pakovanje | 852 analiza | Dirui Industrial Co., Ltd., Kina | ALKALINE PHOSPHATASE REAGENT KIT (ALP) | 3337.2 | 20% | Euromedicina d.o.o. | 105-8/24 | 08.10.2024 | 08.10.2025
Reagensi, izuzev za transfuziju | 404-1-110/24-44 | 207 | Reagensi za biohemijski anlizator CS-2000 (Dirui) | 9 | AMYLASE REAGENT KIT | RGN230617 | pakovanje | 1068 analiza | Dirui Industrial Co., Ltd., Kina | AMYLASE REAGENT KIT (AMY) | 27632.02 | 20% | Euromedicina d.o.o. | 105-8/24 | 08.10.2024 | 08.10.2025
Reagensi, izuzev za transfuziju | 404-1-110/24-44 | 207 | Reagensi za biohemijski anlizator CS-2000 (Dirui) | 10 | γ-GLUTAMYL TRANSFERASE REAGENT KIT | RGN230618 | pakovanje | 1068 analiza | Dirui Industrial Co., Ltd., Kina | γ-GLUTAMYL TRANSFERASE REAGENT KIT (GGT) | 7008.12 | 20% | Euromedicina d.o.o. | 105-8/24 | 08.10.2024 | 08.10.2025
Reagensi, izuzev za transfuziju | 404-1-110/24-44 | 207 | Reagensi za biohemijski anlizator CS-2000 (Dirui) | 11 | CREATININE REAGENT KIT | RGN230619 | pakovanje | 4 x 250 mL | BioSystems S.A., Španija | CREATININE | 6400 | 20% | Euromedicina d.o.o. | 105-8/24 | 08.10.2024 | 08.10.2025
Reagensi, izuzev za transfuziju | 404-1-110/24-44 | 207 | Reagensi za biohemijski anlizator CS-2000 (Dirui) | 12 | CHOLESTEROL REAGENT KIT incl cal | RGN230620 | pakovanje | 1068 analiza | Dirui Industrial Co., Ltd., Kina | CHOLESTEROL REAGENT KIT (TC) | 9010.44 | 20% | Euromedicina d.o.o. | 105-8/24 | 08.10.2024 | 08.10.2025
Reagensi, izuzev za transfuziju | 404-1-110/24-44 | 207 | Reagensi za biohemijski anlizator CS-2000 (Dirui) | 13 | TRIGLYCERIDES REAGENT KIT incl cal | RGN230621 | pakovanje | 1068 analiza | Dirui Industrial Co., Ltd., Kina | TRIGLYCERIDES REAGENT KIT (TG) | 11212.99 | 20% | Euromedicina d.o.o. | 105-8/24 | 08.10.2024 | 08.10.2025
Reagensi, izuzev za transfuziju | 404-1-110/24-44 | 207 | Reagensi za biohemijski anlizator CS-2000 (Dirui) | 14 | URIC ACID REAGENT KIT incl cal | RGN230622 | pakovanje | 852 analiza | Dirui Industrial Co., Ltd., Kina | URIC ACID REAGENT KIT (UA) | 6674.4 | 20% | Euromedicina d.o.o. | 105-8/24 | 08.10.2024 | 08.10.2025
Reagensi, izuzev za transfuziju | 404-1-110/24-44 | 207 | Reagensi za biohemijski anlizator CS-2000 (Dirui) | 15 | ALBUMIN REAGENT KIT incl cal | RGN230623 | pakovanje | 945 analiza | Dirui Industrial Co., Ltd., Kina | ALBUMIN REAGENT KIT (ALB) | 2085.81 | 20% | Euromedicina d.o.o. | 105-8/24 | 08.10.2024 | 08.10.2025
Reagensi, izuzev za transfuziju | 404-1-110/24-44 | 207 | Reagensi za biohemijski anlizator CS-2000 (Dirui) | 16 | TOTAL PROTEIN REAGENT KIT incl cal | RGN230624 | pakovanje | 920 analiza | Dirui Industrial Co., Ltd., Kina | TOTAL PROTEIN REAGENT KIT (TP) | 2342.48 | 20% | Euromedicina d.o.o. | 105-8/24 | 08.10.2024 | 08.10.2025
Reagensi, izuzev za transfuziju | 404-1-110/24-44 | 207 | Reagensi za biohemijski anlizator CS-2000 (Dirui) | 17 | FE REAGENT KIT (FERENE METHOD) | RGN230625 | pakovanje | 1068 analize | Dirui Industrial Co., Ltd., Kina | FE REAGENT KIT (Fe) | 9614.37 | 20% | Euromedicina d.o.o. | 105-8/24 | 08.10.2024 | 08.10.2025
Reagensi, izuzev za transfuziju | 404-1-110/24-44 | 207 | Reagensi za biohemijski anlizator CS-2000 (Dirui) | 18 | INORGANIC PHOSPHORUS REAGENT KIT incl cal | RGN230626 | pakovanje | 1065 analiza | Dirui Industrial Co., Ltd., Kina | INORGANIC PHOSPHORUS REAGENT KIT (PHOS) | 4964.09 | 20% | Euromedicina d.o.o. | 105-8/24 | 08.10.2024 | 08.10.2025
Reagensi, izuzev za transfuziju | 404-1-110/24-44 | 207 | Reagensi za biohemijski anlizator CS-2000 (Dirui) | 19 | MAGNESIUM REAGENT KIT incl cal | RGN230627 | pakovanje | 1065 analiza | Dirui Industrial Co., Ltd., Kina | MAGNESIUM REAGENT KIT (MG) | 7786.8 | 20% | Euromedicina d.o.o. | 105-8/24 | 08.10.2024 | 08.10.2025
Reagensi, izuzev za transfuziju | 404-1-110/24-44 | 207 | Reagensi za biohemijski anlizator CS-2000 (Dirui) | 20 | CALCIUM REAGENT KIT incl cal | RGN230628 | pakovanje | 1065 analiza | Dirui Industrial Co., Ltd., Kina | CALCIUM REAGENT KIT (Ca-ARS) | 6257.25 | 20% | Euromedicina d.o.o. | 105-8/24 | 08.10.2024 | 08.10.2025
Reagensi, izuzev za transfuziju | 404-1-110/24-44 | 207 | Reagensi za biohemijski anlizator CS-2000 (Dirui) | 21 | HIGH DENSITY LIPOPROTEIN CHOLESTEROL REAGENT KIT incl cal | RGN230629 | pakovanje | 852 analiza | Dirui Industrial Co., Ltd., Kina | HIGH DENSITY LIPOPROTEIN CHOLESTEROL REAGENT KIT (HDL-C) | 21691.8 | 20% | Euromedicina d.o.o. | 105-8/24 | 08.10.2024 | 08.10.2025
Reagensi, izuzev za transfuziju | 404-1-110/24-44 | 207 | Reagensi za biohemijski anlizator CS-2000 (Dirui) | 22 | C-REACTIVE PROTEIN REAGENT KIT | RGN230630 | pakovanje | 424 analiza | Dirui Industrial Co., Ltd., Kina | C-REACTIVE PROTEIN REAGENT KIT (CRP) | 27114.75 | 20% | Euromedicina d.o.o. | 105-8/24 | 08.10.2024 | 08.10.2025
Reagensi, izuzev za transfuziju | 404-1-110/24-44 | 207 | Reagensi za biohemijski anlizator CS-2000 (Dirui) | 23 | Reaction cuvettes | RGN230631 | pakovanje | 1 | Dirui Industrial Co., Ltd., Kina | Reaction cuvettes | 66120 | 20% | Euromedicina d.o.o. | 105-8/24 | 08.10.2024 | 08.10.2025
Reagensi, izuzev za transfuziju | 404-1-110/24-44 | 207 | Reagensi za biohemijski anlizator CS-2000 (Dirui) | 24 | Total Protein In Urine incl cal | RGN230632 | pakovanje | 460 analiza | Dirui Industrial Co., Ltd., Kina | TOTAL PROTEIN IN URINE REAGENT KIT (TPU) | 11680.2 | 20% | Euromedicina d.o.o. | 105-8/24 | 08.10.2024 | 08.10.2025
Reagensi, izuzev za transfuziju | 404-1-110/24-44 | 207 | Reagensi za biohemijski anlizator CS-2000 (Dirui) | 25 | MICROALBUMIN REAGENT KIT | RGN230633 | pakovanje | 204 analiza | Dirui Industrial Co., Ltd., Kina | MICROALBUMIN REAGENT KIT (MALB) | 15017.4 | 20% | Euromedicina d.o.o. | 105-8/24 | 08.10.2024 | 08.10.2025
Reagensi, izuzev za transfuziju | 404-1-110/24-44 | 207 | Reagensi za biohemijski anlizator CS-2000 (Dirui) | 26 | GLYCOHEMOGLOBIN A 1C REAGENT KIT | RGN230634 | pakovanje | 163 analize | Dirui Industrial Co., Ltd., Kina | GLYCOHEMOGLOBIN A 1C REAGENT KIT (HbA1c) | 35147.69 | 20% | Euromedicina d.o.o. | 105-8/24 | 08.10.2024 | 08.10.2025
Reagensi, izuzev za transfuziju | 404-1-110/24-44 | 207 | Reagensi za biohemijski anlizator CS-2000 (Dirui) | 27 | electrode K | RGN230635 | komad | 1 | Dirui Industrial Co., Ltd., Kina | electrode K | 93195 | 20% | Euromedicina d.o.o. | 105-8/24 | 08.10.2024 | 08.10.2025
Reagensi, izuzev za transfuziju | 404-1-110/24-44 | 207 | Reagensi za biohemijski anlizator CS-2000 (Dirui) | 28 | electrode Na | RGN230636 | komad | 1 | Dirui Industrial Co., Ltd., Kina | electrode Na | 93195 | 20% | Euromedicina d.o.o. | 105-8/24 | 08.10.2024 | 08.10.2025
Reagensi, izuzev za transfuziju | 404-1-110/24-44 | 207 | Reagensi za biohemijski anlizator CS-2000 (Dirui) | 29 | electrode Cl | RGN230637 | komad | 1 | Dirui Industrial Co., Ltd., Kina | electrode Cl | 93195 | 20% | Euromedicina d.o.o. | 105-8/24 | 08.10.2024 | 08.10.2025
Reagensi, izuzev za transfuziju | 404-1-110/24-44 | 207 | Reagensi za biohemijski anlizator CS-2000 (Dirui) | 30 | Cholinesterase reagent kit | RGN230638 | pakovanje | 1068 analiza | Dirui Industrial Co., Ltd., Kina | CHOLINSTERASE REAGENT KIT (CHE) | 13832.83 | 20% | Euromedicina d.o.o. | 105-8/24 | 08.10.2024 | 08.10.2025
Reagensi, izuzev za transfuziju | 404-1-110/24-44 | 207 | Reagensi za biohemijski anlizator CS-2000 (Dirui) | 31 | Creatinine Kinase isoenzyme reagent kit | RGN230639 | pakovanje | 1068 analiza | Dirui Industrial Co., Ltd., Kina | CREATINE KINASE REAGENT KIT (CK) | 25029 | 20% | Euromedicina d.o.o. | 105-8/24 | 08.10.2024 | 08.10.2025
Reagensi, izuzev za transfuziju | 404-1-110/24-44 | 207 | Reagensi za biohemijski anlizator CS-2000 (Dirui) | 32 | Creatinine Kinase MB isoenzyme reagent kit | RGN230640 | pakovanje | 1068 analiza | Dirui Industrial Co., Ltd., Kina | CREATINE KINASE MB ISOENZYME REAGENT KIT (CK-MB) | 42720 | 20% | Euromedicina d.o.o. | 105-8/24 | 08.10.2024 | 08.10.2025
Reagensi, izuzev za transfuziju | 404-1-110/24-44 | 207 | Reagensi za biohemijski anlizator CS-2000 (Dirui) | 33 | Glucose (GLU-HK) Hexokinase Method reagent kit incl cal | RGN230641 | pakovanje | 712 analiza | Dirui Industrial Co., Ltd., Kina | GLUCOSE REAGENT KIT (GLU-HK) | 4004.64 | 20% | Euromedicina d.o.o. | 105-8/24 | 08.10.2024 | 08.10.2025
Reagensi, izuzev za transfuziju | 404-1-110/24-44 | 207 | Reagensi za biohemijski anlizator CS-2000 (Dirui) | 34 | Carbon Dioxide reagent kit incl cal | RGN230642 | pakovanje | 213 analiza | Dirui Industrial Co., Ltd., Kina | CARBON DIOXIDE REAGENT KIT (CO2) | 3939.53 | 20% | Euromedicina d.o.o. | 105-8/24 | 08.10.2024 | 08.10.2025
Reagensi, izuzev za transfuziju | 404-1-110/24-44 | 207 | Reagensi za biohemijski anlizator CS-2000 (Dirui) | 35 | Total Iron-Binding Capacity reagent kit | RGN230643 | pakovanje | 534 analiza | Dirui Industrial Co., Ltd., Kina | TOTAL IRON-BINDING CAPACITY (TIBC) | 10512.18 | 20% | Euromedicina d.o.o. | 105-8/24 | 08.10.2024 | 08.10.2025
Reagensi, izuzev za transfuziju | 404-1-110/24-44 | 207 | Reagensi za biohemijski anlizator CS-2000 (Dirui) | 36 | ISE Reference Solution | RGN230644 | pakovanje | 2L | Dirui Industrial Co., Ltd., Kina | ISE Reference Solution | 85602.6 | 20% | Euromedicina d.o.o. | 105-8/24 | 08.10.2024 | 08.10.2025
Reagensi, izuzev za transfuziju | 404-1-110/24-44 | 207 | Reagensi za biohemijski anlizator CS-2000 (Dirui) | 37 | ISE Internal Standard | RGN230645 | pakovanje | 2L | Dirui Industrial Co., Ltd., Kina | ISE Internal Standard Solution | 26155.31 | 20% | Euromedicina d.o.o. | 105-8/24 | 08.10.2024 | 08.10.2025
Reagensi, izuzev za transfuziju | 404-1-110/24-44 | 207 | Reagensi za biohemijski anlizator CS-2000 (Dirui) | 38 | ISE Diluent | RGN230646 | pakovanje | 2L | Dirui Industrial Co., Ltd., Kina | ISE Diluent | 21399.8 | 20% | Euromedicina d.o.o. | 105-8/24 | 08.10.2024 | 08.10.2025
Reagensi, izuzev za transfuziju | 404-1-110/24-44 | 207 | Reagensi za biohemijski anlizator CS-2000 (Dirui) | 39 | CS-ISE Detergent | RGN230647 | pakovanje | 100 m l | Dirui Industrial Co., Ltd., Kina | CS-ISE Detergent | 5706.61 | 20% | Euromedicina d.o.o. | 105-8/24 | 08.10.2024 | 08.10.2025
Reagensi, izuzev za transfuziju | 404-1-110/24-44 | 207 | Reagensi za biohemijski anlizator CS-2000 (Dirui) | 40 | ISE Blood Sample Calibratror | RGN230648 | pakovanje | 4x1ml | Dirui Industrial Co., Ltd., Kina | ISE Blood Sample Calibrator | 13315.43 | 20% | Euromedicina d.o.o. | 105-8/24 | 08.10.2024 | 08.10.2025
Reagensi, izuzev za transfuziju | 404-1-110/24-44 | 207 | Reagensi za biohemijski anlizator CS-2000 (Dirui) | 41 | ISE Blood Quality Control HIGH | RGN230649 | pakovanje | 4x1ml | Dirui Industrial Co., Ltd., Kina | ISE Blood Quality Control HIGH | 13315.43 | 20% | Euromedicina d.o.o. | 105-8/24 | 08.10.2024 | 08.10.2025
Reagensi, izuzev za transfuziju | 404-1-110/24-44 | 207 | Reagensi za biohemijski anlizator CS-2000 (Dirui) | 42 | ISE Blood Quality Control LOW | RGN230650 | pakovanje | 4x1ml | Dirui Industrial Co., Ltd., Kina | ISE Blood Quality Control LOW | 13315.43 | 20% | Euromedicina d.o.o. | 105-8/24 | 08.10.2024 | 08.10.2025
Reagensi, izuzev za transfuziju | 404-1-110/24-44 | 207 | Reagensi za biohemijski anlizator CS-2000 (Dirui) | 43 | ISE Standard Solution HIGH | RGN230651 | pakovanje | 10x1ml | Dirui Industrial Co., Ltd., Kina | ISE Standard Solution HIGH | 6182.16 | 20% | Euromedicina d.o.o. | 105-8/24 | 08.10.2024 | 08.10.2025
Reagensi, izuzev za transfuziju | 404-1-110/24-44 | 207 | Reagensi za biohemijski anlizator CS-2000 (Dirui) | 44 | ISE Standard Solution LOW | RGN230652 | pakovanje | 10x1ml | Dirui Industrial Co., Ltd., Kina | ISE Standard Solution LOW | 6182.16 | 20% | Euromedicina d.o.o. | 105-8/24 | 08.10.2024 | 08.10.2025
Reagensi, izuzev za transfuziju | 404-1-110/24-44 | 207 | Reagensi za biohemijski anlizator CS-2000 (Dirui) | 45 | CS-Anti Bacterial Phosphor Free Detergent | RGN230653 | pakovanje | 500 ml/bottle | Dirui Industrial Co., Ltd., Kina | CS-Anti-Bacterial Phosphor-Free Detergent | 17736.86 | 20% | Euromedicina d.o.o. | 105-8/24 | 08.10.2024 | 08.10.2025
Reagensi, izuzev za transfuziju | 404-1-110/24-44 | 207 | Reagensi za biohemijski anlizator CS-2000 (Dirui) | 46 | CS-Alkaline Detergent | RGN230654 | pakovanje | 2 L/bottle | Dirui Industrial Co., Ltd., Kina | CS-Alkaline Detergent | 17736.86 | 20% | Euromedicina d.o.o. | 105-8/24 | 08.10.2024 | 08.10.2025
Reagensi, izuzev za transfuziju | 404-1-110/24-44 | 207 | Reagensi za biohemijski anlizator CS-2000 (Dirui) | 47 | Clinical Chemical Calibration Serum | RGN230655 | pakovanje | 5 ml/bottle | Dirui Industrial Co., Ltd., Kina | Clinical chemical calibration serum | 14198.05 | 20% | Euromedicina d.o.o. | 105-8/24 | 08.10.2024 | 08.10.2025
Reagensi, izuzev za transfuziju | 404-1-110/24-44 | 207 | Reagensi za biohemijski anlizator CS-2000 (Dirui) | 48 | Clinical Chemical Quality Control Serum Level 1 | RGN230656 | pakovanje | 5 ml/bottle | Dirui Industrial Co., Ltd., Kina | Clinical chemical quality control serum | 7801.41 | 20% | Euromedicina d.o.o. | 105-8/24 | 08.10.2024 | 08.10.2025
Reagensi, izuzev za transfuziju | 404-1-110/24-44 | 207 | Reagensi za biohemijski anlizator CS-2000 (Dirui) | 49 | Clinical Chemical Quality Control Serum Level 2 | RGN230657 | pakovanje | 5 ml/bottle | Dirui Industrial Co., Ltd., Kina | Clinical chemical quality control serum | 7449.51 | 20% | Euromedicina d.o.o. | 105-8/24 | 08.10.2024 | 08.10.2025
Reagensi, izuzev za transfuziju | 404-1-110/24-44 | 207 | Reagensi za biohemijski anlizator CS-2000 (Dirui) | 50 | specific protein control serum (Level1) | RGN230658 | pakovanje | 3×1ml/box | Dirui Industrial Co., Ltd., Kina | Specific protein control serum, level 1 | 40659.61 | 20% | Euromedicina d.o.o. | 105-8/24 | 08.10.2024 | 08.10.2025
Reagensi, izuzev za transfuziju | 404-1-110/24-44 | 207 | Reagensi za biohemijski anlizator CS-2000 (Dirui) | 51 | specific protein control serum (Leve2) | RGN230659 | pakovanje | 3×1ml/box | Dirui Industrial Co., Ltd., Kina | Specific protein control serum, level 2 | 40659.61 | 20% | Euromedicina d.o.o. | 105-8/24 | 08.10.2024 | 08.10.2025
Reagensi, izuzev za transfuziju | 404-1-110/24-44 | 207 | Reagensi za biohemijski anlizator CS-2000 (Dirui) | 52 | Lipid control serum (Level1) | RGN230660 | pakovanje | 3×1ml/box | Dirui Industrial Co., Ltd., Kina | Lipid control serum, level 1 | 19973.14 | 20% | Euromedicina d.o.o. | 105-8/24 | 08.10.2024 | 08.10.2025
Reagensi, izuzev za transfuziju | 404-1-110/24-44 | 207 | Reagensi za biohemijski anlizator CS-2000 (Dirui) | 53 | Lipid control serum (Level2) | RGN230661 | pakovanje | 3×1ml/box | Dirui Industrial Co., Ltd., Kina | Lipid control serum, level 2 | 19973.14 | 20% | Euromedicina d.o.o. | 105-8/24 | 08.10.2024 | 08.10.2025
Reagensi, izuzev za transfuziju | 404-1-110/24-44 | 207 | Reagensi za biohemijski anlizator CS-2000 (Dirui) | 54 | Halogen tungsten lamp | RGN230662 | pakovanje | 1 | Dirui Industrial Co., Ltd., Kina | Halogen tungsten lamp | 22891.2 | 20% | Euromedicina d.o.o. | 105-8/24 | 08.10.2024 | 08.10.2025
Reagensi, izuzev za transfuziju | 404-1-110/24-44 | 207 | Reagensi za biohemijski anlizator CS-2000 (Dirui) | 55 | Sample Probe Assembly | RGN230663 | pakovanje | 1 | Dirui Industrial Co., Ltd., Kina | Sample Probe Assembly | 130233.6 | 20% | Euromedicina d.o.o. | 105-8/24 | 08.10.2024 | 08.10.2025
Reagensi, izuzev za transfuziju | 404-1-110/24-44 | 207 | Reagensi za biohemijski anlizator CS-2000 (Dirui) | 56 | Reagent Probe Assembly | RGN230664 | pakovanje | 1 | Dirui Industrial Co., Ltd., Kina | Reagent Probe Assembly | 130233.6 | 20% | Euromedicina d.o.o. | 105-8/24 | 08.10.2024 | 08.10.2025
Reagensi, izuzev za transfuziju | 404-1-110/24-44 | 207 | Reagensi za biohemijski anlizator CS-2000 (Dirui) | 57 | Maintenance kit CS-2000 | RGN230665 | pakovanje | 1 | Dirui Industrial Co., Ltd., Kina | Maintenance kit CS-2000 | 381854.25 | 20% | Euromedicina d.o.o. | 105-8/24 | 08.10.2024 | 08.10.2025
Reagensi, izuzev za transfuziju | 404-1-110/24-44 | 207 | Reagensi za biohemijski anlizator CS-2000 (Dirui) | 58 | electrode REF | RGN230666 | pakovanje | 1 | Dirui Industrial Co., Ltd., Kina | electrode REF | 93195 | 20% | Euromedicina d.o.o. | 105-8/24 | 08.10.2024 | 08.10.2025
Reagensi, izuzev za transfuziju | 404-1-110/24-44 | 207 | Reagensi za biohemijski anlizator CS-2000 (Dirui) | 59 | LIPASE REAGENT KIT (COLORIMETRIC METHOD) | RGN230667 | pakovanje | 690 | Dirui Industrial Co., Ltd., Kina | LIPASE REAGENT KIT (LPS) | 91105.38 | 20% | Euromedicina d.o.o. | 105-8/24 | 08.10.2024 | 08.10.2025
Reagensi, izuzev za transfuziju | 404-1-110/24-44 | 208 | Reagensi za aparat ERBA XL 640 WITH ISE, ERBA XL 200 | 1 | ALB 440 | RGN230668 | pakovanje | 10x44 | Erba Lachema s.r.o. Češka | ALBUMIN | 6492 | 20% | LaboMed d.o.o. | 105-12/24 | 08.10.2024 | 08.10.2025
Reagensi, izuzev za transfuziju | 404-1-110/24-44 | 208 | Reagensi za aparat ERBA XL 640 WITH ISE, ERBA XL 200 | 2 | ALP 110 | RGN230669 | pakovanje | 2X44+2X11 | Erba Lachema s.r.o. Češka | ALKALINE PHOSPHATASE | 5461 | 20% | LaboMed d.o.o. | 105-12/24 | 08.10.2024 | 08.10.2025
Reagensi, izuzev za transfuziju | 404-1-110/24-44 | 208 | Reagensi za aparat ERBA XL 640 WITH ISE, ERBA XL 200 | 3 | AMY 110 | RGN230670 | pakovanje | 5x22 | Erba Lachema s.r.o. Češka | ALPHA AMYLASE | 16224 | 20% | LaboMed d.o.o. | 105-12/24 | 08.10.2024 | 08.10.2025
Reagensi, izuzev za transfuziju | 404-1-110/24-44 | 208 | Reagensi za aparat ERBA XL 640 WITH ISE, ERBA XL 200 | 4 | ALT/GPT 330 | RGN230671 | pakovanje | 6X44+6X11 | Erba Lachema s.r.o. Češka | ALT/GPT | 7442 | 20% | LaboMed d.o.o. | 105-12/24 | 08.10.2024 | 08.10.2025
Reagensi, izuzev za transfuziju | 404-1-110/24-44 | 208 | Reagensi za aparat ERBA XL 640 WITH ISE, ERBA XL 200 | 5 | AST/GOT 330 | RGN230672 | pakovanje | 6X44+6X11 | Erba Lachema s.r.o. Češka | AST/GOT | 7442 | 20% | LaboMed d.o.o. | 105-12/24 | 08.10.2024 | 08.10.2025
Reagensi, izuzev za transfuziju | 404-1-110/24-44 | 208 | Reagensi za aparat ERBA XL 640 WITH ISE, ERBA XL 200 | 6 | BILIRUBIN D DCA 330 | RGN230673 | pakovanje | 6X44+6X11 | Erba Lachema s.r.o. Češka | BILIRUBIN DIRECT | 13546 | 20% | LaboMed d.o.o. | 105-12/24 | 08.10.2024 | 08.10.2025
Reagensi, izuzev za transfuziju | 404-1-110/24-44 | 208 | Reagensi za aparat ERBA XL 640 WITH ISE, ERBA XL 200 | 7 | BILIRUBIN T DCA 330 | RGN230674 | pakovanje | 6X44+6X11 | Erba Lachema s.r.o. Češka | BILIRUBIN TOTAL | 14129 | 20% | LaboMed d.o.o. | 105-12/24 | 08.10.2024 | 08.10.2025
Reagensi, izuzev za transfuziju | 404-1-110/24-44 | 208 | Reagensi za aparat ERBA XL 640 WITH ISE, ERBA XL 200 | 8 | CA 120 | RGN230675 | pakovanje | 10x12 | Erba Lachema s.r.o. Češka | CALCIUM | 6129 | 20% | LaboMed d.o.o. | 105-12/24 | 08.10.2024 | 08.10.2025
Reagensi, izuzev za transfuziju | 404-1-110/24-44 | 208 | Reagensi za aparat ERBA XL 640 WITH ISE, ERBA XL 200 | 9 | CHOL 440 | RGN230676 | pakovanje | 10x44 | Erba Lachema s.r.o. Češka | CHOLESTEROL | 11866 | 20% | LaboMed d.o.o. | 105-12/24 | 08.10.2024 | 08.10.2025
Reagensi, izuzev za transfuziju | 404-1-110/24-44 | 208 | Reagensi za aparat ERBA XL 640 WITH ISE, ERBA XL 200 | 10 | CRP | RGN230677 | pakovanje | 2x40+2x10 | Erba Lachema s.r.o. Češka | C-REACTIVE PROTEIN | 18728 | 20% | LaboMed d.o.o. | 105-12/24 | 08.10.2024 | 08.10.2025
Reagensi, izuzev za transfuziju | 404-1-110/24-44 | 208 | Reagensi za aparat ERBA XL 640 WITH ISE, ERBA XL 200 | 11 | CRP CON H | RGN230678 | pakovanje | 1x1 ml | Erba Lachema s.r.o. Češka | CRP CONTROL | 5500 | 20% | LaboMed d.o.o. | 105-12/24 | 08.10.2024 | 08.10.2025
Reagensi, izuzev za transfuziju | 404-1-110/24-44 | 208 | Reagensi za aparat ERBA XL 640 WITH ISE, ERBA XL 200 | 12 | CRP CON L | RGN230679 | pakovanje | 1x1 | Erba Lachema s.r.o. Češka | CRP CONTROL | 5500 | 20% | LaboMed d.o.o. | 105-12/24 | 08.10.2024 | 08.10.2025
Reagensi, izuzev za transfuziju | 404-1-110/24-44 | 208 | Reagensi za aparat ERBA XL 640 WITH ISE, ERBA XL 200 | 13 | MULTICON L1 | RGN230680 | pakovanje | 1x1 | Erba Lachema s.r.o. Češka | MULTICONTROL | 7970 | 20% | LaboMed d.o.o. | 105-12/24 | 08.10.2024 | 08.10.2025
Reagensi, izuzev za transfuziju | 404-1-110/24-44 | 208 | Reagensi za aparat ERBA XL 640 WITH ISE, ERBA XL 200 | 14 | MULTICON L2 | RGN230681 | pakovanje | 1x1 | Erba Lachema s.r.o. Češka | MULTICONTROL | 9044 | 20% | LaboMed d.o.o. | 105-12/24 | 08.10.2024 | 08.10.2025
Reagensi, izuzev za transfuziju | 404-1-110/24-44 | 208 | Reagensi za aparat ERBA XL 640 WITH ISE, ERBA XL 200 | 15 | CREA 275 | RGN230682 | pakovanje | 5x44+5x11 | Erba Lachema s.r.o. Češka | CREATININE | 4765 | 20% | LaboMed d.o.o. | 105-12/24 | 08.10.2024 | 08.10.2025
Reagensi, izuzev za transfuziju | 404-1-110/24-44 | 208 | Reagensi za aparat ERBA XL 640 WITH ISE, ERBA XL 200 | 16 | CK 110 | RGN230683 | pakovanje | 2x44+2x11 | Erba Lachema s.r.o. Češka | CREATINE KINASE | 15091 | 20% | LaboMed d.o.o. | 105-12/24 | 08.10.2024 | 08.10.2025
Reagensi, izuzev za transfuziju | 404-1-110/24-44 | 208 | Reagensi za aparat ERBA XL 640 WITH ISE, ERBA XL 200 | 17 | CK-MB 110 | RGN230684 | pakovanje | 2X44+2x11 | Erba Lachema s.r.o. Češka | CREATINE KINASE MB | 24908 | 20% | LaboMed d.o.o. | 105-12/24 | 08.10.2024 | 08.10.2025
Reagensi, izuzev za transfuziju | 404-1-110/24-44 | 208 | Reagensi za aparat ERBA XL 640 WITH ISE, ERBA XL 200 | 18 | GGT 110 | RGN230685 | pakovanje | 2X44+2x11 | Erba Lachema s.r.o. Češka | GAMMAGLUTAMYLSTRANSFERASE | 7738 | 20% | LaboMed d.o.o. | 105-12/24 | 08.10.2024 | 08.10.2025
Reagensi, izuzev za transfuziju | 404-1-110/24-44 | 208 | Reagensi za aparat ERBA XL 640 WITH ISE, ERBA XL 200 | 19 | GLU 440 | RGN230686 | pakovanje | 10x44 | Erba Lachema s.r.o. Češka | GLUCOSE | 7010 | 20% | LaboMed d.o.o. | 105-12/24 | 08.10.2024 | 08.10.2025
Reagensi, izuzev za transfuziju | 404-1-110/24-44 | 208 | Reagensi za aparat ERBA XL 640 WITH ISE, ERBA XL 200 | 20 | FE 125 | RGN230687 | pakovanje | 4x25+4x6,5 | Erba Lachema s.r.o. Češka | IRON | 14200 | 20% | LaboMed d.o.o. | 105-12/24 | 08.10.2024 | 08.10.2025
Reagensi, izuzev za transfuziju | 404-1-110/24-44 | 208 | Reagensi za aparat ERBA XL 640 WITH ISE, ERBA XL 200 | 21 | LDH 110 | RGN230688 | pakovanje | 2x44+2x11 | Erba Lachema s.r.o. Češka | LACTATEDEHYDROGENASE-P | 7010 | 20% | LaboMed d.o.o. | 105-12/24 | 08.10.2024 | 08.10.2025
Reagensi, izuzev za transfuziju | 404-1-110/24-44 | 208 | Reagensi za aparat ERBA XL 640 WITH ISE, ERBA XL 200 | 22 | HDL C 160 | RGN230689 | pakovanje | 4x30+4x10 | Erba Lachema s.r.o. Češka | HDL DIRECT | 28860 | 20% | LaboMed d.o.o. | 105-12/24 | 08.10.2024 | 08.10.2025
Reagensi, izuzev za transfuziju | 404-1-110/24-44 | 208 | Reagensi za aparat ERBA XL 640 WITH ISE, ERBA XL 200 | 23 | MG 88 | RGN230690 | pakovanje | 2x44 | Erba Lachema s.r.o. Češka | MAGNESIUM | 13882 | 20% | LaboMed d.o.o. | 105-12/24 | 08.10.2024 | 08.10.2025
Reagensi, izuzev za transfuziju | 404-1-110/24-44 | 208 | Reagensi za aparat ERBA XL 640 WITH ISE, ERBA XL 200 | 24 | MP 120 | RGN230691 | pakovanje | 10x12 | Erba Lachema s.r.o. Češka | MICROPROTEIN | 8525 | 20% | LaboMed d.o.o. | 105-12/24 | 08.10.2024 | 08.10.2025
Reagensi, izuzev za transfuziju | 404-1-110/24-44 | 208 | Reagensi za aparat ERBA XL 640 WITH ISE, ERBA XL 200 | 25 | PHOS 120 | RGN230692 | pakovanje | 10x12 | Erba Lachema s.r.o. Češka | PHOSPHORUS | 4666 | 20% | LaboMed d.o.o. | 105-12/24 | 08.10.2024 | 08.10.2025
Reagensi, izuzev za transfuziju | 404-1-110/24-44 | 208 | Reagensi za aparat ERBA XL 640 WITH ISE, ERBA XL 200 | 26 | TP 440 | RGN230693 | pakovanje | 10x44 | Erba Lachema s.r.o. Češka | TOTAL PROTEIN | 7915 | 20% | LaboMed d.o.o. | 105-12/24 | 08.10.2024 | 08.10.2025
Reagensi, izuzev za transfuziju | 404-1-110/24-44 | 208 | Reagensi za aparat ERBA XL 640 WITH ISE, ERBA XL 200 | 27 | TG 440 | RGN230694 | pakovanje | 10x44 | Erba Lachema s.r.o. Češka | TRIGLYCERIDES | 20857 | 20% | LaboMed d.o.o. | 105-12/24 | 08.10.2024 | 08.10.2025
Reagensi, izuzev za transfuziju | 404-1-110/24-44 | 208 | Reagensi za aparat ERBA XL 640 WITH ISE, ERBA XL 200 | 28 | UREA 275 | RGN230695 | pakovanje | 5x44+5x11 | Erba Lachema s.r.o. Češka | UREA | 8237 | 20% | LaboMed d.o.o. | 105-12/24 | 08.10.2024 | 08.10.2025
Reagensi, izuzev za transfuziju | 404-1-110/24-44 | 208 | Reagensi za aparat ERBA XL 640 WITH ISE, ERBA XL 200 | 29 | UA 440 | RGN230696 | pakovanje | 10x44 | Erba Lachema s.r.o. Češka | URIC ACID | 15172 | 20% | LaboMed d.o.o. | 105-12/24 | 08.10.2024 | 08.10.2025
Reagensi, izuzev za transfuziju | 404-1-110/24-44 | 208 | Reagensi za aparat ERBA XL 640 WITH ISE, ERBA XL 200 | 30 | ERBA NORM | RGN230697 | pakovanje | 4x5 | Erba Lachema s.r.o. Češka | ERBA NORM | 8970 | 20% | LaboMed d.o.o. | 105-12/24 | 08.10.2024 | 08.10.2025
Reagensi, izuzev za transfuziju | 404-1-110/24-44 | 208 | Reagensi za aparat ERBA XL 640 WITH ISE, ERBA XL 200 | 31 | ERBA PATH | RGN230698 | pakovanje | 4x5 | Erba Lachema s.r.o. Češka | ERBA PATH | 10043 | 20% | LaboMed d.o.o. | 105-12/24 | 08.10.2024 | 08.10.2025
Reagensi, izuzev za transfuziju | 404-1-110/24-44 | 208 | Reagensi za aparat ERBA XL 640 WITH ISE, ERBA XL 200 | 32 | ERBA LIPID NORM | RGN230699 | pakovanje | 3x5 ml | Erba Lachema s.r.o. Češka | ERBA LIPID NORM | 15300 | 20% | LaboMed d.o.o. | 105-12/24 | 08.10.2024 | 08.10.2025
Reagensi, izuzev za transfuziju | 404-1-110/24-44 | 208 | Reagensi za aparat ERBA XL 640 WITH ISE, ERBA XL 200 | 33 | ERBA LIPID PATH | RGN230700 | pakovanje | 3x5 ml | Erba Lachema s.r.o. Češka | ERBA LIPID PATH | 17100 | 20% | LaboMed d.o.o. | 105-12/24 | 08.10.2024 | 08.10.2025
Reagensi, izuzev za transfuziju | 404-1-110/24-44 | 208 | Reagensi za aparat ERBA XL 640 WITH ISE, ERBA XL 200 | 34 | XL MULTICAL | RGN230701 | pakovanje | 4x3 | Erba Lachema s.r.o. Češka | XL MULTICAL | 17950 | 20% | LaboMed d.o.o. | 105-12/24 | 08.10.2024 | 08.10.2025
Reagensi, izuzev za transfuziju | 404-1-110/24-44 | 208 | Reagensi za aparat ERBA XL 640 WITH ISE, ERBA XL 200 | 35 | MAL CON | RGN230702 | pakovanje | 1x1 | Erba Lachema s.r.o. Češka | MAL CONTROL | 2646 | 20% | LaboMed d.o.o. | 105-12/24 | 08.10.2024 | 08.10.2025
Reagensi, izuzev za transfuziju | 404-1-110/24-44 | 208 | Reagensi za aparat ERBA XL 640 WITH ISE, ERBA XL 200 | 36 | MAL CAL | RGN230703 | pakovanje | 1x1 | Erba Lachema s.r.o. Češka | MAL CALIBRATOR | 3654 | 20% | LaboMed d.o.o. | 105-12/24 | 08.10.2024 | 08.10.2025
Reagensi, izuzev za transfuziju | 404-1-110/24-44 | 208 | Reagensi za aparat ERBA XL 640 WITH ISE, ERBA XL 200 | 37 | CRP CAL SH | RGN230704 | pakovanje | 1x1 | Erba Lachema s.r.o. Češka | CRP CALIBRATOR | 11798 | 20% | LaboMed d.o.o. | 105-12/24 | 08.10.2024 | 08.10.2025
Reagensi, izuzev za transfuziju | 404-1-110/24-44 | 208 | Reagensi za aparat ERBA XL 640 WITH ISE, ERBA XL 200 | 38 | HDL/LDL CAL | RGN230705 | pakovanje | 2x1 | Erba Lachema s.r.o. Češka | HDL/LDL CAL | 11257 | 20% | LaboMed d.o.o. | 105-12/24 | 08.10.2024 | 08.10.2025
Reagensi, izuzev za transfuziju | 404-1-110/24-44 | 208 | Reagensi za aparat ERBA XL 640 WITH ISE, ERBA XL 200 | 39 | ISE CLEAN | RGN230706 | pakovanje | 1x1 | Erba Lachema s.r.o. Češka | XL ISE CLEANING | 6600 | 20% | LaboMed d.o.o. | 105-12/24 | 08.10.2024 | 08.10.2025
Reagensi, izuzev za transfuziju | 404-1-110/24-44 | 208 | Reagensi za aparat ERBA XL 640 WITH ISE, ERBA XL 200 | 40 | XL WASH | RGN230707 | pakovanje | 4x100 | Erba Lachema s.r.o. Češka | XL WASH | 8620 | 20% | LaboMed d.o.o. | 105-12/24 | 08.10.2024 | 08.10.2025
Reagensi, izuzev za transfuziju | 404-1-110/24-44 | 208 | Reagensi za aparat ERBA XL 640 WITH ISE, ERBA XL 200 | 41 | XL AUTOWAH AC/AL | RGN230708 | pakovanje | 5x44 + 5x44 | Erba Lachema s.r.o. Češka | Erba XL Auto Wash AC/AL | 7400 | 20% | LaboMed d.o.o. | 105-12/24 | 08.10.2024 | 08.10.2025
Reagensi, izuzev za transfuziju | 404-1-110/24-44 | 209 | Reagensi za aparat Atellica CH 930 Analyzer, Atellica CI1900 | 1 | Atellica CH Albumin (Alb) | RGN230709 | pakovanje | 4 x 1700 tests | Siemens Healthcare Diagnostics Inc, Tarrytown, SAD | Atellica CH Albumin (Alb) | 55698 | 20% | Teamedical d.o.o. | 105-23/24 | 08.10.2024 | 08.10.2025
Reagensi, izuzev za transfuziju | 404-1-110/24-44 | 209 | Reagensi za aparat Atellica CH 930 Analyzer, Atellica CI1900 | 2 | Atellica CH Ammonia (Amm) | RGN230710 | pakovanje | 4 x 120 tests | Siemens Healthcare Diagnostics Inc, Tarrytown, SAD | Atellica CH Ammonia (Amm) | 23590 | 20% | Teamedical d.o.o. | 105-23/24 | 08.10.2024 | 08.10.2025
Reagensi, izuzev za transfuziju | 404-1-110/24-44 | 209 | Reagensi za aparat Atellica CH 930 Analyzer, Atellica CI1900 | 3 | Atellica CH Calcium (Ca) | RGN230711 | pakovanje | 4 x 890 tests | Siemens Healthcare Diagnostics Inc, Tarrytown, SAD | Atellica CH Calcium (Ca) | 34695 | 20% | Teamedical d.o.o. | 105-23/24 | 08.10.2024 | 08.10.2025
Reagensi, izuzev za transfuziju | 404-1-110/24-44 | 209 | Reagensi za aparat Atellica CH 930 Analyzer, Atellica CI1900 | 4 | Atellica CH Cholesterol_2 (Chol_2) | RGN230712 | pakovanje | 4 x 2100 tests | Siemens Healthcare Diagnostics Inc, Tarrytown, SAD | Atellica CH Cholesterol_2 (Chol_2) | 99341 | 20% | Teamedical d.o.o. | 105-23/24 | 08.10.2024 | 08.10.2025
Reagensi, izuzev za transfuziju | 404-1-110/24-44 | 209 | Reagensi za aparat Atellica CH 930 Analyzer, Atellica CI1900 | 5 | Atellica CH Creatinine_2 (Crea_2) | RGN230713 | pakovanje | 4 x 1472 tests | Siemens Healthcare Diagnostics Inc, Tarrytown, SAD | Atellica CH Creatinine_2 (Crea_2) | 48228 | 20% | Teamedical d.o.o. | 105-23/24 | 08.10.2024 | 08.10.2025
Reagensi, izuzev za transfuziju | 404-1-110/24-44 | 209 | Reagensi za aparat Atellica CH 930 Analyzer, Atellica CI1900 | 6 | Atellica CH Direct Bilirubin 2 (DBil_2) | RGN230714 | pakovanje | 4 x 448 tests | Siemens Healthcare Diagnostics Inc, Tarrytown, SAD | Atellica CH Direct Bilirubin 2 (DBil_2) | 23485 | 20% | Teamedical d.o.o. | 105-23/24 | 08.10.2024 | 08.10.2025
Reagensi, izuzev za transfuziju | 404-1-110/24-44 | 209 | Reagensi za aparat Atellica CH 930 Analyzer, Atellica CI1900 | 7 | Atellica CH Direct HDL Cholesterol (D-HDL) | RGN230715 | pakovanje | 4 x 448 tests | Siemens Healthcare Diagnostics Inc, Tarrytown, SAD | Atellica CH HDL Cholesterol (HDLC) | 125252 | 20% | Teamedical d.o.o. | 105-23/24 | 08.10.2024 | 08.10.2025
Reagensi, izuzev za transfuziju | 404-1-110/24-44 | 209 | Reagensi za aparat Atellica CH 930 Analyzer, Atellica CI1900 | 8 | Atellica CH LDL Cholesterol Direct (DLDL) | RGN230716 | pakovanje | 4 x 400 tests | Siemens Healthcare Diagnostics Inc, Tarrytown, SAD | Atellica CH LDL Cholesterol (LDLC) | 111832 | 20% | Teamedical d.o.o. | 105-23/24 | 08.10.2024 | 08.10.2025
Reagensi, izuzev za transfuziju | 404-1-110/24-44 | 209 | Reagensi za aparat Atellica CH 930 Analyzer, Atellica CI1900 | 9 | Atellica CH Fructosamine (Fruc) | RGN230717 | pakovanje | 2 x 200 tests | Siemens Healthcare Diagnostics Inc, Tarrytown, SAD | Atellica CH Fructosamine (Fruc) | 104850 | 20% | Teamedical d.o.o. | 105-23/24 | 08.10.2024 | 08.10.2025
Reagensi, izuzev za transfuziju | 404-1-110/24-44 | 209 | Reagensi za aparat Atellica CH 930 Analyzer, Atellica CI1900 | 10 | Atellica CH Glucose Hexokinase_3 (GluH_3) | RGN230718 | pakovanje | 4 x 1560 tests | Siemens Healthcare Diagnostics Inc, Tarrytown, SAD | Atellica CH Glucose Hexokinase_3 (GluH_3) | 51111 | 20% | Teamedical d.o.o. | 105-23/24 | 08.10.2024 | 08.10.2025
Reagensi, izuzev za transfuziju | 404-1-110/24-44 | 209 | Reagensi za aparat Atellica CH 930 Analyzer, Atellica CI1900 | 11 | Atellica CH Inorganic Phosphorus (IP) | RGN230719 | pakovanje | 3 x 1700 tests | Siemens Healthcare Diagnostics Inc, Tarrytown, SAD | Atellica CH Inorganic Phosphorus (IP) | 41775 | 20% | Teamedical d.o.o. | 105-23/24 | 08.10.2024 | 08.10.2025
Reagensi, izuzev za transfuziju | 404-1-110/24-44 | 209 | Reagensi za aparat Atellica CH 930 Analyzer, Atellica CI1900 | 12 | Atellica CH Iron_2 (Iron_2) | RGN230720 | pakovanje | 4 x 448 tests | Siemens Healthcare Diagnostics Inc, Tarrytown, SAD | Atellica CH Iron_2 (Iron_2) | 27399 | 20% | Teamedical d.o.o. | 105-23/24 | 08.10.2024 | 08.10.2025
Reagensi, izuzev za transfuziju | 404-1-110/24-44 | 209 | Reagensi za aparat Atellica CH 930 Analyzer, Atellica CI1900 | 13 | Atellica CH Lactate (Lac) | RGN230721 | pakovanje | 4 x 95 tests | Siemens Healthcare Diagnostics Inc, Tarrytown, SAD | Atellica CH Lactate_2 (Lac_2) | 27390 | 20% | Teamedical d.o.o. | 105-23/24 | 08.10.2024 | 08.10.2025
Reagensi, izuzev za transfuziju | 404-1-110/24-44 | 209 | Reagensi za aparat Atellica CH 930 Analyzer, Atellica CI1900 | 14 | Atellica CH Magnesium (Mg) | RGN230722 | pakovanje | 3 x 400 tests | Siemens Healthcare Diagnostics Inc, Tarrytown, SAD | Atellica CH Magnesium (Mg) | 13761 | 20% | Teamedical d.o.o. | 105-23/24 | 08.10.2024 | 08.10.2025
Reagensi, izuzev za transfuziju | 404-1-110/24-44 | 209 | Reagensi za aparat Atellica CH 930 Analyzer, Atellica CI1900 | 15 | Atellica CH Total Bilirubin_2 (TBil_2) | RGN230723 | pakovanje | 4 x 448 tests | Siemens Healthcare Diagnostics Inc, Tarrytown, SAD | Atellica CH Total Bilirubin_2 (TBil_2) | 19571 | 20% | Teamedical d.o.o. | 105-23/24 | 08.10.2024 | 08.10.2025
Reagensi, izuzev za transfuziju | 404-1-110/24-44 | 209 | Reagensi za aparat Atellica CH 930 Analyzer, Atellica CI1900 | 16 | Atellica CH Total Iron Binding Capacity (TIBC) | RGN230724 | pakovanje | 4 x 200 tests | Siemens Healthcare Diagnostics Inc, Tarrytown, SAD | Atellica CH Total Iron Binding Capacity (TIBC) | 104843 | 20% | Teamedical d.o.o. | 105-23/24 | 08.10.2024 | 08.10.2025
Reagensi, izuzev za transfuziju | 404-1-110/24-44 | 209 | Reagensi za aparat Atellica CH 930 Analyzer, Atellica CI1900 | 17 | Atellica CH Total Protein II (TP) | RGN230725 | pakovanje | 4 x 1850 tests | Siemens Healthcare Diagnostics Inc, Tarrytown, SAD | Atellica CH Total Protein II (TP) | 60612 | 20% | Teamedical d.o.o. | 105-23/24 | 08.10.2024 | 08.10.2025
Reagensi, izuzev za transfuziju | 404-1-110/24-44 | 209 | Reagensi za aparat Atellica CH 930 Analyzer, Atellica CI1900 | 18 | Atellica CH Triglycerides (concentrated) (Trig) | RGN230726 | pakovanje | 4 x 500 tests | Siemens Healthcare Diagnostics Inc, Tarrytown, SAD | Atellica CH Triglycerides_2 (Trig_2) | 28734 | 20% | Teamedical d.o.o. | 105-23/24 | 08.10.2024 | 08.10.2025
Reagensi, izuzev za transfuziju | 404-1-110/24-44 | 209 | Reagensi za aparat Atellica CH 930 Analyzer, Atellica CI1900 | 19 | Atellica CH Uric Acid (UA) | RGN230727 | pakovanje | 4 x 1200 tests | Siemens Healthcare Diagnostics Inc, Tarrytown, SAD | Atellica CH Uric Acid (UA) | 59710 | 20% | Teamedical d.o.o. | 105-23/24 | 08.10.2024 | 08.10.2025
Reagensi, izuzev za transfuziju | 404-1-110/24-44 | 209 | Reagensi za aparat Atellica CH 930 Analyzer, Atellica CI1900 | 20 | Atellica CH Urea Nitrogen (UN_c) | RGN230728 | pakovanje | 4 x 1560 tests | Siemens Healthcare Diagnostics Inc, Tarrytown, SAD | Atellica CH Urea Nitrogen (UN_c) | 90195 | 20% | Teamedical d.o.o. | 105-23/24 | 08.10.2024 | 08.10.2025
Reagensi, izuzev za transfuziju | 404-1-110/24-44 | 209 | Reagensi za aparat Atellica CH 930 Analyzer, Atellica CI1900 | 21 | Atellica CH Alkaline Phosphatase, Concentrated (ALP_2c) | RGN230729 | pakovanje | 4 x 1200 tests | Siemens Healthcare Diagnostics Inc, Tarrytown, SAD | Atellica CH Alkaline Phosphatase, Concentrated (ALP_2c) | 61439 | 20% | Teamedical d.o.o. | 105-23/24 | 08.10.2024 | 08.10.2025
Reagensi, izuzev za transfuziju | 404-1-110/24-44 | 209 | Reagensi za aparat Atellica CH 930 Analyzer, Atellica CI1900 | 22 | Atellica CH Alanine Aminotransferase (ALT) | RGN230730 | pakovanje | 3 x 850 tests | Siemens Healthcare Diagnostics Inc, Tarrytown, SAD | Atellica CH Alanine Aminotransferase (ALT) | 20886 | 20% | Teamedical d.o.o. | 105-23/24 | 08.10.2024 | 08.10.2025
Reagensi, izuzev za transfuziju | 404-1-110/24-44 | 209 | Reagensi za aparat Atellica CH 930 Analyzer, Atellica CI1900 | 23 | Atellica CH Alanine Aminotransferase P5P (ALTPLc) | RGN230731 | pakovanje | 2 x 1040 tests | Siemens Healthcare Diagnostics Inc, Tarrytown, SAD | Atellica CH Alanine Aminotransferase P5P (ALTPLc) | 20246 | 20% | Teamedical d.o.o. | 105-23/24 | 08.10.2024 | 08.10.2025
Reagensi, izuzev za transfuziju | 404-1-110/24-44 | 209 | Reagensi za aparat Atellica CH 930 Analyzer, Atellica CI1900 | 24 | Atellica CH Amylase (Amylas) | RGN240715 | pakovanje | 3 x 350 tests | Siemens Healthcare Diagnostics Inc, Tarrytown, SAD | Atellica CH Amylase_2 (AMY_2) | 50456 | 20% | Teamedical d.o.o. | 105-23/24 | 08.10.2024 | 08.10.2025
Reagensi, izuzev za transfuziju | 404-1-110/24-44 | 209 | Reagensi za aparat Atellica CH 930 Analyzer, Atellica CI1900 | 25 | Atellica CH Aspartate Aminotransferase (AST) | RGN230733 | pakovanje | 3 x 850 tests | Siemens Healthcare Diagnostics Inc, Tarrytown, SAD | Atellica CH Aspartate Aminotransferase (AST) | 20886 | 20% | Teamedical d.o.o. | 105-23/24 | 08.10.2024 | 08.10.2025
Reagensi, izuzev za transfuziju | 404-1-110/24-44 | 209 | Reagensi za aparat Atellica CH 930 Analyzer, Atellica CI1900 | 26 | Atellica CH Aspartate Aminotransferase P5P (ASTPLc) | RGN230734 | pakovanje | 2 x 1040 tests | Siemens Healthcare Diagnostics Inc, Tarrytown, SAD | Atellica CH Aspartate Aminotransferase P5P (ASTPLc) | 20246 | 20% | Teamedical d.o.o. | 105-23/24 | 08.10.2024 | 08.10.2025
Reagensi, izuzev za transfuziju | 404-1-110/24-44 | 209 | Reagensi za aparat Atellica CH 930 Analyzer, Atellica CI1900 | 27 | Atellica CH Cholinesterase (CHE) | RGN230735 | pakovanje | 2 x 135 tests | Siemens Healthcare Diagnostics Inc, Tarrytown, SAD | Atellica CH Cholinesterase (CHE) | 10620 | 20% | Teamedical d.o.o. | 105-23/24 | 08.10.2024 | 08.10.2025
Reagensi, izuzev za transfuziju | 404-1-110/24-44 | 209 | Reagensi za aparat Atellica CH 930 Analyzer, Atellica CI1900 | 28 | Atellica CH Creatine Kinase (CK_L) | RGN230736 | pakovanje | 3 x 332 tests | Siemens Healthcare Diagnostics Inc, Tarrytown, SAD | Atellica CH Creatine Kinase (CK_L) | 13105 | 20% | Teamedical d.o.o. | 105-23/24 | 08.10.2024 | 08.10.2025
Reagensi, izuzev za transfuziju | 404-1-110/24-44 | 209 | Reagensi za aparat Atellica CH 930 Analyzer, Atellica CI1900 | 29 | Atellica CH Gamma-Glutamyl Transferase (GGT) | RGN230737 | pakovanje | 4 x 448 tests | Siemens Healthcare Diagnostics Inc, Tarrytown, SAD | Atellica CH Gamma-Glutamyl Transferase (GGT) | 17614 | 20% | Teamedical d.o.o. | 105-23/24 | 08.10.2024 | 08.10.2025
Reagensi, izuzev za transfuziju | 404-1-110/24-44 | 209 | Reagensi za aparat Atellica CH 930 Analyzer, Atellica CI1900 | 30 | Atellica CH Lactate Dehydrogenase LP (LDLP) | RGN230738 | pakovanje | 4 x 448 tests | Siemens Healthcare Diagnostics Inc, Tarrytown, SAD | Atellica CH Lactate Dehydrogenase L-P (LDLP) | 19571 | 20% | Teamedical d.o.o. | 105-23/24 | 08.10.2024 | 08.10.2025
Reagensi, izuzev za transfuziju | 404-1-110/24-44 | 209 | Reagensi za aparat Atellica CH 930 Analyzer, Atellica CI1900 | 31 | Atellica CH Lipase (Lip) | RGN230739 | pakovanje | 4 x 320 tests | Siemens Healthcare Diagnostics Inc, Tarrytown, SAD | Atellica CH Lipase (Lip) | 89466 | 20% | Teamedical d.o.o. | 105-23/24 | 08.10.2024 | 08.10.2025
Reagensi, izuzev za transfuziju | 404-1-110/24-44 | 209 | Reagensi za aparat Atellica CH 930 Analyzer, Atellica CI1900 | 32 | Atellica CH Pancreatic Amylase (PAmy) | RGN230740 | pakovanje | 4 x 430 tests | Siemens Healthcare Diagnostics Inc, Tarrytown, SAD | Atellica CH Pancreatic Amylase (PAmy) | 140885 | 20% | Teamedical d.o.o. | 105-23/24 | 08.10.2024 | 08.10.2025
Reagensi, izuzev za transfuziju | 404-1-110/24-44 | 209 | Reagensi za aparat Atellica CH 930 Analyzer, Atellica CI1900 | 33 | Atellica CH Microalbumin_2 (μALB_2) | RGN230741 | pakovanje | 4 x 210 tests | Siemens Healthcare Diagnostics Inc, Tarrytown, SAD | Atellica CH Microalbumin_2 (μALB_2) | 58715 | 20% | Teamedical d.o.o. | 105-23/24 | 08.10.2024 | 08.10.2025
Reagensi, izuzev za transfuziju | 404-1-110/24-44 | 209 | Reagensi za aparat Atellica CH 930 Analyzer, Atellica CI1900 | 34 | Atellica CH Hemoglobin A1c_3 (A1c_3) | RGN230742 | pakovanje | 2 x 300 tests | Siemens Healthcare Diagnostics Inc, Tarrytown, SAD | Atellica CH A1c_E Assay | 216238 | 20% | Teamedical d.o.o. | 105-23/24 | 08.10.2024 | 08.10.2025
Reagensi, izuzev za transfuziju | 404-1-110/24-44 | 209 | Reagensi za aparat Atellica CH 930 Analyzer, Atellica CI1900 | 35 | Atellica CH Alpha-1-acid Glycoprotein (AAG) | RGN230743 | pakovanje | 2 x 200 tests | Siemens Healthcare Diagnostics Inc, Tarrytown, SAD | Atellica CH Alpha-1-acid Glycoprotein (AAG) | 130820 | 20% | Teamedical d.o.o. | 105-23/24 | 08.10.2024 | 08.10.2025
Reagensi, izuzev za transfuziju | 404-1-110/24-44 | 209 | Reagensi za aparat Atellica CH 930 Analyzer, Atellica CI1900 | 36 | Atellica CH Alpha-1-antitrypsin (AAT) | RGN230744 | pakovanje | 2 x 180 tests | Siemens Healthcare Diagnostics Inc, Tarrytown, SAD | Atellica CH Alpha-1-antitrypsin (AAT) | 75690 | 20% | Teamedical d.o.o. | 105-23/24 | 08.10.2024 | 08.10.2025
Reagensi, izuzev za transfuziju | 404-1-110/24-44 | 209 | Reagensi za aparat Atellica CH 930 Analyzer, Atellica CI1900 | 37 | Atellica CH Apolipoprotein A-1 (APO A1) | RGN230745 | pakovanje | 2 x 150 tests | Siemens Healthcare Diagnostics Inc, Tarrytown, SAD | Atellica CH Apolipoprotein A-1 (APO A1) | 63890 | 20% | Teamedical d.o.o. | 105-23/24 | 08.10.2024 | 08.10.2025
Reagensi, izuzev za transfuziju | 404-1-110/24-44 | 209 | Reagensi za aparat Atellica CH 930 Analyzer, Atellica CI1900 | 38 | Atellica CH Apolipoprotein B (APO B) | RGN230746 | pakovanje | 2 x 150 tests | Siemens Healthcare Diagnostics Inc, Tarrytown, SAD | Atellica CH Apolipoprotein B (APO B) | 61925 | 20% | Teamedical d.o.o. | 105-23/24 | 08.10.2024 | 08.10.2025
Reagensi, izuzev za transfuziju | 404-1-110/24-44 | 209 | Reagensi za aparat Atellica CH 930 Analyzer, Atellica CI1900 | 39 | Atellica CH Anti-Streptolysin-O_2 (ASO_2) | RGN230747 | pakovanje | 3 x 400 tests | Siemens Healthcare Diagnostics Inc, Tarrytown, SAD | Atellica CH Anti-Streptolysin-O_2 (ASO_2) | 262107 | 20% | Teamedical d.o.o. | 105-23/24 | 08.10.2024 | 08.10.2025
Reagensi, izuzev za transfuziju | 404-1-110/24-44 | 209 | Reagensi za aparat Atellica CH 930 Analyzer, Atellica CI1900 | 40 | Atellica CH β2-Microglobulin (B2M) | RGN230748 | pakovanje | 2 x 200 tests | Siemens Healthcare Diagnostics Inc, Tarrytown, SAD | Atellica CH β2-Microglobulin (B2M) | 78632 | 20% | Teamedical d.o.o. | 105-23/24 | 08.10.2024 | 08.10.2025
Reagensi, izuzev za transfuziju | 404-1-110/24-44 | 209 | Reagensi za aparat Atellica CH 930 Analyzer, Atellica CI1900 | 41 | Atellica CH Complement C3 (C3) | RGN230749 | pakovanje | 2 x 200 tests | Siemens Healthcare Diagnostics Inc, Tarrytown, SAD | Atellica CH Complement C3 (C3) | 91737 | 20% | Teamedical d.o.o. | 105-23/24 | 08.10.2024 | 08.10.2025
Reagensi, izuzev za transfuziju | 404-1-110/24-44 | 209 | Reagensi za aparat Atellica CH 930 Analyzer, Atellica CI1900 | 42 | Atellica CH Complement C4 (C4) | RGN230750 | pakovanje | 2 x 200 tests | Siemens Healthcare Diagnostics Inc, Tarrytown, SAD | Atellica CH Complement C4 (C4) | 91737 | 20% | Teamedical d.o.o. | 105-23/24 | 08.10.2024 | 08.10.2025
Reagensi, izuzev za transfuziju | 404-1-110/24-44 | 209 | Reagensi za aparat Atellica CH 930 Analyzer, Atellica CI1900 | 43 | Atellica CH C-Reactive Protein_2 (CRP_2) | RGN230751 | pakovanje | 2 x 500 tests | Siemens Healthcare Diagnostics Inc, Tarrytown, SAD | Atellica CH C-Reactive Protein_2 (CRP_2) | 67191 | 20% | Teamedical d.o.o. | 105-23/24 | 08.10.2024 | 08.10.2025
Reagensi, izuzev za transfuziju | 404-1-110/24-44 | 209 | Reagensi za aparat Atellica CH 930 Analyzer, Atellica CI1900 | 44 | Atellica CH High Sensitivity CReactive Protein (hsCRP) | RGN230752 | pakovanje | 2 x 370 tests | Siemens Healthcare Diagnostics Inc, Tarrytown, SAD | Atellica CH High Sensitivity C-Reactive Protein (hsCRP) | 86434 | 20% | Teamedical d.o.o. | 105-23/24 | 08.10.2024 | 08.10.2025
Reagensi, izuzev za transfuziju | 404-1-110/24-44 | 209 | Reagensi za aparat Atellica CH 930 Analyzer, Atellica CI1900 | 45 | Atellica CH Wide Range C-Reactive Protein (wrCRP) | RGN230753 | pakovanje | 4 x 500 test | Siemens Healthcare Diagnostics Inc, Tarrytown, SAD | Atellica CH Wide Range C-Reactive Protein (wrCRP) | 109211 | 20% | Teamedical d.o.o. | 105-23/24 | 08.10.2024 | 08.10.2025
Reagensi, izuzev za transfuziju | 404-1-110/24-44 | 209 | Reagensi za aparat Atellica CH 930 Analyzer, Atellica CI1900 | 46 | Atellica CH Haptoglobin (Hapt) | RGN230754 | pakovanje | 2 x 150 tests | Siemens Healthcare Diagnostics Inc, Tarrytown, SAD | Atellica CH Haptoglobin (Hapt) | 65702 | 20% | Teamedical d.o.o. | 105-23/24 | 08.10.2024 | 08.10.2025
Reagensi, izuzev za transfuziju | 404-1-110/24-44 | 209 | Reagensi za aparat Atellica CH 930 Analyzer, Atellica CI1900 | 47 | Atellica CH Immunoglobulin A_2 (IgA_2) | RGN230755 | pakovanje | 4 x 150 tests | Siemens Healthcare Diagnostics Inc, Tarrytown, SAD | Atellica CH Immunoglobulin A_2 (IgA_2) | 82565 | 20% | Teamedical d.o.o. | 105-23/24 | 08.10.2024 | 08.10.2025
Reagensi, izuzev za transfuziju | 404-1-110/24-44 | 209 | Reagensi za aparat Atellica CH 930 Analyzer, Atellica CI1900 | 48 | Atellica CH Immunoglobulin G_2 (IgG_2) | RGN230756 | pakovanje | 4 x 180 tests | Siemens Healthcare Diagnostics Inc, Tarrytown, SAD | Atellica CH Immunoglobulin G_2 (IgG_2) | 99076 | 20% | Teamedical d.o.o. | 105-23/24 | 08.10.2024 | 08.10.2025
Reagensi, izuzev za transfuziju | 404-1-110/24-44 | 209 | Reagensi za aparat Atellica CH 930 Analyzer, Atellica CI1900 | 49 | Atellica CH Immunoglobulin M_2 (IgM_2) | RGN230757 | pakovanje | 4 x 180 tests | Siemens Healthcare Diagnostics Inc, Tarrytown, SAD | Atellica CH Immunoglobulin M_2 (IgM_2) | 99076 | 20% | Teamedical d.o.o. | 105-23/24 | 08.10.2024 | 08.10.2025
Reagensi, izuzev za transfuziju | 404-1-110/24-44 | 209 | Reagensi za aparat Atellica CH 930 Analyzer, Atellica CI1900 | 50 | Atellica CH Lipoprotein(a) (Lp(a)) | RGN230758 | pakovanje | 2 x 200 tests | Siemens Healthcare Diagnostics Inc, Tarrytown, SAD | Atellica CH Lipoprotein(a) (Lp(a)) | 147951 | 20% | Teamedical d.o.o. | 105-23/24 | 08.10.2024 | 08.10.2025
Reagensi, izuzev za transfuziju | 404-1-110/24-44 | 209 | Reagensi za aparat Atellica CH 930 Analyzer, Atellica CI1900 | 51 | Atellica CH Rheumatoid Factor (RF) | RGN230759 | pakovanje | 2 x 180 tests | Siemens Healthcare Diagnostics Inc, Tarrytown, SAD | Atellica CH Rheumatoid Factor (RF) | 47179 | 20% | Teamedical d.o.o. | 105-23/24 | 08.10.2024 | 08.10.2025
Reagensi, izuzev za transfuziju | 404-1-110/24-44 | 209 | Reagensi za aparat Atellica CH 930 Analyzer, Atellica CI1900 | 52 | Atellica CH Transferrin (Trf) | RGN230760 | pakovanje | 4 x 220 tests | Siemens Healthcare Diagnostics Inc, Tarrytown, SAD | Atellica CH Transferrin (Trf) | 10911 | 20% | Teamedical d.o.o. | 105-23/24 | 08.10.2024 | 08.10.2025
Reagensi, izuzev za transfuziju | 404-1-110/24-44 | 209 | Reagensi za aparat Atellica CH 930 Analyzer, Atellica CI1900 | 53 | Atellica CH Total Protein_2 (Urine) (UPro) | RGN240716 | pakovanje | 4 x 370 tests | Siemens Healthcare Diagnostics Inc, Tarrytown, SAD | Atellica CH Urinary/Cerebrospinal Fluid Protein (UCFP) | 56066 | 20% | Teamedical d.o.o. | 105-23/24 | 08.10.2024 | 08.10.2025
Reagensi, izuzev za transfuziju | 404-1-110/24-44 | 209 | Reagensi za aparat Atellica CH 930 Analyzer, Atellica CI1900 | 54 | Atellica CH Carbamazepine (Carb) | RGN230762 | pakovanje | 4 x 100 tests | Siemens Healthcare Diagnostics Inc, Tarrytown, SAD | Atellica CH Carbamazepine (Carb) | 124590 | 20% | Teamedical d.o.o. | 105-23/24 | 08.10.2024 | 08.10.2025
Reagensi, izuzev za transfuziju | 404-1-110/24-44 | 209 | Reagensi za aparat Atellica CH 930 Analyzer, Atellica CI1900 | 55 | Atellica CH Digoxin (Dgn) | RGN230763 | pakovanje | 4 x 400 tests | Siemens Healthcare Diagnostics Inc, Tarrytown, SAD | Atellica CH Digoxin (Dgn) | 314528 | 20% | Teamedical d.o.o. | 105-23/24 | 08.10.2024 | 08.10.2025
Reagensi, izuzev za transfuziju | 404-1-110/24-44 | 209 | Reagensi za aparat Atellica CH 930 Analyzer, Atellica CI1900 | 56 | Atellica CH Gentamicin (Gent) | RGN230764 | pakovanje | 4 x 100 tests | Siemens Healthcare Diagnostics Inc, Tarrytown, SAD | Atellica CH Gentamicin (Gent) | 104843 | 20% | Teamedical d.o.o. | 105-23/24 | 08.10.2024 | 08.10.2025
Reagensi, izuzev za transfuziju | 404-1-110/24-44 | 209 | Reagensi za aparat Atellica CH 930 Analyzer, Atellica CI1900 | 57 | Atellica CH Lithium (Li) | RGN230765 | pakovanje | 2 x 200 tests | Siemens Healthcare Diagnostics Inc, Tarrytown, SAD | Atellica CH Lithium_2 (LITH_2) | 69895 | 20% | Teamedical d.o.o. | 105-23/24 | 08.10.2024 | 08.10.2025
Reagensi, izuzev za transfuziju | 404-1-110/24-44 | 209 | Reagensi za aparat Atellica CH 930 Analyzer, Atellica CI1900 | 58 | Atellica CH Phenobarbital (Phnb) | RGN230766 | pakovanje | 4 x 100 tests | Siemens Healthcare Diagnostics Inc, Tarrytown, SAD | Atellica CH Phenobarbital (Phnb) | 155738 | 20% | Teamedical d.o.o. | 105-23/24 | 08.10.2024 | 08.10.2025
Reagensi, izuzev za transfuziju | 404-1-110/24-44 | 209 | Reagensi za aparat Atellica CH 930 Analyzer, Atellica CI1900 | 59 | Atellica CH Phenytoin (Phny) | RGN230767 | pakovanje | 4 x 100 tests | Siemens Healthcare Diagnostics Inc, Tarrytown, SAD | Atellica CH Phenytoin (Phny) | 131053 | 20% | Teamedical d.o.o. | 105-23/24 | 08.10.2024 | 08.10.2025
Reagensi, izuzev za transfuziju | 404-1-110/24-44 | 209 | Reagensi za aparat Atellica CH 930 Analyzer, Atellica CI1900 | 60 | Atellica CH Theophylline (Theo) | RGN230768 | pakovanje | 4 x 100 tests | Siemens Healthcare Diagnostics Inc, Tarrytown, SAD | Atellica CH Theophylline (Theo) | 104843 | 20% | Teamedical d.o.o. | 105-23/24 | 08.10.2024 | 08.10.2025
Reagensi, izuzev za transfuziju | 404-1-110/24-44 | 209 | Reagensi za aparat Atellica CH 930 Analyzer, Atellica CI1900 | 61 | Atellica CH Tobramycin (Tob) | RGN230769 | pakovanje | 4 x 100 tests | Siemens Healthcare Diagnostics Inc, Tarrytown, SAD | Atellica CH Tobramycin (Tob) | 117948 | 20% | Teamedical d.o.o. | 105-23/24 | 08.10.2024 | 08.10.2025
Reagensi, izuzev za transfuziju | 404-1-110/24-44 | 209 | Reagensi za aparat Atellica CH 930 Analyzer, Atellica CI1900 | 62 | Atellica CH Vancomycin (Vanc) | RGN230770 | pakovanje | 4 x 100 tests | Siemens Healthcare Diagnostics Inc, Tarrytown, SAD | Atellica CH Vancomycin (Vanc) | 104843 | 20% | Teamedical d.o.o. | 105-23/24 | 08.10.2024 | 08.10.2025
Reagensi, izuzev za transfuziju | 404-1-110/24-44 | 209 | Reagensi za aparat Atellica CH 930 Analyzer, Atellica CI1900 | 63 | Atellica CH Valproic Acid (VPA) | RGN230771 | pakovanje | 4 x 100 tests | Siemens Healthcare Diagnostics Inc, Tarrytown, SAD | Atellica CH Valproic Acid (VPA) | 124590 | 20% | Teamedical d.o.o. | 105-23/24 | 08.10.2024 | 08.10.2025
Reagensi, izuzev za transfuziju | 404-1-110/24-44 | 209 | Reagensi za aparat Atellica CH 930 Analyzer, Atellica CI1900 | 64 | Atellica CH Acetaminophen (Acet) | RGN230772 | pakovanje | 4 x 300 tests | Siemens Healthcare Diagnostics Inc, Tarrytown, SAD | Atellica CH Acetaminophen (Acet) | 275212 | 20% | Teamedical d.o.o. | 105-23/24 | 08.10.2024 | 08.10.2025
Reagensi, izuzev za transfuziju | 404-1-110/24-44 | 209 | Reagensi za aparat Atellica CH 930 Analyzer, Atellica CI1900 | 65 | Atellica CH Amphetamines (Amp) | RGN230773 | pakovanje | 4 x 380 tests | Siemens Healthcare Diagnostics Inc, Tarrytown, SAD | Atellica CH Amphetamines (Amp) | 249001 | 20% | Teamedical d.o.o. | 105-23/24 | 08.10.2024 | 08.10.2025
Reagensi, izuzev za transfuziju | 404-1-110/24-44 | 209 | Reagensi za aparat Atellica CH 930 Analyzer, Atellica CI1900 | 66 | Atellica CH Barbiturates (Brb) | RGN230774 | pakovanje | 4 x 380 tests | Siemens Healthcare Diagnostics Inc, Tarrytown, SAD | Atellica CH Barbiturates (Brb) | 348602 | 20% | Teamedical d.o.o. | 105-23/24 | 08.10.2024 | 08.10.2025
Reagensi, izuzev za transfuziju | 404-1-110/24-44 | 209 | Reagensi za aparat Atellica CH 930 Analyzer, Atellica CI1900 | 67 | Atellica CH Benzodiazepines (Bnz) | RGN230775 | pakovanje | 4 x 380 tests | Siemens Healthcare Diagnostics Inc, Tarrytown, SAD | Atellica CH Benzodiazepines (Bnz) | 348602 | 20% | Teamedical d.o.o. | 105-23/24 | 08.10.2024 | 08.10.2025
Reagensi, izuzev za transfuziju | 404-1-110/24-44 | 209 | Reagensi za aparat Atellica CH 930 Analyzer, Atellica CI1900 | 68 | Atellica CH Cocaine Metabolite (Coc) | RGN230776 | pakovanje | 4 x 380 tests | Siemens Healthcare Diagnostics Inc, Tarrytown, SAD | Atellica CH Cocaine Metabolite (Coc) | 348602 | 20% | Teamedical d.o.o. | 105-23/24 | 08.10.2024 | 08.10.2025
Reagensi, izuzev za transfuziju | 404-1-110/24-44 | 209 | Reagensi za aparat Atellica CH 930 Analyzer, Atellica CI1900 | 69 | Atellica CH Ethyl Alcohol (ETOH) | RGN230777 | pakovanje | 4 x 300 tests | Siemens Healthcare Diagnostics Inc, Tarrytown, SAD | Atellica CH Ethyl Alcohol (ETOH) | 98290 | 20% | Teamedical d.o.o. | 105-23/24 | 08.10.2024 | 08.10.2025
Reagensi, izuzev za transfuziju | 404-1-110/24-44 | 209 | Reagensi za aparat Atellica CH 930 Analyzer, Atellica CI1900 | 70 | Atellica CH Methadone (Mdn) | RGN230778 | pakovanje | 4 x 380 tests | Siemens Healthcare Diagnostics Inc, Tarrytown, SAD | Atellica CH Methadone (Mdn) | 348602 | 20% | Teamedical d.o.o. | 105-23/24 | 08.10.2024 | 08.10.2025
Reagensi, izuzev za transfuziju | 404-1-110/24-44 | 209 | Reagensi za aparat Atellica CH 930 Analyzer, Atellica CI1900 | 71 | Atellica CH Methadone Metabolite (EDDP) (MetMtb) | RGN230779 | pakovanje | 4 x 500 tests | Siemens Healthcare Diagnostics Inc, Tarrytown, SAD | Atellica CH Methadone Metabolite (EDDP) (MetMtb) | 458686 | 20% | Teamedical d.o.o. | 105-23/24 | 08.10.2024 | 08.10.2025
Reagensi, izuzev za transfuziju | 404-1-110/24-44 | 209 | Reagensi za aparat Atellica CH 930 Analyzer, Atellica CI1900 | 72 | Atellica CH Opiates (Op) | RGN230780 | pakovanje | 4 x 380 tests | Siemens Healthcare Diagnostics Inc, Tarrytown, SAD | Atellica CH Opiates (Op) | 348602 | 20% | Teamedical d.o.o. | 105-23/24 | 08.10.2024 | 08.10.2025
Reagensi, izuzev za transfuziju | 404-1-110/24-44 | 209 | Reagensi za aparat Atellica CH 930 Analyzer, Atellica CI1900 | 73 | Atellica CH Phencyclidine (Pcp) | RGN230781 | pakovanje | 4 x 380 tests | Siemens Healthcare Diagnostics Inc, Tarrytown, SAD | Atellica CH Phencyclidine (Pcp) | 348602 | 20% | Teamedical d.o.o. | 105-23/24 | 08.10.2024 | 08.10.2025
Reagensi, izuzev za transfuziju | 404-1-110/24-44 | 209 | Reagensi za aparat Atellica CH 930 Analyzer, Atellica CI1900 | 74 | Atellica CH Salicylate (Sal) | RGN230782 | pakovanje | 4 x 300 tests | Siemens Healthcare Diagnostics Inc, Tarrytown, SAD | Atellica CH Salicylate (Sal) | 275212 | 20% | Teamedical d.o.o. | 105-23/24 | 08.10.2024 | 08.10.2025
Reagensi, izuzev za transfuziju | 404-1-110/24-44 | 209 | Reagensi za aparat Atellica CH 930 Analyzer, Atellica CI1900 | 75 | Atellica CH Cannabinoids THC (Thc) | RGN230783 | pakovanje | 4 x 380 tests | Siemens Healthcare Diagnostics Inc, Tarrytown, SAD | Atellica CH Cannabinoids THC (Thc) | 348602 | 20% | Teamedical d.o.o. | 105-23/24 | 08.10.2024 | 08.10.2025
Reagensi, izuzev za transfuziju | 404-1-110/24-44 | 209 | Reagensi za aparat Atellica CH 930 Analyzer, Atellica CI1900 | 76 | Atellica CH Ecstasy (Xtc) | RGN230784 | pakovanje | 4 x 100 tests | Siemens Healthcare Diagnostics Inc, Tarrytown, SAD | Atellica CH Ecstasy (Xtc) | 91737 | 20% | Teamedical d.o.o. | 105-23/24 | 08.10.2024 | 08.10.2025
Reagensi, izuzev za transfuziju | 404-1-110/24-44 | 209 | Reagensi za aparat Atellica CH 930 Analyzer, Atellica CI1900 | 77 | Atellica CH Propoxyphene (Ppx) | RGN230785 | pakovanje | 4 x 380 tests | Siemens Healthcare Diagnostics Inc, Tarrytown, SAD | Atellica CH Propoxyphene (Ppx) | 298801 | 20% | Teamedical d.o.o. | 105-23/24 | 08.10.2024 | 08.10.2025
Reagensi, izuzev za transfuziju | 404-1-110/24-44 | 209 | Reagensi za aparat Atellica CH 930 Analyzer, Atellica CI1900 | 78 | A-LYTE Integrated Multisensor (IMT Na K Cl) | RGN230786 | pakovanje | 4 Sensors | Siemens Healthcare Diagnostics Inc, Tarrytown, SAD | A-LYTE Integrated Multisensor (IMT Na K Cl) | 196580 | 20% | Teamedical d.o.o. | 105-23/24 | 08.10.2024 | 08.10.2025
Reagensi, izuzev za transfuziju | 404-1-110/24-44 | 209 | Reagensi za aparat Atellica CH 930 Analyzer, Atellica CI1900 | 79 | A-LYTE IMT Standard A | RGN230787 | pakovanje | 2 x 1.5 L | Siemens Healthcare Diagnostics Inc, Tarrytown, SAD | A-LYTE IMT Standard A | 24018 | 20% | Teamedical d.o.o. | 105-23/24 | 08.10.2024 | 08.10.2025
Reagensi, izuzev za transfuziju | 404-1-110/24-44 | 209 | Reagensi za aparat Atellica CH 930 Analyzer, Atellica CI1900 | 80 | A-LYTE IMT Diluent | RGN230788 | pakovanje | 2 x 1.5 L | Siemens Healthcare Diagnostics Inc, Tarrytown, SAD | Atellica CH A-LYTE IMT Diluent (IMT Diluent) | 24966 | 20% | Teamedical d.o.o. | 105-23/24 | 08.10.2024 | 08.10.2025
Reagensi, izuzev za transfuziju | 404-1-110/24-44 | 209 | Reagensi za aparat Atellica CH 930 Analyzer, Atellica CI1900 | 81 | A-LYTE IMT Standard B + Salt Bridge | RGN230789 | pakovanje | 2 x 125 mL+2 x 250 mL | Siemens Healthcare Diagnostics Inc, Tarrytown, SAD | A-LYTE IMT Standard B + Salt Bridge | 38399 | 20% | Teamedical d.o.o. | 105-23/24 | 08.10.2024 | 08.10.2025
Reagensi, izuzev za transfuziju | 404-1-110/24-44 | 209 | Reagensi za aparat Atellica CH 930 Analyzer, Atellica CI1900 | 82 | A-LYTE IMT Dilution Check | RGN230790 | pakovanje | 6 x 2 mL | Siemens Healthcare Diagnostics Inc, Tarrytown, SAD | Atellica CH A-LYTE IMT Dilution Check | 17780 | 20% | Teamedical d.o.o. | 105-23/24 | 08.10.2024 | 08.10.2025
Reagensi, izuzev za transfuziju | 404-1-110/24-44 | 209 | Reagensi za aparat Atellica CH 930 Analyzer, Atellica CI1900 | 83 | Atellica CH Microalbumin_2 Calibrator (μALB_2 CAL) | RGN230791 | pakovanje | 5 x 2 mL | Siemens Healthcare Diagnostics Inc, Tarrytown, SAD | Atellica CH Microalbumin_2 Calibrator (μALB_2 CAL) | 9087 | 20% | Teamedical d.o.o. | 105-23/24 | 08.10.2024 | 08.10.2025
Reagensi, izuzev za transfuziju | 404-1-110/24-44 | 209 | Reagensi za aparat Atellica CH 930 Analyzer, Atellica CI1900 | 84 | Atellica CH A1c_3 Calibrator (A1c_3 CAL) | RGN230792 | pakovanje | 1 x 5.0 mL; 2 x 2 x 1.0 mL | Siemens Healthcare Diagnostics Inc, Tarrytown, SAD | Atellica CH A1c_E Calibrator | 62731 | 20% | Teamedical d.o.o. | 105-23/24 | 08.10.2024 | 08.10.2025
Reagensi, izuzev za transfuziju | 404-1-110/24-44 | 209 | Reagensi za aparat Atellica CH 930 Analyzer, Atellica CI1900 | 85 | Atellica CH Albumin BCP Calibrator (AlbP CAL) | RGN230793 | pakovanje | 3 x 2 mL | Siemens Healthcare Diagnostics Inc, Tarrytown, SAD | Atellica CH Albumin BCP Calibrator (AlbP CAL) | 20829 | 20% | Teamedical d.o.o. | 105-23/24 | 08.10.2024 | 08.10.2025
Reagensi, izuzev za transfuziju | 404-1-110/24-44 | 209 | Reagensi za aparat Atellica CH 930 Analyzer, Atellica CI1900 | 86 | Atellica CH Alkaline Phosphatase_2 Calibrator (ALP_2 CAL) | RGN230794 | pakovanje | 6 X 1 mL | Siemens Healthcare Diagnostics Inc, Tarrytown, SAD | Atellica CH Alkaline Phosphatase_2 Calibrator (ALP_2 CAL) | 18749 | 20% | Teamedical d.o.o. | 105-23/24 | 08.10.2024 | 08.10.2025
Reagensi, izuzev za transfuziju | 404-1-110/24-44 | 209 | Reagensi za aparat Atellica CH 930 Analyzer, Atellica CI1900 | 87 | Atellica CH Apolipoprotein A-1 & B Calibrator (APO A1 & B CAL) | RGN230795 | pakovanje | 5 x 1 mL | Siemens Healthcare Diagnostics Inc, Tarrytown, SAD | Atellica CH Apolipoprotein A-1 & B Calibrator (APO A1 & B CAL) | 7383 | 20% | Teamedical d.o.o. | 105-23/24 | 08.10.2024 | 08.10.2025
Reagensi, izuzev za transfuziju | 404-1-110/24-44 | 209 | Reagensi za aparat Atellica CH 930 Analyzer, Atellica CI1900 | 88 | Atellica CH β2-Microglobulin Calibrator (B2M CAL) | RGN230796 | pakovanje | 3 x 1 mL | Siemens Healthcare Diagnostics Inc, Tarrytown, SAD | Atellica CH β2-Microglobulin Calibrator (B2M CAL) | 11620 | 20% | Teamedical d.o.o. | 105-23/24 | 08.10.2024 | 08.10.2025
Reagensi, izuzev za transfuziju | 404-1-110/24-44 | 209 | Reagensi za aparat Atellica CH 930 Analyzer, Atellica CI1900 | 89 | Atellica CH Chemistry Calibrator (CHEM CAL) | RGN230797 | pakovanje | 12 x 3 mL | Siemens Healthcare Diagnostics Inc, Tarrytown, SAD | Atellica CH Chemistry Calibrator (CHEM CAL) | 17081 | 20% | Teamedical d.o.o. | 105-23/24 | 08.10.2024 | 08.10.2025
Reagensi, izuzev za transfuziju | 404-1-110/24-44 | 209 | Reagensi za aparat Atellica CH 930 Analyzer, Atellica CI1900 | 90 | Atellica CH CHEM III Calibrator (CHEM III CAL) | RGN230798 | pakovanje | 2 x 3 x 2.5 mL | Siemens Healthcare Diagnostics Inc, Tarrytown, SAD | Atellica CH CHEM III Calibrator (CHEM III CAL) | 55444 | 20% | Teamedical d.o.o. | 105-23/24 | 08.10.2024 | 08.10.2025
Reagensi, izuzev za transfuziju | 404-1-110/24-44 | 209 | Reagensi za aparat Atellica CH 930 Analyzer, Atellica CI1900 | 91 | Atellica CH CO2 Calibrator/Diluent (CO2 CAL) | RGN230799 | pakovanje | 2 x 21 mL | Siemens Healthcare Diagnostics Inc, Tarrytown, SAD | Atellica CH CO2 Calibrator/Diluent (CO2 CAL) | 8807 | 20% | Teamedical d.o.o. | 105-23/24 | 08.10.2024 | 08.10.2025
Reagensi, izuzev za transfuziju | 404-1-110/24-44 | 209 | Reagensi za aparat Atellica CH 930 Analyzer, Atellica CI1900 | 92 | Atellica CH C-Reactive Protein_2 Calibrators (CRP_2 CAL) | RGN230800 | pakovanje | 6 levels x 1 mL | Siemens Healthcare Diagnostics Inc, Tarrytown, SAD | Atellica CH C-Reactive Protein_2 Calibrators (CRP_2 CAL) | 13660 | 20% | Teamedical d.o.o. | 105-23/24 | 08.10.2024 | 08.10.2025
Reagensi, izuzev za transfuziju | 404-1-110/24-44 | 209 | Reagensi za aparat Atellica CH 930 Analyzer, Atellica CI1900 | 93 | Atellica CH DRUG CAL (DRUG CAL) | RGN230801 | pakovanje | 2 x 5 x 3 mL | Siemens Healthcare Diagnostics Inc, Tarrytown, SAD | Atellica CH DRUG CAL (DRUG CAL) | 84210 | 20% | Teamedical d.o.o. | 105-23/24 | 08.10.2024 | 08.10.2025
Reagensi, izuzev za transfuziju | 404-1-110/24-44 | 209 | Reagensi za aparat Atellica CH 930 Analyzer, Atellica CI1900 | 94 | Atellica CH DRUG CAL II (DRUG II CAL) | RGN230802 | pakovanje | 2 x 5 x 5 mL | Siemens Healthcare Diagnostics Inc, Tarrytown, SAD | Atellica CH DRUG CAL II (DRUG II CAL) | 24529 | 20% | Teamedical d.o.o. | 105-23/24 | 08.10.2024 | 08.10.2025
Reagensi, izuzev za transfuziju | 404-1-110/24-44 | 209 | Reagensi za aparat Atellica CH 930 Analyzer, Atellica CI1900 | 95 | Atellica CH ENZ 1 Calibrator (ENZ 1 CAL) | RGN230803 | pakovanje | 6 x 2.5 mL | Siemens Healthcare Diagnostics Inc, Tarrytown, SAD | Atellica CH ENZ 1 Calibrator (ENZ 1 CAL) | 41740 | 20% | Teamedical d.o.o. | 105-23/24 | 08.10.2024 | 08.10.2025
Reagensi, izuzev za transfuziju | 404-1-110/24-44 | 209 | Reagensi za aparat Atellica CH 930 Analyzer, Atellica CI1900 | 96 | Atellica CH ENZ 2 Calibrator (ENZ 2 CAL) | RGN230804 | pakovanje | 6 x 1.5 mL | Siemens Healthcare Diagnostics Inc, Tarrytown, SAD | Atellica CH ENZ 2 Calibrator (ENZ 2 CAL) | 16054 | 20% | Teamedical d.o.o. | 105-23/24 | 08.10.2024 | 08.10.2025
Reagensi, izuzev za transfuziju | 404-1-110/24-44 | 209 | Reagensi za aparat Atellica CH 930 Analyzer, Atellica CI1900 | 97 | Atellica CH ENZ 3 Calibrator (ENZ 3 CAL) | RGN230805 | pakovanje | 6 x 2.0 mL | Siemens Healthcare Diagnostics Inc, Tarrytown, SAD | Atellica CH ENZ 3 Calibrator (ENZ 3 CAL) | 25883 | 20% | Teamedical d.o.o. | 105-23/24 | 08.10.2024 | 08.10.2025
Reagensi, izuzev za transfuziju | 404-1-110/24-44 | 209 | Reagensi za aparat Atellica CH 930 Analyzer, Atellica CI1900 | 98 | Atellica CH Fructosamine Calibrator | RGN230806 | pakovanje | 3 x 1 mL | Siemens Healthcare Diagnostics Inc, Tarrytown, SAD | Atellica CH Fructosamine Calibrator (Fruc CAL) | 18631 | 20% | Teamedical d.o.o. | 105-23/24 | 08.10.2024 | 08.10.2025
Reagensi, izuzev za transfuziju | 404-1-110/24-44 | 209 | Reagensi za aparat Atellica CH 930 Analyzer, Atellica CI1900 | 99 | Atellica CH HDLC Calibrator (HDLC Cal) | RGN240717 | pakovanje | 3 x 1 mL | Siemens Healthcare Diagnostics Inc, Tarrytown, SAD | Atellica CH HDLC Calibrator (HDLC Cal) | 14600 | 20% | Teamedical d.o.o. | 105-23/24 | 08.10.2024 | 08.10.2025
Reagensi, izuzev za transfuziju | 404-1-110/24-44 | 209 | Reagensi za aparat Atellica CH 930 Analyzer, Atellica CI1900 | 100 | Atellica CH LDLC Calibrator (LDLC Cal) | RGN240718 | pakovanje | 3 x 2 mL | Siemens Healthcare Diagnostics Inc, Tarrytown, SAD | Atellica CH LDLC Calibrator (LDLC Cal) | 16352 | 20% | Teamedical d.o.o. | 105-23/24 | 08.10.2024 | 08.10.2025
Reagensi, izuzev za transfuziju | 404-1-110/24-44 | 209 | Reagensi za aparat Atellica CH 930 Analyzer, Atellica CI1900 | 101 | Atellica CH High Sensitivity CReactive Protein Calibrator (hsCRP CAL) | RGN230808 | pakovanje | 6 levels x 1 mL | Siemens Healthcare Diagnostics Inc, Tarrytown, SAD | Atellica CH High Sensitivity C-Reactive Protein Calibrator (hsCRP CAL) | 13088 | 20% | Teamedical d.o.o. | 105-23/24 | 08.10.2024 | 08.10.2025
Reagensi, izuzev za transfuziju | 404-1-110/24-44 | 209 | Reagensi za aparat Atellica CH 930 Analyzer, Atellica CI1900 | 102 | Atellica CH Lipoprotein(a) Calibrator (Lp(a) CAL) | RGN230809 | pakovanje | 5 x 1 mL | Siemens Healthcare Diagnostics Inc, Tarrytown, SAD | Atellica CH Lipoprotein(a) Calibrator (Lp(a) CAL) | 27325 | 20% | Teamedical d.o.o. | 105-23/24 | 08.10.2024 | 08.10.2025
Reagensi, izuzev za transfuziju | 404-1-110/24-44 | 209 | Reagensi za aparat Atellica CH 930 Analyzer, Atellica CI1900 | 103 | Atellica CH Liquid Specific Protein Calibrators (LSP CAL) | RGN230810 | pakovanje | 6 levels x 1 mL | Siemens Healthcare Diagnostics Inc, Tarrytown, SAD | Atellica CH Liquid Specific Protein Calibrators (LSP CAL) | 38888 | 20% | Teamedical d.o.o. | 105-23/24 | 08.10.2024 | 08.10.2025
Reagensi, izuzev za transfuziju | 404-1-110/24-44 | 209 | Reagensi za aparat Atellica CH 930 Analyzer, Atellica CI1900 | 104 | Atellica CH Methadone Metabolite 1000 ng/mL Urine Calibrator (MetMtb CAL) | RGN230811 | pakovanje | 1 x 10 mL | Siemens Healthcare Diagnostics Inc, Tarrytown, SAD | Atellica CH Methadone Metabolite 1000 ng/mL Urine Calibrator (MetMtb CAL) | 23555 | 20% | Teamedical d.o.o. | 105-23/24 | 08.10.2024 | 08.10.2025
Reagensi, izuzev za transfuziju | 404-1-110/24-44 | 209 | Reagensi za aparat Atellica CH 930 Analyzer, Atellica CI1900 | 105 | Atellica CH Special Chemistry Calibrator (SPCL CHEM CAL) | RGN230812 | pakovanje | 10 x 5 mL | Siemens Healthcare Diagnostics Inc, Tarrytown, SAD | Atellica CH Special Chemistry Calibrator (SPCL CHEM CAL) | 19129 | 20% | Teamedical d.o.o. | 105-23/24 | 08.10.2024 | 08.10.2025
Reagensi, izuzev za transfuziju | 404-1-110/24-44 | 209 | Reagensi za aparat Atellica CH 930 Analyzer, Atellica CI1900 | 106 | Atellica CH TDM Calibrators (TDM CAL) | RGN230813 | pakovanje | 6 x 3 mL | Siemens Healthcare Diagnostics Inc, Tarrytown, SAD | Atellica CH TDM Calibrators (TDM CAL) | 17098 | 20% | Teamedical d.o.o. | 105-23/24 | 08.10.2024 | 08.10.2025
Reagensi, izuzev za transfuziju | 404-1-110/24-44 | 209 | Reagensi za aparat Atellica CH 930 Analyzer, Atellica CI1900 | 107 | Atellica CH Toxicology Calibrator (TOX CAL) | RGN230814 | pakovanje | 6 x 3 mL | Siemens Healthcare Diagnostics Inc, Tarrytown, SAD | Atellica CH Toxicology Calibrator (TOX CAL) | 23585 | 20% | Teamedical d.o.o. | 105-23/24 | 08.10.2024 | 08.10.2025
Reagensi, izuzev za transfuziju | 404-1-110/24-44 | 209 | Reagensi za aparat Atellica CH 930 Analyzer, Atellica CI1900 | 108 | Atellica CH Urine Total Protein Calibrator (UPro CAL) ? | RGN240719 | pakovanje | 5x(2x4 mL) | Siemens Healthcare Diagnostics Inc, Tarrytown, SAD | Atellica CH Urinary/Cerebrospinal Fluid Protein Calibrator (UCFP CAL) | 12668 | 20% | Teamedical d.o.o. | 105-23/24 | 08.10.2024 | 08.10.2025
Reagensi, izuzev za transfuziju | 404-1-110/24-44 | 209 | Reagensi za aparat Atellica CH 930 Analyzer, Atellica CI1900 | 109 | Atellica CH wide range C-Reactive Protein Calibrator (wrCRP CAL) | RGN230816 | pakovanje | 6 x 1 mL | Siemens Healthcare Diagnostics Inc, Tarrytown, SAD | Atellica CH wide range C-Reactive Protein Calibrator (wrCRP CAL) | 14660 | 20% | Teamedical d.o.o. | 105-23/24 | 08.10.2024 | 08.10.2025
Reagensi, izuzev za transfuziju | 404-1-110/24-44 | 209 | Reagensi za aparat Atellica CH 930 Analyzer, Atellica CI1900 | 110 | Atellica CH Multi-Drug Urine Controls (MULTIDRUG QC) | RGN230817 | pakovanje | 3 x 2 x 5 mL | Siemens Healthcare Diagnostics Inc, Tarrytown, SAD | Atellica CH Multi-Drug Urine Controls (MULTIDRUG QC) | 63175 | 20% | Teamedical d.o.o. | 105-23/24 | 08.10.2024 | 08.10.2025
Reagensi, izuzev za transfuziju | 404-1-110/24-44 | 209 | Reagensi za aparat Atellica CH 930 Analyzer, Atellica CI1900 | 111 | Atellica CH Reaction Cuvette Segment | RGN230818 | pakovanje | 5 segments x 17 cuvettes | Siemens Healthcare Diagnostics Inc, Tarrytown, SAD | Atellica CH Reaction Cuvette Segment | 157264 | 20% | Teamedical d.o.o. | 105-23/24 | 08.10.2024 | 08.10.2025
Reagensi, izuzev za transfuziju | 404-1-110/24-44 | 209 | Reagensi za aparat Atellica CH 930 Analyzer, Atellica CI1900 | 112 | Atellica CH Dilution Cuvette Segments | RGN230819 | pakovanje | 5 segments x 23 cuvettes | Siemens Healthcare Diagnostics Inc, Tarrytown, SAD | Atellica CH Dilution Cuvette Segments | 139790 | 20% | Teamedical d.o.o. | 105-23/24 | 08.10.2024 | 08.10.2025
Reagensi, izuzev za transfuziju | 404-1-110/24-44 | 209 | Reagensi za aparat Atellica CH 930 Analyzer, Atellica CI1900 | 113 | Atellica CH EMPTY | RGN230820 | pakovanje | 8 packs | Siemens Healthcare Diagnostics Inc, Tarrytown, SAD | Atellica CH EMPTY CH Reagent Packs | 7398 | 20% | Teamedical d.o.o. | 105-23/24 | 08.10.2024 | 08.10.2025
Reagensi, izuzev za transfuziju | 404-1-110/24-44 | 209 | Reagensi za aparat Atellica CH 930 Analyzer, Atellica CI1900 | 114 | Atellica CH Diluent | RGN230821 | pakovanje | 2 x 1.5 L | Siemens Healthcare Diagnostics Inc, Tarrytown, SAD | Atellica CH Diluent | 13761 | 20% | Teamedical d.o.o. | 105-23/24 | 08.10.2024 | 08.10.2025
Reagensi, izuzev za transfuziju | 404-1-110/24-44 | 209 | Reagensi za aparat Atellica CH 930 Analyzer, Atellica CI1900 | 115 | Atellica CH Wash | RGN230822 | pakovanje | 2 x 1.5 L | Siemens Healthcare Diagnostics Inc, Tarrytown, SAD | Atellica CH Wash | 13761 | 20% | Teamedical d.o.o. | 105-23/24 | 08.10.2024 | 08.10.2025
Reagensi, izuzev za transfuziju | 404-1-110/24-44 | 209 | Reagensi za aparat Atellica CH 930 Analyzer, Atellica CI1900 | 116 | Atellica CH Conditioner | RGN230823 | pakovanje | 2 x 1.5 L | Siemens Healthcare Diagnostics Inc, Tarrytown, SAD | Atellica CH Conditioner | 13761 | 20% | Teamedical d.o.o. | 105-23/24 | 08.10.2024 | 08.10.2025
Reagensi, izuzev za transfuziju | 404-1-110/24-44 | 209 | Reagensi za aparat Atellica CH 930 Analyzer, Atellica CI1900 | 117 | Atellica CH Cleaner | RGN230824 | pakovanje | 2 x 1.5 L | Siemens Healthcare Diagnostics Inc, Tarrytown, SAD | Atellica CH Cleaner | 15263 | 20% | Teamedical d.o.o. | 105-23/24 | 08.10.2024 | 08.10.2025
Reagensi, izuzev za transfuziju | 404-1-110/24-44 | 209 | Reagensi za aparat Atellica CH 930 Analyzer, Atellica CI1900 | 118 | Atellica CH Lamp Coolant (LC) | RGN230825 | pakovanje | 1 x 250 mL | Siemens Healthcare Diagnostics Inc, Tarrytown, SAD | Atellica CH Lamp Coolant (LC) | 9501 | 20% | Teamedical d.o.o. | 105-23/24 | 08.10.2024 | 08.10.2025
Reagensi, izuzev za transfuziju | 404-1-110/24-44 | 209 | Reagensi za aparat Atellica CH 930 Analyzer, Atellica CI1900 | 119 | Atellica CH Water Bath Additive (WBA) | RGN230826 | pakovanje | 4 x 36 mL | Siemens Healthcare Diagnostics Inc, Tarrytown, SAD | Atellica CH Water Bath Additive (WBA) | 12778 | 20% | Teamedical d.o.o. | 105-23/24 | 08.10.2024 | 08.10.2025
Reagensi, izuzev za transfuziju | 404-1-110/24-44 | 209 | Reagensi za aparat Atellica CH 930 Analyzer, Atellica CI1900 | 120 | Atellica CH Check Reagent (CHK) | RGN230827 | pakovanje | n.a. | Siemens Healthcare Diagnostics Inc, Tarrytown, SAD | Atellica CH Check Reagent (CHK) | 12778 | 20% | Teamedical d.o.o. | 105-23/24 | 08.10.2024 | 08.10.2025
Reagensi, izuzev za transfuziju | 404-1-110/24-44 | 209 | Reagensi za aparat Atellica CH 930 Analyzer, Atellica CI1900 | 121 | Atellica CH Reagent Probe Cleaner 1 (RPC1) | RGN230828 | pakovanje | 2x 4 x 44,6 mL | Siemens Healthcare Diagnostics Inc, Tarrytown, SAD | Atellica CH Reagent Probe Cleaner 1 (RPC1) | 19330 | 20% | Teamedical d.o.o. | 105-23/24 | 08.10.2024 | 08.10.2025
Reagensi, izuzev za transfuziju | 404-1-110/24-44 | 209 | Reagensi za aparat Atellica CH 930 Analyzer, Atellica CI1900 | 122 | Atellica CH Reagent Probe Cleaner 2 (RPC2) | RGN230829 | pakovanje | 2x 4 x 44,6 mL | Siemens Healthcare Diagnostics Inc, Tarrytown, SAD | Atellica CH Reagent Probe Cleaner 2 (RPC2) | 19330 | 20% | Teamedical d.o.o. | 105-23/24 | 08.10.2024 | 08.10.2025
Reagensi, izuzev za transfuziju | 404-1-110/24-44 | 209 | Reagensi za aparat Atellica CH 930 Analyzer, Atellica CI1900 | 123 | Atellica CH Reagent Probe Cleaner 4 (RPC4) | RGN230830 | pakovanje | 4 x 47 mL | Siemens Healthcare Diagnostics Inc, Tarrytown, SAD | Atellica CH Reagent Probe Cleaner 4 (RPC4) | 12778 | 20% | Teamedical d.o.o. | 105-23/24 | 08.10.2024 | 08.10.2025
Reagensi, izuzev za transfuziju | 404-1-110/24-44 | 209 | Reagensi za aparat Atellica CH 930 Analyzer, Atellica CI1900 | 124 | Atellica CH Enzymatic Creatinine_2 (ECre_2) | RGN230831 | pakovanje | 4 x 350 tests | Siemens Healthcare Diagnostics Inc, Tarrytown, SAD | Atellica CH Enzymatic Creatinine_2 (ECre_2) | 73390 | 20% | Teamedical d.o.o. | 105-23/24 | 08.10.2024 | 08.10.2025
Reagensi, izuzev za transfuziju | 404-1-110/24-44 | 209 | Reagensi za aparat Atellica CH 930 Analyzer, Atellica CI1900 | 125 | Maintenance kit | RGN230832 | pakovanje | kit | Siemens Healthcare Diagnostics Inc, Tarrytown, SAD | Maintenance kit | 201500 | 20% | Teamedical d.o.o. | 105-23/24 | 08.10.2024 | 08.10.2025
Reagensi, izuzev za transfuziju | 404-1-110/24-44 | 209 | Reagensi za aparat Atellica CH 930 Analyzer, Atellica CI1900 | 126 | Atellica CH Gvožđe (FE) | RGN241723 | pakovanje | 4 x 450 tests | Siemens Healthcare Diagnostics Inc, Tarrytown, SAD | Atellica CH Iron_2 (Iron_2) | 29670 | 20% | Teamedical d.o.o. | 105-23/24 | 08.10.2024 | 08.10.2025
Reagensi, izuzev za transfuziju | 404-1-110/24-44 | 209 | Reagensi za aparat Atellica CH 930 Analyzer, Atellica CI1900 | 127 | Atellica CH Laktati (Lac) | RGN241724 | pakovanje | 2 x 300 tests | Siemens Healthcare Diagnostics Inc, Tarrytown, SAD | Atellica CH Lactate_2 (Lac_2) | 62450 | 20% | Teamedical d.o.o. | 105-23/24 | 08.10.2024 | 08.10.2025
Reagensi, izuzev za transfuziju | 404-1-110/24-44 | 209 | Reagensi za aparat Atellica CH 930 Analyzer, Atellica CI1900 | 128 | Atellica CH Holinesteraza (CHE) | RGN241725 | pakovanje | 2 x 270 tests | Siemens Healthcare Diagnostics Inc, Tarrytown, SAD | Atellica CH Holinesteraza (CHE) | 25230 | 20% | Teamedical d.o.o. | 105-23/24 | 08.10.2024 | 08.10.2025
Reagensi, izuzev za transfuziju | 404-1-110/24-44 | 209 | Reagensi za aparat Atellica CH 930 Analyzer, Atellica CI1900 | 129 | Atellica CH Anti-Streptolysin (ASO) | RGN241726 | pakovanje | 2 x 400 tests | Siemens Healthcare Diagnostics Inc, Tarrytown, SAD | Atellica CH Anti-Streptolysin-O_2 (ASO_2) | 189240 | 20% | Teamedical d.o.o. | 105-23/24 | 08.10.2024 | 08.10.2025
Reagensi, izuzev za transfuziju | 404-1-110/24-44 | 209 | Reagensi za aparat Atellica CH 930 Analyzer, Atellica CI1900 | 130 | Atellica CH Haptoglobin (Hapt) | RGN241727 | pakovanje | 2 x 300 tests | Siemens Healthcare Diagnostics Inc, Tarrytown, SAD | Atellica CH Haptoglobin (Hapt) | 140165 | 20% | Teamedical d.o.o. | 105-23/24 | 08.10.2024 | 08.10.2025
Reagensi, izuzev za transfuziju | 404-1-110/24-44 | 209 | Reagensi za aparat Atellica CH 930 Analyzer, Atellica CI1900 | 131 | Atellica CH C-Reactive Protein_2 Calibrators (CRP_2 CAL) | RGN241728 | pakovanje | 2 x 1 mL | Siemens Healthcare Diagnostics Inc, Tarrytown, SAD | Atellica CH C-Reactive Protein_2 Calibrators (CRP_2 CAL) | 17132 | 20% | Teamedical d.o.o. | 105-23/24 | 08.10.2024 | 08.10.2025
Reagensi, izuzev za transfuziju | 404-1-110/24-44 | 209 | Reagensi za aparat Atellica CH 930 Analyzer, Atellica CI1900 | 132 | Atellica CH Enzymski kreatinin (ECre) | RGN241729 | pakovanje | 4 x 500 tests | Siemens Healthcare Diagnostics Inc, Tarrytown, SAD | Atellica CH Enzymatic Creatinine_2 (ECre_2) | 113550 | 20% | Teamedical d.o.o. | 105-23/24 | 08.10.2024 | 08.10.2025
Reagensi, izuzev za transfuziju | 404-1-110/24-44 | 209 | Reagensi za aparat Atellica CH 930 Analyzer, Atellica CI1900 | 133 | Atellica CH Bikarbonati (CO2_c) | RGN241730 | pakovanje | 4 x 1900 tests | Siemens Healthcare Diagnostics Inc, Tarrytown, SAD | Atellica CH Carbon Dioxide, Concentrated (CO2_c) | 62250 | 20% | Teamedical d.o.o. | 105-23/24 | 08.10.2024 | 08.10.2025
Reagensi, izuzev za transfuziju | 404-1-110/24-44 | 209 | Reagensi za aparat Atellica CH 930 Analyzer, Atellica CI1900 | 134 | Atellica CH Apolipoprotein A-1 & B Calibrator ( Prot1) | RGN241731 | pakovanje | 3 x 1mL | Siemens Healthcare Diagnostics Inc, Tarrytown, SAD | Atellica CH Apolipoprotein A-1 & B Calibrator (APO A1 & B CAL) | 36500 | 20% | Teamedical d.o.o. | 105-23/24 | 08.10.2024 | 08.10.2025
Reagensi, izuzev za transfuziju | 404-1-110/24-44 | 209 | Reagensi za aparat Atellica CH 930 Analyzer, Atellica CI1900 | 135 | Atellica CH Apolipoprotein A-1 & B Calibrator ( Prot2) | RGN241732 | pakovanje | 6 x 2mL | Siemens Healthcare Diagnostics Inc, Tarrytown, SAD | Atellica CH Apolipoprotein A-1 & B Calibrator (APO A1 & B CAL) | 42115 | 20% | Teamedical d.o.o. | 105-23/24 | 08.10.2024 | 08.10.2025
Reagensi, izuzev za transfuziju | 404-1-110/24-44 | 209 | Reagensi za aparat Atellica CH 930 Analyzer, Atellica CI1900 | 136 | Atellica CH CHEM CAL ( Crea_2, Diazo DBil_2, Diazo TBil_2, TP_2) | RGN241733 | pakovanje | 6 x 3mL | Siemens Healthcare Diagnostics Inc, Tarrytown, SAD | Atellica CH Chemistry Calibrator (CHEM CAL) | 18500 | 20% | Teamedical d.o.o. | 105-23/24 | 08.10.2024 | 08.10.2025
Reagensi, izuzev za transfuziju | 404-1-110/24-44 | 209 | Reagensi za aparat Atellica CH 930 Analyzer, Atellica CI1900 | 137 | A-LYTE IMT Diluent | RGN241734 | pakovanje | 6 bočica | Siemens Healthcare Diagnostics Inc, Tarrytown, SAD | Atellica CH A-LYTE IMT Diluent (IMT Diluent) | 30268 | 20% | Teamedical d.o.o. | 105-23/24 | 08.10.2024 | 08.10.2025
Reagensi, izuzev za transfuziju | 404-1-110/24-44 | 209 | Reagensi za aparat Atellica CH 930 Analyzer, Atellica CI1900 | 138 | SP PM KIT W/LPP WATER FILTER CH | RGN241735 | pakovanje | kit | Siemens Healthcare Diagnostics Inc, Tarrytown, SAD | SP PM KIT W/LPP WATER FILTER CH | 75650 | 20% | Teamedical d.o.o. | 105-23/24 | 08.10.2024 | 08.10.2025
Reagensi, izuzev za transfuziju | 404-1-110/24-44 | 209 | Reagensi za aparat Atellica CH 930 Analyzer, Atellica CI1900 | 139 | Atellica CH Prealbumin (PALB) | RGN241736 | pakovanje | 2 x 200 tests | Siemens Healthcare Diagnostics Inc, Tarrytown, SAD | Atellica CH Prealbumin (PreAlb) | 85150 | 20% | Teamedical d.o.o. | 105-23/24 | 08.10.2024 | 08.10.2025
Reagensi, izuzev za transfuziju | 404-1-110/24-44 | 210 | Reagensi za aparat Exias E1 elektrolit analizator | 1 | E1 cartridge 300 | RGN230833 | pakovanje | 300 testova | EXIAS Medical GmbH | E1 cartridge 300 | 82500 | 20% | Yunycom d.o.o. | 105-26/24 | 08.10.2024 | 08.10.2025
Reagensi, izuzev za transfuziju | 404-1-110/24-44 | 210 | Reagensi za aparat Exias E1 elektrolit analizator | 2 | E1 cartridge 300 QC | RGN230834 | pakovanje | 300 testova | EXIAS Medical GmbH | E1 cartridge 300 QC | 99000 | 20% | Yunycom d.o.o. | 105-26/24 | 08.10.2024 | 08.10.2025
Reagensi, izuzev za transfuziju | 404-1-110/24-44 | 210 | Reagensi za aparat Exias E1 elektrolit analizator | 3 | E1 cartridge 600 | RGN230835 | pakovanje | 600 testova | EXIAS Medical GmbH | E1 cartridge 600 | 96800 | 20% | Yunycom d.o.o. | 105-26/24 | 08.10.2024 | 08.10.2025
Reagensi, izuzev za transfuziju | 404-1-110/24-44 | 210 | Reagensi za aparat Exias E1 elektrolit analizator | 4 | E1 cartridge 600 QC | RGN230836 | pakovanje | 600 testova | EXIAS Medical GmbH | E1 cartridge 600 QC | 107800 | 20% | Yunycom d.o.o. | 105-26/24 | 08.10.2024 | 08.10.2025
Reagensi, izuzev za transfuziju | 404-1-110/24-44 | 210 | Reagensi za aparat Exias E1 elektrolit analizator | 5 | E1 QC Level 1 | RGN230837 | pakovanje | 30 x 2.5 ml | EXIAS Medical GmbH | E1 QC Level 1 | 15840 | 20% | Yunycom d.o.o. | 105-26/24 | 08.10.2024 | 08.10.2025
Reagensi, izuzev za transfuziju | 404-1-110/24-44 | 210 | Reagensi za aparat Exias E1 elektrolit analizator | 6 | E1 QC Level 2 | RGN230838 | pakovanje | 30 x 2.5 ml | EXIAS Medical GmbH | E1 QC Level 2 | 15840 | 20% | Yunycom d.o.o. | 105-26/24 | 08.10.2024 | 08.10.2025
Reagensi, izuzev za transfuziju | 404-1-110/24-44 | 210 | Reagensi za aparat Exias E1 elektrolit analizator | 7 | E1 QC Level 3 | RGN230839 | pakovanje | 30 x 2.5 ml | EXIAS Medical GmbH | E1 QC Level 3 | 15400 | 20% | Yunycom d.o.o. | 105-26/24 | 08.10.2024 | 08.10.2025
Reagensi, izuzev za transfuziju | 404-1-110/24-44 | 210 | Reagensi za aparat Exias E1 elektrolit analizator | 8 | E1 printer paper | RGN230840 | pakovanje | 1x5 | EXIAS Medical GmbH | E1 printer paper | 2560 | 20% | Yunycom d.o.o. | 105-26/24 | 08.10.2024 | 08.10.2025
Reagensi, izuzev za transfuziju | 404-1-110/24-44 | 212 | Reagensi za aparat RIDA qLine Scan | 1 | RIDA qLine Allergy Panel 2 - inhalatorni | RGN230843 | pakovanje | 10 panela | R-biopharm | RIDA qLine Allergy Panel 2 | 26500 | 20% | Beohem-3 d.o.o. | 105-3/24 | 08.10.2024 | 08.10.2025
Reagensi, izuzev za transfuziju | 404-1-110/24-44 | 212 | Reagensi za aparat RIDA qLine Scan | 2 | RIDA qLine Allergy Panel 3 - nutritivni | RGN230844 | pakovanje | 10 panela | R-biopharm | RIDA qLine Allergy Panel 3 | 26500 | 20% | Beohem-3 d.o.o. | 105-3/24 | 08.10.2024 | 08.10.2025
Reagensi, izuzev za transfuziju | 404-1-110/24-44 | 212 | Reagensi za aparat RIDA qLine Scan | 3 | CCD inhibitor | RGN230845 | pakovanje | 25 testova | R-biopharm | RIDA CCD- Inhibitor | 13500 | 20% | Beohem-3 d.o.o. | 105-3/24 | 08.10.2024 | 08.10.2025
Reagensi, izuzev za transfuziju | 404-1-110/24-44 | 213 | Reagensi za aparat RIDA qLine аutoBlot | 1 | RIDA qLine Allergy Panel 2 - inhalatorni | RGN230846 | pakovanje | 10 panela | R-biopharm | RIDA qLine Allergy Panel 2 | 26500 | 20% | Beohem-3 d.o.o. | 105-3/24 | 08.10.2024 | 08.10.2025
Reagensi, izuzev za transfuziju | 404-1-110/24-44 | 213 | Reagensi za aparat RIDA qLine аutoBlot | 2 | RIDA qLine Allergy Panel 3 - nutritivni | RGN230847 | pakovanje | 10 panela | R-biopharm | RIDA qLine Allergy Panel 3 | 26500 | 20% | Beohem-3 d.o.o. | 105-3/24 | 08.10.2024 | 08.10.2025
Reagensi, izuzev za transfuziju | 404-1-110/24-44 | 213 | Reagensi za aparat RIDA qLine аutoBlot | 3 | RIDA qLine Allergy Panel 4 - pedijatrijski | RGN230848 | pakovanje | 10 panela | R-biopharm | RIDA qLine Allergy Panel 4 | 26500 | 20% | Beohem-3 d.o.o. | 105-3/24 | 08.10.2024 | 08.10.2025
Reagensi, izuzev za transfuziju | 404-1-110/24-44 | 213 | Reagensi za aparat RIDA qLine аutoBlot | 4 | CCD inhibitor | RGN230849 | pakovanje | 25 testova | R-biopharm | RIDA CCD- Inhibitor | 13500 | 20% | Beohem-3 d.o.o. | 105-3/24 | 08.10.2024 | 08.10.2025
Reagensi, izuzev za transfuziju | 404-1-110/24-44 | 214 | Reagensi i potrošni materijal za biohemijski analizator cobas c303 (Roche Diagnostics) | 1 | ACID PHOSPHATASE (ACP2) | RGN230850 | pakovanje | 4 x 140 testova | Roche Diagnostics | ACP2 | 32855.2 | 20% | Adoc d.o.o. | 105-1/24 | 08.10.2024 | 08.10.2025
Reagensi, izuzev za transfuziju | 404-1-110/24-44 | 214 | Reagensi i potrošni materijal za biohemijski analizator cobas c303 (Roche Diagnostics) | 2 | ALP (ALP2) | RGN230851 | pakovanje | 1100 | Roche Diagnostics | ALP2 | 7524 | 20% | Adoc d.o.o. | 105-1/24 | 08.10.2024 | 08.10.2025
Reagensi, izuzev za transfuziju | 404-1-110/24-44 | 214 | Reagensi i potrošni materijal za biohemijski analizator cobas c303 (Roche Diagnostics) | 3 | ALT/PYP (ALTP) | RGN230852 | pakovanje | 450 | Roche Diagnostics | ALTP | 3109.5 | 20% | Adoc d.o.o. | 105-1/24 | 08.10.2024 | 08.10.2025
Reagensi, izuzev za transfuziju | 404-1-110/24-44 | 214 | Reagensi i potrošni materijal za biohemijski analizator cobas c303 (Roche Diagnostics) | 4 | AST/PYP (ASTP) | RGN230853 | pakovanje | 500 | Roche Diagnostics | ASTP | 4090 | 20% | Adoc d.o.o. | 105-1/24 | 08.10.2024 | 08.10.2025
Reagensi, izuzev za transfuziju | 404-1-110/24-44 | 214 | Reagensi i potrošni materijal za biohemijski analizator cobas c303 (Roche Diagnostics) | 5 | AMYLASE (AMYL2) | RGN230854 | pakovanje | 750 | Roche Diagnostics | AMYL2 | 21120 | 20% | Adoc d.o.o. | 105-1/24 | 08.10.2024 | 08.10.2025
Reagensi, izuzev za transfuziju | 404-1-110/24-44 | 214 | Reagensi i potrošni materijal za biohemijski analizator cobas c303 (Roche Diagnostics) | 6 | AMYLASE PANCREATIC (AMY-P) | RGN230855 | pakovanje | 450 | Roche Diagnostics | AMY-P | 19923.7 | 20% | Adoc d.o.o. | 105-1/24 | 08.10.2024 | 08.10.2025
Reagensi, izuzev za transfuziju | 404-1-110/24-44 | 214 | Reagensi i potrošni materijal za biohemijski analizator cobas c303 (Roche Diagnostics) | 7 | CHOLINESTERASE (CHE2) | RGN230856 | pakovanje | 1050 | Roche Diagnostics | CHE2 | 15214.5 | 20% | Adoc d.o.o. | 105-1/24 | 08.10.2024 | 08.10.2025
Reagensi, izuzev za transfuziju | 404-1-110/24-44 | 214 | Reagensi i potrošni materijal za biohemijski analizator cobas c303 (Roche Diagnostics) | 8 | GGT (GGT-2) | RGN230857 | pakovanje | 400 | Roche Diagnostics | GGT-2 | 4188 | 20% | Adoc d.o.o. | 105-1/24 | 08.10.2024 | 08.10.2025
Reagensi, izuzev za transfuziju | 404-1-110/24-44 | 214 | Reagensi i potrošni materijal za biohemijski analizator cobas c303 (Roche Diagnostics) | 9 | LDH L→P (LDHI2) | RGN230858 | pakovanje | 850 | Roche Diagnostics | LDHI2 | 12945.5 | 20% | Adoc d.o.o. | 105-1/24 | 08.10.2024 | 08.10.2025
Reagensi, izuzev za transfuziju | 404-1-110/24-44 | 214 | Reagensi i potrošni materijal za biohemijski analizator cobas c303 (Roche Diagnostics) | 10 | ASTP 2 C 503 | RGN230859 | pakovanje | 800 | Roche Diagnostics | ASTP2 | 5536 | 20% | Adoc d.o.o. | 105-1/24 | 08.10.2024 | 08.10.2025
Reagensi, izuzev za transfuziju | 404-1-110/24-44 | 214 | Reagensi i potrošni materijal za biohemijski analizator cobas c303 (Roche Diagnostics) | 11 | ALTP 2 C 503 | RGN230860 | pakovanje | 800 | Roche Diagnostics | ALTP2 | 5536 | 20% | Adoc d.o.o. | 105-1/24 | 08.10.2024 | 08.10.2025
Reagensi, izuzev za transfuziju | 404-1-110/24-44 | 214 | Reagensi i potrošni materijal za biohemijski analizator cobas c303 (Roche Diagnostics) | 12 | DIGOXIN (DIG) | RGN230861 | pakovanje | 500 testova | Roche Diagnostics | DIG | 92925 | 20% | Adoc d.o.o. | 105-1/24 | 08.10.2024 | 08.10.2025
Reagensi, izuzev za transfuziju | 404-1-110/24-44 | 214 | Reagensi i potrošni materijal za biohemijski analizator cobas c303 (Roche Diagnostics) | 13 | PHENOBARBITAL (PHNO2) | RGN230862 | pakovanje | 200 | Roche Diagnostics | PHNO2 | 43040 | 20% | Adoc d.o.o. | 105-1/24 | 08.10.2024 | 08.10.2025
Reagensi, izuzev za transfuziju | 404-1-110/24-44 | 214 | Reagensi i potrošni materijal za biohemijski analizator cobas c303 (Roche Diagnostics) | 14 | PHENYTOIN (PHNY2) | RGN230863 | pakovanje | 200 | Roche Diagnostics | PHNY2 | 43040 | 20% | Adoc d.o.o. | 105-1/24 | 08.10.2024 | 08.10.2025
Reagensi, izuzev za transfuziju | 404-1-110/24-44 | 214 | Reagensi i potrošni materijal za biohemijski analizator cobas c303 (Roche Diagnostics) | 15 | THEOPHYLLINE (THEO2) | RGN230864 | pakovanje | 100 | Roche Diagnostics | THEO2 | 21628.8 | 20% | Adoc d.o.o. | 105-1/24 | 08.10.2024 | 08.10.2025
Reagensi, izuzev za transfuziju | 404-1-110/24-44 | 214 | Reagensi i potrošni materijal za biohemijski analizator cobas c303 (Roche Diagnostics) | 16 | CARBAMAZEPINE (CARB4) | RGN230865 | pakovanje | 500 | Roche Diagnostics | CARB4 | 108145 | 20% | Adoc d.o.o. | 105-1/24 | 08.10.2024 | 08.10.2025
Reagensi, izuzev za transfuziju | 404-1-110/24-44 | 214 | Reagensi i potrošni materijal za biohemijski analizator cobas c303 (Roche Diagnostics) | 17 | HOMOCYSTEINE (HCYS) | RGN230866 | pakovanje | 100 testova | Roche Diagnostics | HCYS | 119000 | 20% | Adoc d.o.o. | 105-1/24 | 08.10.2024 | 08.10.2025
Reagensi, izuzev za transfuziju | 404-1-110/24-44 | 214 | Reagensi i potrošni materijal za biohemijski analizator cobas c303 (Roche Diagnostics) | 18 | C.F.A.S. MYOGLOBIN | RGN230867 | pakovanje | 3 x 1 mL | Roche Diagnostics | C.f.a.s. Myoglobin | 9740.5 | 20% | Adoc d.o.o. | 105-1/24 | 08.10.2024 | 08.10.2025
Reagensi, izuzev za transfuziju | 404-1-110/24-44 | 214 | Reagensi i potrošni materijal za biohemijski analizator cobas c303 (Roche Diagnostics) | 19 | HOMOCYSTEINE CALIBRATOR KIT | RGN230868 | pakovanje | 2 x 3 mL | Roche Diagnostics | Homocystein calibrator | 8915.38 | 20% | Adoc d.o.o. | 105-1/24 | 08.10.2024 | 08.10.2025
Reagensi, izuzev za transfuziju | 404-1-110/24-44 | 214 | Reagensi i potrošni materijal za biohemijski analizator cobas c303 (Roche Diagnostics) | 20 | MYOGLOBIN (MYO2) | RGN230869 | pakovanje | 200 testova | Roche Diagnostics | MY02 | 65767.8 | 20% | Adoc d.o.o. | 105-1/24 | 08.10.2024 | 08.10.2025
Reagensi, izuzev za transfuziju | 404-1-110/24-44 | 214 | Reagensi i potrošni materijal za biohemijski analizator cobas c303 (Roche Diagnostics) | 21 | SOLUBLE TRANSFERRIN RECEPTOR (STFR) | RGN230870 | pakovanje | 100 testova | Roche Diagnostics | STFR | 43843.8 | 20% | Adoc d.o.o. | 105-1/24 | 08.10.2024 | 08.10.2025
Reagensi, izuzev za transfuziju | 404-1-110/24-44 | 214 | Reagensi i potrošni materijal za biohemijski analizator cobas c303 (Roche Diagnostics) | 22 | VANCOMYCIN (VANC3) | RGN230871 | pakovanje | 200 testova | Roche Diagnostics | VANC3 | 61985 | 20% | Adoc d.o.o. | 105-1/24 | 08.10.2024 | 08.10.2025
Reagensi, izuzev za transfuziju | 404-1-110/24-44 | 214 | Reagensi i potrošni materijal za biohemijski analizator cobas c303 (Roche Diagnostics) | 23 | STFR CONTROL SET | RGN230872 | pakovanje | 2 x 2 x 3 mL (2 nivoa) | Roche Diagnostics | ControlSet sTfR II | 19360.25 | 20% | Adoc d.o.o. | 105-1/24 | 08.10.2024 | 08.10.2025
Reagensi, izuzev za transfuziju | 404-1-110/24-44 | 214 | Reagensi i potrošni materijal za biohemijski analizator cobas c303 (Roche Diagnostics) | 24 | MYOGLOBIN CONTROL SET | RGN230873 | pakovanje | 2 x 2 x 3 mL (2 nivoa) | Roche Diagnostics | Myoglobin Control Set | 23264.5 | 20% | Adoc d.o.o. | 105-1/24 | 08.10.2024 | 08.10.2025
Reagensi, izuzev za transfuziju | 404-1-110/24-44 | 214 | Reagensi i potrošni materijal za biohemijski analizator cobas c303 (Roche Diagnostics) | 25 | ISE REFERENCE ELECTROLYTE 590ML (only c 303) | RGN230874 | pakovanje | 590 mL | Roche Diagnostics | ISE Reference Electrolyte (1 x 500 mL) | 1178.1 | 20% | Adoc d.o.o. | 105-1/24 | 08.10.2024 | 08.10.2025
Reagensi, izuzev za transfuziju | 404-1-110/24-44 | 214 | Reagensi i potrošni materijal za biohemijski analizator cobas c303 (Roche Diagnostics) | 26 | PROBE S1(ST) ASSY | RGN230875 | pakovanje | komad | Roche Diagnostics | PROBE S1(ST) ASSY | 18406.76 | 20% | Adoc d.o.o. | 105-1/24 | 08.10.2024 | 08.10.2025
Reagensi, izuzev za transfuziju | 404-1-110/24-44 | 214 | Reagensi i potrošni materijal za biohemijski analizator cobas c303 (Roche Diagnostics) | 27 | KIT PM PRO C503 YEARLY | RGN230876 | pakovanje | komad | Roche Diagnostics | KIT PM PRO C503 YEARLY | 198600 | 20% | Adoc d.o.o. | 105-1/24 | 08.10.2024 | 08.10.2025
Reagensi, izuzev za transfuziju | 404-1-110/24-44 | 214 | Reagensi i potrošni materijal za biohemijski analizator cobas c303 (Roche Diagnostics) | 28 | KIT PM PRO ISE YEARLY | RGN230877 | pakovanje | komad | Roche Diagnostics | KIT PM PRO ISE YEARLY | 95551 | 20% | Adoc d.o.o. | 105-1/24 | 08.10.2024 | 08.10.2025
Reagensi, izuzev za transfuziju | 404-1-110/24-44 | 215 | Reagensi za aparat Aparat za elektrolite EC 90 | 1 | EC cartridge S plus ICA | RGN230878 | pakovanje | 500 | Erba Lachema s.r.o Češka | EC Catridge | 46080 | 20% | LaboMed d.o.o. | 105-12/24 | 08.10.2024 | 08.10.2025
Reagensi, izuzev za transfuziju | 404-1-110/24-44 | 216 | Reagensi za Skyla kliničko hemijski analizator | 1 | Skyla General Bichemistry panel | RGN230879 | pakovanje | 20 komada | Skyla Corporation H.S.P.B. | Skyla General Bichemistry panel | 45900 | 20% | Elta 90 MS d.o.o. | 105-7/24 | 08.10.2024 | 08.10.2025
Reagensi, izuzev za transfuziju | 404-1-110/24-44 | 216 | Reagensi za Skyla kliničko hemijski analizator | 2 | Skyla kardiovaskularni panel | RGN241737 | pakovanje | 20 komada | Skyla Corporation H.S.P.B. | Skyla kardiovaskularni panel | 45900 | 20% | Elta 90 MS d.o.o. | 105-7/24 | 08.10.2024 | 08.10.2025
Reagensi, izuzev za transfuziju | 404-1-110/24-44 | 216 | Reagensi za Skyla kliničko hemijski analizator | 3 | Skyla ER emergency panel | RGN241738 | pakovanje | 20 komada | Skyla Corporation H.S.P.B. | Skyla ER emergency panel | 64000 | 20% | Elta 90 MS d.o.o. | 105-7/24 | 08.10.2024 | 08.10.2025
Reagensi, izuzev za transfuziju | 404-1-110/24-44 | 216 | Reagensi za Skyla kliničko hemijski analizator | 4 | Skyla Metabolic panel | RGN241739 | pakovanje | 20 komada | Skyla Corporation H.S.P.B. | Skyla Metabolic panel | 48600 | 20% | Elta 90 MS d.o.o. | 105-7/24 | 08.10.2024 | 08.10.2025
Reagensi, izuzev za transfuziju | 404-1-110/24-44 | 217 | Reagensi I potrošni materijal za automatske koagulometre model ACL 7000, ACL Elite Pro I ACL TOP, proizvođač Instrumentation Laboratory" | 1 | RecombiPlasTin 2G 5 x 8 ml | RGN210582 | pakovanje | 5 x 8 ml | Instrumentation Laboratory Co., SAD | RECOMBIPLASTIN 2G | 11874.73 | 20% | Maymedica d.o.o. | 105-16/24 | 14.10.2024 | 14.10.2025
Reagensi, izuzev za transfuziju | 404-1-110/24-44 | 217 | Reagensi I potrošni materijal za automatske koagulometre model ACL 7000, ACL Elite Pro I ACL TOP, proizvođač Instrumentation Laboratory" | 2 | RecombiPlasTin 2G 5 x 20 ml | RGN210583 | pakovanje | 5 x 20 ml | Instrumentation Laboratory Co., SAD | RECOMBIPLASTIN 2G | 23340.49 | 20% | Maymedica d.o.o. | 105-16/24 | 14.10.2024 | 14.10.2025
Reagensi, izuzev za transfuziju | 404-1-110/24-44 | 217 | Reagensi I potrošni materijal za automatske koagulometre model ACL 7000, ACL Elite Pro I ACL TOP, proizvođač Instrumentation Laboratory" | 3 | PT-Fib HS Plus | RGN210584 | pakovanje | 5 x 8,5 ml | Instrumentation Laboratory Co., SAD | PT-FIBRINOGEN HS PLUS | 11874.73 | 20% | Maymedica d.o.o. | 105-16/24 | 14.10.2024 | 14.10.2025
Reagensi, izuzev za transfuziju | 404-1-110/24-44 | 217 | Reagensi I potrošni materijal za automatske koagulometre model ACL 7000, ACL Elite Pro I ACL TOP, proizvođač Instrumentation Laboratory" | 4 | APTT -SP | RGN210585 | pakovanje | 5 x 9ml 5 x 8ml | Instrumentation Laboratory Co., SAD | APTT-SP | 23206.89 | 20% | Maymedica d.o.o. | 105-16/24 | 14.10.2024 | 14.10.2025
Reagensi, izuzev za transfuziju | 404-1-110/24-44 | 217 | Reagensi I potrošni materijal za automatske koagulometre model ACL 7000, ACL Elite Pro I ACL TOP, proizvođač Instrumentation Laboratory" | 5 | SynthASil | RGN210586 | pakovanje | 5 x 10 ml 5 x 10ml | Instrumentation Laboratory Co., SAD | SYNTHASIL | 22133.48 | 20% | Maymedica d.o.o. | 105-16/24 | 14.10.2024 | 14.10.2025
Reagensi, izuzev za transfuziju | 404-1-110/24-44 | 217 | Reagensi I potrošni materijal za automatske koagulometre model ACL 7000, ACL Elite Pro I ACL TOP, proizvođač Instrumentation Laboratory" | 6 | Fibrinogen Clauss | RGN210587 | pakovanje | 10 x 2 ml | Instrumentation Laboratory Co., SAD | FIBRINOGEN-C | 47164.32 | 20% | Maymedica d.o.o. | 105-16/24 | 14.10.2024 | 14.10.2025
Reagensi, izuzev za transfuziju | 404-1-110/24-44 | 217 | Reagensi I potrošni materijal za automatske koagulometre model ACL 7000, ACL Elite Pro I ACL TOP, proizvođač Instrumentation Laboratory" | 7 | Fibrinogen Clauss XL | RGN210588 | pakovanje | 10 x 5 ml | Instrumentation Laboratory Co., SAD | FIBRINOGEN- C XL | 51788.64 | 20% | Maymedica d.o.o. | 105-16/24 | 14.10.2024 | 14.10.2025
Reagensi, izuzev za transfuziju | 404-1-110/24-44 | 217 | Reagensi I potrošni materijal za automatske koagulometre model ACL 7000, ACL Elite Pro I ACL TOP, proizvođač Instrumentation Laboratory" | 8 | Q.F.A. Thrombin 10 x 2 ml | RGN210589 | pakovanje | 10 x 2 ml | Instrumentation Laboratory Co., SAD | Q.F.A. THROMBIN | 16234.99 | 20% | Maymedica d.o.o. | 105-16/24 | 14.10.2024 | 14.10.2025
Reagensi, izuzev za transfuziju | 404-1-110/24-44 | 217 | Reagensi I potrošni materijal za automatske koagulometre model ACL 7000, ACL Elite Pro I ACL TOP, proizvođač Instrumentation Laboratory" | 9 | Q.F.A. Thrombin 10 x 5 ml | RGN210590 | pakovanje | 10 x 5 ml | Instrumentation Laboratory Co., SAD | Q.F.A. THROMBIN | 45124.76 | 20% | Maymedica d.o.o. | 105-16/24 | 14.10.2024 | 14.10.2025
Reagensi, izuzev za transfuziju | 404-1-110/24-44 | 217 | Reagensi I potrošni materijal za automatske koagulometre model ACL 7000, ACL Elite Pro I ACL TOP, proizvođač Instrumentation Laboratory" | 10 | Thrombin Time | RGN210591 | pakovanje | 4 x 5 ml 1 x 9 ml | Instrumentation Laboratory Co., SAD | THROMBIN TIME | 9898.12 | 20% | Maymedica d.o.o. | 105-16/24 | 14.10.2024 | 14.10.2025
Reagensi, izuzev za transfuziju | 404-1-110/24-44 | 217 | Reagensi I potrošni materijal za automatske koagulometre model ACL 7000, ACL Elite Pro I ACL TOP, proizvođač Instrumentation Laboratory" | 11 | D-dimer | RGN210592 | pakovanje | 1 kit | Instrumentation Laboratory Co., SAD | D-DIMER | 88053.2 | 20% | Maymedica d.o.o. | 105-16/24 | 14.10.2024 | 14.10.2025
Reagensi, izuzev za transfuziju | 404-1-110/24-44 | 217 | Reagensi I potrošni materijal za automatske koagulometre model ACL 7000, ACL Elite Pro I ACL TOP, proizvođač Instrumentation Laboratory" | 12 | D-Dimer HS | RGN210593 | pakovanje | 1 kit | Instrumentation Laboratory Co., SAD | D-DIMER HS | 89826.5 | 20% | Maymedica d.o.o. | 105-16/24 | 14.10.2024 | 14.10.2025
Reagensi, izuzev za transfuziju | 404-1-110/24-44 | 217 | Reagensi I potrošni materijal za automatske koagulometre model ACL 7000, ACL Elite Pro I ACL TOP, proizvođač Instrumentation Laboratory" | 13 | Liquid aXa - UFH/LMWH | RGN210594 | pakovanje | 5 x 2,5 ml 5 x 3 ml | Instrumentation Laboratory Co., SAD | LIQUID ANTI-XA | 55391.59 | 20% | Maymedica d.o.o. | 105-16/24 | 14.10.2024 | 14.10.2025
Reagensi, izuzev za transfuziju | 404-1-110/24-44 | 217 | Reagensi I potrošni materijal za automatske koagulometre model ACL 7000, ACL Elite Pro I ACL TOP, proizvođač Instrumentation Laboratory" | 14 | Direct Thrombin Inhibitor Assay | RGN210595 | pakovanje | 1 kit | Instrumentation Laboratory Co., SAD | DIRECT THROMBIN INHIBITOR ASSAY | 61840.1 | 20% | Maymedica d.o.o. | 105-16/24 | 14.10.2024 | 14.10.2025
Reagensi, izuzev za transfuziju | 404-1-110/24-44 | 217 | Reagensi I potrošni materijal za automatske koagulometre model ACL 7000, ACL Elite Pro I ACL TOP, proizvođač Instrumentation Laboratory" | 15 | Liquid Antithrombin | RGN220780 | pakovanje | 4 x 2 ml 4 x 2 ml | Instrumentation Laboratory Co., SAD | LIQUID ANTITHROMBIN | 44182.08 | 20% | Maymedica d.o.o. | 105-16/24 | 14.10.2024 | 14.10.2025
Reagensi, izuzev za transfuziju | 404-1-110/24-44 | 217 | Reagensi I potrošni materijal za automatske koagulometre model ACL 7000, ACL Elite Pro I ACL TOP, proizvođač Instrumentation Laboratory" | 16 | Protein C | RGN210597 | pakovanje | 1 kit | Instrumentation Laboratory Co., SAD | PROTEIN C | 30336.54 | 20% | Maymedica d.o.o. | 105-16/24 | 14.10.2024 | 14.10.2025
Reagensi, izuzev za transfuziju | 404-1-110/24-44 | 217 | Reagensi I potrošni materijal za automatske koagulometre model ACL 7000, ACL Elite Pro I ACL TOP, proizvođač Instrumentation Laboratory" | 17 | Free Protein S | RGN210598 | pakovanje | 1 kit | Instrumentation Laboratory Co., SAD | FREE PROTEIN S | 96489.13 | 20% | Maymedica d.o.o. | 105-16/24 | 14.10.2024 | 14.10.2025
Reagensi, izuzev za transfuziju | 404-1-110/24-44 | 217 | Reagensi I potrošni materijal za automatske koagulometre model ACL 7000, ACL Elite Pro I ACL TOP, proizvođač Instrumentation Laboratory" | 18 | Protein S activity | RGN210599 | pakovanje | 1 kit | Instrumentation Laboratory Co., SAD | PROTEIN S ACTIVITY | 108049.57 | 20% | Maymedica d.o.o. | 105-16/24 | 14.10.2024 | 14.10.2025
Reagensi, izuzev za transfuziju | 404-1-110/24-44 | 217 | Reagensi I potrošni materijal za automatske koagulometre model ACL 7000, ACL Elite Pro I ACL TOP, proizvođač Instrumentation Laboratory" | 19 | Factor V Leiden | RGN210600 | pakovanje | 1 kit | Instrumentation Laboratory Co., SAD | FACTOR V LEIDEN (APCR V ) | 43188.94 | 20% | Maymedica d.o.o. | 105-16/24 | 14.10.2024 | 14.10.2025
Reagensi, izuzev za transfuziju | 404-1-110/24-44 | 217 | Reagensi I potrošni materijal za automatske koagulometre model ACL 7000, ACL Elite Pro I ACL TOP, proizvođač Instrumentation Laboratory" | 20 | Silica Clotting Time | RGN210601 | pakovanje | 1 kit | Instrumentation Laboratory Co., SAD | SILICA CLOTTING TIME | 123976.33 | 20% | Maymedica d.o.o. | 105-16/24 | 14.10.2024 | 14.10.2025
Reagensi, izuzev za transfuziju | 404-1-110/24-44 | 217 | Reagensi I potrošni materijal za automatske koagulometre model ACL 7000, ACL Elite Pro I ACL TOP, proizvođač Instrumentation Laboratory" | 21 | dRVVT Screen | RGN210602 | pakovanje | 10 x 2 ml | Instrumentation Laboratory Co., SAD | DRVVT SCREEN | 75953.13 | 20% | Maymedica d.o.o. | 105-16/24 | 14.10.2024 | 14.10.2025
Reagensi, izuzev za transfuziju | 404-1-110/24-44 | 217 | Reagensi I potrošni materijal za automatske koagulometre model ACL 7000, ACL Elite Pro I ACL TOP, proizvođač Instrumentation Laboratory" | 22 | dRVVT Confirm | RGN210603 | pakovanje | 10 x 2 ml | Instrumentation Laboratory Co., SAD | DRVVT CONFIRM | 100935.62 | 20% | Maymedica d.o.o. | 105-16/24 | 14.10.2024 | 14.10.2025
Reagensi, izuzev za transfuziju | 404-1-110/24-44 | 217 | Reagensi I potrošni materijal za automatske koagulometre model ACL 7000, ACL Elite Pro I ACL TOP, proizvođač Instrumentation Laboratory" | 23 | Homocysteine | RGN210604 | pakovanje | 1 kit | Instrumentation Laboratory Co., SAD | HOMOCYSTEINE | 143552.2 | 20% | Maymedica d.o.o. | 105-16/24 | 14.10.2024 | 14.10.2025
Reagensi, izuzev za transfuziju | 404-1-110/24-44 | 217 | Reagensi I potrošni materijal za automatske koagulometre model ACL 7000, ACL Elite Pro I ACL TOP, proizvođač Instrumentation Laboratory" | 24 | FDP | RGN210605 | pakovanje | 1 kit | BIOKIT S.A., ŠPANIJA | FDP | 95114.09 | 20% | Maymedica d.o.o. | 105-16/24 | 14.10.2024 | 14.10.2025
Reagensi, izuzev za transfuziju | 404-1-110/24-44 | 217 | Reagensi I potrošni materijal za automatske koagulometre model ACL 7000, ACL Elite Pro I ACL TOP, proizvođač Instrumentation Laboratory" | 25 | HIT -Ab (PF4-H) | RGN210606 | pakovanje | 1 kit | Instrumentation Laboratory Co., SAD | HIT-Ab (PF4-H) | 240055.26 | 20% | Maymedica d.o.o. | 105-16/24 | 14.10.2024 | 14.10.2025
Reagensi, izuzev za transfuziju | 404-1-110/24-44 | 217 | Reagensi I potrošni materijal za automatske koagulometre model ACL 7000, ACL Elite Pro I ACL TOP, proizvođač Instrumentation Laboratory" | 26 | Plasminogen | RGN210607 | pakovanje | 2 x 2.5 ml 2 x 2.5 ml | Instrumentation Laboratory Co., SAD | PLASMINOGEN | 30569.76 | 20% | Maymedica d.o.o. | 105-16/24 | 14.10.2024 | 14.10.2025
Reagensi, izuzev za transfuziju | 404-1-110/24-44 | 217 | Reagensi I potrošni materijal za automatske koagulometre model ACL 7000, ACL Elite Pro I ACL TOP, proizvođač Instrumentation Laboratory" | 27 | Plasmin Inhibitor | RGN210608 | pakovanje | 1 kit | Instrumentation Laboratory Co., SAD | PLASMIN INHIBITOR | 40328.98 | 20% | Maymedica d.o.o. | 105-16/24 | 14.10.2024 | 14.10.2025
Reagensi, izuzev za transfuziju | 404-1-110/24-44 | 217 | Reagensi I potrošni materijal za automatske koagulometre model ACL 7000, ACL Elite Pro I ACL TOP, proizvođač Instrumentation Laboratory" | 28 | von Willebrand Factor Antigen | RGN210609 | pakovanje | 2 x 3 ml 2 x 4ml | Instrumentation Laboratory Co., SAD | VON WILLEBRAND FACTOR ANTIGEN | 62748.66 | 20% | Maymedica d.o.o. | 105-16/24 | 14.10.2024 | 14.10.2025
Reagensi, izuzev za transfuziju | 404-1-110/24-44 | 217 | Reagensi I potrošni materijal za automatske koagulometre model ACL 7000, ACL Elite Pro I ACL TOP, proizvođač Instrumentation Laboratory" | 29 | von Willebrand Factor Activity | RGN210610 | pakovanje | 2 x 4.5 ml 2 x 4.5 ml | Instrumentation Laboratory Co., SAD | VON WILLEBRAND FACTOR ACTIVITY | 101050.73 | 20% | Maymedica d.o.o. | 105-16/24 | 14.10.2024 | 14.10.2025
Reagensi, izuzev za transfuziju | 404-1-110/24-44 | 217 | Reagensi I potrošni materijal za automatske koagulometre model ACL 7000, ACL Elite Pro I ACL TOP, proizvođač Instrumentation Laboratory" | 30 | von Willebrand Factor Ristocetin Cofactor Activity | RGN210611 | pakovanje | 1 kit | Instrumentation Laboratory Co., SAD | VON WILLEBRAND FACTOR RISTOCETIN COFACTOR ACTIVITY | 139656 | 20% | Maymedica d.o.o. | 105-16/24 | 14.10.2024 | 14.10.2025
Reagensi, izuzev za transfuziju | 404-1-110/24-44 | 217 | Reagensi I potrošni materijal za automatske koagulometre model ACL 7000, ACL Elite Pro I ACL TOP, proizvođač Instrumentation Laboratory" | 31 | Factor XIII Antigen | RGN210612 | pakovanje | 1 kit | Instrumentation Laboratory Co., SAD | FACTOR XIII ANTIGEN | 146997.6 | 20% | Maymedica d.o.o. | 105-16/24 | 14.10.2024 | 14.10.2025
Reagensi, izuzev za transfuziju | 404-1-110/24-44 | 217 | Reagensi I potrošni materijal za automatske koagulometre model ACL 7000, ACL Elite Pro I ACL TOP, proizvođač Instrumentation Laboratory" | 32 | Factor Deficient Plasma II | RGN210613 | pakovanje | 10 x 1 ml | Instrumentation Laboratory Co., SAD | FACTOR II DEFICIENT PLASMA | 31705.36 | 20% | Maymedica d.o.o. | 105-16/24 | 14.10.2024 | 14.10.2025
Reagensi, izuzev za transfuziju | 404-1-110/24-44 | 217 | Reagensi I potrošni materijal za automatske koagulometre model ACL 7000, ACL Elite Pro I ACL TOP, proizvođač Instrumentation Laboratory" | 33 | Factor Deficient Plasma V | RGN210614 | pakovanje | 10 x 1 ml | Instrumentation Laboratory Co., SAD | FACTOR V DEFICIENT PLASMA | 28705.79 | 20% | Maymedica d.o.o. | 105-16/24 | 14.10.2024 | 14.10.2025
Reagensi, izuzev za transfuziju | 404-1-110/24-44 | 217 | Reagensi I potrošni materijal za automatske koagulometre model ACL 7000, ACL Elite Pro I ACL TOP, proizvođač Instrumentation Laboratory" | 34 | Factor Deficient Plasma VII | RGN210615 | pakovanje | 10 x 1 ml | Instrumentation Laboratory Co., SAD | FACTOR VII DEFICIENT PLASMA | 61938.2 | 20% | Maymedica d.o.o. | 105-16/24 | 14.10.2024 | 14.10.2025
Reagensi, izuzev za transfuziju | 404-1-110/24-44 | 217 | Reagensi I potrošni materijal za automatske koagulometre model ACL 7000, ACL Elite Pro I ACL TOP, proizvođač Instrumentation Laboratory" | 35 | Factor deficient Plasma X | RGN210616 | pakovanje | 10 x 1 ml | Instrumentation Laboratory Co., SAD | FACTOR X DEFICIENT PLASMA | 66609.84 | 20% | Maymedica d.o.o. | 105-16/24 | 14.10.2024 | 14.10.2025
Reagensi, izuzev za transfuziju | 404-1-110/24-44 | 217 | Reagensi I potrošni materijal za automatske koagulometre model ACL 7000, ACL Elite Pro I ACL TOP, proizvođač Instrumentation Laboratory" | 36 | Factor Deficient Plasma VIII | RGN210617 | pakovanje | 10 x 1 ml | Instrumentation Laboratory Co., SAD | FACTOR VIII DEFICIENT PLASMA | 47595.45 | 20% | Maymedica d.o.o. | 105-16/24 | 14.10.2024 | 14.10.2025
Reagensi, izuzev za transfuziju | 404-1-110/24-44 | 217 | Reagensi I potrošni materijal za automatske koagulometre model ACL 7000, ACL Elite Pro I ACL TOP, proizvođač Instrumentation Laboratory" | 37 | Factor Deficient Plasma IX | RGN210618 | pakovanje | 10 x 1 ml | Instrumentation Laboratory Co., SAD | FACTOR IX DEFICIENT PLASMA | 45591.87 | 20% | Maymedica d.o.o. | 105-16/24 | 14.10.2024 | 14.10.2025
Reagensi, izuzev za transfuziju | 404-1-110/24-44 | 217 | Reagensi I potrošni materijal za automatske koagulometre model ACL 7000, ACL Elite Pro I ACL TOP, proizvođač Instrumentation Laboratory" | 38 | Factor Deficient Plasma XI | RGN210619 | pakovanje | 10 x 1 ml | Instrumentation Laboratory Co., SAD | FACTOR XI DEFICIENT PLASMA | 70976.62 | 20% | Maymedica d.o.o. | 105-16/24 | 14.10.2024 | 14.10.2025
Reagensi, izuzev za transfuziju | 404-1-110/24-44 | 217 | Reagensi I potrošni materijal za automatske koagulometre model ACL 7000, ACL Elite Pro I ACL TOP, proizvođač Instrumentation Laboratory" | 39 | Factor Deficient Plasma XII | RGN210620 | pakovanje | 10 x 1 ml | Instrumentation Laboratory Co., SAD | FACTOR XII DEFICIENT PLASMA | 104853.32 | 20% | Maymedica d.o.o. | 105-16/24 | 14.10.2024 | 14.10.2025
Reagensi, izuzev za transfuziju | 404-1-110/24-44 | 217 | Reagensi I potrošni materijal za automatske koagulometre model ACL 7000, ACL Elite Pro I ACL TOP, proizvođač Instrumentation Laboratory" | 40 | Calibration Plasma | RGN210621 | pakovanje | 10 x 1mL | Instrumentation Laboratory Co., SAD | CALIBRATION PLASMA | 26139.5 | 20% | Maymedica d.o.o. | 105-16/24 | 14.10.2024 | 14.10.2025
Reagensi, izuzev za transfuziju | 404-1-110/24-44 | 217 | Reagensi I potrošni materijal za automatske koagulometre model ACL 7000, ACL Elite Pro I ACL TOP, proizvođač Instrumentation Laboratory" | 41 | Heparin Calibrators | RGN210622 | pakovanje | 3 x 3 x 1 mL | Instrumentation Laboratory Co., SAD | HEPARIN CALIBRATORS | 86834.66 | 20% | Maymedica d.o.o. | 105-16/24 | 14.10.2024 | 14.10.2025
Reagensi, izuzev za transfuziju | 404-1-110/24-44 | 217 | Reagensi I potrošni materijal za automatske koagulometre model ACL 7000, ACL Elite Pro I ACL TOP, proizvođač Instrumentation Laboratory" | 42 | FDP Calibrator | RGN210623 | pakovanje | 5 x 1x 1mL | BIOKIT S.A., ŠPANIJA | FDP CALIBRATOR | 24336.3 | 20% | Maymedica d.o.o. | 105-16/24 | 14.10.2024 | 14.10.2025
Reagensi, izuzev za transfuziju | 404-1-110/24-44 | 217 | Reagensi I potrošni materijal za automatske koagulometre model ACL 7000, ACL Elite Pro I ACL TOP, proizvođač Instrumentation Laboratory" | 43 | Rivaroxaban calibrator | RGN210624 | pakovanje | 2 x 5 x 1mL | Instrumentation Laboratory Co., SAD | RIVAROXABAN CALIBRATORS | 48736.08 | 20% | Maymedica d.o.o. | 105-16/24 | 14.10.2024 | 14.10.2025
Reagensi, izuzev za transfuziju | 404-1-110/24-44 | 217 | Reagensi I potrošni materijal za automatske koagulometre model ACL 7000, ACL Elite Pro I ACL TOP, proizvođač Instrumentation Laboratory" | 44 | Apixaban calibrator | RGN210625 | pakovanje | 2 x 5 x 1mL | Instrumentation Laboratory Co., SAD | APIXABAN CALIBRATOR | 82749.98 | 20% | Maymedica d.o.o. | 105-16/24 | 14.10.2024 | 14.10.2025
Reagensi, izuzev za transfuziju | 404-1-110/24-44 | 217 | Reagensi I potrošni materijal za automatske koagulometre model ACL 7000, ACL Elite Pro I ACL TOP, proizvođač Instrumentation Laboratory" | 45 | Dabigatran calibrator | RGN210626 | pakovanje | 5 x 2 mL + 5 x 1mL | Instrumentation Laboratory Co., SAD | DABIGATRAN CALIBRATORS | 49093.5 | 20% | Maymedica d.o.o. | 105-16/24 | 14.10.2024 | 14.10.2025
Reagensi, izuzev za transfuziju | 404-1-110/24-44 | 217 | Reagensi I potrošni materijal za automatske koagulometre model ACL 7000, ACL Elite Pro I ACL TOP, proizvođač Instrumentation Laboratory" | 46 | Normal Control Assayed | RGN210627 | pakovanje | 10 x 1mL | Instrumentation Laboratory Co., SAD | NORMAL CONTROL ASSAYED | 26609.51 | 20% | Maymedica d.o.o. | 105-16/24 | 14.10.2024 | 14.10.2025
Reagensi, izuzev za transfuziju | 404-1-110/24-44 | 217 | Reagensi I potrošni materijal za automatske koagulometre model ACL 7000, ACL Elite Pro I ACL TOP, proizvođač Instrumentation Laboratory" | 47 | Low Abnormal Control Assayed | RGN210628 | pakovanje | 10 x 1mL | Instrumentation Laboratory Co., SAD | LOW ABNORMAL CONTROL ASSAYED | 26609.51 | 20% | Maymedica d.o.o. | 105-16/24 | 14.10.2024 | 14.10.2025
Reagensi, izuzev za transfuziju | 404-1-110/24-44 | 217 | Reagensi I potrošni materijal za automatske koagulometre model ACL 7000, ACL Elite Pro I ACL TOP, proizvođač Instrumentation Laboratory" | 48 | High Abnormal Control Assayed | RGN210629 | pakovanje | 10 x 1mL | Instrumentation Laboratory Co., SAD | HIGH ABNORMAL CONTROL ASSAYED | 26609.51 | 20% | Maymedica d.o.o. | 105-16/24 | 14.10.2024 | 14.10.2025
Reagensi, izuzev za transfuziju | 404-1-110/24-44 | 217 | Reagensi I potrošni materijal za automatske koagulometre model ACL 7000, ACL Elite Pro I ACL TOP, proizvođač Instrumentation Laboratory" | 49 | Special Test Control Lev. 1 | RGN210630 | pakovanje | 10 x 1mL | Instrumentation Laboratory Co., SAD | SPECIAL TEST CONTROL LEVEL 1 | 54202.72 | 20% | Maymedica d.o.o. | 105-16/24 | 14.10.2024 | 14.10.2025
Reagensi, izuzev za transfuziju | 404-1-110/24-44 | 217 | Reagensi I potrošni materijal za automatske koagulometre model ACL 7000, ACL Elite Pro I ACL TOP, proizvođač Instrumentation Laboratory" | 50 | Special Test Control Lev 2 | RGN210631 | pakovanje | 10 x 1mL | Instrumentation Laboratory Co., SAD | SPECIAL TEST CONTROL LEVEL 2 | 40652.04 | 20% | Maymedica d.o.o. | 105-16/24 | 14.10.2024 | 14.10.2025
Reagensi, izuzev za transfuziju | 404-1-110/24-44 | 217 | Reagensi I potrošni materijal za automatske koagulometre model ACL 7000, ACL Elite Pro I ACL TOP, proizvođač Instrumentation Laboratory" | 51 | Liquid D-Dimer Controls | RGN210632 | pakovanje | 2 x 5 x 1mL | Instrumentation Laboratory Co., SAD | D-DIMER CONTROLS (LIQUID) | 41256.48 | 20% | Maymedica d.o.o. | 105-16/24 | 14.10.2024 | 14.10.2025
Reagensi, izuzev za transfuziju | 404-1-110/24-44 | 217 | Reagensi I potrošni materijal za automatske koagulometre model ACL 7000, ACL Elite Pro I ACL TOP, proizvođač Instrumentation Laboratory" | 52 | LMW Heparin Controls | RGN210633 | pakovanje | 2 x 5 x 1 mL | Instrumentation Laboratory Co., SAD | LMW HEPARIN CONTROL | 52941 | 20% | Maymedica d.o.o. | 105-16/24 | 14.10.2024 | 14.10.2025
Reagensi, izuzev za transfuziju | 404-1-110/24-44 | 217 | Reagensi I potrošni materijal za automatske koagulometre model ACL 7000, ACL Elite Pro I ACL TOP, proizvođač Instrumentation Laboratory" | 53 | Rivaroxaban Control | RGN210634 | pakovanje | 2 x 5 x 1mL | Instrumentation Laboratory Co., SAD | RIVAROXABAN CONTROLS | 36819.78 | 20% | Maymedica d.o.o. | 105-16/24 | 14.10.2024 | 14.10.2025
Reagensi, izuzev za transfuziju | 404-1-110/24-44 | 217 | Reagensi I potrošni materijal za automatske koagulometre model ACL 7000, ACL Elite Pro I ACL TOP, proizvođač Instrumentation Laboratory" | 54 | Apixaban Controls | RGN210635 | pakovanje | 2 x 5 x 1mL | Instrumentation Laboratory Co., SAD | APIXABAN CONTROLS | 62389.8 | 20% | Maymedica d.o.o. | 105-16/24 | 14.10.2024 | 14.10.2025
Reagensi, izuzev za transfuziju | 404-1-110/24-44 | 217 | Reagensi I potrošni materijal za automatske koagulometre model ACL 7000, ACL Elite Pro I ACL TOP, proizvođač Instrumentation Laboratory" | 55 | Dabigatran Controls | RGN210636 | pakovanje | 2 x 5 x 1mL | Instrumentation Laboratory Co., SAD | DABIGATRAN CONTROLS | 36819.78 | 20% | Maymedica d.o.o. | 105-16/24 | 14.10.2024 | 14.10.2025
Reagensi, izuzev za transfuziju | 404-1-110/24-44 | 217 | Reagensi I potrošni materijal za automatske koagulometre model ACL 7000, ACL Elite Pro I ACL TOP, proizvođač Instrumentation Laboratory" | 56 | LA Positive Control | RGN210637 | pakovanje | 10 x 1mL | Instrumentation Laboratory Co., SAD | LA POSITIVE CONTROL | 74169.48 | 20% | Maymedica d.o.o. | 105-16/24 | 14.10.2024 | 14.10.2025
Reagensi, izuzev za transfuziju | 404-1-110/24-44 | 217 | Reagensi I potrošni materijal za automatske koagulometre model ACL 7000, ACL Elite Pro I ACL TOP, proizvođač Instrumentation Laboratory" | 57 | LA Negative Control | RGN210638 | pakovanje | 10 x 1mL | Instrumentation Laboratory Co., SAD | LA NEGATIVE CONTROL | 43116.15 | 20% | Maymedica d.o.o. | 105-16/24 | 14.10.2024 | 14.10.2025
Reagensi, izuzev za transfuziju | 404-1-110/24-44 | 217 | Reagensi I potrošni materijal za automatske koagulometre model ACL 7000, ACL Elite Pro I ACL TOP, proizvođač Instrumentation Laboratory" | 58 | Homocysteine Controls | RGN210639 | pakovanje | 2x 3 x 1mL | Instrumentation Laboratory Co., SAD | HOMOCYSTEINE CONTROL | 37645.02 | 20% | Maymedica d.o.o. | 105-16/24 | 14.10.2024 | 14.10.2025
Reagensi, izuzev za transfuziju | 404-1-110/24-44 | 217 | Reagensi I potrošni materijal za automatske koagulometre model ACL 7000, ACL Elite Pro I ACL TOP, proizvođač Instrumentation Laboratory" | 59 | FDP Controls | RGN210640 | pakovanje | 2x 3 x 1mL | BIOKIT S.A., ŠPANIJA | FDP CONTROLS | 21403.92 | 20% | Maymedica d.o.o. | 105-16/24 | 14.10.2024 | 14.10.2025
Reagensi, izuzev za transfuziju | 404-1-110/24-44 | 217 | Reagensi I potrošni materijal za automatske koagulometre model ACL 7000, ACL Elite Pro I ACL TOP, proizvođač Instrumentation Laboratory" | 60 | HIT-Ab (PF4-H) Controls | RGN210641 | pakovanje | 2 x 3 x 1mL | Instrumentation Laboratory Co., SAD | HIT CONTROLS | 59869.92 | 20% | Maymedica d.o.o. | 105-16/24 | 14.10.2024 | 14.10.2025
Reagensi, izuzev za transfuziju | 404-1-110/24-44 | 217 | Reagensi I potrošni materijal za automatske koagulometre model ACL 7000, ACL Elite Pro I ACL TOP, proizvođač Instrumentation Laboratory" | 61 | Factor Diluent | RGN210642 | pakovanje | 100mL | Instrumentation Laboratory Co., SAD | FACTOR DILUENT | 2119.43 | 20% | Maymedica d.o.o. | 105-16/24 | 14.10.2024 | 14.10.2025
Reagensi, izuzev za transfuziju | 404-1-110/24-44 | 217 | Reagensi I potrošni materijal za automatske koagulometre model ACL 7000, ACL Elite Pro I ACL TOP, proizvođač Instrumentation Laboratory" | 62 | Cleaning Solution (Clean A) | RGN210643 | pakovanje | 500mL | Instrumentation Laboratory Co., SAD | CLEANING SOLUTION | 3852.96 | 20% | Maymedica d.o.o. | 105-16/24 | 14.10.2024 | 14.10.2025
Reagensi, izuzev za transfuziju | 404-1-110/24-44 | 217 | Reagensi I potrošni materijal za automatske koagulometre model ACL 7000, ACL Elite Pro I ACL TOP, proizvođač Instrumentation Laboratory" | 63 | Cleaning Agent (Clean B) | RGN210644 | pakovanje | 80mL | Instrumentation Laboratory Co., SAD | CLEANING AGENT | 2166.8 | 20% | Maymedica d.o.o. | 105-16/24 | 14.10.2024 | 14.10.2025
Reagensi, izuzev za transfuziju | 404-1-110/24-44 | 217 | Reagensi I potrošni materijal za automatske koagulometre model ACL 7000, ACL Elite Pro I ACL TOP, proizvođač Instrumentation Laboratory" | 64 | Rinse Solution | RGN210645 | pakovanje | 4000mL | Instrumentation Laboratory Co., SAD | RINSE SOLUTION | 15870 | 20% | Maymedica d.o.o. | 105-16/24 | 14.10.2024 | 14.10.2025
Reagensi, izuzev za transfuziju | 404-1-110/24-44 | 217 | Reagensi I potrošni materijal za automatske koagulometre model ACL 7000, ACL Elite Pro I ACL TOP, proizvođač Instrumentation Laboratory" | 65 | Cuvettes | RGN210646 | pakovanje | 2400 kiveta | Instrumentation Laboratory Co., SAD | ACL TOP CUVETTIES | 29659.29 | 20% | Maymedica d.o.o. | 105-16/24 | 14.10.2024 | 14.10.2025
Reagensi, izuzev za transfuziju | 404-1-110/24-44 | 217 | Reagensi I potrošni materijal za automatske koagulometre model ACL 7000, ACL Elite Pro I ACL TOP, proizvođač Instrumentation Laboratory" | 66 | Cups 2,0 mL | RGN210647 | pakovanje | 1000 komada | Instrumentation Laboratory Co., SAD | SAMPLE CUPS 2 ML | 16758.11 | 20% | Maymedica d.o.o. | 105-16/24 | 14.10.2024 | 14.10.2025
Reagensi, izuzev za transfuziju | 404-1-110/24-44 | 217 | Reagensi I potrošni materijal za automatske koagulometre model ACL 7000, ACL Elite Pro I ACL TOP, proizvođač Instrumentation Laboratory" | 67 | ReadiPlasTin | RGN232250 | pakovanje | 1 kit | Cellabs Pty Ltd, Australija | DOAK-Stop | 23340.49 | 20% | Maymedica d.o.o. | 105-16/24 | 14.10.2024 | 14.10.2025
Reagensi, izuzev za transfuziju | 404-1-110/24-44 | 217 | Reagensi I potrošni materijal za automatske koagulometre model ACL 7000, ACL Elite Pro I ACL TOP, proizvođač Instrumentation Laboratory" | 68 | SynthAFax | RGN210649 | pakovanje | 5 x 10mL, 5 x 10mL | Instrumentation Laboratory Co., SAD | SYNTHAFAX | 24406.44 | 20% | Maymedica d.o.o. | 105-16/24 | 14.10.2024 | 14.10.2025
Reagensi, izuzev za transfuziju | 404-1-110/24-44 | 217 | Reagensi I potrošni materijal za automatske koagulometre model ACL 7000, ACL Elite Pro I ACL TOP, proizvođač Instrumentation Laboratory" | 69 | D-dimer 500 | RGN210650 | pakovanje | 1 kit | Instrumentation Laboratory Co., SAD | D-DIMER 500 | 88053.2 | 20% | Maymedica d.o.o. | 105-16/24 | 14.10.2024 | 14.10.2025
Reagensi, izuzev za transfuziju | 404-1-110/24-44 | 217 | Reagensi I potrošni materijal za automatske koagulometre model ACL 7000, ACL Elite Pro I ACL TOP, proizvođač Instrumentation Laboratory" | 70 | D-dimer 500 HS | RGN210651 | pakovanje | 1 kit | Instrumentation Laboratory Co., SAD | D-DIMER HS 500 | 89826.5 | 20% | Maymedica d.o.o. | 105-16/24 | 14.10.2024 | 14.10.2025
Reagensi, izuzev za transfuziju | 404-1-110/24-44 | 217 | Reagensi I potrošni materijal za automatske koagulometre model ACL 7000, ACL Elite Pro I ACL TOP, proizvođač Instrumentation Laboratory" | 71 | Heparin Xa | RGN210652 | pakovanje | 1 kit | Instrumentation Laboratory Co., SAD | HEPARIN | 34767.2 | 20% | Maymedica d.o.o. | 105-16/24 | 14.10.2024 | 14.10.2025
Reagensi, izuzev za transfuziju | 404-1-110/24-44 | 217 | Reagensi I potrošni materijal za automatske koagulometre model ACL 7000, ACL Elite Pro I ACL TOP, proizvođač Instrumentation Laboratory" | 72 | Liquid Antithrombin - Elite pro | RGN210653 | pakovanje | 4 x 4mL, 2 x 2mL | Instrumentation Laboratory Co., SAD | LIQUID ANTITHROMBIN | 33026.05 | 20% | Maymedica d.o.o. | 105-16/24 | 14.10.2024 | 14.10.2025
Reagensi, izuzev za transfuziju | 404-1-110/24-44 | 217 | Reagensi I potrošni materijal za automatske koagulometre model ACL 7000, ACL Elite Pro I ACL TOP, proizvođač Instrumentation Laboratory" | 73 | Liquid Antithrombin | RGN210654 | pakovanje | 4 x 4.5mL, 4 x 4.5mL | Instrumentation Laboratory Co., SAD | LIQUID ANTITHROMBIN | 74458.87 | 20% | Maymedica d.o.o. | 105-16/24 | 14.10.2024 | 14.10.2025
Reagensi, izuzev za transfuziju | 404-1-110/24-44 | 217 | Reagensi I potrošni materijal za automatske koagulometre model ACL 7000, ACL Elite Pro I ACL TOP, proizvođač Instrumentation Laboratory" | 74 | FVIII hromogeni test | RGN210655 | pakovanje | 1 kit | Instrumentation Laboratory Co., SAD | ELECTRACHROME FACTOR VIII | 167195.05 | 20% | Maymedica d.o.o. | 105-16/24 | 14.10.2024 | 14.10.2025
Reagensi, izuzev za transfuziju | 404-1-110/24-44 | 217 | Reagensi I potrošni materijal za automatske koagulometre model ACL 7000, ACL Elite Pro I ACL TOP, proizvođač Instrumentation Laboratory" | 75 | Proclot | RGN210656 | pakovanje | 1 kit | Instrumentation Laboratory Co., SAD | PROCLOT | 76512.26 | 20% | Maymedica d.o.o. | 105-16/24 | 14.10.2024 | 14.10.2025
Reagensi, izuzev za transfuziju | 404-1-110/24-44 | 217 | Reagensi I potrošni materijal za automatske koagulometre model ACL 7000, ACL Elite Pro I ACL TOP, proizvođač Instrumentation Laboratory" | 76 | Proclot Diluent | RGN210657 | pakovanje | 100ml | Instrumentation Laboratory Co., SAD | PROCLOT DILUENT | 10406.66 | 20% | Maymedica d.o.o. | 105-16/24 | 14.10.2024 | 14.10.2025
Reagensi, izuzev za transfuziju | 404-1-110/24-44 | 217 | Reagensi I potrošni materijal za automatske koagulometre model ACL 7000, ACL Elite Pro I ACL TOP, proizvođač Instrumentation Laboratory" | 77 | Liquid D-dimer HS 500 Controls | RGN210658 | pakovanje | 2 x 5 x 1ml | Instrumentation Laboratory Co., SAD | D-DIMER HS 500 CONTROLS (LIQUID) | 41256.48 | 20% | Maymedica d.o.o. | 105-16/24 | 14.10.2024 | 14.10.2025
Reagensi, izuzev za transfuziju | 404-1-110/24-44 | 217 | Reagensi I potrošni materijal za automatske koagulometre model ACL 7000, ACL Elite Pro I ACL TOP, proizvođač Instrumentation Laboratory" | 78 | UF Heparin Controls | RGN210659 | pakovanje | 2 x 5 x 1ml | Instrumentation Laboratory Co., SAD | UF HEPARIN CONTROL | 52941 | 20% | Maymedica d.o.o. | 105-16/24 | 14.10.2024 | 14.10.2025
Reagensi, izuzev za transfuziju | 404-1-110/24-44 | 217 | Reagensi I potrošni materijal za automatske koagulometre model ACL 7000, ACL Elite Pro I ACL TOP, proizvođač Instrumentation Laboratory" | 79 | Wash-R Emulsion | RGN210661 | pakovanje | 1000 ml | Instrumentation Laboratory Co., SAD | WASH-R EMULSION | 11960 | 20% | Maymedica d.o.o. | 105-16/24 | 14.10.2024 | 14.10.2025
Reagensi, izuzev za transfuziju | 404-1-110/24-44 | 217 | Reagensi I potrošni materijal za automatske koagulometre model ACL 7000, ACL Elite Pro I ACL TOP, proizvođač Instrumentation Laboratory" | 80 | Rotors | RGN210662 | pakovanje | 100 komada | Instrumentation Laboratory Co., SAD | ROTORS | 34954.83 | 20% | Maymedica d.o.o. | 105-16/24 | 14.10.2024 | 14.10.2025
Reagensi, izuzev za transfuziju | 404-1-110/24-44 | 217 | Reagensi I potrošni materijal za automatske koagulometre model ACL 7000, ACL Elite Pro I ACL TOP, proizvođač Instrumentation Laboratory" | 81 | Cups 0,5 mL | RGN210663 | pakovanje | 1000 komada | Instrumentation Laboratory Co., SAD | SAMPLE CUPS 0.5 ML | 7814.66 | 20% | Maymedica d.o.o. | 105-16/24 | 14.10.2024 | 14.10.2025
Reagensi, izuzev za transfuziju | 404-1-110/24-44 | 217 | Reagensi I potrošni materijal za automatske koagulometre model ACL 7000, ACL Elite Pro I ACL TOP, proizvođač Instrumentation Laboratory" | 82 | Cups 4,0 mL | RGN210664 | pakovanje | 100 komada | Instrumentation Laboratory Co., SAD | SAMPLE CUPS 4 ML | 10334.48 | 20% | Maymedica d.o.o. | 105-16/24 | 14.10.2024 | 14.10.2025
Reagensi, izuzev za transfuziju | 404-1-110/24-44 | 217 | Reagensi I potrošni materijal za automatske koagulometre model ACL 7000, ACL Elite Pro I ACL TOP, proizvođač Instrumentation Laboratory" | 83 | Termal printer papir | RGN210665 | pakovanje | 4 rolne | Instrumentation Laboratory Co., SAD | PRINTER PAPER | 2443.75 | 20% | Maymedica d.o.o. | 105-16/24 | 14.10.2024 | 14.10.2025
Reagensi, izuzev za transfuziju | 404-1-110/24-44 | 217 | Reagensi I potrošni materijal za automatske koagulometre model ACL 7000, ACL Elite Pro I ACL TOP, proizvođač Instrumentation Laboratory" | 84 | AS B2GPI-Domain I | RGN232251 | pakovanje | 1 kit | Instrumentation Laboratory Co., SAD | Anti-B2GPI Domain I | 284213.82 | 20% | Maymedica d.o.o. | 105-16/24 | 14.10.2024 | 14.10.2025
Reagensi, izuzev za transfuziju | 404-1-110/24-44 | 217 | Reagensi I potrošni materijal za automatske koagulometre model ACL 7000, ACL Elite Pro I ACL TOP, proizvođač Instrumentation Laboratory" | 85 | AS D-Dimer | RGN232252 | pakovanje | 1 kit | Instrumentation Laboratory Co., SAD | D-Dimer | 264752.14 | 20% | Maymedica d.o.o. | 105-16/24 | 14.10.2024 | 14.10.2025
Reagensi, izuzev za transfuziju | 404-1-110/24-44 | 217 | Reagensi I potrošni materijal za automatske koagulometre model ACL 7000, ACL Elite Pro I ACL TOP, proizvođač Instrumentation Laboratory" | 86 | AS VWF Antigen | RGN232253 | pakovanje | 1 kit | Instrumentation Laboratory Co., SAD | von Willebrand Factor Antigen | 108942.34 | 20% | Maymedica d.o.o. | 105-16/24 | 14.10.2024 | 14.10.2025
Reagensi, izuzev za transfuziju | 404-1-110/24-44 | 217 | Reagensi I potrošni materijal za automatske koagulometre model ACL 7000, ACL Elite Pro I ACL TOP, proizvođač Instrumentation Laboratory" | 87 | AS VWF:RCo | RGN232254 | pakovanje | 1 kit | Instrumentation Laboratory Co., SAD | von Willebrand Factor Ristocetin Cofactor | 194934.68 | 20% | Maymedica d.o.o. | 105-16/24 | 14.10.2024 | 14.10.2025
Reagensi, izuzev za transfuziju | 404-1-110/24-44 | 217 | Reagensi I potrošni materijal za automatske koagulometre model ACL 7000, ACL Elite Pro I ACL TOP, proizvođač Instrumentation Laboratory" | 88 | PM KIT ACL TOP 5X CTS | RGN232255 | pakovanje | 1 kit | Instrumentation Laboratory Co., SAD | PM KIT ACL TOP 5X CTS | 678934.24 | 20% | Maymedica d.o.o. | 105-16/24 | 14.10.2024 | 14.10.2025
Reagensi, izuzev za transfuziju | 404-1-110/24-44 | 217 | Reagensi I potrošni materijal za automatske koagulometre model ACL 7000, ACL Elite Pro I ACL TOP, proizvođač Instrumentation Laboratory" | 89 | AS HIT-IgG(PF4-H) | RGN232256 | pakovanje | 1 kit | Instrumentation Laboratory Co., SAD | HIT-IgG(PF4-H) | 270050.12 | 20% | Maymedica d.o.o. | 105-16/24 | 14.10.2024 | 14.10.2025
Reagensi, izuzev za transfuziju | 404-1-110/24-44 | 217 | Reagensi I potrošni materijal za automatske koagulometre model ACL 7000, ACL Elite Pro I ACL TOP, proizvođač Instrumentation Laboratory" | 90 | AS VWF:CB | RGN232257 | pakovanje | 1 kit | Instrumentation Laboratory Co., SAD | von Willebrand Factor Collagen Binding Activity | 185653.27 | 20% | Maymedica d.o.o. | 105-16/24 | 14.10.2024 | 14.10.2025
Reagensi, izuzev za transfuziju | 404-1-110/24-44 | 217 | Reagensi I potrošni materijal za automatske koagulometre model ACL 7000, ACL Elite Pro I ACL TOP, proizvođač Instrumentation Laboratory" | 91 | AS ADAMTS13 Activity | RGN232258 | pakovanje | 1 kit | Instrumentation Laboratory Co., SAD | ADAMTS13 Activity | 1107583.4 | 20% | Maymedica d.o.o. | 105-16/24 | 14.10.2024 | 14.10.2025
Reagensi, izuzev za transfuziju | 404-1-110/24-44 | 217 | Reagensi I potrošni materijal za automatske koagulometre model ACL 7000, ACL Elite Pro I ACL TOP, proizvođač Instrumentation Laboratory" | 92 | PM KIT ACL TOP 3X CTS | RGN232259 | pakovanje | 1 kit | Instrumentation Laboratory Co., SAD | PM KIT ACL TOP 3X CTS | 651822.9 | 20% | Maymedica d.o.o. | 105-16/24 | 14.10.2024 | 14.10.2025
Reagensi, izuzev za transfuziju | 404-1-110/24-44 | 217 | Reagensi I potrošni materijal za automatske koagulometre model ACL 7000, ACL Elite Pro I ACL TOP, proizvođač Instrumentation Laboratory" | 93 | AS Multi-Ab Control | RGN232260 | pakovanje | 2x3x2mL | Instrumentation Laboratory Co., SAD | Multi-Ab Controls | 141773.55 | 20% | Maymedica d.o.o. | 105-16/24 | 14.10.2024 | 14.10.2025
Reagensi, izuzev za transfuziju | 404-1-110/24-44 | 217 | Reagensi I potrošni materijal za automatske koagulometre model ACL 7000, ACL Elite Pro I ACL TOP, proizvođač Instrumentation Laboratory" | 94 | AS B2GPI-Domain I Controls | RGN232261 | pakovanje | 2x3x1mL | Instrumentation Laboratory Co., SAD | Anti-B2GPI Domain I Controls | 72876.11 | 20% | Maymedica d.o.o. | 105-16/24 | 14.10.2024 | 14.10.2025
Reagensi, izuzev za transfuziju | 404-1-110/24-44 | 217 | Reagensi I potrošni materijal za automatske koagulometre model ACL 7000, ACL Elite Pro I ACL TOP, proizvođač Instrumentation Laboratory" | 95 | AS D-Dimer Controls | RGN232262 | pakovanje | 2x3x1mL | Instrumentation Laboratory Co., SAD | D-Dimer Controls | 289764.53 | 20% | Maymedica d.o.o. | 105-16/24 | 14.10.2024 | 14.10.2025
Reagensi, izuzev za transfuziju | 404-1-110/24-44 | 217 | Reagensi I potrošni materijal za automatske koagulometre model ACL 7000, ACL Elite Pro I ACL TOP, proizvođač Instrumentation Laboratory" | 96 | ASSAY NEEDLE ACL ELITE PRO | RGN232263 | pakovanje | komad | Instrumentation Laboratory Co., SAD | ASSAY NEEDLE ACL ELITE PRO | 228064.37 | 20% | Maymedica d.o.o. | 105-16/24 | 14.10.2024 | 14.10.2025
Reagensi, izuzev za transfuziju | 404-1-110/24-44 | 217 | Reagensi I potrošni materijal za automatske koagulometre model ACL 7000, ACL Elite Pro I ACL TOP, proizvođač Instrumentation Laboratory" | 97 | AS VWF Controls | RGN232264 | pakovanje | 2x3x1mL | Instrumentation Laboratory Co., SAD | von Willebrand Factor Controls | 55281.36 | 20% | Maymedica d.o.o. | 105-16/24 | 14.10.2024 | 14.10.2025
Reagensi, izuzev za transfuziju | 404-1-110/24-44 | 217 | Reagensi I potrošni materijal za automatske koagulometre model ACL 7000, ACL Elite Pro I ACL TOP, proizvođač Instrumentation Laboratory" | 98 | AS HIT Controls | RGN232265 | pakovanje | 2x3x1mL | Instrumentation Laboratory Co., SAD | HIT Controls | 81016.42 | 20% | Maymedica d.o.o. | 105-16/24 | 14.10.2024 | 14.10.2025
Reagensi, izuzev za transfuziju | 404-1-110/24-44 | 217 | Reagensi I potrošni materijal za automatske koagulometre model ACL 7000, ACL Elite Pro I ACL TOP, proizvođač Instrumentation Laboratory" | 99 | AS Cleaning solution | RGN232266 | pakovanje | 6x3mL | Instrumentation Laboratory Co., SAD | CLEANING SOLUTION | 25816.76 | 20% | Maymedica d.o.o. | 105-16/24 | 14.10.2024 | 14.10.2025
Reagensi, izuzev za transfuziju | 404-1-110/24-44 | 217 | Reagensi I potrošni materijal za automatske koagulometre model ACL 7000, ACL Elite Pro I ACL TOP, proizvođač Instrumentation Laboratory" | 100 | DILUTOR ELECTROVALVE ACL ELITE PRO | RGN232267 | pakovanje | komad | Instrumentation Laboratory Co., SAD | DILUTOR ELECTROVALVE ACL ELITE PRO | 108065.62 | 20% | Maymedica d.o.o. | 105-16/24 | 14.10.2024 | 14.10.2025
Reagensi, izuzev za transfuziju | 404-1-110/24-44 | 218 | Reagensi za bihemijski analizator Chemray 240 (Rayto) | 1 | Albumin ( BCG ) | RGN214292 | pakovanje | 4 x 100 ml | HUMAN GmbH NEMAČKA | Albumin ( BCG ) | 3800 | 20% | SCOR medicinska oprema i tehnologija d.o.o. | 105-22/24 | 08.10.2024 | 08.10.2025
Reagensi, izuzev za transfuziju | 404-1-110/24-44 | 218 | Reagensi za bihemijski analizator Chemray 240 (Rayto) | 2 | Alfa - Amilaza ( CNPG3) | RGN214293 | pakovanje | 12 x 10 ml | HUMAN GmbH NEMAČKA | Alfa - Amilaza ( CNPG3) | 16100 | 20% | SCOR medicinska oprema i tehnologija d.o.o. | 105-22/24 | 08.10.2024 | 08.10.2025
Reagensi, izuzev za transfuziju | 404-1-110/24-44 | 218 | Reagensi za bihemijski analizator Chemray 240 (Rayto) | 3 | ALP ( AMP BUFFER ) | RGN233245 | pakovanje | 10 x 10 ml | HUMAN GmbH NEMAČKA | ALP ( AMP BUFFER ) | 3200 | 20% | SCOR medicinska oprema i tehnologija d.o.o. | 105-22/24 | 08.10.2024 | 08.10.2025
Reagensi, izuzev za transfuziju | 404-1-110/24-44 | 218 | Reagensi za bihemijski analizator Chemray 240 (Rayto) | 4 | ALT ( IFCC, UV) | RGN214295 | pakovanje | 3 x 100 ml | LINEAR Chemicals | ALT ( IFCC, UV) | 3800 | 20% | SCOR medicinska oprema i tehnologija d.o.o. | 105-22/24 | 08.10.2024 | 08.10.2025
Reagensi, izuzev za transfuziju | 404-1-110/24-44 | 218 | Reagensi za bihemijski analizator Chemray 240 (Rayto) | 5 | ALT ( IFCC, UV) | RGN214296 | pakovanje | 8x50 ml | HUMAN GmbH NEMAČKA | GPT-ALT ( IFCC, UV) | 4950 | 20% | SCOR medicinska oprema i tehnologija d.o.o. | 105-22/24 | 08.10.2024 | 08.10.2025
Reagensi, izuzev za transfuziju | 404-1-110/24-44 | 218 | Reagensi za bihemijski analizator Chemray 240 (Rayto) | 6 | AST (IFCC, UV) | RGN214297 | pakovanje | 3 x 100 ml | LINEAR Chemicals | AST (IFCC, UV) | 3800 | 20% | SCOR medicinska oprema i tehnologija d.o.o. | 105-22/24 | 08.10.2024 | 08.10.2025
Reagensi, izuzev za transfuziju | 404-1-110/24-44 | 218 | Reagensi za bihemijski analizator Chemray 240 (Rayto) | 7 | AST (IFCC, UV) | RGN214298 | pakovanje | 8x50 ml | HUMAN GmbH NEMAČKA | GOT-AST (IFCC, UV) | 4950 | 20% | SCOR medicinska oprema i tehnologija d.o.o. | 105-22/24 | 08.10.2024 | 08.10.2025
Reagensi, izuzev za transfuziju | 404-1-110/24-44 | 218 | Reagensi za bihemijski analizator Chemray 240 (Rayto) | 8 | Bilirubin Total | RGN233246 | pakovanje | 2x100 ml | LINEAR Chemicals | Bilirubin Total | 2650 | 20% | SCOR medicinska oprema i tehnologija d.o.o. | 105-22/24 | 08.10.2024 | 08.10.2025
Reagensi, izuzev za transfuziju | 404-1-110/24-44 | 218 | Reagensi za bihemijski analizator Chemray 240 (Rayto) | 9 | Bilirubin direktni ( DPD ) | RGN214300 | pakovanje | 375 ml | HUMAN GmbH NEMAČKA | auto-Bilirubin D ( DPD ) | 7200 | 20% | SCOR medicinska oprema i tehnologija d.o.o. | 105-22/24 | 08.10.2024 | 08.10.2025
Reagensi, izuzev za transfuziju | 404-1-110/24-44 | 218 | Reagensi za bihemijski analizator Chemray 240 (Rayto) | 10 | Bilirubin total ( DPD) | RGN214301 | pakovanje | 375 ml | HUMAN GmbH NEMAČKA | auto-Bilirubin T( DPD ) | 7200 | 20% | SCOR medicinska oprema i tehnologija d.o.o. | 105-22/24 | 08.10.2024 | 08.10.2025
Reagensi, izuzev za transfuziju | 404-1-110/24-44 | 218 | Reagensi za bihemijski analizator Chemray 240 (Rayto) | 11 | CK-MB ( UV ) | RGN214302 | pakovanje | 10 x 10 ml | HUMAN GmbH NEMAČKA | CK-MB ( UV ) | 12750 | 20% | SCOR medicinska oprema i tehnologija d.o.o. | 105-22/24 | 08.10.2024 | 08.10.2025
Reagensi, izuzev za transfuziju | 404-1-110/24-44 | 218 | Reagensi za bihemijski analizator Chemray 240 (Rayto) | 12 | CK-NAC ( UV, DGKC ) | RGN214303 | pakovanje | 10 x 10 ml | HUMAN GmbH NEMAČKA | CK-NAC ( UV, DGKC ) | 10800 | 20% | SCOR medicinska oprema i tehnologija d.o.o. | 105-22/24 | 08.10.2024 | 08.10.2025
Reagensi, izuzev za transfuziju | 404-1-110/24-44 | 218 | Reagensi za bihemijski analizator Chemray 240 (Rayto) | 13 | CRP – turbidimetric sa kalibratorom | RGN214304 | pakovanje | 2x50 ml | LINEAR Chemicals | CRP – turbidimetric sa kalibratorom | 9000 | 20% | SCOR medicinska oprema i tehnologija d.o.o. | 105-22/24 | 08.10.2024 | 08.10.2025
Reagensi, izuzev za transfuziju | 404-1-110/24-44 | 218 | Reagensi za bihemijski analizator Chemray 240 (Rayto) | 14 | Cuvette Clean | RGN214305 | pakovanje | 6x55 ml | HUMAN GmbH NEMAČKA | Cuvette Clean | 5900 | 20% | SCOR medicinska oprema i tehnologija d.o.o. | 105-22/24 | 08.10.2024 | 08.10.2025
Reagensi, izuzev za transfuziju | 404-1-110/24-44 | 218 | Reagensi za bihemijski analizator Chemray 240 (Rayto) | 15 | Diluent | RGN214306 | pakovanje | 4x20ml | HUMAN GmbH NEMAČKA | Diluent | 5800 | 20% | SCOR medicinska oprema i tehnologija d.o.o. | 105-22/24 | 08.10.2024 | 08.10.2025
Reagensi, izuzev za transfuziju | 404-1-110/24-44 | 218 | Reagensi za bihemijski analizator Chemray 240 (Rayto) | 16 | Feritin | RGN214307 | pakovanje | 1 x 50 ml | LINEAR Chemicals | Feritin | 9000 | 20% | SCOR medicinska oprema i tehnologija d.o.o. | 105-22/24 | 08.10.2024 | 08.10.2025
Reagensi, izuzev za transfuziju | 404-1-110/24-44 | 218 | Reagensi za bihemijski analizator Chemray 240 (Rayto) | 17 | Fosfor | RGN214308 | pakovanje | 200 ml | HUMAN GmbH NEMAČKA | Fosfor | 2300 | 20% | SCOR medicinska oprema i tehnologija d.o.o. | 105-22/24 | 08.10.2024 | 08.10.2025
Reagensi, izuzev za transfuziju | 404-1-110/24-44 | 218 | Reagensi za bihemijski analizator Chemray 240 (Rayto) | 18 | Gama-GT | RGN214309 | pakovanje | 10 x 10 ml | HUMAN GmbH NEMAČKA | Gama-GT | 4400 | 20% | SCOR medicinska oprema i tehnologija d.o.o. | 105-22/24 | 08.10.2024 | 08.10.2025
Reagensi, izuzev za transfuziju | 404-1-110/24-44 | 218 | Reagensi za bihemijski analizator Chemray 240 (Rayto) | 19 | Gama-GT | RGN214310 | pakovanje | 400 ml | HUMAN GmbH NEMAČKA | Gama-GT | 6100 | 20% | SCOR medicinska oprema i tehnologija d.o.o. | 105-22/24 | 08.10.2024 | 08.10.2025
Reagensi, izuzev za transfuziju | 404-1-110/24-44 | 218 | Reagensi za bihemijski analizator Chemray 240 (Rayto) | 20 | Glukoza | RGN214311 | pakovanje | 4x250 ml | LINEAR Chemicals | Glukoza MR | 7200 | 20% | SCOR medicinska oprema i tehnologija d.o.o. | 105-22/24 | 08.10.2024 | 08.10.2025
Reagensi, izuzev za transfuziju | 404-1-110/24-44 | 218 | Reagensi za bihemijski analizator Chemray 240 (Rayto) | 21 | Glukoza | RGN214312 | pakovanje | 400 ml | HUMAN GmbH NEMAČKA | Glukoza | 3800 | 20% | SCOR medicinska oprema i tehnologija d.o.o. | 105-22/24 | 08.10.2024 | 08.10.2025
Reagensi, izuzev za transfuziju | 404-1-110/24-44 | 218 | Reagensi za bihemijski analizator Chemray 240 (Rayto) | 22 | Iron chromazurol | RGN233247 | pakovanje | 2 x 50ml | LINEAR Chemicals | Iron chromazurol | 4950 | 20% | SCOR medicinska oprema i tehnologija d.o.o. | 105-22/24 | 08.10.2024 | 08.10.2025
Reagensi, izuzev za transfuziju | 404-1-110/24-44 | 218 | Reagensi za bihemijski analizator Chemray 240 (Rayto) | 23 | Gvožđe Ferozin | RGN214314 | pakovanje | 2x50ml | LINEAR Chemicals | Gvožđe Ferozin | 4950 | 20% | SCOR medicinska oprema i tehnologija d.o.o. | 105-22/24 | 08.10.2024 | 08.10.2025
Reagensi, izuzev za transfuziju | 404-1-110/24-44 | 218 | Reagensi za bihemijski analizator Chemray 240 (Rayto) | 24 | HDL Holesterol Direktni | RGN214315 | pakovanje | 80 ml | HUMAN GmbH NEMAČKA | HDL Holesterol Direktni | 20800 | 20% | SCOR medicinska oprema i tehnologija d.o.o. | 105-22/24 | 08.10.2024 | 08.10.2025
Reagensi, izuzev za transfuziju | 404-1-110/24-44 | 218 | Reagensi za bihemijski analizator Chemray 240 (Rayto) | 25 | Hloridi | RGN214316 | pakovanje | 2 x 100 ml | HUMAN GmbH NEMAČKA | Hloridi | 2850 | 20% | SCOR medicinska oprema i tehnologija d.o.o. | 105-22/24 | 08.10.2024 | 08.10.2025
Reagensi, izuzev za transfuziju | 404-1-110/24-44 | 218 | Reagensi za bihemijski analizator Chemray 240 (Rayto) | 26 | Holesterol ( CHOD-PAP) | RGN214317 | pakovanje | 4 x 100 ml | HUMAN GmbH NEMAČKA | Holesterol ( CHOD-PAP) | 7400 | 20% | SCOR medicinska oprema i tehnologija d.o.o. | 105-22/24 | 08.10.2024 | 08.10.2025
Reagensi, izuzev za transfuziju | 404-1-110/24-44 | 218 | Reagensi za bihemijski analizator Chemray 240 (Rayto) | 27 | Kalcijum ( CPC ) | RGN214318 | pakovanje | 2 x 100 ml | HUMAN GmbH NEMAČKA | Kalcijum ( CPC ) | 5900 | 20% | SCOR medicinska oprema i tehnologija d.o.o. | 105-22/24 | 08.10.2024 | 08.10.2025
Reagensi, izuzev za transfuziju | 404-1-110/24-44 | 218 | Reagensi za bihemijski analizator Chemray 240 (Rayto) | 28 | Kalijum Enzymatic | RGN214319 | pakovanje | 40 ml | HUMAN GmbH NEMAČKA | Potasium | 20400 | 20% | SCOR medicinska oprema i tehnologija d.o.o. | 105-22/24 | 08.10.2024 | 08.10.2025
Reagensi, izuzev za transfuziju | 404-1-110/24-44 | 218 | Reagensi za bihemijski analizator Chemray 240 (Rayto) | 29 | Kontrolni normalni serum goveđi | RGN214320 | pakovanje | 6 x 5 ml | HUMAN GmbH NEMAČKA | HUMATROL N | 5200 | 20% | SCOR medicinska oprema i tehnologija d.o.o. | 105-22/24 | 08.10.2024 | 08.10.2025
Reagensi, izuzev za transfuziju | 404-1-110/24-44 | 218 | Reagensi za bihemijski analizator Chemray 240 (Rayto) | 30 | Kreatinin ( Jaffe ) | RGN214321 | pakovanje | 4 x 100 ml | LINEAR Chemicals | Creatinine | 5600 | 20% | SCOR medicinska oprema i tehnologija d.o.o. | 105-22/24 | 08.10.2024 | 08.10.2025
Reagensi, izuzev za transfuziju | 404-1-110/24-44 | 218 | Reagensi za bihemijski analizator Chemray 240 (Rayto) | 31 | LDH ( DGKC) | RGN214322 | pakovanje | 10 x 10 ml | HUMAN GmbH NEMAČKA | LDH ( DGKC) | 3100 | 20% | SCOR medicinska oprema i tehnologija d.o.o. | 105-22/24 | 08.10.2024 | 08.10.2025
Reagensi, izuzev za transfuziju | 404-1-110/24-44 | 218 | Reagensi za bihemijski analizator Chemray 240 (Rayto) | 32 | Magnezijum | RGN214323 | pakovanje | 2 x 100 ml | HUMAN GmbH NEMAČKA | Magnezijum | 3100 | 20% | SCOR medicinska oprema i tehnologija d.o.o. | 105-22/24 | 08.10.2024 | 08.10.2025
Reagensi, izuzev za transfuziju | 404-1-110/24-44 | 218 | Reagensi za bihemijski analizator Chemray 240 (Rayto) | 33 | Mokraćna kiselina | RGN214324 | pakovanje | 4x100 ml | HUMAN GmbH NEMAČKA | Uric Acid | 6900 | 20% | SCOR medicinska oprema i tehnologija d.o.o. | 105-22/24 | 08.10.2024 | 08.10.2025
Reagensi, izuzev za transfuziju | 404-1-110/24-44 | 218 | Reagensi za bihemijski analizator Chemray 240 (Rayto) | 34 | Multikalibrator | RGN214325 | pakovanje | 4 x 5 ml | HUMAN GmbH NEMAČKA | Autocal | 6700 | 20% | SCOR medicinska oprema i tehnologija d.o.o. | 105-22/24 | 08.10.2024 | 08.10.2025
Reagensi, izuzev za transfuziju | 404-1-110/24-44 | 218 | Reagensi za bihemijski analizator Chemray 240 (Rayto) | 35 | Natrijum Enzymatic | RGN214326 | pakovanje | 30 ml | LINEAR Chemicals | Sodium | 15600 | 20% | SCOR medicinska oprema i tehnologija d.o.o. | 105-22/24 | 08.10.2024 | 08.10.2025
Reagensi, izuzev za transfuziju | 404-1-110/24-44 | 218 | Reagensi za bihemijski analizator Chemray 240 (Rayto) | 36 | Plasma protein kontrola | RGN214327 | pakovanje | 1 x 2 ml | LINEAR Chemicals | Plasma protein kontrola | 7200 | 20% | SCOR medicinska oprema i tehnologija d.o.o. | 105-22/24 | 08.10.2024 | 08.10.2025
Reagensi, izuzev za transfuziju | 404-1-110/24-44 | 218 | Reagensi za bihemijski analizator Chemray 240 (Rayto) | 37 | Proteini ( Biuret ) | RGN214328 | pakovanje | 4x100 ml | HUMAN GmbH NEMAČKA | Total Protein | 3500 | 20% | SCOR medicinska oprema i tehnologija d.o.o. | 105-22/24 | 08.10.2024 | 08.10.2025
Reagensi, izuzev za transfuziju | 404-1-110/24-44 | 218 | Reagensi za bihemijski analizator Chemray 240 (Rayto) | 38 | TIBC | RGN214329 | pakovanje | 50 testova | LINEAR Chemicals | TIBC | 3500 | 20% | SCOR medicinska oprema i tehnologija d.o.o. | 105-22/24 | 08.10.2024 | 08.10.2025
Reagensi, izuzev za transfuziju | 404-1-110/24-44 | 218 | Reagensi za bihemijski analizator Chemray 240 (Rayto) | 39 | Tip cleaning kit | RGN214330 | pakovanje | 2 x (4 x 20 ml ) | HUMAN GmbH NEMAČKA | Tip cleaning kit | 5800 | 20% | SCOR medicinska oprema i tehnologija d.o.o. | 105-22/24 | 08.10.2024 | 08.10.2025
Reagensi, izuzev za transfuziju | 404-1-110/24-44 | 218 | Reagensi za bihemijski analizator Chemray 240 (Rayto) | 40 | Trigliceridi | RGN214331 | pakovanje | 4x100 ml | HUMAN GmbH NEMAČKA | Trigliceridi | 12800 | 20% | SCOR medicinska oprema i tehnologija d.o.o. | 105-22/24 | 08.10.2024 | 08.10.2025
Reagensi, izuzev za transfuziju | 404-1-110/24-44 | 218 | Reagensi za bihemijski analizator Chemray 240 (Rayto) | 41 | Urea ( UV) | RGN214332 | pakovanje | 3 x 100 ml | LINEAR Chemicals | Urea ( UV) | 8400 | 20% | SCOR medicinska oprema i tehnologija d.o.o. | 105-22/24 | 08.10.2024 | 08.10.2025
Reagensi, izuzev za transfuziju | 404-1-110/24-44 | 218 | Reagensi za bihemijski analizator Chemray 240 (Rayto) | 42 | Urea ( UV) | RGN214333 | pakovanje | 8 x 50 ml | HUMAN GmbH NEMAČKA | Urea ( UV) | 6490 | 20% | SCOR medicinska oprema i tehnologija d.o.o. | 105-22/24 | 08.10.2024 | 08.10.2025
Reagensi, izuzev za transfuziju | 404-1-110/24-44 | 218 | Reagensi za bihemijski analizator Chemray 240 (Rayto) | 43 | Wash additive | RGN214334 | pakovanje | 4 x 25 ml | HUMAN GmbH NEMAČKA | Wash additive | 5100 | 20% | SCOR medicinska oprema i tehnologija d.o.o. | 105-22/24 | 08.10.2024 | 08.10.2025
Reagensi, izuzev za transfuziju | 404-1-110/24-44 | 218 | Reagensi za bihemijski analizator Chemray 240 (Rayto) | 44 | ALP (DEA BUFFER) | RGN214335 | pakovanje | 8 x 50 ml | HUMAN GmbH NEMAČKA | ALP (DEA BUFFER) | 9200 | 20% | SCOR medicinska oprema i tehnologija d.o.o. | 105-22/24 | 08.10.2024 | 08.10.2025
Reagensi, izuzev za transfuziju | 404-1-110/24-44 | 218 | Reagensi za bihemijski analizator Chemray 240 (Rayto) | 45 | Kontrolni normalni serum humani | RGN214336 | pakovanje | 6 x 5 ml | HUMAN GmbH NEMAČKA | SERODOS | 10250 | 20% | SCOR medicinska oprema i tehnologija d.o.o. | 105-22/24 | 08.10.2024 | 08.10.2025
Reagensi, izuzev za transfuziju | 404-1-110/24-44 | 218 | Reagensi za bihemijski analizator Chemray 240 (Rayto) | 46 | auto-Creatinine liquicolor | RGN214337 | pakovanje | 250ml | HUMAN GmbH NEMAČKA | auto-Creatinine liquicolor | 5600 | 20% | SCOR medicinska oprema i tehnologija d.o.o. | 105-22/24 | 08.10.2024 | 08.10.2025
Reagensi, izuzev za transfuziju | 404-1-110/24-44 | 218 | Reagensi za bihemijski analizator Chemray 240 (Rayto) | 47 | LDH | RGN214338 | pakovanje | 8 x 50ml | HUMAN GmbH NEMAČKA | LDH | 6750 | 20% | SCOR medicinska oprema i tehnologija d.o.o. | 105-22/24 | 08.10.2024 | 08.10.2025
Reagensi, izuzev za transfuziju | 404-1-110/24-44 | 218 | Reagensi za bihemijski analizator Chemray 240 (Rayto) | 48 | Urea liquicolor | RGN214339 | pakovanje | 2 x 100ml | HUMAN GmbH NEMAČKA | Urea liquicolor | 2600 | 20% | SCOR medicinska oprema i tehnologija d.o.o. | 105-22/24 | 08.10.2024 | 08.10.2025
Reagensi, izuzev za transfuziju | 404-1-110/24-44 | 218 | Reagensi za bihemijski analizator Chemray 240 (Rayto) | 49 | HbA1c liquidirect | RGN215203 | pakovanje | 40ml | HUMAN GmbH NEMAČKA | HbA1c liquidirect | 37920 | 20% | SCOR medicinska oprema i tehnologija d.o.o. | 105-22/24 | 08.10.2024 | 08.10.2025
Reagensi, izuzev za transfuziju | 404-1-110/24-44 | 218 | Reagensi za bihemijski analizator Chemray 240 (Rayto) | 50 | HbA1c liquidirect calibrator set | RGN215204 | pakovanje | 4 x 0,5ml | HUMAN GmbH NEMAČKA | HbA1c liquidirect calibrator set | 15000 | 20% | SCOR medicinska oprema i tehnologija d.o.o. | 105-22/24 | 08.10.2024 | 08.10.2025
Reagensi, izuzev za transfuziju | 404-1-110/24-44 | 218 | Reagensi za bihemijski analizator Chemray 240 (Rayto) | 51 | HbA1c cont.N/P | RGN233248 | pakovanje | 4 x 0,5ml | HUMAN GmbH NEMAČKA | HbA1c cont.N/P | 15000 | 20% | SCOR medicinska oprema i tehnologija d.o.o. | 105-22/24 | 08.10.2024 | 08.10.2025
Reagensi, izuzev za transfuziju | 404-1-110/24-44 | 218 | Reagensi za bihemijski analizator Chemray 240 (Rayto) | 52 | Iron liquicolor | RGN233249 | pakovanje | 2 x 100ml | HUMAN GmbH NEMAČKA | Iron liquicolor | 8400 | 20% | SCOR medicinska oprema i tehnologija d.o.o. | 105-22/24 | 08.10.2024 | 08.10.2025
Reagensi, izuzev za transfuziju | 404-1-110/24-44 | 218 | Reagensi za bihemijski analizator Chemray 240 (Rayto) | 53 | Calcijum Arsenazo | RGN233250 | pakovanje | 2 x 50ml | LINEAR Chemicals | Calcijum Arsenazo | 3200 | 20% | SCOR medicinska oprema i tehnologija d.o.o. | 105-22/24 | 08.10.2024 | 08.10.2025
Reagensi, izuzev za transfuziju | 404-1-110/24-44 | 219 | Reagensi za biohemijski analizator Cor-Lyte | 1 | Reagent fluid pack,ISE pack | RGN214392 | pakovanje | 1 komad | Cormay , Poljska | ISE Reagents Pack | 26450 | 20% | Vicor d.o.o. | 105-25/24 | 08.10.2024 | 08.10.2025
Reagensi, izuzev za transfuziju | 404-1-110/24-44 | 219 | Reagensi za biohemijski analizator Cor-Lyte | 2 | Cleaning solution | RGN214393 | pakovanje | 100 ml | Cormay , Poljska | Cleaning sol | 4830 | 20% | Vicor d.o.o. | 105-25/24 | 08.10.2024 | 08.10.2025
Reagensi, izuzev za transfuziju | 404-1-110/24-44 | 219 | Reagensi za biohemijski analizator Cor-Lyte | 3 | Conditioner solution | RGN214394 | pakovanje | 100 ml | Cormay , Poljska | Electrode conditioning sol | 4830 | 20% | Vicor d.o.o. | 105-25/24 | 08.10.2024 | 08.10.2025
Reagensi, izuzev za transfuziju | 404-1-110/24-44 | 219 | Reagensi za biohemijski analizator Cor-Lyte | 4 | Deproteiniser solution | RGN214395 | pakovanje | 100 ml | Cormay , Poljska | Deproteiner sol | 4830 | 20% | Vicor d.o.o. | 105-25/24 | 08.10.2024 | 08.10.2025
Reagensi, izuzev za transfuziju | 404-1-110/24-44 | 219 | Reagensi za biohemijski analizator Cor-Lyte | 5 | ISE Trol | RGN214396 | pakovanje | (10 x 1,8ml) 3nivoa | Cormay , Poljska | ISE linearity control | 20125 | 20% | Vicor d.o.o. | 105-25/24 | 08.10.2024 | 08.10.2025
Reagensi, izuzev za transfuziju | 404-1-110/24-44 | 219 | Reagensi za biohemijski analizator Cor-Lyte | 6 | Elektroda za Na ⁺ | RGN214397 | pakovanje | 1 elektroda | Cormay , Poljska | Na electrode | 64400 | 20% | Vicor d.o.o. | 105-25/24 | 08.10.2024 | 08.10.2025
Reagensi, izuzev za transfuziju | 404-1-110/24-44 | 219 | Reagensi za biohemijski analizator Cor-Lyte | 7 | Elektroda za K ⁺ | RGN214398 | pakovanje | 1 elektroda | Cormay , Poljska | K electrode | 41630 | 20% | Vicor d.o.o. | 105-25/24 | 08.10.2024 | 08.10.2025
Reagensi, izuzev za transfuziju | 404-1-110/24-44 | 219 | Reagensi za biohemijski analizator Cor-Lyte | 8 | Elektroda za Cl⁻ | RGN214399 | pakovanje | 1 elektroda | Cormay , Poljska | Cl electrode | 41630 | 20% | Vicor d.o.o. | 105-25/24 | 08.10.2024 | 08.10.2025
Reagensi, izuzev za transfuziju | 404-1-110/24-44 | 219 | Reagensi za biohemijski analizator Cor-Lyte | 9 | Referentna elektroda | RGN214400 | pakovanje | 1 elektroda | Cormay , Poljska | Reference electrode | 35535 | 20% | Vicor d.o.o. | 105-25/24 | 08.10.2024 | 08.10.2025
Reagensi, izuzev za transfuziju | 404-1-110/24-44 | 220 | Reagensi za biohemijski analizator HUMALYTE PLUS 3 (HUMAN Diagnostics) | 1 | REAGENT PACK HUMALYTE PLUS 3 | RGN214401 | pakovanje | 1000 ml | HUMAN GmbH NEMAČKA | REAGENT PACK HUMALYTE PLUS 3 | 38000 | 20% | SCOR medicinska oprema i tehnologija d.o.o. | 105-22/24 | 08.10.2024 | 08.10.2025
Reagensi, izuzev za transfuziju | 404-1-110/24-44 | 220 | Reagensi za biohemijski analizator HUMALYTE PLUS 3 (HUMAN Diagnostics) | 2 | WEEKLY CLEANING SOLUTION | RGN214402 | pakovanje | 100 ml | HUMAN GmbH NEMAČKA | WEEKLY CLEANING SOLUTION | 6800 | 20% | SCOR medicinska oprema i tehnologija d.o.o. | 105-22/24 | 08.10.2024 | 08.10.2025
Reagensi, izuzev za transfuziju | 404-1-110/24-44 | 220 | Reagensi za biohemijski analizator HUMALYTE PLUS 3 (HUMAN Diagnostics) | 3 | DAILY CLEANING SOLUTION | RGN214403 | pakovanje | 100 ml | HUMAN GmbH NEMAČKA | DAILY CLEANING SOLUTION | 6800 | 20% | SCOR medicinska oprema i tehnologija d.o.o. | 105-22/24 | 08.10.2024 | 08.10.2025
Reagensi, izuzev za transfuziju | 404-1-110/24-44 | 220 | Reagensi za biohemijski analizator HUMALYTE PLUS 3 (HUMAN Diagnostics) | 4 | QC SOLUTION | RGN214404 | pakovanje | 100 ml | HUMAN GmbH NEMAČKA | QC SOLUTION | 6200 | 20% | SCOR medicinska oprema i tehnologija d.o.o. | 105-22/24 | 08.10.2024 | 08.10.2025
Reagensi, izuzev za transfuziju | 404-1-110/24-44 | 220 | Reagensi za biohemijski analizator HUMALYTE PLUS 3 (HUMAN Diagnostics) | 5 | NA CONDITIONER | RGN214405 | pakovanje | 100 ml | HUMAN GmbH NEMAČKA | NA CONDITIONER | 7400 | 20% | SCOR medicinska oprema i tehnologija d.o.o. | 105-22/24 | 08.10.2024 | 08.10.2025
Reagensi, izuzev za transfuziju | 404-1-110/24-44 | 220 | Reagensi za biohemijski analizator HUMALYTE PLUS 3 (HUMAN Diagnostics) | 6 | Jon selektivna elektroda za KALIJUM | RGN214406 | komad | 1 komad | HUMAN GmbH NEMAČKA | K - elektroda | 21000 | 20% | SCOR medicinska oprema i tehnologija d.o.o. | 105-22/24 | 08.10.2024 | 08.10.2025
Reagensi, izuzev za transfuziju | 404-1-110/24-44 | 220 | Reagensi za biohemijski analizator HUMALYTE PLUS 3 (HUMAN Diagnostics) | 7 | Jon selektivna elektroda za NATRIJUM | RGN214407 | komad | 1 komad | HUMAN GmbH NEMAČKA | Na - elektroda | 21000 | 20% | SCOR medicinska oprema i tehnologija d.o.o. | 105-22/24 | 08.10.2024 | 08.10.2025
Reagensi, izuzev za transfuziju | 404-1-110/24-44 | 220 | Reagensi za biohemijski analizator HUMALYTE PLUS 3 (HUMAN Diagnostics) | 8 | Jon selektivna elektroda za HLORIDE | RGN214408 | komad | 1 komad | HUMAN GmbH NEMAČKA | Cl - elektroda | 21000 | 20% | SCOR medicinska oprema i tehnologija d.o.o. | 105-22/24 | 08.10.2024 | 08.10.2025
Reagensi, izuzev za transfuziju | 404-1-110/24-44 | 220 | Reagensi za biohemijski analizator HUMALYTE PLUS 3 (HUMAN Diagnostics) | 9 | Referentna elektroda | RGN214409 | komad | 1 komad | HUMAN GmbH NEMAČKA | Referentna elektroda | 21000 | 20% | SCOR medicinska oprema i tehnologija d.o.o. | 105-22/24 | 08.10.2024 | 08.10.2025
Reagensi, izuzev za transfuziju | 404-1-110/24-44 | 220 | Reagensi za biohemijski analizator HUMALYTE PLUS 3 (HUMAN Diagnostics) | 10 | SERODOS KONTROLA | RGN214410 | pakovanje | 30ml | HUMAN GmbH NEMAČKA | SERODOS | 8500 | 20% | SCOR medicinska oprema i tehnologija d.o.o. | 105-22/24 | 08.10.2024 | 08.10.2025
Reagensi, izuzev za transfuziju | 404-1-110/24-44 | 220 | Reagensi za biohemijski analizator HUMALYTE PLUS 3 (HUMAN Diagnostics) | 11 | Termo papir | RGN214411 | pakovanje | 1 | HUMAN GmbH NEMAČKA | Termo papir | 8250 | 20% | SCOR medicinska oprema i tehnologija d.o.o. | 105-22/24 | 08.10.2024 | 08.10.2025
Reagensi, izuzev za transfuziju | 404-1-110/24-44 | 221 | Reagensi za biohemijski analizator HUMALYTE PLUS 5 (HUMAN Diagnostics) | 1 | REAGENT PACK HUMALYTE PLUS 5 | RGN214412 | pakovanje | 1000 ml | HUMAN GmbH NEMAČKA | REAGENT PACK HUMALYTE PLUS 5 | 43750 | 20% | SCOR medicinska oprema i tehnologija d.o.o. | 105-22/24 | 08.10.2024 | 08.10.2025
Reagensi, izuzev za transfuziju | 404-1-110/24-44 | 221 | Reagensi za biohemijski analizator HUMALYTE PLUS 5 (HUMAN Diagnostics) | 2 | WEEKLY CLEANING SOLUTION | RGN214413 | pakovanje | 100 ml | HUMAN GmbH NEMAČKA | WEEKLY CLEANING SOLUTION | 6800 | 20% | SCOR medicinska oprema i tehnologija d.o.o. | 105-22/24 | 08.10.2024 | 08.10.2025
Reagensi, izuzev za transfuziju | 404-1-110/24-44 | 221 | Reagensi za biohemijski analizator HUMALYTE PLUS 5 (HUMAN Diagnostics) | 3 | DAILY CLEANING SOLUTION | RGN214414 | pakovanje | 100 ml | HUMAN GmbH NEMAČKA | DAILY CLEANING SOLUTION | 6800 | 20% | SCOR medicinska oprema i tehnologija d.o.o. | 105-22/24 | 08.10.2024 | 08.10.2025
Reagensi, izuzev za transfuziju | 404-1-110/24-44 | 221 | Reagensi za biohemijski analizator HUMALYTE PLUS 5 (HUMAN Diagnostics) | 4 | QS SOLUTION | RGN214415 | pakovanje | 100 ml | HUMAN GmbH NEMAČKA | QS SOLUTION | 6200 | 20% | SCOR medicinska oprema i tehnologija d.o.o. | 105-22/24 | 08.10.2024 | 08.10.2025
Reagensi, izuzev za transfuziju | 404-1-110/24-44 | 221 | Reagensi za biohemijski analizator HUMALYTE PLUS 5 (HUMAN Diagnostics) | 5 | NA CONDITIONER | RGN214416 | pakovanje | 100 ml | HUMAN GmbH NEMAČKA | NA CONDITIONER | 7400 | 20% | SCOR medicinska oprema i tehnologija d.o.o. | 105-22/24 | 08.10.2024 | 08.10.2025
Reagensi, izuzev za transfuziju | 404-1-110/24-44 | 221 | Reagensi za biohemijski analizator HUMALYTE PLUS 5 (HUMAN Diagnostics) | 6 | KIVETE ZA HUMALYTE PLUS | RGN233251 | pakovanje | 500 komad | HUMAN GmbH NEMAČKA | Čašice ZA HUMALYTE PLUS | 8200 | 20% | SCOR medicinska oprema i tehnologija d.o.o. | 105-22/24 | 08.10.2024 | 08.10.2025
Reagensi, izuzev za transfuziju | 404-1-110/24-44 | 221 | Reagensi za biohemijski analizator HUMALYTE PLUS 5 (HUMAN Diagnostics) | 7 | Jon selektivna elektroda za KALIJUM | RGN214418 | komad | 1 komad | HUMAN GmbH NEMAČKA | K elektroda | 24000 | 20% | SCOR medicinska oprema i tehnologija d.o.o. | 105-22/24 | 08.10.2024 | 08.10.2025
Reagensi, izuzev za transfuziju | 404-1-110/24-44 | 221 | Reagensi za biohemijski analizator HUMALYTE PLUS 5 (HUMAN Diagnostics) | 8 | Jon selektivna elektroda za NATRIJUM | RGN214419 | komad | 1 komad | HUMAN GmbH NEMAČKA | Na elektroda | 24000 | 20% | SCOR medicinska oprema i tehnologija d.o.o. | 105-22/24 | 08.10.2024 | 08.10.2025
Reagensi, izuzev za transfuziju | 404-1-110/24-44 | 221 | Reagensi za biohemijski analizator HUMALYTE PLUS 5 (HUMAN Diagnostics) | 9 | Jon selektivna elektroda za HLORIDE | RGN214420 | komad | 1 komad | HUMAN GmbH NEMAČKA | Cl elektroda | 24000 | 20% | SCOR medicinska oprema i tehnologija d.o.o. | 105-22/24 | 08.10.2024 | 08.10.2025
Reagensi, izuzev za transfuziju | 404-1-110/24-44 | 221 | Reagensi za biohemijski analizator HUMALYTE PLUS 5 (HUMAN Diagnostics) | 10 | Jon selektivna elektroda za KALCIJUM | RGN214421 | komad | 1 komad | HUMAN GmbH NEMAČKA | Ca elektroda | 24000 | 20% | SCOR medicinska oprema i tehnologija d.o.o. | 105-22/24 | 08.10.2024 | 08.10.2025
Reagensi, izuzev za transfuziju | 404-1-110/24-44 | 221 | Reagensi za biohemijski analizator HUMALYTE PLUS 5 (HUMAN Diagnostics) | 11 | Jon selektivna elektroda za pH | RGN214422 | komad | 1 komad | HUMAN GmbH NEMAČKA | Ph elektroda | 24000 | 20% | SCOR medicinska oprema i tehnologija d.o.o. | 105-22/24 | 08.10.2024 | 08.10.2025
Reagensi, izuzev za transfuziju | 404-1-110/24-44 | 221 | Reagensi za biohemijski analizator HUMALYTE PLUS 5 (HUMAN Diagnostics) | 12 | Referentna elektroda | RGN214423 | komad | 1 komad | HUMAN GmbH NEMAČKA | Referentna elektroda | 24000 | 20% | SCOR medicinska oprema i tehnologija d.o.o. | 105-22/24 | 08.10.2024 | 08.10.2025
Reagensi, izuzev za transfuziju | 404-1-110/24-44 | 222 | Reagensi za biohemijski analizator 9180 Electrolyte analyzer (ROCHE) | 1 | Reagent SnapPack | RGN214441 | pakovanje | 1 | Roche Diagnostics | SNAPPAK, 9180 9181 | 18766.2 | 20% | Adoc d.o.o. | 105-1/24 | 08.10.2024 | 08.10.2025
Reagensi, izuzev za transfuziju | 404-1-110/24-44 | 222 | Reagensi za biohemijski analizator 9180 Electrolyte analyzer (ROCHE) | 2 | Cleaning Solution | RGN214442 | pakovanje | 125 mL | Roche Diagnostics | CLEANING SOL. 125ml | 2015.3 | 20% | Adoc d.o.o. | 105-1/24 | 08.10.2024 | 08.10.2025
Reagensi, izuzev za transfuziju | 404-1-110/24-44 | 222 | Reagensi za biohemijski analizator 9180 Electrolyte analyzer (ROCHE) | 3 | Deproteinizer | RGN214443 | pakovanje | 125 mL | Roche Diagnostics | Deproteinizer 125 ml | 3166.8 | 20% | Adoc d.o.o. | 105-1/24 | 08.10.2024 | 08.10.2025
Reagensi, izuzev za transfuziju | 404-1-110/24-44 | 222 | Reagensi za biohemijski analizator 9180 Electrolyte analyzer (ROCHE) | 4 | Urine Diluent | RGN214444 | pakovanje | 500 mL | Roche Diagnostics | URINE DILUENT, 500ml | 6303.1 | 20% | Adoc d.o.o. | 105-1/24 | 08.10.2024 | 08.10.2025
Reagensi, izuzev za transfuziju | 404-1-110/24-44 | 222 | Reagensi za biohemijski analizator 9180 Electrolyte analyzer (ROCHE) | 5 | Ca electrode | RGN214445 | komad | 1 | Roche Diagnostics | AVL CA++ ELECTRODE | 19706.4 | 20% | Adoc d.o.o. | 105-1/24 | 08.10.2024 | 08.10.2025
Reagensi, izuzev za transfuziju | 404-1-110/24-44 | 222 | Reagensi za biohemijski analizator 9180 Electrolyte analyzer (ROCHE) | 6 | Reference electrode housing AVL | RGN214446 | komad | 1 | Roche Diagnostics | REFERENCE HOUSING FOR AVL 91 | 34741.7 | 20% | Adoc d.o.o. | 105-1/24 | 08.10.2024 | 08.10.2025
Reagensi, izuzev za transfuziju | 404-1-110/24-44 | 222 | Reagensi za biohemijski analizator 9180 Electrolyte analyzer (ROCHE) | 7 | Printer Paper | RGN214447 | komad | 5 | Roche Diagnostics | PAPER, 91XX SERIES PRINTER, 5 | 1781.3 | 20% | Adoc d.o.o. | 105-1/24 | 08.10.2024 | 08.10.2025
Reagensi, izuzev za transfuziju | 404-1-110/24-44 | 222 | Reagensi za biohemijski analizator 9180 Electrolyte analyzer (ROCHE) | 8 | Isetrol Electrolyte Control | RGN214448 | pakovanje | 3x ( 10 x 1 ml) | Roche Diagnostics | ISETROL ELECTROLYTE CTRL L 1-3 | 17170.6 | 20% | Adoc d.o.o. | 105-1/24 | 08.10.2024 | 08.10.2025
Reagensi, izuzev za transfuziju | 404-1-110/24-44 | 222 | Reagensi za biohemijski analizator 9180 Electrolyte analyzer (ROCHE) | 9 | Sodium Electrode Conditioner AVL | RGN214449 | pakovanje | 125 mL | Roche Diagnostics | SODIUM ELECTRODE CONDITIONER ( | 3236.1 | 20% | Adoc d.o.o. | 105-1/24 | 08.10.2024 | 08.10.2025
Reagensi, izuzev za transfuziju | 404-1-110/24-44 | 222 | Reagensi za biohemijski analizator 9180 Electrolyte analyzer (ROCHE) | 10 | Reference electrode ISE | RGN214450 | komad | 1 | Roche Diagnostics | REF.ELECTRODE LOW COST AVL 91x | 24571.2 | 20% | Adoc d.o.o. | 105-1/24 | 08.10.2024 | 08.10.2025
Reagensi, izuzev za transfuziju | 404-1-110/24-44 | 222 | Reagensi za biohemijski analizator 9180 Electrolyte analyzer (ROCHE) | 11 | PP tubing set | RGN214451 | komad | 1 | Roche Diagnostics | TUBE SET ,PERISTALTIC PUMP,EA | 3527 | 20% | Adoc d.o.o. | 105-1/24 | 08.10.2024 | 08.10.2025
Reagensi, izuzev za transfuziju | 404-1-110/24-44 | 222 | Reagensi za biohemijski analizator 9180 Electrolyte analyzer (ROCHE) | 12 | Na electrode | RGN233252 | komad | 1 | Roche Diagnostics | AVL NA+ ELECTRODE | 31201.8 | 20% | Adoc d.o.o. | 105-1/24 | 08.10.2024 | 08.10.2025
Reagensi, izuzev za transfuziju | 404-1-110/24-44 | 222 | Reagensi za biohemijski analizator 9180 Electrolyte analyzer (ROCHE) | 13 | Cl electrode | RGN214453 | komad | 1 | Roche Diagnostics | AVL CL- ELECTRODE | 21686.7 | 20% | Adoc d.o.o. | 105-1/24 | 08.10.2024 | 08.10.2025
Reagensi, izuzev za transfuziju | 404-1-110/24-44 | 222 | Reagensi za biohemijski analizator 9180 Electrolyte analyzer (ROCHE) | 14 | K electrode | RGN233253 | komad | 1 | Roche Diagnostics | AVL K+ ELECTRODE | 19416.6 | 20% | Adoc d.o.o. | 105-1/24 | 08.10.2024 | 08.10.2025
Reagensi, izuzev za transfuziju | 404-1-110/24-44 | 222 | Reagensi za biohemijski analizator 9180 Electrolyte analyzer (ROCHE) | 15 | Li electrode | RGN214455 | komad | 1 komad | Roche Diagnostics | AVL LI+ ELECTRODE | 20222.6 | 20% | Adoc d.o.o. | 105-1/24 | 08.10.2024 | 08.10.2025
Reagensi, izuzev za transfuziju | 404-1-110/24-44 | 223 | Reagensi za biohemijski analizator A25 i A15 Biosystems | 1 | Albumin (bromcresol green) | RGN214456 | pakovanje | 500 ml | Biosystems | Albumin | 2233 | 20% | Promedia d.o.o. | 105-21/24 | 08.10.2024 | 08.10.2025
Reagensi, izuzev za transfuziju | 404-1-110/24-44 | 223 | Reagensi za biohemijski analizator A25 i A15 Biosystems | 2 | Alfa amilaza-direct | RGN214457 | pakovanje | 150 ml | Biosystems | Alpha Amylase - direct | 11894.3 | 20% | Promedia d.o.o. | 105-21/24 | 08.10.2024 | 08.10.2025
Reagensi, izuzev za transfuziju | 404-1-110/24-44 | 223 | Reagensi za biohemijski analizator A25 i A15 Biosystems | 3 | Alkalna fosfataza IFCC pNPP AMP | RGN214458 | pakovanje | 500 ml | Biosystems | Alkaline phosphatase (ALP) - AMP | 5965.3 | 20% | Promedia d.o.o. | 105-21/24 | 08.10.2024 | 08.10.2025
Reagensi, izuzev za transfuziju | 404-1-110/24-44 | 223 | Reagensi za biohemijski analizator A25 i A15 Biosystems | 4 | ALT/GPT IFCC bez piridoksalfosfata | RGN214459 | pakovanje | 500 ml | Biosystems | ALT/GPT | 6812.3 | 20% | Promedia d.o.o. | 105-21/24 | 08.10.2024 | 08.10.2025
Reagensi, izuzev za transfuziju | 404-1-110/24-44 | 223 | Reagensi za biohemijski analizator A25 i A15 Biosystems | 5 | ASO/CRP kontrola normalna | RGN214460 | pakovanje | 3 ml | Biosystems | Rheumatoid Control Serum ( LEVEL I ) ASO,CRP,RF | 4596.79 | 20% | Promedia d.o.o. | 105-21/24 | 08.10.2024 | 08.10.2025
Reagensi, izuzev za transfuziju | 404-1-110/24-44 | 223 | Reagensi za biohemijski analizator A25 i A15 Biosystems | 6 | ASO/PCR/P kontrola visok nivo | RGN214461 | pakovanje | 3 ml | Biosystems | Rheumatoid Control Serum (LEVEL II) ASO;CRP;RF | 4596.79 | 20% | Promedia d.o.o. | 105-21/24 | 08.10.2024 | 08.10.2025
Reagensi, izuzev za transfuziju | 404-1-110/24-44 | 223 | Reagensi za biohemijski analizator A25 i A15 Biosystems | 7 | AST/GPT IFCC bez piridoksalfosfata. | RGN214462 | pakovanje | 500 ml | Biosystems | AST/GOT | 6812.3 | 20% | Promedia d.o.o. | 105-21/24 | 08.10.2024 | 08.10.2025
Reagensi, izuzev za transfuziju | 404-1-110/24-44 | 223 | Reagensi za biohemijski analizator A25 i A15 Biosystems | 8 | Bilirubin direkt DPD | RGN214463 | pakovanje | 5x50ml | Biosystems | Bilirubin (DIRECT) - A15,A25 | 11724.9 | 20% | Promedia d.o.o. | 105-21/24 | 08.10.2024 | 08.10.2025
Reagensi, izuzev za transfuziju | 404-1-110/24-44 | 223 | Reagensi za biohemijski analizator A25 i A15 Biosystems | 9 | Biulirubin ukupni DPD | RGN214464 | pakovanje | 5x50ml | Biosystems | Bilirubin (TOTAL) - A15,A25 | 11724.9 | 20% | Promedia d.o.o. | 105-21/24 | 08.10.2024 | 08.10.2025
Reagensi, izuzev za transfuziju | 404-1-110/24-44 | 223 | Reagensi za biohemijski analizator A25 i A15 Biosystems | 10 | CK-NAC | RGN214465 | pakovanje | 50 ml | Biosystems | Creatine Cinase (CK) | 2538.58 | 20% | Promedia d.o.o. | 105-21/24 | 08.10.2024 | 08.10.2025
Reagensi, izuzev za transfuziju | 404-1-110/24-44 | 223 | Reagensi za biohemijski analizator A25 i A15 Biosystems | 11 | CRP | RGN214466 | pakovanje | 50ml | Biosystems | C-Reactive Protein (CRP) | 9767.12 | 20% | Promedia d.o.o. | 105-21/24 | 08.10.2024 | 08.10.2025
Reagensi, izuzev za transfuziju | 404-1-110/24-44 | 223 | Reagensi za biohemijski analizator A25 i A15 Biosystems | 12 | Fosfor UV fosfomolibdat | RGN214467 | pakovanje | 170 ml | Biosystems | Phosphorus | 6413 | 20% | Promedia d.o.o. | 105-21/24 | 08.10.2024 | 08.10.2025
Reagensi, izuzev za transfuziju | 404-1-110/24-44 | 223 | Reagensi za biohemijski analizator A25 i A15 Biosystems | 13 | Gama GT | RGN214468 | pakovanje | 200 ml | Biosystems | Gamma-GT | 9441.63 | 20% | Promedia d.o.o. | 105-21/24 | 08.10.2024 | 08.10.2025
Reagensi, izuzev za transfuziju | 404-1-110/24-44 | 223 | Reagensi za biohemijski analizator A25 i A15 Biosystems | 14 | Glucosa GHOD PAP | RGN214469 | pakovanje | 1x1000 ml | Biosystems | Glucose | 4063.18 | 20% | Promedia d.o.o. | 105-21/24 | 08.10.2024 | 08.10.2025
Reagensi, izuzev za transfuziju | 404-1-110/24-44 | 223 | Reagensi za biohemijski analizator A25 i A15 Biosystems | 15 | Holesterol HDL direkt kalibrator | RGN214470 | pakovanje | 1 ml | Biosystems | Cholesterol HDL/LDL Calibrator | 690.91 | 20% | Promedia d.o.o. | 105-21/24 | 08.10.2024 | 08.10.2025
Reagensi, izuzev za transfuziju | 404-1-110/24-44 | 223 | Reagensi za biohemijski analizator A25 i A15 Biosystems | 16 | Holesterol HDL direktni | RGN214471 | pakovanje | 1x80ml | Biosystems | Cholesterol HDL direct | 9077.42 | 20% | Promedia d.o.o. | 105-21/24 | 08.10.2024 | 08.10.2025
Reagensi, izuzev za transfuziju | 404-1-110/24-44 | 223 | Reagensi za biohemijski analizator A25 i A15 Biosystems | 17 | Holesterol HDL precipitating | RGN214472 | pakovanje | 50 ml | Biosystems | Cholesterol HDL Precipitating reagent | 8718.05 | 20% | Promedia d.o.o. | 105-21/24 | 08.10.2024 | 08.10.2025
Reagensi, izuzev za transfuziju | 404-1-110/24-44 | 223 | Reagensi za biohemijski analizator A25 i A15 Biosystems | 18 | Holesterol ukupnil GHOD-PAP | RGN214473 | pakovanje | 1x500 ml | Biosystems | Cholesterol | 13358.4 | 20% | Promedia d.o.o. | 105-21/24 | 08.10.2024 | 08.10.2025
Reagensi, izuzev za transfuziju | 404-1-110/24-44 | 223 | Reagensi za biohemijski analizator A25 i A15 Biosystems | 19 | Kalcium ARS | RGN214474 | pakovanje | 200 ml | Biosystems | Calcium-Arsenazo | 5794.69 | 20% | Promedia d.o.o. | 105-21/24 | 08.10.2024 | 08.10.2025
Reagensi, izuzev za transfuziju | 404-1-110/24-44 | 223 | Reagensi za biohemijski analizator A25 i A15 Biosystems | 20 | Kontrola N za HDL/LDL direkt | RGN214475 | pakovanje | 3x1 ml | Biosystems | Lipid Control Serum Level I | 11935.44 | 20% | Promedia d.o.o. | 105-21/24 | 08.10.2024 | 08.10.2025
Reagensi, izuzev za transfuziju | 404-1-110/24-44 | 223 | Reagensi za biohemijski analizator A25 i A15 Biosystems | 21 | Kontrolni serum N | RGN214476 | pakovanje | 5x5 ml | Biosystems | Biochemistry Control Serum Level I | 10301.94 | 20% | Promedia d.o.o. | 105-21/24 | 08.10.2024 | 08.10.2025
Reagensi, izuzev za transfuziju | 404-1-110/24-44 | 223 | Reagensi za biohemijski analizator A25 i A15 Biosystems | 22 | Kontrolni serum P | RGN214477 | pakovanje | 5x5 ml | Biosystems | Biochemistry Control Serum Level II | 10301.94 | 20% | Promedia d.o.o. | 105-21/24 | 08.10.2024 | 08.10.2025
Reagensi, izuzev za transfuziju | 404-1-110/24-44 | 223 | Reagensi za biohemijski analizator A25 i A15 Biosystems | 23 | Kreatinin Jaffe bez deproteinizatora | RGN214478 | pakovanje | 1000 ml | Biosystems | Creatinine | 13411.64 | 20% | Promedia d.o.o. | 105-21/24 | 08.10.2024 | 08.10.2025
Reagensi, izuzev za transfuziju | 404-1-110/24-44 | 223 | Reagensi za biohemijski analizator A25 i A15 Biosystems | 24 | LDH- piruvat,imidazol supstrat | RGN214479 | pakovanje | 1x200 ml | Biosystems | Lactate Dehydrogenase (LDH) | 6058.47 | 20% | Promedia d.o.o. | 105-21/24 | 08.10.2024 | 08.10.2025
Reagensi, izuzev za transfuziju | 404-1-110/24-44 | 223 | Reagensi za biohemijski analizator A25 i A15 Biosystems | 25 | Mokraćna kiselina | RGN214480 | pakovanje | 1x200 ml | Biosystems | Uric acid | 12540.44 | 20% | Promedia d.o.o. | 105-21/24 | 08.10.2024 | 08.10.2025
Reagensi, izuzev za transfuziju | 404-1-110/24-44 | 223 | Reagensi za biohemijski analizator A25 i A15 Biosystems | 26 | Multikalibrator serum | RGN214481 | pakovanje | 5x5 ml | Biosystems | Biochemistry Calibrator | 10301.94 | 20% | Promedia d.o.o. | 105-21/24 | 08.10.2024 | 08.10.2025
Reagensi, izuzev za transfuziju | 404-1-110/24-44 | 223 | Reagensi za biohemijski analizator A25 i A15 Biosystems | 27 | Prevecal kontrolni serum (Prevecal program spoljašnje kontrole) | RGN214482 | pakovanje | 12x5 ml | Biosystems | PREVECAL - Human Biochemistry | 33783.2 | 20% | Promedia d.o.o. | 105-21/24 | 08.10.2024 | 08.10.2025
Reagensi, izuzev za transfuziju | 404-1-110/24-44 | 223 | Reagensi za biohemijski analizator A25 i A15 Biosystems | 28 | Proteini u urinu , pirogagol crveno, kolorim. | RGN214483 | pakovanje | 200 ml | Biosystems | Protein (URINE+CSF) | 1742.4 | 20% | Promedia d.o.o. | 105-21/24 | 08.10.2024 | 08.10.2025
Reagensi, izuzev za transfuziju | 404-1-110/24-44 | 223 | Reagensi za biohemijski analizator A25 i A15 Biosystems | 29 | serumske čašice | RGN214484 | pakovanje | 1000 komad | Biosystems | Sample wells BA | 6181.89 | 20% | Promedia d.o.o. | 105-21/24 | 08.10.2024 | 08.10.2025
Reagensi, izuzev za transfuziju | 404-1-110/24-44 | 223 | Reagensi za biohemijski analizator A25 i A15 Biosystems | 30 | System liquid koncentrat | RGN214485 | pakovanje | 1 L | Biosystems | Concentrated system liquid A15/A25 | 10399.95 | 20% | Promedia d.o.o. | 105-21/24 | 08.10.2024 | 08.10.2025
Reagensi, izuzev za transfuziju | 404-1-110/24-44 | 223 | Reagensi za biohemijski analizator A25 i A15 Biosystems | 31 | Trigliceridi GOD-PAP | RGN214486 | pakovanje | 1x500 ml | Biosystems | Triglycerides | 16321.69 | 20% | Promedia d.o.o. | 105-21/24 | 08.10.2024 | 08.10.2025
Reagensi, izuzev za transfuziju | 404-1-110/24-44 | 223 | Reagensi za biohemijski analizator A25 i A15 Biosystems | 32 | Ukupni Proteini -Biuret bez slepe probe | RGN214487 | pakovanje | 1x500 ml | Biosystems | Protein (Total) | 1746.03 | 20% | Promedia d.o.o. | 105-21/24 | 08.10.2024 | 08.10.2025
Reagensi, izuzev za transfuziju | 404-1-110/24-44 | 223 | Reagensi za biohemijski analizator A25 i A15 Biosystems | 33 | Urea UV ureaza-glut. Dehidrogenaza | RGN214488 | pakovanje | 1x500 ml | Biosystems | Urea UV | 7713.75 | 20% | Promedia d.o.o. | 105-21/24 | 08.10.2024 | 08.10.2025
Reagensi, izuzev za transfuziju | 404-1-110/24-44 | 223 | Reagensi za biohemijski analizator A25 i A15 Biosystems | 34 | Wash sol. Koncentrat | RGN214489 | pakovanje | 100 ml | Biosystems | Concentrated washing solution A15/A25 | 8853.57 | 20% | Promedia d.o.o. | 105-21/24 | 08.10.2024 | 08.10.2025
Reagensi, izuzev za transfuziju | 404-1-110/24-44 | 223 | Reagensi za biohemijski analizator A25 i A15 Biosystems | 35 | Kontrola P za HDL/LDL direkt | RGN214490 | pakovanje | 3x1 ml | Biosystems | Lipid Control Serum Level II | 11935.44 | 20% | Promedia d.o.o. | 105-21/24 | 08.10.2024 | 08.10.2025
Reagensi, izuzev za transfuziju | 404-1-110/24-44 | 223 | Reagensi za biohemijski analizator A25 i A15 Biosystems | 36 | CRP kalibrator | RGN220836 | pakovanje | 1x1ml | Biosystems | CRP/CRPhs standard | 1815 | 20% | Promedia d.o.o. | 105-21/24 | 08.10.2024 | 08.10.2025
Reagensi, izuzev za transfuziju | 404-1-110/24-44 | 223 | Reagensi za biohemijski analizator A25 i A15 Biosystems | 37 | Kalibrator za proteine u urinu | RGN220837 | pakovanje | 1x5ml | Biosystems | Protein (Urine) Standard | 5808 | 20% | Promedia d.o.o. | 105-21/24 | 08.10.2024 | 08.10.2025
Reagensi, izuzev za transfuziju | 404-1-110/24-44 | 223 | Reagensi za biohemijski analizator A25 i A15 Biosystems | 38 | Kontrola N za proteine u urinu | RGN214493 | pakovanje | 1x5 ml | Biosystems | Biochemistry Control Urine | 3369.85 | 20% | Promedia d.o.o. | 105-21/24 | 08.10.2024 | 08.10.2025
Reagensi, izuzev za transfuziju | 404-1-110/24-44 | 223 | Reagensi za biohemijski analizator A25 i A15 Biosystems | 39 | Kontrola P za proteine u urinu | RGN214494 | pakovanje | 1x5 ml | Biosystems | Biochemistry Control Urine Level II | 3361.38 | 20% | Promedia d.o.o. | 105-21/24 | 08.10.2024 | 08.10.2025
Reagensi, izuzev za transfuziju | 404-1-110/24-44 | 223 | Reagensi za biohemijski analizator A25 i A15 Biosystems | 40 | Reakcioni rotori | RGN214495 | pakovanje | 10 komad | Biosystems | REACTION ROTORS BA | 7764.57 | 20% | Promedia d.o.o. | 105-21/24 | 08.10.2024 | 08.10.2025
Reagensi, izuzev za transfuziju | 404-1-110/24-44 | 223 | Reagensi za biohemijski analizator A25 i A15 Biosystems | 41 | Albumin | RGN230075 | pakovanje | 1x250ml | Biosystems | Albumin | 2450.8 | 20% | Promedia d.o.o. | 105-21/24 | 08.10.2024 | 08.10.2025
Reagensi, izuzev za transfuziju | 404-1-110/24-44 | 223 | Reagensi za biohemijski analizator A25 i A15 Biosystems | 42 | Alkalna phosphatase (ALP)-AMP | RGN230076 | pakovanje | 1x200ml | Biosystems | Alkaline phosphatase (ALP) - AMP | 2464 | 20% | Promedia d.o.o. | 105-21/24 | 08.10.2024 | 08.10.2025
Reagensi, izuzev za transfuziju | 404-1-110/24-44 | 223 | Reagensi za biohemijski analizator A25 i A15 Biosystems | 43 | Alkalna phosphatase (ALP)-DEA | RGN230077 | pakovanje | 1x200ml | Biosystems | Alkaline phosphatase (ALP) - DEA | 2464 | 20% | Promedia d.o.o. | 105-21/24 | 08.10.2024 | 08.10.2025
Reagensi, izuzev za transfuziju | 404-1-110/24-44 | 223 | Reagensi za biohemijski analizator A25 i A15 Biosystems | 44 | Alkalna phosphatase (ALP)-DEA | RGN230078 | pakovanje | 1x500ml | Biosystems | Alkaline phosphatase (ALP) - DEA | 5423 | 20% | Promedia d.o.o. | 105-21/24 | 08.10.2024 | 08.10.2025
Reagensi, izuzev za transfuziju | 404-1-110/24-44 | 223 | Reagensi za biohemijski analizator A25 i A15 Biosystems | 45 | AST/GPT | RGN230079 | pakovanje | 1x200ml | Biosystems | AST/GOT | 2849 | 20% | Promedia d.o.o. | 105-21/24 | 08.10.2024 | 08.10.2025
Reagensi, izuzev za transfuziju | 404-1-110/24-44 | 223 | Reagensi za biohemijski analizator A25 i A15 Biosystems | 46 | ALT/GPT | RGN230080 | pakovanje | 1x200ml | Biosystems | ALT/GPT | 2849 | 20% | Promedia d.o.o. | 105-21/24 | 08.10.2024 | 08.10.2025
Reagensi, izuzev za transfuziju | 404-1-110/24-44 | 223 | Reagensi za biohemijski analizator A25 i A15 Biosystems | 47 | C-Reactive Protein (CRP) | RGN230081 | pakovanje | 2x200ml | Biosystems | C-Reactive Protein (CRP) | 27060 | 20% | Promedia d.o.o. | 105-21/24 | 08.10.2024 | 08.10.2025
Reagensi, izuzev za transfuziju | 404-1-110/24-44 | 223 | Reagensi za biohemijski analizator A25 i A15 Biosystems | 48 | Glucose | RGN230082 | pakovanje | 1x500ml | Biosystems | Glucose | 2145 | 20% | Promedia d.o.o. | 105-21/24 | 08.10.2024 | 08.10.2025
Reagensi, izuzev za transfuziju | 404-1-110/24-44 | 223 | Reagensi za biohemijski analizator A25 i A15 Biosystems | 49 | Cholesterol | RGN230083 | pakovanje | 1x200ml | Biosystems | Cholesterol | 5586.24 | 20% | Promedia d.o.o. | 105-21/24 | 08.10.2024 | 08.10.2025
Reagensi, izuzev za transfuziju | 404-1-110/24-44 | 223 | Reagensi za biohemijski analizator A25 i A15 Biosystems | 50 | Cholesterol | RGN230084 | pakovanje | 1x1000ml | Biosystems | Cholesterol | 19430.4 | 20% | Promedia d.o.o. | 105-21/24 | 08.10.2024 | 08.10.2025
Reagensi, izuzev za transfuziju | 404-1-110/24-44 | 223 | Reagensi za biohemijski analizator A25 i A15 Biosystems | 51 | Colesterol LDL Direct | RGN230085 | pakovanje | 1x80ml | Biosystems | Cholesterol LDL direct | 13687.3 | 20% | Promedia d.o.o. | 105-21/24 | 08.10.2024 | 08.10.2025
Reagensi, izuzev za transfuziju | 404-1-110/24-44 | 223 | Reagensi za biohemijski analizator A25 i A15 Biosystems | 52 | Creatinin | RGN230086 | pakovanje | 1x200ml | Biosystems | Creatinine | 10359.8 | 20% | Promedia d.o.o. | 105-21/24 | 08.10.2024 | 08.10.2025
Reagensi, izuzev za transfuziju | 404-1-110/24-44 | 223 | Reagensi za biohemijski analizator A25 i A15 Biosystems | 53 | Uric Acid | RGN230087 | pakovanje | 1x500ml | Biosystems | Uric Acid | 22800.8 | 20% | Promedia d.o.o. | 105-21/24 | 08.10.2024 | 08.10.2025
Reagensi, izuzev za transfuziju | 404-1-110/24-44 | 223 | Reagensi za biohemijski analizator A25 i A15 Biosystems | 54 | Triglycerides | RGN230088 | pakovanje | 4x50ml | Biosystems | Triglycerides | 6528.5 | 20% | Promedia d.o.o. | 105-21/24 | 08.10.2024 | 08.10.2025
Reagensi, izuzev za transfuziju | 404-1-110/24-44 | 223 | Reagensi za biohemijski analizator A25 i A15 Biosystems | 55 | Protein (Total) | RGN230089 | pakovanje | 1x250ml | Biosystems | Protein (Total) | 3490.3 | 20% | Promedia d.o.o. | 105-21/24 | 08.10.2024 | 08.10.2025
Reagensi, izuzev za transfuziju | 404-1-110/24-44 | 223 | Reagensi za biohemijski analizator A25 i A15 Biosystems | 56 | Urea UV | RGN230090 | pakovanje | 1x200ml | Biosystems | Urea UV | 3366 | 20% | Promedia d.o.o. | 105-21/24 | 08.10.2024 | 08.10.2025
Reagensi, izuzev za transfuziju | 404-1-110/24-44 | 223 | Reagensi za biohemijski analizator A25 i A15 Biosystems | 57 | Bilirubin (Direct) | RGN230091 | pakovanje | 4x50ml | Biosystems | Bilirubin (DIRECT) | 7619.7 | 20% | Promedia d.o.o. | 105-21/24 | 08.10.2024 | 08.10.2025
Reagensi, izuzev za transfuziju | 404-1-110/24-44 | 223 | Reagensi za biohemijski analizator A25 i A15 Biosystems | 58 | Calcium -Cresolphtalein | RGN230092 | pakovanje | 1x200ml | Biosystems | Calcium Cresolphthalein | 3460.6 | 20% | Promedia d.o.o. | 105-21/24 | 08.10.2024 | 08.10.2025
Reagensi, izuzev za transfuziju | 404-1-110/24-44 | 223 | Reagensi za biohemijski analizator A25 i A15 Biosystems | 59 | Calcium -MTB | RGN230093 | pakovanje | 1X200ml | Biosystems | Calcium-MTB | 3935.8 | 20% | Promedia d.o.o. | 105-21/24 | 08.10.2024 | 08.10.2025
Reagensi, izuzev za transfuziju | 404-1-110/24-44 | 223 | Reagensi za biohemijski analizator A25 i A15 Biosystems | 60 | Iron-Cromazurol B | RGN230094 | pakovanje | 4x50ml | Biosystems | Iron CHROMAZUROL | 3879.7 | 20% | Promedia d.o.o. | 105-21/24 | 08.10.2024 | 08.10.2025
Reagensi, izuzev za transfuziju | 404-1-110/24-44 | 223 | Reagensi za biohemijski analizator A25 i A15 Biosystems | 61 | Lactate | RGN233254 | pakovanje | 1x50ml | Biosystems | Lactate | 5874 | 20% | Promedia d.o.o. | 105-21/24 | 08.10.2024 | 08.10.2025
Reagensi, izuzev za transfuziju | 404-1-110/24-44 | 223 | Reagensi za biohemijski analizator A25 i A15 Biosystems | 62 | Lactate dehydrogenase LDH-IFCC | RGN230095 | pakovanje | 1x200ml | Biosystems | Lactate Dehydrogenase (LDH)-IFCC | 5507.7 | 20% | Promedia d.o.o. | 105-21/24 | 08.10.2024 | 08.10.2025
Reagensi, izuzev za transfuziju | 404-1-110/24-44 | 223 | Reagensi za biohemijski analizator A25 i A15 Biosystems | 63 | Magnesium | RGN233255 | pakovanje | 1x200ml | Biosystems | Magnesium | 2838 | 20% | Promedia d.o.o. | 105-21/24 | 08.10.2024 | 08.10.2025
Reagensi, izuzev za transfuziju | 404-1-110/24-44 | 223 | Reagensi za biohemijski analizator A25 i A15 Biosystems | 64 | Iron TIBC | RGN230096 | pakovanje | 1X50ml | Biosystems | Iron TIBC | 2860 | 20% | Promedia d.o.o. | 105-21/24 | 08.10.2024 | 08.10.2025
Reagensi, izuzev za transfuziju | 404-1-110/24-44 | 223 | Reagensi za biohemijski analizator A25 i A15 Biosystems | 65 | Unsaturated Iron Binding Capacity (UIBC) | RGN230097 | pakovanje | 1x50ml | Biosystems | Unsaturated Iron Binding Capacity (UIBC) A15,A25 | 4290 | 20% | Promedia d.o.o. | 105-21/24 | 08.10.2024 | 08.10.2025
Reagensi, izuzev za transfuziju | 404-1-110/24-44 | 223 | Reagensi za biohemijski analizator A25 i A15 Biosystems | 66 | Zinc | RGN233256 | pakovanje | 1x50ml | Biosystems | Zinc | 5570.4 | 20% | Promedia d.o.o. | 105-21/24 | 08.10.2024 | 08.10.2025
Reagensi, izuzev za transfuziju | 404-1-110/24-44 | 223 | Reagensi za biohemijski analizator A25 i A15 Biosystems | 67 | Ferritin | RGN233257 | pakovanje | 1x45ml | Biosystems | Ferritin | 16150.2 | 20% | Promedia d.o.o. | 105-21/24 | 08.10.2024 | 08.10.2025
Reagensi, izuzev za transfuziju | 404-1-110/24-44 | 223 | Reagensi za biohemijski analizator A25 i A15 Biosystems | 68 | Ferritin Standard | RGN233258 | pakovanje | 1x3ml | Biosystems | Ferritin Standard | 1227.6 | 20% | Promedia d.o.o. | 105-21/24 | 08.10.2024 | 08.10.2025
Reagensi, izuzev za transfuziju | 404-1-110/24-44 | 223 | Reagensi za biohemijski analizator A25 i A15 Biosystems | 69 | Protein serun level I | RGN233259 | pakovanje | 3x1ml | Biosystems | Protein Control Serum ( LEVEL I ) | 5683.7 | 20% | Promedia d.o.o. | 105-21/24 | 08.10.2024 | 08.10.2025
Reagensi, izuzev za transfuziju | 404-1-110/24-44 | 223 | Reagensi za biohemijski analizator A25 i A15 Biosystems | 70 | Protein serun level II | RGN233260 | pakovanje | 3x1ml | Biosystems | Protein Control Serum ( LEVEL II ) | 5683.7 | 20% | Promedia d.o.o. | 105-21/24 | 08.10.2024 | 08.10.2025
Reagensi, izuzev za transfuziju | 404-1-110/24-44 | 223 | Reagensi za biohemijski analizator A25 i A15 Biosystems | 71 | Albumin (Microalbuminuria) | RGN233261 | pakovanje | 1x50ml | Biosystems | Albumin (Microalbuminuria) | 10835 | 20% | Promedia d.o.o. | 105-21/24 | 08.10.2024 | 08.10.2025
Reagensi, izuzev za transfuziju | 404-1-110/24-44 | 223 | Reagensi za biohemijski analizator A25 i A15 Biosystems | 72 | Albumin (Microalbuminuria) Standard | RGN233262 | pakovanje | 1ml | Biosystems | Albumin (Microalbuminuria) Standard | 3135 | 20% | Promedia d.o.o. | 105-21/24 | 08.10.2024 | 08.10.2025
Reagensi, izuzev za transfuziju | 404-1-110/24-44 | 223 | Reagensi za biohemijski analizator A25 i A15 Biosystems | 73 | Anti-Streptolysin O (ASO) | RGN233263 | pakovanje | 50ml | Biosystems | Anti-Streptolysin O (ASO) | 13915 | 20% | Promedia d.o.o. | 105-21/24 | 08.10.2024 | 08.10.2025
Reagensi, izuzev za transfuziju | 404-1-110/24-44 | 223 | Reagensi za biohemijski analizator A25 i A15 Biosystems | 74 | Anti-Streptolysin (ASO) - Standard | RGN233264 | pakovanje | 1x1ml | Biosystems | Anti-Streptolysin (ASO) - Standard | 2310 | 20% | Promedia d.o.o. | 105-21/24 | 08.10.2024 | 08.10.2025
Reagensi, izuzev za transfuziju | 404-1-110/24-44 | 223 | Reagensi za biohemijski analizator A25 i A15 Biosystems | 75 | Rheumatoid Factors ( RF ) | RGN233265 | pakovanje | 50ml | Biosystems | Rheumatoid Factors ( RF ) | 8140 | 20% | Promedia d.o.o. | 105-21/24 | 08.10.2024 | 08.10.2025
Reagensi, izuzev za transfuziju | 404-1-110/24-44 | 223 | Reagensi za biohemijski analizator A25 i A15 Biosystems | 76 | 5-HYDROXYINDOLEACETIC ACID | RGN233266 | pakovanje | 40test | Biosystems | 5-HYDROXYINDOLEACETIC ACID | 24585 | 20% | Promedia d.o.o. | 105-21/24 | 08.10.2024 | 08.10.2025
Reagensi, izuzev za transfuziju | 404-1-110/24-44 | 223 | Reagensi za biohemijski analizator A25 i A15 Biosystems | 77 | Control Urine | RGN233267 | pakovanje | 1x20ml | Biosystems | Control Urine | 6072 | 20% | Promedia d.o.o. | 105-21/24 | 08.10.2024 | 08.10.2025
Reagensi, izuzev za transfuziju | 404-1-110/24-44 | 223 | Reagensi za biohemijski analizator A25 i A15 Biosystems | 78 | Vanilmandelic Acid | RGN233268 | pakovanje | 20test | Biosystems | Vanilmandelic Acid | 11891 | 20% | Promedia d.o.o. | 105-21/24 | 08.10.2024 | 08.10.2025
Reagensi, izuzev za transfuziju | 404-1-110/24-44 | 223 | Reagensi za biohemijski analizator A25 i A15 Biosystems | 79 | Carbon Dioxide (CO2) | RGN233269 | pakovanje | 1x50ml | Biosystems | Carbon Dioxide (CO2) | 10835 | 20% | Promedia d.o.o. | 105-21/24 | 08.10.2024 | 08.10.2025
Reagensi, izuzev za transfuziju | 404-1-110/24-44 | 223 | Reagensi za biohemijski analizator A25 i A15 Biosystems | 80 | Ammonia A15,A25 | RGN233270 | pakovanje | 27ml | Biosystems | Ammonia A15,A25 | 23100 | 20% | Promedia d.o.o. | 105-21/24 | 08.10.2024 | 08.10.2025
Reagensi, izuzev za transfuziju | 404-1-110/24-44 | 224 | Regensi za biohemijski analizator ADVIA 1800 (SIMENS) | 1 | Wide Range C-Reactive Protein Kalibrator | RGN214496 | pakovanje | 6x1ml | Siemens Healthcare Diagnostics Inc, Tarrytown, SAD | ADVIA Chemistry Wide Range C-Reactive Protein Calibrators | 15014 | 20% | Teamedical d.o.o. | 105-23/24 | 08.10.2024 | 08.10.2025
Reagensi, izuzev za transfuziju | 404-1-110/24-44 | 224 | Regensi za biohemijski analizator ADVIA 1800 (SIMENS) | 2 | Wide Range C-Reactive Protein (wrCRP) | RGN214497 | pakovanje | 2205 testova | Siemens Healthcare Diagnostics Inc, Tarrytown, SAD | ADVIA Chemistry Wide Range C-Reactive Protein Reagents | 196277 | 20% | Teamedical d.o.o. | 105-23/24 | 08.10.2024 | 08.10.2025
Reagensi, izuzev za transfuziju | 404-1-110/24-44 | 224 | Regensi za biohemijski analizator ADVIA 1800 (SIMENS) | 3 | Urea | RGN214500 | pakovanje | 4020 testova | Siemens Healthcare Diagnostics Inc, Tarrytown, SAD | ADVIA Chemistry Urea Nitrogen Reagents | 76995 | 20% | Teamedical d.o.o. | 105-23/24 | 08.10.2024 | 08.10.2025
Reagensi, izuzev za transfuziju | 404-1-110/24-44 | 224 | Regensi za biohemijski analizator ADVIA 1800 (SIMENS) | 4 | Ukupni proteini | RGN214501 | pakovanje | 3400 testova | Siemens Healthcare Diagnostics Inc, Tarrytown, SAD | ADVIA Chemistry Total Protein II Reagents | 11674 | 20% | Teamedical d.o.o. | 105-23/24 | 08.10.2024 | 08.10.2025
Reagensi, izuzev za transfuziju | 404-1-110/24-44 | 224 | Regensi za biohemijski analizator ADVIA 1800 (SIMENS) | 5 | Ukupni bilirubin | RGN214503 | pakovanje | 2688 testova | Siemens Healthcare Diagnostics Inc, Tarrytown, SAD | ADVIA Chemistry Total Bilirubin_2 Reagents | 26496 | 20% | Teamedical d.o.o. | 105-23/24 | 08.10.2024 | 08.10.2025
Reagensi, izuzev za transfuziju | 404-1-110/24-44 | 224 | Regensi za biohemijski analizator ADVIA 1800 (SIMENS) | 6 | Trigliceridi | RGN214504 | pakovanje | 1432 testova | Siemens Healthcare Diagnostics Inc, Tarrytown, SAD | ADVIA Chemistry Triglycerides_2 Reagent | 27286 | 20% | Teamedical d.o.o. | 105-23/24 | 08.10.2024 | 08.10.2025
Reagensi, izuzev za transfuziju | 404-1-110/24-44 | 224 | Regensi za biohemijski analizator ADVIA 1800 (SIMENS) | 7 | Transferin | RGN214505 | pakovanje | 440 testova | Siemens Healthcare Diagnostics Inc, Tarrytown, SAD | ADVIA Chemistry Transferrin Reagents | 64774 | 20% | Teamedical d.o.o. | 105-23/24 | 08.10.2024 | 08.10.2025
Reagensi, izuzev za transfuziju | 404-1-110/24-44 | 224 | Regensi za biohemijski analizator ADVIA 1800 (SIMENS) | 8 | ToxAmmonia Calibrator | RGN214506 | pakovanje | 6 x 3 mL | Siemens Healthcare Diagnostics Inc, Tarrytown, SAD | ADVIA Chemistry ToxAmmonia Calibrators | 18866 | 20% | Teamedical d.o.o. | 105-23/24 | 08.10.2024 | 08.10.2025
Reagensi, izuzev za transfuziju | 404-1-110/24-44 | 224 | Regensi za biohemijski analizator ADVIA 1800 (SIMENS) | 9 | TIBC | RGN214507 | pakovanje | 400 testova | Siemens Healthcare Diagnostics Inc, Tarrytown, SAD | ADVIA Chemistry Total Iron Binding Capacity Reagents | 51614 | 20% | Teamedical d.o.o. | 105-23/24 | 08.10.2024 | 08.10.2025
Reagensi, izuzev za transfuziju | 404-1-110/24-44 | 224 | Regensi za biohemijski analizator ADVIA 1800 (SIMENS) | 10 | Special Chemisty Calibrator Kit | RGN233272 | pakovanje | 10 x 0,85 g | Siemens Healthcare Diagnostics Inc, Tarrytown, SAD | ADVIA Chemistry Special Chemistry Calibrator | 21759 | 20% | Teamedical d.o.o. | 105-23/24 | 08.10.2024 | 08.10.2025
Reagensi, izuzev za transfuziju | 404-1-110/24-44 | 224 | Regensi za biohemijski analizator ADVIA 1800 (SIMENS) | 11 | Rheumatoid Factor (RF) | RGN214511 | pakovanje | 200 testova | Siemens Healthcare Diagnostics Inc, Tarrytown, SAD | ADVIA Chemistry Rheumatoid Factor Reagents | 32022 | 20% | Teamedical d.o.o. | 105-23/24 | 08.10.2024 | 08.10.2025
Reagensi, izuzev za transfuziju | 404-1-110/24-44 | 224 | Regensi za biohemijski analizator ADVIA 1800 (SIMENS) | 12 | Reaget Wash Probe 3 | RGN214512 | pakovanje | 1x500ml | Siemens Healthcare Diagnostics Inc, Tarrytown, SAD | ADVIA Chemistry Reagent Probe Wash 3 | 9445 | 20% | Teamedical d.o.o. | 105-23/24 | 08.10.2024 | 08.10.2025
Reagensi, izuzev za transfuziju | 404-1-110/24-44 | 224 | Regensi za biohemijski analizator ADVIA 1800 (SIMENS) | 13 | Reaget Wash Probe 2 | RGN214513 | pakovanje | 5x250ml | Siemens Healthcare Diagnostics Inc, Tarrytown, SAD | ADVIA Chemistry Reagent Probe Wash 2 | 20601 | 20% | Teamedical d.o.o. | 105-23/24 | 08.10.2024 | 08.10.2025
Reagensi, izuzev za transfuziju | 404-1-110/24-44 | 224 | Regensi za biohemijski analizator ADVIA 1800 (SIMENS) | 14 | Reaget Wash Probe 1 | RGN214514 | pakovanje | 5x250ml | Siemens Healthcare Diagnostics Inc, Tarrytown, SAD | ADVIA Chemistry Reagent Probe Wash 1 | 14691 | 20% | Teamedical d.o.o. | 105-23/24 | 08.10.2024 | 08.10.2025
Reagensi, izuzev za transfuziju | 404-1-110/24-44 | 224 | Regensi za biohemijski analizator ADVIA 1800 (SIMENS) | 15 | Prealbumin | RGN214515 | pakovanje | 200 testova | Siemens Healthcare Diagnostics Inc, Tarrytown, SAD | ADVIA Chemistry Prealbumin Reagents | 68602 | 20% | Teamedical d.o.o. | 105-23/24 | 08.10.2024 | 08.10.2025
Reagensi, izuzev za transfuziju | 404-1-110/24-44 | 224 | Regensi za biohemijski analizator ADVIA 1800 (SIMENS) | 16 | Mokraćna kiselina | RGN214516 | pakovanje | 980 testova | Siemens Healthcare Diagnostics Inc, Tarrytown, SAD | ADVIA Chemistry Uric Acid Reagents | 16118 | 20% | Teamedical d.o.o. | 105-23/24 | 08.10.2024 | 08.10.2025
Reagensi, izuzev za transfuziju | 404-1-110/24-44 | 224 | Regensi za biohemijski analizator ADVIA 1800 (SIMENS) | 17 | Mikroalbumin kalibrator | RGN214517 | pakovanje | 5 x 2 mL | Siemens Healthcare Diagnostics Inc, Tarrytown, SAD | ADVIA Chemistry Microalbumin_2 Calibrator | 7995 | 20% | Teamedical d.o.o. | 105-23/24 | 08.10.2024 | 08.10.2025
Reagensi, izuzev za transfuziju | 404-1-110/24-44 | 224 | Regensi za biohemijski analizator ADVIA 1800 (SIMENS) | 18 | Mikroalbumin | RGN214518 | pakovanje | 420 testova | Siemens Healthcare Diagnostics Inc, Tarrytown, SAD | ADVIA Chemistry Microalbumin_2 Reagents | 59325 | 20% | Teamedical d.o.o. | 105-23/24 | 08.10.2024 | 08.10.2025
Reagensi, izuzev za transfuziju | 404-1-110/24-44 | 224 | Regensi za biohemijski analizator ADVIA 1800 (SIMENS) | 19 | Magnezijum | RGN214522 | pakovanje | 980 testova | Siemens Healthcare Diagnostics Inc, Tarrytown, SAD | ADVIA Chemistry Magnesium Reagents | 10713 | 20% | Teamedical d.o.o. | 105-23/24 | 08.10.2024 | 08.10.2025
Reagensi, izuzev za transfuziju | 404-1-110/24-44 | 224 | Regensi za biohemijski analizator ADVIA 1800 (SIMENS) | 20 | Litijum | RGN214523 | pakovanje | 200 testova | Siemens Healthcare Diagnostics Inc, Tarrytown, SAD | ADVIA Chemistry Lithium_2 (LITH_2) | 66971 | 20% | Teamedical d.o.o. | 105-23/24 | 08.10.2024 | 08.10.2025
Reagensi, izuzev za transfuziju | 404-1-110/24-44 | 224 | Regensi za biohemijski analizator ADVIA 1800 (SIMENS) | 21 | Lipaza | RGN214524 | pakovanje | 640 testova | Siemens Healthcare Diagnostics Inc, Tarrytown, SAD | ADVIA Chemistry Lipase Reagents | 28534 | 20% | Teamedical d.o.o. | 105-23/24 | 08.10.2024 | 08.10.2025
Reagensi, izuzev za transfuziju | 404-1-110/24-44 | 224 | Regensi za biohemijski analizator ADVIA 1800 (SIMENS) | 22 | LDL holesterol Direct | RGN214525 | pakovanje | 752 testova | Siemens Healthcare Diagnostics Inc, Tarrytown, SAD | ADVIA Chemistry Direct LDL Cholesterol Reagents | 59908 | 20% | Teamedical d.o.o. | 105-23/24 | 08.10.2024 | 08.10.2025
Reagensi, izuzev za transfuziju | 404-1-110/24-44 | 224 | Regensi za biohemijski analizator ADVIA 1800 (SIMENS) | 23 | LDH L-P | RGN214526 | pakovanje | 4020 testova | Siemens Healthcare Diagnostics Inc, Tarrytown, SAD | ADVIA Chemistry Lactate Dehydrogenase L-P Reagents | 47140 | 20% | Teamedical d.o.o. | 105-23/24 | 08.10.2024 | 08.10.2025
Reagensi, izuzev za transfuziju | 404-1-110/24-44 | 224 | Regensi za biohemijski analizator ADVIA 1800 (SIMENS) | 24 | LDH P-L | RGN214527 | pakovanje | 1790 testova | Siemens Healthcare Diagnostics Inc, Tarrytown, SAD | ADVIA Chemistry Lactate Dehydrogenase P-L Reagents | 20922 | 20% | Teamedical d.o.o. | 105-23/24 | 08.10.2024 | 08.10.2025
Reagensi, izuzev za transfuziju | 404-1-110/24-44 | 224 | Regensi za biohemijski analizator ADVIA 1800 (SIMENS) | 25 | Lamp Coolant Aditive | RGN214528 | pakovanje | 1 x 50 ml | Siemens Healthcare Diagnostics Inc, Tarrytown, SAD | Lamp Coolant Aditive | 11762 | 20% | Teamedical d.o.o. | 105-23/24 | 08.10.2024 | 08.10.2025
Reagensi, izuzev za transfuziju | 404-1-110/24-44 | 224 | Regensi za biohemijski analizator ADVIA 1800 (SIMENS) | 26 | Lactate (LAC) | RGN214529 | pakovanje | 300 testova | Siemens Healthcare Diagnostics Inc, Tarrytown, SAD | ADVIA Chemistry Lactate Reagents | 25666 | 20% | Teamedical d.o.o. | 105-23/24 | 08.10.2024 | 08.10.2025
Reagensi, izuzev za transfuziju | 404-1-110/24-44 | 224 | Regensi za biohemijski analizator ADVIA 1800 (SIMENS) | 27 | Kreatinin | RGN214530 | pakovanje | 4020 testova | Siemens Healthcare Diagnostics Inc, Tarrytown, SAD | ADVIA Chemistry Creatinine_2 Reagents | 9619 | 20% | Teamedical d.o.o. | 105-23/24 | 08.10.2024 | 08.10.2025
Reagensi, izuzev za transfuziju | 404-1-110/24-44 | 224 | Regensi za biohemijski analizator ADVIA 1800 (SIMENS) | 28 | komplement C3 | RGN214531 | pakovanje | 200 testova | Siemens Healthcare Diagnostics Inc, Tarrytown, SAD | ADVIA Chemistry Complement C3 Reagents | 25142 | 20% | Teamedical d.o.o. | 105-23/24 | 08.10.2024 | 08.10.2025
Reagensi, izuzev za transfuziju | 404-1-110/24-44 | 224 | Regensi za biohemijski analizator ADVIA 1800 (SIMENS) | 29 | Advia Chemistry CO2 Calibrator/Diluent | RGN214532 | pakovanje | 2x21ml | Siemens Healthcare Diagnostics Inc, Tarrytown, SAD | Advia Chemistry CO2 Calibrator/ Diluent | 5816 | 20% | Teamedical d.o.o. | 105-23/24 | 08.10.2024 | 08.10.2025
Reagensi, izuzev za transfuziju | 404-1-110/24-44 | 224 | Regensi za biohemijski analizator ADVIA 1800 (SIMENS) | 30 | Kalcium II (ARSENAZO) | RGN214533 | pakovanje | 2030 testova | Siemens Healthcare Diagnostics Inc, Tarrytown, SAD | ADVIA Chemistry Calcium_2 Reagents | 26210 | 20% | Teamedical d.o.o. | 105-23/24 | 08.10.2024 | 08.10.2025
Reagensi, izuzev za transfuziju | 404-1-110/24-44 | 224 | Regensi za biohemijski analizator ADVIA 1800 (SIMENS) | 31 | ISE Urine Standards | RGN214534 | pakovanje | 2 x 100 mL | Siemens Healthcare Diagnostics Inc, Tarrytown, SAD | ADVIA Chemistry ISE Urine Standard Set | 10015 | 20% | Teamedical d.o.o. | 105-23/24 | 08.10.2024 | 08.10.2025
Reagensi, izuzev za transfuziju | 404-1-110/24-44 | 224 | Regensi za biohemijski analizator ADVIA 1800 (SIMENS) | 32 | ISE Serum Standards | RGN214535 | pakovanje | 2x100ml | Siemens Healthcare Diagnostics Inc, Tarrytown, SAD | ADVIA Chemistry ISE Serum Standard Set | 10015 | 20% | Teamedical d.o.o. | 105-23/24 | 08.10.2024 | 08.10.2025
Reagensi, izuzev za transfuziju | 404-1-110/24-44 | 224 | Regensi za biohemijski analizator ADVIA 1800 (SIMENS) | 33 | ISE Detergent | RGN214536 | pakovanje | 2x100mL | Siemens Healthcare Diagnostics Inc, Tarrytown, SAD | ADVIA Chemistry ISE Detergent Solution | 24839 | 20% | Teamedical d.o.o. | 105-23/24 | 08.10.2024 | 08.10.2025
Reagensi, izuzev za transfuziju | 404-1-110/24-44 | 224 | Regensi za biohemijski analizator ADVIA 1800 (SIMENS) | 34 | ISE Buffer | RGN214537 | pakovanje | 1x2000ml | Siemens Healthcare Diagnostics Inc, Tarrytown, SAD | ADVIA Chemistry ISE Buffer | 28946 | 20% | Teamedical d.o.o. | 105-23/24 | 08.10.2024 | 08.10.2025
Reagensi, izuzev za transfuziju | 404-1-110/24-44 | 224 | Regensi za biohemijski analizator ADVIA 1800 (SIMENS) | 35 | Incubation Bath Oil | RGN214538 | pakovanje | 5kg (2,75L) | Siemens Healthcare Diagnostics Inc, Tarrytown, SAD | Incubation Bath Oil | 99468 | 20% | Teamedical d.o.o. | 105-23/24 | 08.10.2024 | 08.10.2025
Reagensi, izuzev za transfuziju | 404-1-110/24-44 | 224 | Regensi za biohemijski analizator ADVIA 1800 (SIMENS) | 36 | IgM | RGN214539 | pakovanje | 360 testova | Siemens Healthcare Diagnostics Inc, Tarrytown, SAD | ADVIA Chemistry Immunoglobulin M_2 Reagents | 40301 | 20% | Teamedical d.o.o. | 105-23/24 | 08.10.2024 | 08.10.2025
Reagensi, izuzev za transfuziju | 404-1-110/24-44 | 224 | Regensi za biohemijski analizator ADVIA 1800 (SIMENS) | 37 | IgG | RGN214540 | pakovanje | 360 testova | Siemens Healthcare Diagnostics Inc, Tarrytown, SAD | ADVIA Chemistry Immunoglobulin G_2 Reagents | 43758 | 20% | Teamedical d.o.o. | 105-23/24 | 08.10.2024 | 08.10.2025
Reagensi, izuzev za transfuziju | 404-1-110/24-44 | 224 | Regensi za biohemijski analizator ADVIA 1800 (SIMENS) | 38 | IgA | RGN214541 | pakovanje | 375 testova | Siemens Healthcare Diagnostics Inc, Tarrytown, SAD | ADVIA Chemistry Immunoglobulin A_2 Reagents | 41957 | 20% | Teamedical d.o.o. | 105-23/24 | 08.10.2024 | 08.10.2025
Reagensi, izuzev za transfuziju | 404-1-110/24-44 | 224 | Regensi za biohemijski analizator ADVIA 1800 (SIMENS) | 39 | Holinestreraza | RGN214542 | pakovanje | 480 testova | Siemens Healthcare Diagnostics Inc, Tarrytown, SAD | ADVIA Chemistry Cholinesterase Reagents | 8254 | 20% | Teamedical d.o.o. | 105-23/24 | 08.10.2024 | 08.10.2025
Reagensi, izuzev za transfuziju | 404-1-110/24-44 | 224 | Regensi za biohemijski analizator ADVIA 1800 (SIMENS) | 40 | Holesterol | RGN214543 | pakovanje | 2450 testova | Siemens Healthcare Diagnostics Inc, Tarrytown, SAD | ADVIA Chemistry Cholesterol_2 Reagent | 38443 | 20% | Teamedical d.o.o. | 105-23/24 | 08.10.2024 | 08.10.2025
Reagensi, izuzev za transfuziju | 404-1-110/24-44 | 224 | Regensi za biohemijski analizator ADVIA 1800 (SIMENS) | 41 | High Sensitivity C-Reactive Protein (hsCRP) | RGN214544 | pakovanje | 440 testova | Siemens Healthcare Diagnostics Inc, Tarrytown, SAD | Advia Chemistry CardioPhase High Sensitivity C-Reactive Protein Reagents | 139656 | 20% | Teamedical d.o.o. | 105-23/24 | 08.10.2024 | 08.10.2025
Reagensi, izuzev za transfuziju | 404-1-110/24-44 | 224 | Regensi za biohemijski analizator ADVIA 1800 (SIMENS) | 42 | HDL/LDL Hol. Kalibrator | RGN233273 | pakovanje | 3 x 0,17 g | Siemens Healthcare Diagnostics Inc, Tarrytown, SAD | ADVIA Chemistry HDL/LDL Cholesterol Calibrator | 10703 | 20% | Teamedical d.o.o. | 105-23/24 | 08.10.2024 | 08.10.2025
Reagensi, izuzev za transfuziju | 404-1-110/24-44 | 224 | Regensi za biohemijski analizator ADVIA 1800 (SIMENS) | 43 | HDL - holesterol direkt | RGN214546 | pakovanje | 4020 testova | Siemens Healthcare Diagnostics Inc, Tarrytown, SAD | ADVIA Chemistry Direct HDL Cholesterol Reagents | 185762 | 20% | Teamedical d.o.o. | 105-23/24 | 08.10.2024 | 08.10.2025
Reagensi, izuzev za transfuziju | 404-1-110/24-44 | 224 | Regensi za biohemijski analizator ADVIA 1800 (SIMENS) | 44 | A1c_E kalibrator | RGN214548 | pakovanje | 2 x 2 x 1ml | Siemens Healthcare Diagnostics Inc, Tarrytown, SAD | ADVIA Chemistry Enzymatic Hemoglobin A1c Calibrator | 26305 | 20% | Teamedical d.o.o. | 105-23/24 | 08.10.2024 | 08.10.2025
Reagensi, izuzev za transfuziju | 404-1-110/24-44 | 224 | Regensi za biohemijski analizator ADVIA 1800 (SIMENS) | 45 | HbA1c enzimska metoda | RGN214549 | pakovanje | 300 testova | Siemens Healthcare Diagnostics Inc, Tarrytown, SAD | ADVIA Chemistry Enzymatic Hemoglobin A1c (A1c_E) Assay | 85572 | 20% | Teamedical d.o.o. | 105-23/24 | 08.10.2024 | 08.10.2025
Reagensi, izuzev za transfuziju | 404-1-110/24-44 | 224 | Regensi za biohemijski analizator ADVIA 1800 (SIMENS) | 46 | Haptoglobin | RGN214550 | pakovanje | 540 testova | Siemens Healthcare Diagnostics Inc, Tarrytown, SAD | ADVIA Chemistry Haptoglobin Reagents | 159468 | 20% | Teamedical d.o.o. | 105-23/24 | 08.10.2024 | 08.10.2025
Reagensi, izuzev za transfuziju | 404-1-110/24-44 | 224 | Regensi za biohemijski analizator ADVIA 1800 (SIMENS) | 47 | Gvožđe | RGN214551 | pakovanje | 1015 testova | Siemens Healthcare Diagnostics Inc, Tarrytown, SAD | ADVIA Chemistry Iron_2 Reagents | 12152 | 20% | Teamedical d.o.o. | 105-23/24 | 08.10.2024 | 08.10.2025
Reagensi, izuzev za transfuziju | 404-1-110/24-44 | 224 | Regensi za biohemijski analizator ADVIA 1800 (SIMENS) | 48 | Glukoza (heksokinaza) | RGN214552 | pakovanje | 3960 testova | Siemens Healthcare Diagnostics Inc, Tarrytown, SAD | ADVIA Chemistry Glucose Hexokinase_3 Reagents | 34482 | 20% | Teamedical d.o.o. | 105-23/24 | 08.10.2024 | 08.10.2025
Reagensi, izuzev za transfuziju | 404-1-110/24-44 | 224 | Regensi za biohemijski analizator ADVIA 1800 (SIMENS) | 49 | Glukoza (GOD-PAP) | RGN214553 | pakovanje | 2450 testova | Siemens Healthcare Diagnostics Inc, Tarrytown, SAD | ADVIA Chemistry Glucose Oxidase Reagents | 13900 | 20% | Teamedical d.o.o. | 105-23/24 | 08.10.2024 | 08.10.2025
Reagensi, izuzev za transfuziju | 404-1-110/24-44 | 224 | Regensi za biohemijski analizator ADVIA 1800 (SIMENS) | 50 | GGT | RGN214554 | pakovanje | 980 testova | Siemens Healthcare Diagnostics Inc, Tarrytown, SAD | ADVIA Chemistry Gamma-Glutamyl Transferase Reagents | 11650 | 20% | Teamedical d.o.o. | 105-23/24 | 08.10.2024 | 08.10.2025
Reagensi, izuzev za transfuziju | 404-1-110/24-44 | 224 | Regensi za biohemijski analizator ADVIA 1800 (SIMENS) | 51 | Fosfor | RGN214555 | pakovanje | 2506 testova | Siemens Healthcare Diagnostics Inc, Tarrytown, SAD | ADVIA Chemistry Inorganic Phosphorus Reagents | 19429 | 20% | Teamedical d.o.o. | 105-23/24 | 08.10.2024 | 08.10.2025
Reagensi, izuzev za transfuziju | 404-1-110/24-44 | 224 | Regensi za biohemijski analizator ADVIA 1800 (SIMENS) | 52 | Feritin | RGN214556 | pakovanje | 800 testova | Siemens Healthcare Diagnostics Inc, Tarrytown, SAD | ADVIA Chemistry Ferritin Reagents | 170338 | 20% | Teamedical d.o.o. | 105-23/24 | 08.10.2024 | 08.10.2025
Reagensi, izuzev za transfuziju | 404-1-110/24-44 | 224 | Regensi za biohemijski analizator ADVIA 1800 (SIMENS) | 53 | Enzyme 3 Calibrator | RGN214557 | pakovanje | 6x2ml | Siemens Healthcare Diagnostics Inc, Tarrytown, SAD | ADVIA Chemistry Enzyme 3 Calibrator | 29800 | 20% | Teamedical d.o.o. | 105-23/24 | 08.10.2024 | 08.10.2025
Reagensi, izuzev za transfuziju | 404-1-110/24-44 | 224 | Regensi za biohemijski analizator ADVIA 1800 (SIMENS) | 54 | Enzyme 2 Calibrator | RGN214558 | pakovanje | 6 x 1,5 ml | Siemens Healthcare Diagnostics Inc, Tarrytown, SAD | ADVIA Chemistry Enzyme 2 Calibrator | 40495 | 20% | Teamedical d.o.o. | 105-23/24 | 08.10.2024 | 08.10.2025
Reagensi, izuzev za transfuziju | 404-1-110/24-44 | 224 | Regensi za biohemijski analizator ADVIA 1800 (SIMENS) | 55 | Enzyme 1 Calibrator | RGN214559 | pakovanje | 6 x 2.5 mL | Siemens Healthcare Diagnostics Inc, Tarrytown, SAD | ADVIA Chemistry Enzyme 1 Calibrator | 80838 | 20% | Teamedical d.o.o. | 105-23/24 | 08.10.2024 | 08.10.2025
Reagensi, izuzev za transfuziju | 404-1-110/24-44 | 224 | Regensi za biohemijski analizator ADVIA 1800 (SIMENS) | 56 | Čašice | RGN214560 | pakovanje | 1000 | Siemens Healthcare Diagnostics Inc, Tarrytown, SAD | EZEE-NEST Sample cups | 16270 | 20% | Teamedical d.o.o. | 105-23/24 | 08.10.2024 | 08.10.2025
Reagensi, izuzev za transfuziju | 404-1-110/24-44 | 224 | Regensi za biohemijski analizator ADVIA 1800 (SIMENS) | 57 | Cystatin-C kalibrator | RGN214561 | pakovanje | 5 x 2 mL | Siemens Healthcare Diagnostics Inc, Tarrytown, SAD | Advia Chemistry Cystatin C_2 Calibrators | 59688 | 20% | Teamedical d.o.o. | 105-23/24 | 08.10.2024 | 08.10.2025
Reagensi, izuzev za transfuziju | 404-1-110/24-44 | 224 | Regensi za biohemijski analizator ADVIA 1800 (SIMENS) | 58 | Cystatin C | RGN214562 | pakovanje | 400 testova | Siemens Healthcare Diagnostics Inc, Tarrytown, SAD | ADVIA Chemistry Cystatin C_2 Reagents | 103420 | 20% | Teamedical d.o.o. | 105-23/24 | 08.10.2024 | 08.10.2025
Reagensi, izuzev za transfuziju | 404-1-110/24-44 | 224 | Regensi za biohemijski analizator ADVIA 1800 (SIMENS) | 59 | Cuvette Wash Solution | RGN214563 | pakovanje | 1x2000ml | Siemens Healthcare Diagnostics Inc, Tarrytown, SAD | ADVIA Chemistry Cuvette Wash Solution | 10789 | 20% | Teamedical d.o.o. | 105-23/24 | 08.10.2024 | 08.10.2025
Reagensi, izuzev za transfuziju | 404-1-110/24-44 | 224 | Regensi za biohemijski analizator ADVIA 1800 (SIMENS) | 60 | Cuvette Conditioner | RGN214564 | pakovanje | 1x1000ml | Siemens Healthcare Diagnostics Inc, Tarrytown, SAD | ADVIA Chemistry Cuvette Conditioner | 23649 | 20% | Teamedical d.o.o. | 105-23/24 | 08.10.2024 | 08.10.2025
Reagensi, izuzev za transfuziju | 404-1-110/24-44 | 224 | Regensi za biohemijski analizator ADVIA 1800 (SIMENS) | 61 | CK NAC | RGN214566 | pakovanje | 1100 testova | Siemens Healthcare Diagnostics Inc, Tarrytown, SAD | ADVIA Chemistry Creatine Kinase Assay | 42547 | 20% | Teamedical d.o.o. | 105-23/24 | 08.10.2024 | 08.10.2025
Reagensi, izuzev za transfuziju | 404-1-110/24-44 | 224 | Regensi za biohemijski analizator ADVIA 1800 (SIMENS) | 62 | Chemistry Calibrator | RGN233274 | pakovanje | 12 x 0,28 gr za 12 x 3 mL | Siemens Healthcare Diagnostics Inc, Tarrytown, SAD | Advia Chemistry Chemistry Calibrator | 18377 | 20% | Teamedical d.o.o. | 105-23/24 | 08.10.2024 | 08.10.2025
Reagensi, izuzev za transfuziju | 404-1-110/24-44 | 224 | Regensi za biohemijski analizator ADVIA 1800 (SIMENS) | 63 | Bilirubin direktni | RGN214568 | pakovanje | 520 testova | Siemens Healthcare Diagnostics Inc, Tarrytown, SAD | ADVIA Chemistry Direct Bilirubin_2 Reagents | 7251 | 20% | Teamedical d.o.o. | 105-23/24 | 08.10.2024 | 08.10.2025
Reagensi, izuzev za transfuziju | 404-1-110/24-44 | 224 | Regensi za biohemijski analizator ADVIA 1800 (SIMENS) | 64 | Bikarbonat | RGN214569 | pakovanje | 2200 | Siemens Healthcare Diagnostics Inc, Tarrytown, SAD | ADVIA Chemistry Carbon Dioxide Reagent, Concentrated | 53958 | 20% | Teamedical d.o.o. | 105-23/24 | 08.10.2024 | 08.10.2025
Reagensi, izuzev za transfuziju | 404-1-110/24-44 | 224 | Regensi za biohemijski analizator ADVIA 1800 (SIMENS) | 65 | AST | RGN214570 | pakovanje | 2520 testova | Siemens Healthcare Diagnostics Inc, Tarrytown, SAD | ADVIA Chemistry Aspartate Aminotransferase Reagents | 22817 | 20% | Teamedical d.o.o. | 105-23/24 | 08.10.2024 | 08.10.2025
Reagensi, izuzev za transfuziju | 404-1-110/24-44 | 224 | Regensi za biohemijski analizator ADVIA 1800 (SIMENS) | 66 | Apolipoprotein B (APO B) | RGN214571 | pakovanje | 170 testova | Siemens Healthcare Diagnostics Inc, Tarrytown, SAD | ADVIA Chemistry Apolipoprotein B Reagents | 19253 | 20% | Teamedical d.o.o. | 105-23/24 | 08.10.2024 | 08.10.2025
Reagensi, izuzev za transfuziju | 404-1-110/24-44 | 224 | Regensi za biohemijski analizator ADVIA 1800 (SIMENS) | 67 | Apolipoprotein A-1/B kalibrator | RGN233275 | pakovanje | 5 x 0,26 g | Siemens Healthcare Diagnostics Inc, Tarrytown, SAD | ADVIA Chemistry Apolipoprotein A1/B Calibrators | 8228 | 20% | Teamedical d.o.o. | 105-23/24 | 08.10.2024 | 08.10.2025
Reagensi, izuzev za transfuziju | 404-1-110/24-44 | 224 | Regensi za biohemijski analizator ADVIA 1800 (SIMENS) | 68 | Apolipoprotein A-1 (APO A1) | RGN214573 | pakovanje | 150 testova | Siemens Healthcare Diagnostics Inc, Tarrytown, SAD | ADVIA Chemistry Apolipoprotein A1 Reagents | 21864 | 20% | Teamedical d.o.o. | 105-23/24 | 08.10.2024 | 08.10.2025
Reagensi, izuzev za transfuziju | 404-1-110/24-44 | 224 | Regensi za biohemijski analizator ADVIA 1800 (SIMENS) | 69 | Ammonia (AMM) | RGN214574 | pakovanje | 276 testova | Siemens Healthcare Diagnostics Inc, Tarrytown, SAD | ADVIA Chemistry Ammonia Reagents | 11115 | 20% | Teamedical d.o.o. | 105-23/24 | 08.10.2024 | 08.10.2025
Reagensi, izuzev za transfuziju | 404-1-110/24-44 | 224 | Regensi za biohemijski analizator ADVIA 1800 (SIMENS) | 70 | ALT | RGN214575 | pakovanje | 2520 testova | Siemens Healthcare Diagnostics Inc, Tarrytown, SAD | ADVIA Chemistry Alanine Aminotransferase Reagents | 25146 | 20% | Teamedical d.o.o. | 105-23/24 | 08.10.2024 | 08.10.2025
Reagensi, izuzev za transfuziju | 404-1-110/24-44 | 224 | Regensi za biohemijski analizator ADVIA 1800 (SIMENS) | 71 | ALP kalibrator | RGN214577 | pakovanje | 6 x 1.0 ml | Siemens Healthcare Diagnostics Inc, Tarrytown, SAD | ADVIA Chemistry Alkaline Phosphatase_2 Calibrator | 19518 | 20% | Teamedical d.o.o. | 105-23/24 | 08.10.2024 | 08.10.2025
Reagensi, izuzev za transfuziju | 404-1-110/24-44 | 224 | Regensi za biohemijski analizator ADVIA 1800 (SIMENS) | 72 | Alkalna fosfataza concetrate | RGN214578 | pakovanje | 7440 testova | Siemens Healthcare Diagnostics Inc, Tarrytown, SAD | ADVIA Chemistry Alkaline Phosphatase_2 Concentrated (ALP_2c) Reagent | 126384 | 20% | Teamedical d.o.o. | 105-23/24 | 08.10.2024 | 08.10.2025
Reagensi, izuzev za transfuziju | 404-1-110/24-44 | 224 | Regensi za biohemijski analizator ADVIA 1800 (SIMENS) | 73 | Alfa amilaza | RGN214579 | pakovanje | 1225 testova | Siemens Healthcare Diagnostics Inc, Tarrytown, SAD | ADVIA Chemistry Amylase Reagents | 80107 | 20% | Teamedical d.o.o. | 105-23/24 | 08.10.2024 | 08.10.2025
Reagensi, izuzev za transfuziju | 404-1-110/24-44 | 224 | Regensi za biohemijski analizator ADVIA 1800 (SIMENS) | 74 | Albumin | RGN214580 | pakovanje | 2220 testova | Siemens Healthcare Diagnostics Inc, Tarrytown, SAD | ADVIA Chemistry Albumin Reagent | 6627 | 20% | Teamedical d.o.o. | 105-23/24 | 08.10.2024 | 08.10.2025
Reagensi, izuzev za transfuziju | 404-1-110/24-44 | 224 | Regensi za biohemijski analizator ADVIA 1800 (SIMENS) | 75 | LIQUID SPEC. PROT. CAL. | RGN214583 | pakovanje | 6 x 1 ml | Siemens Healthcare Diagnostics Inc, Tarrytown, SAD | ADVIA Chemistry Liquid Specific Protein Calibrators | 47547 | 20% | Teamedical d.o.o. | 105-23/24 | 08.10.2024 | 08.10.2025
Reagensi, izuzev za transfuziju | 404-1-110/24-44 | 224 | Regensi za biohemijski analizator ADVIA 1800 (SIMENS) | 76 | komplement C4 | RGN214584 | pakovanje | 200 testova | Siemens Healthcare Diagnostics Inc, Tarrytown, SAD | ADVIA Chemistry Complement C4 Reagents | 25142 | 20% | Teamedical d.o.o. | 105-23/24 | 08.10.2024 | 08.10.2025
Reagensi, izuzev za transfuziju | 404-1-110/24-44 | 224 | Regensi za biohemijski analizator ADVIA 1800 (SIMENS) | 77 | High Sensitivity C-Reactive Protein kalibrator | RGN214585 | pakovanje | 6 x 1 mL | Siemens Healthcare Diagnostics Inc, Tarrytown, SAD | Advia Chemistry CardioPhase High Sensitivity C-Reactive Protein Calibrators | 15014 | 20% | Teamedical d.o.o. | 105-23/24 | 08.10.2024 | 08.10.2025
Reagensi, izuzev za transfuziju | 404-1-110/24-44 | 224 | Regensi za biohemijski analizator ADVIA 1800 (SIMENS) | 78 | Etanol | RGN214586 | pakovanje | 600 testova | Siemens Healthcare Diagnostics Inc, Tarrytown, SAD | Advia Chemistry Ethanol_ 2 Reagents | 25295 | 20% | Teamedical d.o.o. | 105-23/24 | 08.10.2024 | 08.10.2025
Reagensi, izuzev za transfuziju | 404-1-110/24-44 | 224 | Regensi za biohemijski analizator ADVIA 1800 (SIMENS) | 79 | Ise electrode Na | RGN214587 | komad | 1 komad | Siemens Healthcare Diagnostics Inc, Tarrytown, SAD | Electrode, Na | 88663 | 20% | Teamedical d.o.o. | 105-23/24 | 08.10.2024 | 08.10.2025
Reagensi, izuzev za transfuziju | 404-1-110/24-44 | 224 | Regensi za biohemijski analizator ADVIA 1800 (SIMENS) | 80 | Ise electrode K | RGN214588 | komad | 1 komad | Siemens Healthcare Diagnostics Inc, Tarrytown, SAD | Electrode, K | 88663 | 20% | Teamedical d.o.o. | 105-23/24 | 08.10.2024 | 08.10.2025
Reagensi, izuzev za transfuziju | 404-1-110/24-44 | 224 | Regensi za biohemijski analizator ADVIA 1800 (SIMENS) | 81 | Ise electrode Cl | RGN214589 | komad | 1 komad | Siemens Healthcare Diagnostics Inc, Tarrytown, SAD | Electrode, Cl | 88663 | 20% | Teamedical d.o.o. | 105-23/24 | 08.10.2024 | 08.10.2025
Reagensi, izuzev za transfuziju | 404-1-110/24-44 | 224 | Regensi za biohemijski analizator ADVIA 1800 (SIMENS) | 82 | Ise referenc elektrode | RGN214590 | komad | 1 komad | Siemens Healthcare Diagnostics Inc, Tarrytown, SAD | Electrode, Reference | 282713 | 20% | Teamedical d.o.o. | 105-23/24 | 08.10.2024 | 08.10.2025
Reagensi, izuzev za transfuziju | 404-1-110/24-44 | 224 | Regensi za biohemijski analizator ADVIA 1800 (SIMENS) | 83 | Antistreptolizin (ASLO2) | RGN214591 | pakovanje | 200 testova | Siemens Healthcare Diagnostics Inc, Tarrytown, SAD | ADVIA Chemistry Anti-Streptolysin-O_2 Reagents | 37314 | 20% | Teamedical d.o.o. | 105-23/24 | 08.10.2024 | 08.10.2025
Reagensi, izuzev za transfuziju | 404-1-110/24-44 | 224 | Regensi za biohemijski analizator ADVIA 1800 (SIMENS) | 84 | Pankreasna amilaza | RGN214592 | pakovanje | 910 testova | Siemens Healthcare Diagnostics Inc, Tarrytown, SAD | ADVIA Chemistry Pancreatic Amylase Reagents | 63666 | 20% | Teamedical d.o.o. | 105-23/24 | 08.10.2024 | 08.10.2025
Reagensi, izuzev za transfuziju | 404-1-110/24-44 | 224 | Regensi za biohemijski analizator ADVIA 1800 (SIMENS) | 85 | Lamp halogen | RGN214601 | pakovanje | 1 komad | Siemens Healthcare Diagnostics Inc, Tarrytown, SAD | Lamp Halogen | 42299 | 20% | Teamedical d.o.o. | 105-23/24 | 08.10.2024 | 08.10.2025
Reagensi, izuzev za transfuziju | 404-1-110/24-44 | 224 | Regensi za biohemijski analizator ADVIA 1800 (SIMENS) | 86 | Proteini u urinu | RGN214602 | pakovanje | 560 testova | Siemens Healthcare Diagnostics Inc, Tarrytown, SAD | Advia Chemistry Urinary/Cerebrospinal Fluid Protein | 40601 | 20% | Teamedical d.o.o. | 105-23/24 | 08.10.2024 | 08.10.2025
Reagensi, izuzev za transfuziju | 404-1-110/24-44 | 224 | Regensi za biohemijski analizator ADVIA 1800 (SIMENS) | 87 | Kalibrator za proteine u urinu | RGN214603 | pakovanje | 5 x 2 x 4 ml | Siemens Healthcare Diagnostics Inc, Tarrytown, SAD | Advia Chemistry Urinary/Cerebrospinal Fluid Protein Calibrator | 11426 | 20% | Teamedical d.o.o. | 105-23/24 | 08.10.2024 | 08.10.2025
Reagensi, izuzev za transfuziju | 404-1-110/24-44 | 224 | Regensi za biohemijski analizator ADVIA 1800 (SIMENS) | 88 | Emit 2000 Carbamazepine Calibrators | RGN214605 | pakovanje | 1 kit | Siemens Healthcare Diagnostics Inc, Newark, SAD | Emit 2000 Carbamazepine Calibrators | 15566 | 20% | Teamedical d.o.o. | 105-23/24 | 08.10.2024 | 08.10.2025
Reagensi, izuzev za transfuziju | 404-1-110/24-44 | 224 | Regensi za biohemijski analizator ADVIA 1800 (SIMENS) | 89 | Emit 2000 Valproic Acid Calibrators | RGN214607 | pakovanje | 1 kit | Siemens Healthcare Diagnostics Inc, Newark, SAD | Emit 2000 Valproic Acid Calibrators | 15566 | 20% | Teamedical d.o.o. | 105-23/24 | 08.10.2024 | 08.10.2025
Reagensi, izuzev za transfuziju | 404-1-110/24-44 | 224 | Regensi za biohemijski analizator ADVIA 1800 (SIMENS) | 90 | Emit 2000 Phenobarbital Calibrators | RGN214608 | pakovanje | 1 kit | Siemens Healthcare Diagnostics Inc, Newark, SAD | Emit 2000 Phenobarbital Calibrators | 15566 | 20% | Teamedical d.o.o. | 105-23/24 | 08.10.2024 | 08.10.2025
Reagensi, izuzev za transfuziju | 404-1-110/24-44 | 224 | Regensi za biohemijski analizator ADVIA 1800 (SIMENS) | 91 | Kivete, DDT | RGN214611 | komad | 1 segment | Siemens Healthcare Diagnostics Inc, Tarrytown, SAD | Cuvette, DDT, Dilution tray 1 | 20348 | 20% | Teamedical d.o.o. | 105-23/24 | 08.10.2024 | 08.10.2025
Reagensi, izuzev za transfuziju | 404-1-110/24-44 | 224 | Regensi za biohemijski analizator ADVIA 1800 (SIMENS) | 92 | Kivete, RRV, 1x21 | RGN214613 | pakovanje | 1 segment | Siemens Healthcare Diagnostics Inc, Tarrytown, SAD | Cuvette, RRV, Cuvette tray 3 | 42295 | 20% | Teamedical d.o.o. | 105-23/24 | 08.10.2024 | 08.10.2025
Reagensi, izuzev za transfuziju | 404-1-110/24-44 | 224 | Regensi za biohemijski analizator ADVIA 1800 (SIMENS) | 93 | Kivete, RRV, 1x17, tray 4 | RGN214614 | pakovanje | 1 segment | Siemens Healthcare Diagnostics Inc, Tarrytown, SAD | Cuvette, RRV, Cuvette tray 4 | 22698 | 20% | Teamedical d.o.o. | 105-23/24 | 08.10.2024 | 08.10.2025
Reagensi, izuzev za transfuziju | 404-1-110/24-44 | 224 | Regensi za biohemijski analizator ADVIA 1800 (SIMENS) | 94 | Maintenance kit, Advia Chemistry | RGN214615 | set | 1 kit | Siemens Healthcare Diagnostics Inc, Tarrytown, SAD | Maintenance Kit, Advia Chemistry | 317908 | 20% | Teamedical d.o.o. | 105-23/24 | 08.10.2024 | 08.10.2025
Reagensi, izuzev za transfuziju | 404-1-110/24-44 | 224 | Regensi za biohemijski analizator ADVIA 1800 (SIMENS) | 95 | EMIT® Calibrator/Control Level 0 | RGN233277 | pakovanje | 14 mL | Siemens Healthcare Diagnostics Inc, Newark, SAD | Emit Calibrators/Controls | 96109 | 20% | Teamedical d.o.o. | 105-23/24 | 08.10.2024 | 08.10.2025
Reagensi, izuzev za transfuziju | 404-1-110/24-44 | 224 | Regensi za biohemijski analizator ADVIA 1800 (SIMENS) | 96 | EMIT® Calibrator/Control Level 1 | RGN233278 | pakovanje | 14 mL | Siemens Healthcare Diagnostics Inc, Newark, SAD | Emit Calibrators/Controls | 96109 | 20% | Teamedical d.o.o. | 105-23/24 | 08.10.2024 | 08.10.2025
Reagensi, izuzev za transfuziju | 404-1-110/24-44 | 224 | Regensi za biohemijski analizator ADVIA 1800 (SIMENS) | 97 | EMIT® Calibrator/Control Level 2 | RGN233279 | pakovanje | 14 mL | Siemens Healthcare Diagnostics Inc, Newark, SAD | Emit Calibrators/Controls | 96109 | 20% | Teamedical d.o.o. | 105-23/24 | 08.10.2024 | 08.10.2025
Reagensi, izuzev za transfuziju | 404-1-110/24-44 | 224 | Regensi za biohemijski analizator ADVIA 1800 (SIMENS) | 98 | EMIT® Calibrator/Control Level 3 | RGN233280 | pakovanje | 14 mL | Siemens Healthcare Diagnostics Inc, Newark, SAD | Emit Calibrators/Controls | 96109 | 20% | Teamedical d.o.o. | 105-23/24 | 08.10.2024 | 08.10.2025
Reagensi, izuzev za transfuziju | 404-1-110/24-44 | 224 | Regensi za biohemijski analizator ADVIA 1800 (SIMENS) | 99 | EMIT® Calibrator/Control Level 4 | RGN233281 | pakovanje | 14 mL | Siemens Healthcare Diagnostics Inc, Newark, SAD | Emit Calibrators/Controls | 96109 | 20% | Teamedical d.o.o. | 105-23/24 | 08.10.2024 | 08.10.2025
Reagensi, izuzev za transfuziju | 404-1-110/24-44 | 224 | Regensi za biohemijski analizator ADVIA 1800 (SIMENS) | 100 | EMIT® Calibrator/Control Level 5 | RGN233282 | pakovanje | 14 mL | Siemens Healthcare Diagnostics Inc, Newark, SAD | Emit Calibrators/Controls | 96109 | 20% | Teamedical d.o.o. | 105-23/24 | 08.10.2024 | 08.10.2025
Reagensi, izuzev za transfuziju | 404-1-110/24-44 | 224 | Regensi za biohemijski analizator ADVIA 1800 (SIMENS) | 101 | Emit II Plus 6-AM/Ecstasy Calibrator/Control: Level 1 | RGN233283 | pakovanje | 10 mL | Siemens Healthcare Diagnostics Inc, Newark, SAD | Emit II Plus 6-AM/Ecstasy Calibrator/Control | 44224 | 20% | Teamedical d.o.o. | 105-23/24 | 08.10.2024 | 08.10.2025
Reagensi, izuzev za transfuziju | 404-1-110/24-44 | 224 | Regensi za biohemijski analizator ADVIA 1800 (SIMENS) | 102 | Emit II Plus 6-AM/Ecstasy Calibrator/Control: Level 2 | RGN233284 | pakovanje | 10 mL | Siemens Healthcare Diagnostics Inc, Newark, SAD | Emit II Plus 6-AM/Ecstasy Calibrator/Control | 44224 | 20% | Teamedical d.o.o. | 105-23/24 | 08.10.2024 | 08.10.2025
Reagensi, izuzev za transfuziju | 404-1-110/24-44 | 224 | Regensi za biohemijski analizator ADVIA 1800 (SIMENS) | 103 | Emit II Plus 6-AM/Ecstasy Calibrator/Control: Level 3 | RGN233285 | pakovanje | 10 mL | Siemens Healthcare Diagnostics Inc, Newark, SAD | Emit II Plus 6-AM/Ecstasy Calibrator/Control | 44224 | 20% | Teamedical d.o.o. | 105-23/24 | 08.10.2024 | 08.10.2025
Reagensi, izuzev za transfuziju | 404-1-110/24-44 | 224 | Regensi za biohemijski analizator ADVIA 1800 (SIMENS) | 104 | Emit II Plus 6-AM/Ecstasy Calibrator/Control: Level 4 | RGN233286 | pakovanje | 10 mL | Siemens Healthcare Diagnostics Inc, Newark, SAD | Emit II Plus 6-AM/Ecstasy Calibrator/Control | 44224 | 20% | Teamedical d.o.o. | 105-23/24 | 08.10.2024 | 08.10.2025
Reagensi, izuzev za transfuziju | 404-1-110/24-44 | 225 | Reagensi za biohemijski analizator Alere TM Triage ®Meter Pro | 1 | Quidel Triage Cardiac Panel | RGN214616 | pakovanje | 25 testova | Quidel Cardiovascular Inc. | Quidel Triage Cardiac Panel | 66098.55 | 20% | Maymedica d.o.o. | 105-16/24 | 14.10.2024 | 14.10.2025
Reagensi, izuzev za transfuziju | 404-1-110/24-44 | 225 | Reagensi za biohemijski analizator Alere TM Triage ®Meter Pro | 2 | Quidel Triage Profiler SOB Panel | RGN214617 | pakovanje | 25 testova | Quidel Cardiovascular Inc. | Quidel Triage Profiler SOB Panel | 113338.25 | 20% | Maymedica d.o.o. | 105-16/24 | 14.10.2024 | 14.10.2025
Reagensi, izuzev za transfuziju | 404-1-110/24-44 | 225 | Reagensi za biohemijski analizator Alere TM Triage ®Meter Pro | 3 | Quidel Triage Cardio2 Panel | RGN214618 | pakovanje | 25 testova | Quidel Cardiovascular Inc. | Quidel Triage Cardiac Panel | 69828 | 20% | Maymedica d.o.o. | 105-16/24 | 14.10.2024 | 14.10.2025
Reagensi, izuzev za transfuziju | 404-1-110/24-44 | 225 | Reagensi za biohemijski analizator Alere TM Triage ®Meter Pro | 4 | Quidel Triage Cardio3 Panel | RGN214619 | pakovanje | 25 testova | Quidel Cardiovascular Inc. | Quidel Triage Cardiac Panel | 52371 | 20% | Maymedica d.o.o. | 105-16/24 | 14.10.2024 | 14.10.2025
Reagensi, izuzev za transfuziju | 404-1-110/24-44 | 225 | Reagensi za biohemijski analizator Alere TM Triage ®Meter Pro | 5 | Quidel Triage Troponin I Test | RGN214620 | pakovanje | 25 testova | Quidel Cardiovascular Inc. | Quidel Triage Troponin I Test | 53958 | 20% | Maymedica d.o.o. | 105-16/24 | 14.10.2024 | 14.10.2025
Reagensi, izuzev za transfuziju | 404-1-110/24-44 | 225 | Reagensi za biohemijski analizator Alere TM Triage ®Meter Pro | 6 | Quidel Triage BNP Test | RGN214621 | pakovanje | 25 testova | Quidel Cardiovascular Inc. | Quidel Triage BNP Test | 48879.6 | 20% | Maymedica d.o.o. | 105-16/24 | 14.10.2024 | 14.10.2025
Reagensi, izuzev za transfuziju | 404-1-110/24-44 | 225 | Reagensi za biohemijski analizator Alere TM Triage ®Meter Pro | 7 | Quidel Triage NT-proBNP Test | RGN214622 | pakovanje | 25 testova | Quidel Cardiovascular Inc. | Quidel Triage NT-proBNP Test | 80302.2 | 20% | Maymedica d.o.o. | 105-16/24 | 14.10.2024 | 14.10.2025
Reagensi, izuzev za transfuziju | 404-1-110/24-44 | 225 | Reagensi za biohemijski analizator Alere TM Triage ®Meter Pro | 8 | Quidel Triage D-dimer Test | RGN214623 | pakovanje | 25 testova | Quidel Cardiovascular Inc. | Quidel Triage D-Dimer Test | 50784 | 20% | Maymedica d.o.o. | 105-16/24 | 14.10.2024 | 14.10.2025
Reagensi, izuzev za transfuziju | 404-1-110/24-44 | 225 | Reagensi za biohemijski analizator Alere TM Triage ®Meter Pro | 9 | Quidel Triage TOX Drug Screen | RGN214624 | pakovanje | 25 testova | Quidel Cardiovascular Inc. | Quidel Triage TOX Drug Screen | 143845.68 | 20% | Maymedica d.o.o. | 105-16/24 | 14.10.2024 | 14.10.2025
Reagensi, izuzev za transfuziju | 404-1-110/24-44 | 225 | Reagensi za biohemijski analizator Alere TM Triage ®Meter Pro | 10 | Quidel Triage PLGF Test | RGN214625 | pakovanje | 25 testova | Quidel Cardiovascular Inc. | Quidel Triage PLGF Test | 87285 | 20% | Maymedica d.o.o. | 105-16/24 | 14.10.2024 | 14.10.2025
Reagensi, izuzev za transfuziju | 404-1-110/24-44 | 225 | Reagensi za biohemijski analizator Alere TM Triage ®Meter Pro | 11 | Quidel Triage Total 5 control 1 | RGN233287 | pakovanje | 1 kit | Quidel Cardiovascular Inc. | Quidel Triage Total 5 Control | 21562.5 | 20% | Maymedica d.o.o. | 105-16/24 | 14.10.2024 | 14.10.2025
Reagensi, izuzev za transfuziju | 404-1-110/24-44 | 225 | Reagensi za biohemijski analizator Alere TM Triage ®Meter Pro | 12 | Quidel Triage Total 5 control 2 | RGN233288 | pakovanje | 1 kit | Quidel Cardiovascular Inc. | Quidel Triage Total 5 Control | 21562.5 | 20% | Maymedica d.o.o. | 105-16/24 | 14.10.2024 | 14.10.2025
Reagensi, izuzev za transfuziju | 404-1-110/24-44 | 225 | Reagensi za biohemijski analizator Alere TM Triage ®Meter Pro | 13 | Quidel Triage TOX Drug Screen Control 1 | RGN233289 | pakovanje | 1 kit | Quidel Cardiovascular Inc. | Quidel Triage TOX Drug Screen Control | 34500 | 20% | Maymedica d.o.o. | 105-16/24 | 14.10.2024 | 14.10.2025
Reagensi, izuzev za transfuziju | 404-1-110/24-44 | 225 | Reagensi za biohemijski analizator Alere TM Triage ®Meter Pro | 14 | Quidel Triage TOX Drug Screen Control 2 | RGN233290 | pakovanje | 1 kit | Quidel Cardiovascular Inc. | Quidel Triage TOX Drug Screen Control | 34500 | 20% | Maymedica d.o.o. | 105-16/24 | 14.10.2024 | 14.10.2025
Reagensi, izuzev za transfuziju | 404-1-110/24-44 | 225 | Reagensi za biohemijski analizator Alere TM Triage ®Meter Pro | 15 | Quidel Triage Total 5 Calibration Verification | RGN233291 | pakovanje | 1 kit | Quidel Cardiovascular Inc. | Quidel Triage Total 5 Calibration Verification | 43125 | 20% | Maymedica d.o.o. | 105-16/24 | 14.10.2024 | 14.10.2025
Reagensi, izuzev za transfuziju | 404-1-110/24-44 | 225 | Reagensi za biohemijski analizator Alere TM Triage ®Meter Pro | 16 | Quidel Triage PLGF Control 1 | RGN233292 | pakovanje | 1 kit | Quidel Cardiovascular Inc. | Quidel Triage PLGF Control | 30187.5 | 20% | Maymedica d.o.o. | 105-16/24 | 14.10.2024 | 14.10.2025
Reagensi, izuzev za transfuziju | 404-1-110/24-44 | 225 | Reagensi za biohemijski analizator Alere TM Triage ®Meter Pro | 17 | Quidel Triage PLGF Control 2 | RGN233293 | pakovanje | 1 kit | Quidel Cardiovascular Inc. | Quidel Triage PLGF Control | 30187.5 | 20% | Maymedica d.o.o. | 105-16/24 | 14.10.2024 | 14.10.2025
Reagensi, izuzev za transfuziju | 404-1-110/24-44 | 225 | Reagensi za biohemijski analizator Alere TM Triage ®Meter Pro | 18 | Quidel Triage NT-proBNP control 1 | RGN233294 | pakovanje | 1 kit | Quidel Cardiovascular Inc. | Quidel Triage NT-proBNP Control | 35937.5 | 20% | Maymedica d.o.o. | 105-16/24 | 14.10.2024 | 14.10.2025
Reagensi, izuzev za transfuziju | 404-1-110/24-44 | 225 | Reagensi za biohemijski analizator Alere TM Triage ®Meter Pro | 19 | Quidel Triage NT-proBNP control 2 | RGN233295 | pakovanje | 1 kit | Quidel Cardiovascular Inc. | Quidel Triage NT-proBNP Control | 35937.5 | 20% | Maymedica d.o.o. | 105-16/24 | 14.10.2024 | 14.10.2025
Reagensi, izuzev za transfuziju | 404-1-110/24-44 | 225 | Reagensi za biohemijski analizator Alere TM Triage ®Meter Pro | 20 | Quidel Triage BNP Control 1 | RGN233296 | pakovanje | 1 kit | Quidel Cardiovascular Inc. | Quidel Triage BNP Control | 28750 | 20% | Maymedica d.o.o. | 105-16/24 | 14.10.2024 | 14.10.2025
Reagensi, izuzev za transfuziju | 404-1-110/24-44 | 225 | Reagensi za biohemijski analizator Alere TM Triage ®Meter Pro | 21 | Quidel Triage BNP Control 2 | RGN233297 | pakovanje | 1 kit | Quidel Cardiovascular Inc. | Quidel Triage BNP Control | 28750 | 20% | Maymedica d.o.o. | 105-16/24 | 14.10.2024 | 14.10.2025
Reagensi, izuzev za transfuziju | 404-1-110/24-44 | 225 | Reagensi za biohemijski analizator Alere TM Triage ®Meter Pro | 22 | Quidel Triage Total 3 Control 1 | RGN233298 | pakovanje | 1 kit | Quidel Cardiovascular Inc. | Quidel Triage Total 3 Control | 28750 | 20% | Maymedica d.o.o. | 105-16/24 | 14.10.2024 | 14.10.2025
Reagensi, izuzev za transfuziju | 404-1-110/24-44 | 225 | Reagensi za biohemijski analizator Alere TM Triage ®Meter Pro | 23 | Quidel Triage Total 3 Control 2 | RGN233299 | pakovanje | 1 kit | Quidel Cardiovascular Inc. | Quidel Triage Total 3 Control | 28750 | 20% | Maymedica d.o.o. | 105-16/24 | 14.10.2024 | 14.10.2025
Reagensi, izuzev za transfuziju | 404-1-110/24-44 | 226 | Reagensi za biohemijske analizatore AU480, AU640, AU680, DxC700AU, DxC600 (Beckman Coulter) | 1 | C4 | RGN214626 | pakovanje | 4 x 10 ml 4 x 8 ml | Beckman Coulter | C4 | 121035.2 | 20% | Maymedica d.o.o. | 105-16/24 | 14.10.2024 | 14.10.2025
Reagensi, izuzev za transfuziju | 404-1-110/24-44 | 226 | Reagensi za biohemijske analizatore AU480, AU640, AU680, DxC700AU, DxC600 (Beckman Coulter) | 2 | Urin /CSF albumin kalibrator | RGN214627 | pakovanje | 5x2 mL | Beckman Coulter | Urine/CSF Albumin calibrator | 68770 | 20% | Maymedica d.o.o. | 105-16/24 | 14.10.2024 | 14.10.2025
Reagensi, izuzev za transfuziju | 404-1-110/24-44 | 226 | Reagensi za biohemijske analizatore AU480, AU640, AU680, DxC700AU, DxC600 (Beckman Coulter) | 3 | Urin kalibrator | RGN214628 | pakovanje | 6x8 mL. | Beckman Coulter | Urine Calibrator | 31740 | 20% | Maymedica d.o.o. | 105-16/24 | 14.10.2024 | 14.10.2025
Reagensi, izuzev za transfuziju | 404-1-110/24-44 | 226 | Reagensi za biohemijske analizatore AU480, AU640, AU680, DxC700AU, DxC600 (Beckman Coulter) | 4 | Urin/ CSF Albumin | RGN214629 | pakovanje | 4 x 32.6 ml 4 x 4.4 ml | Beckman Coulter | Urine/CSF Albumin | 128811.5 | 20% | Maymedica d.o.o. | 105-16/24 | 14.10.2024 | 14.10.2025
Reagensi, izuzev za transfuziju | 404-1-110/24-44 | 226 | Reagensi za biohemijske analizatore AU480, AU640, AU680, DxC700AU, DxC600 (Beckman Coulter) | 5 | Albumin | RGN214630 | pakovanje | 4 x 29 ml | Beckman Coulter | Albumin | 7187.04 | 20% | Maymedica d.o.o. | 105-16/24 | 14.10.2024 | 14.10.2025
Reagensi, izuzev za transfuziju | 404-1-110/24-44 | 226 | Reagensi za biohemijske analizatore AU480, AU640, AU680, DxC700AU, DxC600 (Beckman Coulter) | 6 | Alfa amilaza | RGN214631 | pakovanje | 4 x 40 ml 4 x 10 ml | Beckman Coulter | alfa-Amilaza | 67068 | 20% | Maymedica d.o.o. | 105-16/24 | 14.10.2024 | 14.10.2025
Reagensi, izuzev za transfuziju | 404-1-110/24-44 | 226 | Reagensi za biohemijske analizatore AU480, AU640, AU680, DxC700AU, DxC600 (Beckman Coulter) | 7 | ALP | RGN214632 | pakovanje | 4 x 12 ml 4 x 12 ml | Beckman Coulter | ALP | 9803.75 | 20% | Maymedica d.o.o. | 105-16/24 | 14.10.2024 | 14.10.2025
Reagensi, izuzev za transfuziju | 404-1-110/24-44 | 226 | Reagensi za biohemijske analizatore AU480, AU640, AU680, DxC700AU, DxC600 (Beckman Coulter) | 8 | ALP | RGN214633 | pakovanje | 4 x 30 ml 4 x 30 ml | Beckman Coulter | ALP | 25954.06 | 20% | Maymedica d.o.o. | 105-16/24 | 14.10.2024 | 14.10.2025
Reagensi, izuzev za transfuziju | 404-1-110/24-44 | 226 | Reagensi za biohemijske analizatore AU480, AU640, AU680, DxC700AU, DxC600 (Beckman Coulter) | 9 | ALT | RGN214634 | pakovanje | 4 x 50 ml 4 x 25 ml | Beckman Coulter | ALT | 34215.72 | 20% | Maymedica d.o.o. | 105-16/24 | 14.10.2024 | 14.10.2025
Reagensi, izuzev za transfuziju | 404-1-110/24-44 | 226 | Reagensi za biohemijske analizatore AU480, AU640, AU680, DxC700AU, DxC600 (Beckman Coulter) | 10 | ALT | RGN214635 | pakovanje | 4 x 12 ml 4 x 6 ml | Beckman Coulter | ALT | 7935 | 20% | Maymedica d.o.o. | 105-16/24 | 14.10.2024 | 14.10.2025
Reagensi, izuzev za transfuziju | 404-1-110/24-44 | 226 | Reagensi za biohemijske analizatore AU480, AU640, AU680, DxC700AU, DxC600 (Beckman Coulter) | 11 | ASO | RGN214636 | pakovanje | 4 x 51 ml 4 x 7 ml | Beckman Coulter | ASO | 120347.5 | 20% | Maymedica d.o.o. | 105-16/24 | 14.10.2024 | 14.10.2025
Reagensi, izuzev za transfuziju | 404-1-110/24-44 | 226 | Reagensi za biohemijske analizatore AU480, AU640, AU680, DxC700AU, DxC600 (Beckman Coulter) | 12 | AST | RGN214637 | pakovanje | 4 x 25 ml 4 x 25 ml | Beckman Coulter | AST | 32660.46 | 20% | Maymedica d.o.o. | 105-16/24 | 14.10.2024 | 14.10.2025
Reagensi, izuzev za transfuziju | 404-1-110/24-44 | 226 | Reagensi za biohemijske analizatore AU480, AU640, AU680, DxC700AU, DxC600 (Beckman Coulter) | 13 | AST | RGN214638 | pakovanje | 4 x 6 ml 4 x 6 ml | Beckman Coulter | AST | 6665.4 | 20% | Maymedica d.o.o. | 105-16/24 | 14.10.2024 | 14.10.2025
Reagensi, izuzev za transfuziju | 404-1-110/24-44 | 226 | Reagensi za biohemijske analizatore AU480, AU640, AU680, DxC700AU, DxC600 (Beckman Coulter) | 14 | Bikarbonati | RGN214639 | pakovanje | 4 x 25 ml | Beckman Coulter | Bicarbonate | 70092.5 | 20% | Maymedica d.o.o. | 105-16/24 | 14.10.2024 | 14.10.2025
Reagensi, izuzev za transfuziju | 404-1-110/24-44 | 226 | Reagensi za biohemijske analizatore AU480, AU640, AU680, DxC700AU, DxC600 (Beckman Coulter) | 15 | Bikarbonati kalibrator | RGN214640 | pakovanje | 6x25ml | Beckman Coulter | Bicarbonate calibrator | 29095 | 20% | Maymedica d.o.o. | 105-16/24 | 14.10.2024 | 14.10.2025
Reagensi, izuzev za transfuziju | 404-1-110/24-44 | 226 | Reagensi za biohemijske analizatore AU480, AU640, AU680, DxC700AU, DxC600 (Beckman Coulter) | 16 | Bilirubin direktni | RGN214641 | pakovanje | 4 x 6 ml 4 x 6 ml | Beckman Coulter | Direct bilirubin | 8516.9 | 20% | Maymedica d.o.o. | 105-16/24 | 14.10.2024 | 14.10.2025
Reagensi, izuzev za transfuziju | 404-1-110/24-44 | 226 | Reagensi za biohemijske analizatore AU480, AU640, AU680, DxC700AU, DxC600 (Beckman Coulter) | 17 | Bilirubin direktni | RGN214642 | pakovanje | 4 x 20 ml 4 x 20 ml | Beckman Coulter | Direct bilirubin | 28883.4 | 20% | Maymedica d.o.o. | 105-16/24 | 14.10.2024 | 14.10.2025
Reagensi, izuzev za transfuziju | 404-1-110/24-44 | 226 | Reagensi za biohemijske analizatore AU480, AU640, AU680, DxC700AU, DxC600 (Beckman Coulter) | 18 | Bilirubin ukupan | RGN214643 | pakovanje | 4 x 15 ml 4 x 15 ml | Beckman Coulter | Total Bilirubin | 22146.24 | 20% | Maymedica d.o.o. | 105-16/24 | 14.10.2024 | 14.10.2025
Reagensi, izuzev za transfuziju | 404-1-110/24-44 | 226 | Reagensi za biohemijske analizatore AU480, AU640, AU680, DxC700AU, DxC600 (Beckman Coulter) | 19 | Bilirubin ukupan | RGN214644 | pakovanje | 4 x 40 ml 4 x 40 ml | Beckman Coulter | Total Bilirubin | 58931.52 | 20% | Maymedica d.o.o. | 105-16/24 | 14.10.2024 | 14.10.2025
Reagensi, izuzev za transfuziju | 404-1-110/24-44 | 226 | Reagensi za biohemijske analizatore AU480, AU640, AU680, DxC700AU, DxC600 (Beckman Coulter) | 20 | C3 | RGN214645 | pakovanje | 4 x 10 ml 4 x 8 ml | Beckman Coulter | C3 | 121035.2 | 20% | Maymedica d.o.o. | 105-16/24 | 14.10.2024 | 14.10.2025
Reagensi, izuzev za transfuziju | 404-1-110/24-44 | 226 | Reagensi za biohemijske analizatore AU480, AU640, AU680, DxC700AU, DxC600 (Beckman Coulter) | 21 | CK - MB kontrolni serum nivo 1 | RGN214646 | pakovanje | 9x2ml | Beckman Coulter | CK-MB control serum level 1 | 22747 | 20% | Maymedica d.o.o. | 105-16/24 | 14.10.2024 | 14.10.2025
Reagensi, izuzev za transfuziju | 404-1-110/24-44 | 226 | Reagensi za biohemijske analizatore AU480, AU640, AU680, DxC700AU, DxC600 (Beckman Coulter) | 22 | CK - MB kontrolni serum nivo 2 | RGN214647 | pakovanje | 9x2ml | Beckman Coulter | CK-MB control serum level 2 | 22747 | 20% | Maymedica d.o.o. | 105-16/24 | 14.10.2024 | 14.10.2025
Reagensi, izuzev za transfuziju | 404-1-110/24-44 | 226 | Reagensi za biohemijske analizatore AU480, AU640, AU680, DxC700AU, DxC600 (Beckman Coulter) | 23 | CK NAC | RGN214648 | pakovanje | 4 x 22 ml 4 x 4 ml 4 x 6 ml | Beckman Coulter | CK(NAC) | 31634.2 | 20% | Maymedica d.o.o. | 105-16/24 | 14.10.2024 | 14.10.2025
Reagensi, izuzev za transfuziju | 404-1-110/24-44 | 226 | Reagensi za biohemijske analizatore AU480, AU640, AU680, DxC700AU, DxC600 (Beckman Coulter) | 24 | CK NAC | RGN214649 | pakovanje | 4 x 44 ml 4 x 8 ml 4 x 13 ml | Beckman Coulter | CK(NAC) | 67394.6 | 20% | Maymedica d.o.o. | 105-16/24 | 14.10.2024 | 14.10.2025
Reagensi, izuzev za transfuziju | 404-1-110/24-44 | 226 | Reagensi za biohemijske analizatore AU480, AU640, AU680, DxC700AU, DxC600 (Beckman Coulter) | 25 | CK-MB | RGN214650 | pakovanje | 2 x 22 ml 2 x 4 ml 2 x 6 ml | Beckman Coulter | CK-MB | 26026.8 | 20% | Maymedica d.o.o. | 105-16/24 | 14.10.2024 | 14.10.2025
Reagensi, izuzev za transfuziju | 404-1-110/24-44 | 226 | Reagensi za biohemijske analizatore AU480, AU640, AU680, DxC700AU, DxC600 (Beckman Coulter) | 26 | CK-MB kalibrator | RGN214651 | pakovanje | 6x1ml | Beckman Coulter | CK-MB calibrator | 30417.5 | 20% | Maymedica d.o.o. | 105-16/24 | 14.10.2024 | 14.10.2025
Reagensi, izuzev za transfuziju | 404-1-110/24-44 | 226 | Reagensi za biohemijske analizatore AU480, AU640, AU680, DxC700AU, DxC600 (Beckman Coulter) | 27 | Control Serum 1 | RGN214652 | pakovanje | 20x5 ml | Beckman Coulter | Control serum 1 | 51801.75 | 20% | Maymedica d.o.o. | 105-16/24 | 14.10.2024 | 14.10.2025
Reagensi, izuzev za transfuziju | 404-1-110/24-44 | 226 | Reagensi za biohemijske analizatore AU480, AU640, AU680, DxC700AU, DxC600 (Beckman Coulter) | 28 | Control Serum 2 | RGN214653 | pakovanje | 20x5 ml | Beckman Coulter | Control serum 2 | 51801.75 | 20% | Maymedica d.o.o. | 105-16/24 | 14.10.2024 | 14.10.2025
Reagensi, izuzev za transfuziju | 404-1-110/24-44 | 226 | Reagensi za biohemijske analizatore AU480, AU640, AU680, DxC700AU, DxC600 (Beckman Coulter) | 29 | CRP | RGN214654 | pakovanje | 4 x 50 ml 4 x 50 ml | Beckman Coulter | CRP latex | 116803.2 | 20% | Maymedica d.o.o. | 105-16/24 | 14.10.2024 | 14.10.2025
Reagensi, izuzev za transfuziju | 404-1-110/24-44 | 226 | Reagensi za biohemijske analizatore AU480, AU640, AU680, DxC700AU, DxC600 (Beckman Coulter) | 30 | CRP | RGN214655 | pakovanje | 4 x 30 ml 4 x 30 ml | Beckman Coulter | CRP latex | 67161.84 | 20% | Maymedica d.o.o. | 105-16/24 | 14.10.2024 | 14.10.2025
Reagensi, izuzev za transfuziju | 404-1-110/24-44 | 226 | Reagensi za biohemijske analizatore AU480, AU640, AU680, DxC700AU, DxC600 (Beckman Coulter) | 31 | CRP Latex Calibrator Normal Set | RGN214656 | pakovanje | 5x 2ml | Beckman Coulter | CRP latex Normal calibrator | 54222.5 | 20% | Maymedica d.o.o. | 105-16/24 | 14.10.2024 | 14.10.2025
Reagensi, izuzev za transfuziju | 404-1-110/24-44 | 226 | Reagensi za biohemijske analizatore AU480, AU640, AU680, DxC700AU, DxC600 (Beckman Coulter) | 32 | CRP Latex, calibrator HIGHLY SENSITIVE | RGN214657 | pakovanje | 5 x 2ml | Beckman Coulter | CRP latex Highly Sensitive calibrator | 30417.5 | 20% | Maymedica d.o.o. | 105-16/24 | 14.10.2024 | 14.10.2025
Reagensi, izuzev za transfuziju | 404-1-110/24-44 | 226 | Reagensi za biohemijske analizatore AU480, AU640, AU680, DxC700AU, DxC600 (Beckman Coulter) | 33 | Nest čašice | RGN214658 | pakovanje | 1000 komad | Beckman Coulter | Ezee Nest Sample cup | 18631.38 | 20% | Maymedica d.o.o. | 105-16/24 | 14.10.2024 | 14.10.2025
Reagensi, izuzev za transfuziju | 404-1-110/24-44 | 226 | Reagensi za biohemijske analizatore AU480, AU640, AU680, DxC700AU, DxC600 (Beckman Coulter) | 34 | Čašice a 3 ml | RGN214659 | pakovanje | 500 komad | Instrumentation Laboratory | Sample cups (3 mL) | 8781.4 | 20% | Maymedica d.o.o. | 105-16/24 | 14.10.2024 | 14.10.2025
Reagensi, izuzev za transfuziju | 404-1-110/24-44 | 226 | Reagensi za biohemijske analizatore AU480, AU640, AU680, DxC700AU, DxC600 (Beckman Coulter) | 35 | D-Dimer | RGN214660 | pakovanje | 2 x 12.5 ml 2 x 12.5 ml | Beckman Coulter | D-Dimer | 219500.27 | 20% | Maymedica d.o.o. | 105-16/24 | 14.10.2024 | 14.10.2025
Reagensi, izuzev za transfuziju | 404-1-110/24-44 | 226 | Reagensi za biohemijske analizatore AU480, AU640, AU680, DxC700AU, DxC600 (Beckman Coulter) | 36 | D-dimer kontrola | RGN214661 | pakovanje | 2x2x0,5ml | Beckman Coulter | D-dimer control | 37412.38 | 20% | Maymedica d.o.o. | 105-16/24 | 14.10.2024 | 14.10.2025
Reagensi, izuzev za transfuziju | 404-1-110/24-44 | 226 | Reagensi za biohemijske analizatore AU480, AU640, AU680, DxC700AU, DxC600 (Beckman Coulter) | 37 | D-dimer kalibrator | RGN214662 | pakovanje | 2x2,5ml, 2x 0,5ml | Beckman Coulter | D- dimer calibrator | 37590.74 | 20% | Maymedica d.o.o. | 105-16/24 | 14.10.2024 | 14.10.2025
Reagensi, izuzev za transfuziju | 404-1-110/24-44 | 226 | Reagensi za biohemijske analizatore AU480, AU640, AU680, DxC700AU, DxC600 (Beckman Coulter) | 38 | Feritin | RGN214663 | pakovanje | 4 x 24 ml 4 x 12 ml | Beckman Coulter | Ferritin | 152352 | 20% | Maymedica d.o.o. | 105-16/24 | 14.10.2024 | 14.10.2025
Reagensi, izuzev za transfuziju | 404-1-110/24-44 | 226 | Reagensi za biohemijske analizatore AU480, AU640, AU680, DxC700AU, DxC600 (Beckman Coulter) | 39 | GGT | RGN214664 | pakovanje | 4 x 18 ml 4 x 18 ml | Beckman Coulter | GGT | 11399.95 | 20% | Maymedica d.o.o. | 105-16/24 | 14.10.2024 | 14.10.2025
Reagensi, izuzev za transfuziju | 404-1-110/24-44 | 226 | Reagensi za biohemijske analizatore AU480, AU640, AU680, DxC700AU, DxC600 (Beckman Coulter) | 40 | GGT | RGN214665 | pakovanje | 4 x 40 ml 4 x 40 ml | Beckman Coulter | GGT | 29227.25 | 20% | Maymedica d.o.o. | 105-16/24 | 14.10.2024 | 14.10.2025
Reagensi, izuzev za transfuziju | 404-1-110/24-44 | 226 | Reagensi za biohemijske analizatore AU480, AU640, AU680, DxC700AU, DxC600 (Beckman Coulter) | 41 | Glukoza | RGN214666 | pakovanje | 4 x 53 ml 4 x 27 ml | Beckman Coulter | Glucose | 36448.1 | 20% | Maymedica d.o.o. | 105-16/24 | 14.10.2024 | 14.10.2025
Reagensi, izuzev za transfuziju | 404-1-110/24-44 | 226 | Reagensi za biohemijske analizatore AU480, AU640, AU680, DxC700AU, DxC600 (Beckman Coulter) | 42 | Glukoza | RGN214667 | pakovanje | 4 x 25 ml 4 x 12.5 ml | Beckman Coulter | Glucose | 17129.02 | 20% | Maymedica d.o.o. | 105-16/24 | 14.10.2024 | 14.10.2025
Reagensi, izuzev za transfuziju | 404-1-110/24-44 | 226 | Reagensi za biohemijske analizatore AU480, AU640, AU680, DxC700AU, DxC600 (Beckman Coulter) | 43 | Gvoždje | RGN214668 | pakovanje | 4 x 15 ml 4 x 15 ml | Beckman Coulter | Iron | 22632 | 20% | Maymedica d.o.o. | 105-16/24 | 14.10.2024 | 14.10.2025
Reagensi, izuzev za transfuziju | 404-1-110/24-44 | 226 | Reagensi za biohemijske analizatore AU480, AU640, AU680, DxC700AU, DxC600 (Beckman Coulter) | 44 | Hb A1 c | RGN214669 | pakovanje | 2 x 37.5 ml 2 x 7.5 ml 2x34.5 kalibratori | Beckman Coulter | HbA1c | 142168.75 | 20% | Maymedica d.o.o. | 105-16/24 | 14.10.2024 | 14.10.2025
Reagensi, izuzev za transfuziju | 404-1-110/24-44 | 226 | Reagensi za biohemijske analizatore AU480, AU640, AU680, DxC700AU, DxC600 (Beckman Coulter) | 45 | HDL Holesterol | RGN214670 | pakovanje | 4 x 27 ml 4 x 9 ml | Beckman Coulter | HDL Cholesterol | 29610.78 | 20% | Maymedica d.o.o. | 105-16/24 | 14.10.2024 | 14.10.2025
Reagensi, izuzev za transfuziju | 404-1-110/24-44 | 226 | Reagensi za biohemijske analizatore AU480, AU640, AU680, DxC700AU, DxC600 (Beckman Coulter) | 46 | HDL Holesterol | RGN214671 | pakovanje | 4 x 51,3 ml 4 x 17,1 ml | Beckman Coulter | HDL Cholesterol | 55769.83 | 20% | Maymedica d.o.o. | 105-16/24 | 14.10.2024 | 14.10.2025
Reagensi, izuzev za transfuziju | 404-1-110/24-44 | 226 | Reagensi za biohemijske analizatore AU480, AU640, AU680, DxC700AU, DxC600 (Beckman Coulter) | 47 | HDL holesterol kalibrator | RGN214672 | pakovanje | 2x1x3 ml | Beckman Coulter | HDL Cholesterol calibrator | 25259.75 | 20% | Maymedica d.o.o. | 105-16/24 | 14.10.2024 | 14.10.2025
Reagensi, izuzev za transfuziju | 404-1-110/24-44 | 226 | Reagensi za biohemijske analizatore AU480, AU640, AU680, DxC700AU, DxC600 (Beckman Coulter) | 48 | HDL/LDL holesterol kontrolni serum | RGN214673 | pakovanje | 2x3x5 ml | Beckman Coulter | HDL/LDL Cholesterol Control Serum | 23937.25 | 20% | Maymedica d.o.o. | 105-16/24 | 14.10.2024 | 14.10.2025
Reagensi, izuzev za transfuziju | 404-1-110/24-44 | 226 | Reagensi za biohemijske analizatore AU480, AU640, AU680, DxC700AU, DxC600 (Beckman Coulter) | 49 | Hemolyzing solution | RGN214674 | pakovanje | 1x1000 ml | Beckman Coulter | Synchron and AU Systems Hemolyzing reagent | 33062.5 | 20% | Maymedica d.o.o. | 105-16/24 | 14.10.2024 | 14.10.2025
Reagensi, izuzev za transfuziju | 404-1-110/24-44 | 226 | Reagensi za biohemijske analizatore AU480, AU640, AU680, DxC700AU, DxC600 (Beckman Coulter) | 50 | Holesterol ukupni | RGN214675 | pakovanje | 4 x 22,5 ml | Beckman Coulter | Cholesterol | 45208.8 | 20% | Maymedica d.o.o. | 105-16/24 | 14.10.2024 | 14.10.2025
Reagensi, izuzev za transfuziju | 404-1-110/24-44 | 226 | Reagensi za biohemijske analizatore AU480, AU640, AU680, DxC700AU, DxC600 (Beckman Coulter) | 51 | Holesterol ukupni | RGN214676 | pakovanje | 4 x 45 ml | Beckman Coulter | Cholesterol | 90914.4 | 20% | Maymedica d.o.o. | 105-16/24 | 14.10.2024 | 14.10.2025
Reagensi, izuzev za transfuziju | 404-1-110/24-44 | 226 | Reagensi za biohemijske analizatore AU480, AU640, AU680, DxC700AU, DxC600 (Beckman Coulter) | 52 | Holinesteraza | RGN214677 | pakovanje | 4 x 30 ml 4 x 6 ml | Beckman Coulter | Cholinesterase | 19837.5 | 20% | Maymedica d.o.o. | 105-16/24 | 14.10.2024 | 14.10.2025
Reagensi, izuzev za transfuziju | 404-1-110/24-44 | 226 | Reagensi za biohemijske analizatore AU480, AU640, AU680, DxC700AU, DxC600 (Beckman Coulter) | 53 | Ig A | RGN214678 | pakovanje | 4 x 14 ml 4 x 11 ml | Beckman Coulter | IgA | 100642.25 | 20% | Maymedica d.o.o. | 105-16/24 | 14.10.2024 | 14.10.2025
Reagensi, izuzev za transfuziju | 404-1-110/24-44 | 226 | Reagensi za biohemijske analizatore AU480, AU640, AU680, DxC700AU, DxC600 (Beckman Coulter) | 54 | Ig E | RGN214679 | pakovanje | 2 x 16 ml 2 x 5 ml | Biokit, S.A. | IgE | 76048.01 | 20% | Maymedica d.o.o. | 105-16/24 | 14.10.2024 | 14.10.2025
Reagensi, izuzev za transfuziju | 404-1-110/24-44 | 226 | Reagensi za biohemijske analizatore AU480, AU640, AU680, DxC700AU, DxC600 (Beckman Coulter) | 55 | Ig G | RGN214680 | pakovanje | 4 x 22 ml 4 x 20 ml | Beckman Coulter | IgG | 100642.25 | 20% | Maymedica d.o.o. | 105-16/24 | 14.10.2024 | 14.10.2025
Reagensi, izuzev za transfuziju | 404-1-110/24-44 | 226 | Reagensi za biohemijske analizatore AU480, AU640, AU680, DxC700AU, DxC600 (Beckman Coulter) | 56 | Ig M | RGN214681 | pakovanje | 4 x 14 ml 4 x 11 ml | Beckman Coulter | IgM | 100642.25 | 20% | Maymedica d.o.o. | 105-16/24 | 14.10.2024 | 14.10.2025
Reagensi, izuzev za transfuziju | 404-1-110/24-44 | 226 | Reagensi za biohemijske analizatore AU480, AU640, AU680, DxC700AU, DxC600 (Beckman Coulter) | 57 | IgE kontrola I/II | RGN214682 | pakovanje | 1x3mL, 1x3mL | Instrumentation Laboratory | Serum Protein Controls | 57958.56 | 20% | Maymedica d.o.o. | 105-16/24 | 14.10.2024 | 14.10.2025
Reagensi, izuzev za transfuziju | 404-1-110/24-44 | 226 | Reagensi za biohemijske analizatore AU480, AU640, AU680, DxC700AU, DxC600 (Beckman Coulter) | 58 | IgE standard multipoint | RGN214683 | pakovanje | 5x1 mL | Biokit, S.A. | IgE calibrators | 35728.66 | 20% | Maymedica d.o.o. | 105-16/24 | 14.10.2024 | 14.10.2025
Reagensi, izuzev za transfuziju | 404-1-110/24-44 | 226 | Reagensi za biohemijske analizatore AU480, AU640, AU680, DxC700AU, DxC600 (Beckman Coulter) | 59 | ISE buffer | RGN214684 | pakovanje | 4 x 2000 mL | Beckman Coulter | ISE Buffer | 19778.85 | 20% | Maymedica d.o.o. | 105-16/24 | 14.10.2024 | 14.10.2025
Reagensi, izuzev za transfuziju | 404-1-110/24-44 | 226 | Reagensi za biohemijske analizatore AU480, AU640, AU680, DxC700AU, DxC600 (Beckman Coulter) | 60 | Cleaning Solution | RGN214685 | pakovanje | 6 x 450 mL | Beckman Coulter | Cleaning solution | 18515 | 20% | Maymedica d.o.o. | 105-16/24 | 14.10.2024 | 14.10.2025
Reagensi, izuzev za transfuziju | 404-1-110/24-44 | 226 | Reagensi za biohemijske analizatore AU480, AU640, AU680, DxC700AU, DxC600 (Beckman Coulter) | 61 | ISE High Serum Standard | RGN214686 | pakovanje | 4x100 ml | Beckman Coulter | ISE High Serum Standard | 14547.5 | 20% | Maymedica d.o.o. | 105-16/24 | 14.10.2024 | 14.10.2025
Reagensi, izuzev za transfuziju | 404-1-110/24-44 | 226 | Reagensi za biohemijske analizatore AU480, AU640, AU680, DxC700AU, DxC600 (Beckman Coulter) | 62 | ISE Internal Reference solution | RGN214687 | pakovanje | 2 x 25 mL | Beckman Coulter | ISE Internal Reference solution | 11902.5 | 20% | Maymedica d.o.o. | 105-16/24 | 14.10.2024 | 14.10.2025
Reagensi, izuzev za transfuziju | 404-1-110/24-44 | 226 | Reagensi za biohemijske analizatore AU480, AU640, AU680, DxC700AU, DxC600 (Beckman Coulter) | 63 | ISE Low / High Urine Standard | RGN214688 | pakovanje | 2x2x100 ml | Beckman Coulter | ISE Low/High Urine Standard | 17192.5 | 20% | Maymedica d.o.o. | 105-16/24 | 14.10.2024 | 14.10.2025
Reagensi, izuzev za transfuziju | 404-1-110/24-44 | 226 | Reagensi za biohemijske analizatore AU480, AU640, AU680, DxC700AU, DxC600 (Beckman Coulter) | 64 | ISE Low Serum Standard | RGN214689 | pakovanje | 4x100ml | Beckman Coulter | ISE Low Serum Standard | 14547.5 | 20% | Maymedica d.o.o. | 105-16/24 | 14.10.2024 | 14.10.2025
Reagensi, izuzev za transfuziju | 404-1-110/24-44 | 226 | Reagensi za biohemijske analizatore AU480, AU640, AU680, DxC700AU, DxC600 (Beckman Coulter) | 65 | ISE Mid Standard | RGN214690 | pakovanje | 4 x 2000 mL | Beckman Coulter | ISE MID Standard | 20948.4 | 20% | Maymedica d.o.o. | 105-16/24 | 14.10.2024 | 14.10.2025
Reagensi, izuzev za transfuziju | 404-1-110/24-44 | 226 | Reagensi za biohemijske analizatore AU480, AU640, AU680, DxC700AU, DxC600 (Beckman Coulter) | 66 | ISE Na/K Selectivity Check | RGN214691 | pakovanje | 2 x 25 mL | Beckman Coulter | ISE Na+/K+ Selectivity Check | 11902.5 | 20% | Maymedica d.o.o. | 105-16/24 | 14.10.2024 | 14.10.2025
Reagensi, izuzev za transfuziju | 404-1-110/24-44 | 226 | Reagensi za biohemijske analizatore AU480, AU640, AU680, DxC700AU, DxC600 (Beckman Coulter) | 67 | ISE Reference solution | RGN214692 | pakovanje | 4 x 1000 mL | Beckman Coulter | ISE Reference solution | 26210.34 | 20% | Maymedica d.o.o. | 105-16/24 | 14.10.2024 | 14.10.2025
Reagensi, izuzev za transfuziju | 404-1-110/24-44 | 226 | Reagensi za biohemijske analizatore AU480, AU640, AU680, DxC700AU, DxC600 (Beckman Coulter) | 68 | ITA kontrola nivo 1 | RGN214693 | pakovanje | 6x2ml | Beckman Coulter | ITA Control serum 1 | 52900 | 20% | Maymedica d.o.o. | 105-16/24 | 14.10.2024 | 14.10.2025
Reagensi, izuzev za transfuziju | 404-1-110/24-44 | 226 | Reagensi za biohemijske analizatore AU480, AU640, AU680, DxC700AU, DxC600 (Beckman Coulter) | 69 | ITA kontrola nivo 2 | RGN214694 | pakovanje | 6x2ml | Beckman Coulter | ITA Control serum 2 | 52900 | 20% | Maymedica d.o.o. | 105-16/24 | 14.10.2024 | 14.10.2025
Reagensi, izuzev za transfuziju | 404-1-110/24-44 | 226 | Reagensi za biohemijske analizatore AU480, AU640, AU680, DxC700AU, DxC600 (Beckman Coulter) | 70 | ITA kontrola nivo 3 | RGN214695 | pakovanje | 6x2ml | Beckman Coulter | ITA Control serum 3 | 52900 | 20% | Maymedica d.o.o. | 105-16/24 | 14.10.2024 | 14.10.2025
Reagensi, izuzev za transfuziju | 404-1-110/24-44 | 226 | Reagensi za biohemijske analizatore AU480, AU640, AU680, DxC700AU, DxC600 (Beckman Coulter) | 71 | Kalcijum | RGN214696 | pakovanje | 4 x 15 ml | Beckman Coulter | Calcium Arsenazo | 32956.7 | 20% | Maymedica d.o.o. | 105-16/24 | 14.10.2024 | 14.10.2025
Reagensi, izuzev za transfuziju | 404-1-110/24-44 | 226 | Reagensi za biohemijske analizatore AU480, AU640, AU680, DxC700AU, DxC600 (Beckman Coulter) | 72 | Kalibrator za alkohol - nivo 1 | RGN214697 | pakovanje | 1x3 ml | Siemens Healthcare Diagnostics | Emit Ethyl Alcohol Negative Calibrator | 27772.5 | 20% | Maymedica d.o.o. | 105-16/24 | 14.10.2024 | 14.10.2025
Reagensi, izuzev za transfuziju | 404-1-110/24-44 | 226 | Reagensi za biohemijske analizatore AU480, AU640, AU680, DxC700AU, DxC600 (Beckman Coulter) | 73 | Kalibrator za alkohol - nivo 2 | RGN214698 | pakovanje | 1x3 ml | Siemens Healthcare Diagnostics | Emit Ethyl Alcohol 100 mg/dL Calibrator | 27772.5 | 20% | Maymedica d.o.o. | 105-16/24 | 14.10.2024 | 14.10.2025
Reagensi, izuzev za transfuziju | 404-1-110/24-44 | 226 | Reagensi za biohemijske analizatore AU480, AU640, AU680, DxC700AU, DxC600 (Beckman Coulter) | 74 | Kreatinin | RGN214699 | pakovanje | 4 x 51 ml 4 x 51 ml | Beckman Coulter | Creatinine | 9625.5 | 20% | Maymedica d.o.o. | 105-16/24 | 14.10.2024 | 14.10.2025
Reagensi, izuzev za transfuziju | 404-1-110/24-44 | 226 | Reagensi za biohemijske analizatore AU480, AU640, AU680, DxC700AU, DxC600 (Beckman Coulter) | 75 | LDH (priruvat-laktat) | RGN214700 | pakovanje | 4 x 50 ml 4 x 25 ml | Beckman Coulter | LDH | 38474.4 | 20% | Maymedica d.o.o. | 105-16/24 | 14.10.2024 | 14.10.2025
Reagensi, izuzev za transfuziju | 404-1-110/24-44 | 226 | Reagensi za biohemijske analizatore AU480, AU640, AU680, DxC700AU, DxC600 (Beckman Coulter) | 76 | LDH (IFCC) | RGN214701 | pakovanje | 4 x 40 ml 4 x 20 ml | Beckman Coulter | LDH | 30028.8 | 20% | Maymedica d.o.o. | 105-16/24 | 14.10.2024 | 14.10.2025
Reagensi, izuzev za transfuziju | 404-1-110/24-44 | 226 | Reagensi za biohemijske analizatore AU480, AU640, AU680, DxC700AU, DxC600 (Beckman Coulter) | 77 | LDL holesterol | RGN214702 | pakovanje | 4 x 27 ml 4 x 9 ml | Beckman Coulter | LDL cholesterol | 81995 | 20% | Maymedica d.o.o. | 105-16/24 | 14.10.2024 | 14.10.2025
Reagensi, izuzev za transfuziju | 404-1-110/24-44 | 226 | Reagensi za biohemijske analizatore AU480, AU640, AU680, DxC700AU, DxC600 (Beckman Coulter) | 78 | LDL holesterol kalibrator | RGN214703 | pakovanje | 2x1ml | Beckman Coulter | LDL cholesterol calibrator | 23805 | 20% | Maymedica d.o.o. | 105-16/24 | 14.10.2024 | 14.10.2025
Reagensi, izuzev za transfuziju | 404-1-110/24-44 | 226 | Reagensi za biohemijske analizatore AU480, AU640, AU680, DxC700AU, DxC600 (Beckman Coulter) | 79 | Lipaza | RGN214704 | pakovanje | 4 x 10 ml 4 x Lyo 4 x 3,3 ml 2 x Cal | Beckman Coulter | Lipase | 17721.5 | 20% | Maymedica d.o.o. | 105-16/24 | 14.10.2024 | 14.10.2025
Reagensi, izuzev za transfuziju | 404-1-110/24-44 | 226 | Reagensi za biohemijske analizatore AU480, AU640, AU680, DxC700AU, DxC600 (Beckman Coulter) | 80 | Magnezijum | RGN214705 | pakovanje | 4 x 40 ml | Beckman Coulter | Magnesium | 10764 | 20% | Maymedica d.o.o. | 105-16/24 | 14.10.2024 | 14.10.2025
Reagensi, izuzev za transfuziju | 404-1-110/24-44 | 226 | Reagensi za biohemijske analizatore AU480, AU640, AU680, DxC700AU, DxC600 (Beckman Coulter) | 81 | Mokraćna kiselina | RGN214706 | pakovanje | 4 x 30 ml 4 x 12,5 ml | Beckman Coulter | Uric acid | 28433.75 | 20% | Maymedica d.o.o. | 105-16/24 | 14.10.2024 | 14.10.2025
Reagensi, izuzev za transfuziju | 404-1-110/24-44 | 226 | Reagensi za biohemijske analizatore AU480, AU640, AU680, DxC700AU, DxC600 (Beckman Coulter) | 82 | Mokraćna kiselina | RGN214707 | pakovanje | 4 x 12 ml 4 x 5 ml | Beckman Coulter | Uric acid | 11373.5 | 20% | Maymedica d.o.o. | 105-16/24 | 14.10.2024 | 14.10.2025
Reagensi, izuzev za transfuziju | 404-1-110/24-44 | 226 | Reagensi za biohemijske analizatore AU480, AU640, AU680, DxC700AU, DxC600 (Beckman Coulter) | 83 | Reagens za alkohol | RGN214708 | pakovanje | 2 x 30 ml 2 x 14 ml | Siemens Healthcare Diagnostics | Emit II Plus Ethyl Alcohol Assay | 70753.75 | 20% | Maymedica d.o.o. | 105-16/24 | 14.10.2024 | 14.10.2025
Reagensi, izuzev za transfuziju | 404-1-110/24-44 | 226 | Reagensi za biohemijske analizatore AU480, AU640, AU680, DxC700AU, DxC600 (Beckman Coulter) | 84 | RF latex kalibrator set | RGN214709 | pakovanje | 5 x 1mL | Beckman Coulter | RF Latex Calibrator | 30417.5 | 20% | Maymedica d.o.o. | 105-16/24 | 14.10.2024 | 14.10.2025
Reagensi, izuzev za transfuziju | 404-1-110/24-44 | 226 | Reagensi za biohemijske analizatore AU480, AU640, AU680, DxC700AU, DxC600 (Beckman Coulter) | 85 | RF-reuma faktor | RGN214710 | pakovanje | 4 x 24 ml 4 x 8 ml | Beckman Coulter | RF Latex | 120347.5 | 20% | Maymedica d.o.o. | 105-16/24 | 14.10.2024 | 14.10.2025
Reagensi, izuzev za transfuziju | 404-1-110/24-44 | 226 | Reagensi za biohemijske analizatore AU480, AU640, AU680, DxC700AU, DxC600 (Beckman Coulter) | 86 | Fosfor | RGN214711 | pakovanje | 4 x 15 ml 4 x 15 ml | Beckman Coulter | Inorganic Phosphorus | 16637.05 | 20% | Maymedica d.o.o. | 105-16/24 | 14.10.2024 | 14.10.2025
Reagensi, izuzev za transfuziju | 404-1-110/24-44 | 226 | Reagensi za biohemijske analizatore AU480, AU640, AU680, DxC700AU, DxC600 (Beckman Coulter) | 87 | Serum Protein Multi Calibrator (ASO, C3, C4, CRP, ferritin, IgA, IgG, IgM, TRF) | RGN214712 | pakovanje | 6x2 mL | Beckman Coulter | Serum protein multi calibrator 1 | 54222.5 | 20% | Maymedica d.o.o. | 105-16/24 | 14.10.2024 | 14.10.2025
Reagensi, izuzev za transfuziju | 404-1-110/24-44 | 226 | Reagensi za biohemijske analizatore AU480, AU640, AU680, DxC700AU, DxC600 (Beckman Coulter) | 88 | System Serum kalibrator | RGN214713 | pakovanje | 20x5 ml | Beckman Coulter | System calibrator | 41089.5 | 20% | Maymedica d.o.o. | 105-16/24 | 14.10.2024 | 14.10.2025
Reagensi, izuzev za transfuziju | 404-1-110/24-44 | 226 | Reagensi za biohemijske analizatore AU480, AU640, AU680, DxC700AU, DxC600 (Beckman Coulter) | 89 | Transferin | RGN214714 | pakovanje | 4 x 7 ml 4 x 8 ml | Beckman Coulter | Transferrin | 127765 | 20% | Maymedica d.o.o. | 105-16/24 | 14.10.2024 | 14.10.2025
Reagensi, izuzev za transfuziju | 404-1-110/24-44 | 226 | Reagensi za biohemijske analizatore AU480, AU640, AU680, DxC700AU, DxC600 (Beckman Coulter) | 90 | Trigliceridi | RGN214715 | pakovanje | 4 x 20 ml 4 x 5 ml | Beckman Coulter | Triglyceride | 13446.72 | 20% | Maymedica d.o.o. | 105-16/24 | 14.10.2024 | 14.10.2025
Reagensi, izuzev za transfuziju | 404-1-110/24-44 | 226 | Reagensi za biohemijske analizatore AU480, AU640, AU680, DxC700AU, DxC600 (Beckman Coulter) | 91 | Trigliceridi | RGN214716 | pakovanje | 4 x 50 ml 4 x 12.5 ml | Beckman Coulter | Triglyceride | 34484.82 | 20% | Maymedica d.o.o. | 105-16/24 | 14.10.2024 | 14.10.2025
Reagensi, izuzev za transfuziju | 404-1-110/24-44 | 226 | Reagensi za biohemijske analizatore AU480, AU640, AU680, DxC700AU, DxC600 (Beckman Coulter) | 92 | UIBC | RGN214717 | pakovanje | 4 x 27ml 4 x 3 ml 4 x 6 ml 4 x 2 ml | Beckman Coulter | UIBC | 21160 | 20% | Maymedica d.o.o. | 105-16/24 | 14.10.2024 | 14.10.2025
Reagensi, izuzev za transfuziju | 404-1-110/24-44 | 226 | Reagensi za biohemijske analizatore AU480, AU640, AU680, DxC700AU, DxC600 (Beckman Coulter) | 93 | Ukupni proteini | RGN214718 | pakovanje | 4 x 25 ml 4 x 25 ml | Beckman Coulter | Total protein | 10315.5 | 20% | Maymedica d.o.o. | 105-16/24 | 14.10.2024 | 14.10.2025
Reagensi, izuzev za transfuziju | 404-1-110/24-44 | 226 | Reagensi za biohemijske analizatore AU480, AU640, AU680, DxC700AU, DxC600 (Beckman Coulter) | 94 | Ukupni proteini | RGN214719 | pakovanje | 4 x 48 ml 4 x 48 ml | Beckman Coulter | Total protein | 19805.76 | 20% | Maymedica d.o.o. | 105-16/24 | 14.10.2024 | 14.10.2025
Reagensi, izuzev za transfuziju | 404-1-110/24-44 | 226 | Reagensi za biohemijske analizatore AU480, AU640, AU680, DxC700AU, DxC600 (Beckman Coulter) | 95 | Urea | RGN214720 | pakovanje | 4 x 53 ml 4 x 53 ml | Beckman Coulter | Urea | 51402.93 | 20% | Maymedica d.o.o. | 105-16/24 | 14.10.2024 | 14.10.2025
Reagensi, izuzev za transfuziju | 404-1-110/24-44 | 226 | Reagensi za biohemijske analizatore AU480, AU640, AU680, DxC700AU, DxC600 (Beckman Coulter) | 96 | Urea | RGN214721 | pakovanje | 4 x 25 ml 4 x 25 ml | Beckman Coulter | Urea | 25910.42 | 20% | Maymedica d.o.o. | 105-16/24 | 14.10.2024 | 14.10.2025
Reagensi, izuzev za transfuziju | 404-1-110/24-44 | 226 | Reagensi za biohemijske analizatore AU480, AU640, AU680, DxC700AU, DxC600 (Beckman Coulter) | 97 | Wash solution | RGN214722 | pakovanje | 6x2000 ml | Beckman Coulter | Wash Solution | 34649.5 | 20% | Maymedica d.o.o. | 105-16/24 | 14.10.2024 | 14.10.2025
Reagensi, izuzev za transfuziju | 404-1-110/24-44 | 226 | Reagensi za biohemijske analizatore AU480, AU640, AU680, DxC700AU, DxC600 (Beckman Coulter) | 98 | Metotreksat kalibrator | RGN214723 | pakovanje | 6 x 2 mL | ARK Diagnostics | ARK Methotrexate Calibrator | 18091.8 | 20% | Maymedica d.o.o. | 105-16/24 | 14.10.2024 | 14.10.2025
Reagensi, izuzev za transfuziju | 404-1-110/24-44 | 226 | Reagensi za biohemijske analizatore AU480, AU640, AU680, DxC700AU, DxC600 (Beckman Coulter) | 99 | Metotreksat kontrola | RGN214724 | pakovanje | 6 x 2 mL | ARK Diagnostics | ARK Methotrexate Control | 31660.65 | 20% | Maymedica d.o.o. | 105-16/24 | 14.10.2024 | 14.10.2025
Reagensi, izuzev za transfuziju | 404-1-110/24-44 | 226 | Reagensi za biohemijske analizatore AU480, AU640, AU680, DxC700AU, DxC600 (Beckman Coulter) | 100 | Metotreksat pufer | RGN214725 | pakovanje | 1 x 25 ml | ARK Diagnostics | ARK Methotrexate Dilution Buffer | 21710.16 | 20% | Maymedica d.o.o. | 105-16/24 | 14.10.2024 | 14.10.2025
Reagensi, izuzev za transfuziju | 404-1-110/24-44 | 226 | Reagensi za biohemijske analizatore AU480, AU640, AU680, DxC700AU, DxC600 (Beckman Coulter) | 101 | Metotreksat reagens | RGN214726 | pakovanje | 1 x 16 ml 1 x 8 ml | ARK Diagnostics | ARK Methotrexate Assay | 128679.25 | 20% | Maymedica d.o.o. | 105-16/24 | 14.10.2024 | 14.10.2025
Reagensi, izuzev za transfuziju | 404-1-110/24-44 | 226 | Reagensi za biohemijske analizatore AU480, AU640, AU680, DxC700AU, DxC600 (Beckman Coulter) | 102 | Proteinin u urinu | RGN214727 | pakovanje | 4 x 19 ml 1 x 3 ml | Beckman Coulter | Urinary/CSF Protein | 12489 | 20% | Maymedica d.o.o. | 105-16/24 | 14.10.2024 | 14.10.2025
Reagensi, izuzev za transfuziju | 404-1-110/24-44 | 226 | Reagensi za biohemijske analizatore AU480, AU640, AU680, DxC700AU, DxC600 (Beckman Coulter) | 103 | Gvoždje | RGN214728 | pakovanje | 4 x 30 ml 4 x 30 ml | Beckman Coulter | Iron | 43910.22 | 20% | Maymedica d.o.o. | 105-16/24 | 14.10.2024 | 14.10.2025
Reagensi, izuzev za transfuziju | 404-1-110/24-44 | 226 | Reagensi za biohemijske analizatore AU480, AU640, AU680, DxC700AU, DxC600 (Beckman Coulter) | 104 | Kalcijum | RGN214729 | pakovanje | 4 x 29 ml | Beckman Coulter | Calcium Arsenazo | 61676.11 | 20% | Maymedica d.o.o. | 105-16/24 | 14.10.2024 | 14.10.2025
Reagensi, izuzev za transfuziju | 404-1-110/24-44 | 226 | Reagensi za biohemijske analizatore AU480, AU640, AU680, DxC700AU, DxC600 (Beckman Coulter) | 105 | Lipaza | RGN214730 | pakovanje | 4 x 30 ml 4 x Lyo 4 x 10 ml 2 x Cal | Beckman Coulter | Lipase | 62845.2 | 20% | Maymedica d.o.o. | 105-16/24 | 14.10.2024 | 14.10.2025
Reagensi, izuzev za transfuziju | 404-1-110/24-44 | 226 | Reagensi za biohemijske analizatore AU480, AU640, AU680, DxC700AU, DxC600 (Beckman Coulter) | 106 | Mokraćna kiselina | RGN214731 | pakovanje | 4 x 42,3 ml 4 x 17,7 ml | Beckman Coulter | Uric acid | 40034.72 | 20% | Maymedica d.o.o. | 105-16/24 | 14.10.2024 | 14.10.2025
Reagensi, izuzev za transfuziju | 404-1-110/24-44 | 226 | Reagensi za biohemijske analizatore AU480, AU640, AU680, DxC700AU, DxC600 (Beckman Coulter) | 107 | Kreatinin enzimski | RGN214732 | pakovanje | 4 x 45 ml 4 x 15 ml | Beckman Coulter | Creatinine enzymatic | 52073.44 | 20% | Maymedica d.o.o. | 105-16/24 | 14.10.2024 | 14.10.2025
Reagensi, izuzev za transfuziju | 404-1-110/24-44 | 226 | Reagensi za biohemijske analizatore AU480, AU640, AU680, DxC700AU, DxC600 (Beckman Coulter) | 108 | Alfa1 antitripsin | RGN214733 | pakovanje | 4 x 20 ml 4 x 6,5 ml | Beckman Coulter | Alfa1 antitripsin | 158700 | 20% | Maymedica d.o.o. | 105-16/24 | 14.10.2024 | 14.10.2025
Reagensi, izuzev za transfuziju | 404-1-110/24-44 | 226 | Reagensi za biohemijske analizatore AU480, AU640, AU680, DxC700AU, DxC600 (Beckman Coulter) | 109 | Haptoglobin | RGN214734 | pakovanje | 4 x 16,5 ml 4 x 4,5 ml | Beckman Coulter | Haptoglobin | 122992.5 | 20% | Maymedica d.o.o. | 105-16/24 | 14.10.2024 | 14.10.2025
Reagensi, izuzev za transfuziju | 404-1-110/24-44 | 226 | Reagensi za biohemijske analizatore AU480, AU640, AU680, DxC700AU, DxC600 (Beckman Coulter) | 110 | Carbamazepin | RGN214735 | pakovanje | 2 x 23 ml 2 x 13 ml | Siemens Healthcare Diagnostics | Emit 2000 Carbamazepine Assay | 148120 | 20% | Maymedica d.o.o. | 105-16/24 | 14.10.2024 | 14.10.2025
Reagensi, izuzev za transfuziju | 404-1-110/24-44 | 226 | Reagensi za biohemijske analizatore AU480, AU640, AU680, DxC700AU, DxC600 (Beckman Coulter) | 111 | Valproic acid | RGN214736 | pakovanje | 2 x 31 ml 2 x 17 ml | Siemens Healthcare Diagnostics | Emit 2000 Valproic acid Assay | 145475 | 20% | Maymedica d.o.o. | 105-16/24 | 14.10.2024 | 14.10.2025
Reagensi, izuzev za transfuziju | 404-1-110/24-44 | 226 | Reagensi za biohemijske analizatore AU480, AU640, AU680, DxC700AU, DxC600 (Beckman Coulter) | 112 | Vankomicin reagens | RGN214737 | pakovanje | 2 x 32 ml 2 x 16 ml | Siemens Healthcare Diagnostics | Emit 2000 Vancomycin Assay | 120347.5 | 20% | Maymedica d.o.o. | 105-16/24 | 14.10.2024 | 14.10.2025
Reagensi, izuzev za transfuziju | 404-1-110/24-44 | 226 | Reagensi za biohemijske analizatore AU480, AU640, AU680, DxC700AU, DxC600 (Beckman Coulter) | 113 | Vankomicin kalibrator | RGN214738 | pakovanje | 1x5mL, 5x2mL | Siemens Healthcare Diagnostics | Emit 2000 Vancomycin Calibrators | 74060 | 20% | Maymedica d.o.o. | 105-16/24 | 14.10.2024 | 14.10.2025
Reagensi, izuzev za transfuziju | 404-1-110/24-44 | 226 | Reagensi za biohemijske analizatore AU480, AU640, AU680, DxC700AU, DxC600 (Beckman Coulter) | 114 | Teofilin | RGN214739 | pakovanje | 2 x 23 ml 2 x 13 ml | Siemens Healthcare Diagnostics | Emit 2000 Theophylline Assay | 114621.08 | 20% | Maymedica d.o.o. | 105-16/24 | 14.10.2024 | 14.10.2025
Reagensi, izuzev za transfuziju | 404-1-110/24-44 | 226 | Reagensi za biohemijske analizatore AU480, AU640, AU680, DxC700AU, DxC600 (Beckman Coulter) | 115 | Teofilin kalibrator | RGN214740 | pakovanje | 1x5mL, 5x2mL | Siemens Healthcare Diagnostics | Emit 2000 Theophylline Calibrators | 72902.81 | 20% | Maymedica d.o.o. | 105-16/24 | 14.10.2024 | 14.10.2025
Reagensi, izuzev za transfuziju | 404-1-110/24-44 | 226 | Reagensi za biohemijske analizatore AU480, AU640, AU680, DxC700AU, DxC600 (Beckman Coulter) | 116 | Amonijak | RGN214741 | pakovanje | 2 x 16 ml + 1x3 ml | Thermo Fisher Scientific | Infinity Ammonia Reagent | 115057.5 | 20% | Maymedica d.o.o. | 105-16/24 | 14.10.2024 | 14.10.2025
Reagensi, izuzev za transfuziju | 404-1-110/24-44 | 226 | Reagensi za biohemijske analizatore AU480, AU640, AU680, DxC700AU, DxC600 (Beckman Coulter) | 117 | Litijum | RGN214742 | pakovanje | 2 x 10 ml 2 x 5 ml | Instrumentation Laboratory | Lithium | 46287.5 | 20% | Maymedica d.o.o. | 105-16/24 | 14.10.2024 | 14.10.2025
Reagensi, izuzev za transfuziju | 404-1-110/24-44 | 226 | Reagensi za biohemijske analizatore AU480, AU640, AU680, DxC700AU, DxC600 (Beckman Coulter) | 118 | Referril E -kalibrator za litijum | RGN214743 | pakovanje | 2 x 3 mL | Instrumentation Laboratory | Referril E | 10580 | 20% | Maymedica d.o.o. | 105-16/24 | 14.10.2024 | 14.10.2025
Reagensi, izuzev za transfuziju | 404-1-110/24-44 | 226 | Reagensi za biohemijske analizatore AU480, AU640, AU680, DxC700AU, DxC600 (Beckman Coulter) | 119 | Serum Protein Multi Calibrator 2 (AAG, AAT, B2M, CER, HPT) | RGN214744 | pakovanje | 5x2mL | Beckman Coulter | Serum protein multi calibrator 2 | 57832.93 | 20% | Maymedica d.o.o. | 105-16/24 | 14.10.2024 | 14.10.2025
Reagensi, izuzev za transfuziju | 404-1-110/24-44 | 226 | Reagensi za biohemijske analizatore AU480, AU640, AU680, DxC700AU, DxC600 (Beckman Coulter) | 120 | Lactate | RGN214745 | pakovanje | 4 10 ml 4 x Lyo | Beckman Coulter | Lactate | 29095 | 20% | Maymedica d.o.o. | 105-16/24 | 14.10.2024 | 14.10.2025
Reagensi, izuzev za transfuziju | 404-1-110/24-44 | 226 | Reagensi za biohemijske analizatore AU480, AU640, AU680, DxC700AU, DxC600 (Beckman Coulter) | 121 | LIH | RGN214746 | pakovanje | 16 x 48 mL | Beckman Coulter | LIH | 58190 | 20% | Maymedica d.o.o. | 105-16/24 | 14.10.2024 | 14.10.2025
Reagensi, izuzev za transfuziju | 404-1-110/24-44 | 226 | Reagensi za biohemijske analizatore AU480, AU640, AU680, DxC700AU, DxC600 (Beckman Coulter) | 122 | CRP latex control serum | RGN214747 | pakovanje | 2x2x3 ml | Beckman Coulter | CRP latex Control serum | 68307.13 | 20% | Maymedica d.o.o. | 105-16/24 | 14.10.2024 | 14.10.2025
Reagensi, izuzev za transfuziju | 404-1-110/24-44 | 226 | Reagensi za biohemijske analizatore AU480, AU640, AU680, DxC700AU, DxC600 (Beckman Coulter) | 123 | AST | RGN214748 | pakovanje | 4 x 50 ml 4 x 50 ml | Beckman Coulter | AST | 63247.24 | 20% | Maymedica d.o.o. | 105-16/24 | 14.10.2024 | 14.10.2025
Reagensi, izuzev za transfuziju | 404-1-110/24-44 | 226 | Reagensi za biohemijske analizatore AU480, AU640, AU680, DxC700AU, DxC600 (Beckman Coulter) | 124 | Wash solution | RGN214749 | pakovanje | 4 x 5 L | Beckman Coulter | Wash Solution | 59644.75 | 20% | Maymedica d.o.o. | 105-16/24 | 14.10.2024 | 14.10.2025
Reagensi, izuzev za transfuziju | 404-1-110/24-44 | 226 | Reagensi za biohemijske analizatore AU480, AU640, AU680, DxC700AU, DxC600 (Beckman Coulter) | 125 | HbA1c Advanced | RGN214750 | pakovanje | 2 x 41.4 mL/2 x 9.9 mL/2x 38.3 mL/ 2 x 54.5 mL/kalibratori | Beckman Coulter | HbA1c Advanced | 158038.75 | 20% | Maymedica d.o.o. | 105-16/24 | 14.10.2024 | 14.10.2025
Reagensi, izuzev za transfuziju | 404-1-110/24-44 | 226 | Reagensi za biohemijske analizatore AU480, AU640, AU680, DxC700AU, DxC600 (Beckman Coulter) | 126 | Mioglobin kal. | RGN214751 | pakovanje | 4 x 2 ml | Beckman Coulter | Myoglobin calibrator | 20409.51 | 20% | Maymedica d.o.o. | 105-16/24 | 14.10.2024 | 14.10.2025
Reagensi, izuzev za transfuziju | 404-1-110/24-44 | 226 | Reagensi za biohemijske analizatore AU480, AU640, AU680, DxC700AU, DxC600 (Beckman Coulter) | 127 | Mioglobin reagens | RGN214752 | pakovanje | 4 x 12 mL/ 4 x 9 mL | Beckman Coulter | Myoglobin | 94505.16 | 20% | Maymedica d.o.o. | 105-16/24 | 14.10.2024 | 14.10.2025
Reagensi, izuzev za transfuziju | 404-1-110/24-44 | 226 | Reagensi za biohemijske analizatore AU480, AU640, AU680, DxC700AU, DxC600 (Beckman Coulter) | 128 | Benzodazepine reagens | RGN214753 | pakovanje | 2 x 31 mL/2 x 15 mL | Siemens Healthcare Diagnostics | Emit 2000 Benzodiazepine Assay | 134895 | 20% | Maymedica d.o.o. | 105-16/24 | 14.10.2024 | 14.10.2025
Reagensi, izuzev za transfuziju | 404-1-110/24-44 | 226 | Reagensi za biohemijske analizatore AU480, AU640, AU680, DxC700AU, DxC600 (Beckman Coulter) | 129 | Albumin | RGN214754 | pakovanje | 4 x 54 mL | Beckman Coulter | Albumin | 14064.96 | 20% | Maymedica d.o.o. | 105-16/24 | 14.10.2024 | 14.10.2025
Reagensi, izuzev za transfuziju | 404-1-110/24-44 | 226 | Reagensi za biohemijske analizatore AU480, AU640, AU680, DxC700AU, DxC600 (Beckman Coulter) | 130 | ALP | RGN214755 | pakovanje | 4 x 53 mL/ 4 x 53 mL | Beckman Coulter | ALP | 41650.82 | 20% | Maymedica d.o.o. | 105-16/24 | 14.10.2024 | 14.10.2025
Reagensi, izuzev za transfuziju | 404-1-110/24-44 | 226 | Reagensi za biohemijske analizatore AU480, AU640, AU680, DxC700AU, DxC600 (Beckman Coulter) | 131 | Beta 2 mikroglobulin | RGN214756 | pakovanje | 4 x 10 mL/ 4 x 8 mL | Beckman Coulter | Beta 2 mikroglobulin | 284669.28 | 20% | Maymedica d.o.o. | 105-16/24 | 14.10.2024 | 14.10.2025
Reagensi, izuzev za transfuziju | 404-1-110/24-44 | 226 | Reagensi za biohemijske analizatore AU480, AU640, AU680, DxC700AU, DxC600 (Beckman Coulter) | 132 | Ceruoplazmin | RGN214757 | pakovanje | 4 x 18 mL/ 4 x 5 mL | Beckman Coulter | Ceruloplasmin | 113850 | 20% | Maymedica d.o.o. | 105-16/24 | 14.10.2024 | 14.10.2025
Reagensi, izuzev za transfuziju | 404-1-110/24-44 | 226 | Reagensi za biohemijske analizatore AU480, AU640, AU680, DxC700AU, DxC600 (Beckman Coulter) | 133 | Acid phosphatase | RGN214759 | pakovanje | 6 x 20 mL/1x3 ml | Sentinel CH. S.p.A | Acid Phosphatase | 24745.93 | 20% | Maymedica d.o.o. | 105-16/24 | 14.10.2024 | 14.10.2025
Reagensi, izuzev za transfuziju | 404-1-110/24-44 | 226 | Reagensi za biohemijske analizatore AU480, AU640, AU680, DxC700AU, DxC600 (Beckman Coulter) | 134 | Total Bile Acids Control Set | RGN214760 | pakovanje | 2 x (2 x 3 mL) | Sentinel CH. S.p.A | Total Bile Acids Control Set | 70840 | 20% | Maymedica d.o.o. | 105-16/24 | 14.10.2024 | 14.10.2025
Reagensi, izuzev za transfuziju | 404-1-110/24-44 | 226 | Reagensi za biohemijske analizatore AU480, AU640, AU680, DxC700AU, DxC600 (Beckman Coulter) | 135 | Total Bile Acids | RGN214761 | pakovanje | 5 x 10 mL/ 2 x 9 mL/ kalibrator | Sentinel CH. S.p.A | Total Bile Acids Reagent | 149270 | 20% | Maymedica d.o.o. | 105-16/24 | 14.10.2024 | 14.10.2025
Reagensi, izuzev za transfuziju | 404-1-110/24-44 | 226 | Reagensi za biohemijske analizatore AU480, AU640, AU680, DxC700AU, DxC600 (Beckman Coulter) | 136 | Fruktozamin | RGN214762 | pakovanje | 3 x 13 mL/3 x 4 mL | Sentinel CH. S.p.A | Fructosamine Reagent | 108790 | 20% | Maymedica d.o.o. | 105-16/24 | 14.10.2024 | 14.10.2025
Reagensi, izuzev za transfuziju | 404-1-110/24-44 | 226 | Reagensi za biohemijske analizatore AU480, AU640, AU680, DxC700AU, DxC600 (Beckman Coulter) | 137 | Fruktozamin kontrola | RGN214763 | pakovanje | 2 x (3 x 1 mL) | Sentinel CH. S.p.A | Fructosamine Control | 69575 | 20% | Maymedica d.o.o. | 105-16/24 | 14.10.2024 | 14.10.2025
Reagensi, izuzev za transfuziju | 404-1-110/24-44 | 226 | Reagensi za biohemijske analizatore AU480, AU640, AU680, DxC700AU, DxC600 (Beckman Coulter) | 138 | Fruktozamin kalibrator | RGN214764 | pakovanje | 3 x 1 mL | Sentinel CH. S.p.A | Fructosamine Calibrator | 31670.54 | 20% | Maymedica d.o.o. | 105-16/24 | 14.10.2024 | 14.10.2025
Reagensi, izuzev za transfuziju | 404-1-110/24-44 | 226 | Reagensi za biohemijske analizatore AU480, AU640, AU680, DxC700AU, DxC600 (Beckman Coulter) | 139 | ACE Liquid | RGN214765 | pakovanje | 2 x 20 mL | Sentinel CH. S.p.A | ACE Liquid | 75900 | 20% | Maymedica d.o.o. | 105-16/24 | 14.10.2024 | 14.10.2025
Reagensi, izuzev za transfuziju | 404-1-110/24-44 | 226 | Reagensi za biohemijske analizatore AU480, AU640, AU680, DxC700AU, DxC600 (Beckman Coulter) | 140 | ACE Calibrator | RGN214766 | pakovanje | 3 x 1 mL | Sentinel CH. S.p.A | ACE Calibrator | 25300 | 20% | Maymedica d.o.o. | 105-16/24 | 14.10.2024 | 14.10.2025
Reagensi, izuzev za transfuziju | 404-1-110/24-44 | 226 | Reagensi za biohemijske analizatore AU480, AU640, AU680, DxC700AU, DxC600 (Beckman Coulter) | 141 | ACE Control | RGN214767 | pakovanje | 2 x (3 x 1 mL) | Sentinel CH. S.p.A | ACE Control | 51865 | 20% | Maymedica d.o.o. | 105-16/24 | 14.10.2024 | 14.10.2025
Reagensi, izuzev za transfuziju | 404-1-110/24-44 | 226 | Reagensi za biohemijske analizatore AU480, AU640, AU680, DxC700AU, DxC600 (Beckman Coulter) | 142 | Homocysteine reagent | RGN214768 | pakovanje | 1 x 30 mL/ 1 x 5 mL/ kalibrator | Axis- Shield Diagnostics Limited | Axis- Shield Liquid Stable Homocysteine Reagent | 163012.5 | 20% | Maymedica d.o.o. | 105-16/24 | 14.10.2024 | 14.10.2025
Reagensi, izuzev za transfuziju | 404-1-110/24-44 | 226 | Reagensi za biohemijske analizatore AU480, AU640, AU680, DxC700AU, DxC600 (Beckman Coulter) | 143 | Homocysteine control | RGN214769 | pakovanje | 3 x 1,5 mL | Axis- Shield Diagnostics Limited | Axis- Shield Homocysteine Control Kit | 25357.5 | 20% | Maymedica d.o.o. | 105-16/24 | 14.10.2024 | 14.10.2025
Reagensi, izuzev za transfuziju | 404-1-110/24-44 | 226 | Reagensi za biohemijske analizatore AU480, AU640, AU680, DxC700AU, DxC600 (Beckman Coulter) | 144 | Na elektroda | RGN214770 | pakovanje | 1 komad | Beckman Coulter | Na electrode | 74060 | 20% | Maymedica d.o.o. | 105-16/24 | 14.10.2024 | 14.10.2025
Reagensi, izuzev za transfuziju | 404-1-110/24-44 | 226 | Reagensi za biohemijske analizatore AU480, AU640, AU680, DxC700AU, DxC600 (Beckman Coulter) | 145 | K elektroda | RGN214771 | pakovanje | 1 komad | Beckman Coulter | K electrode | 74060 | 20% | Maymedica d.o.o. | 105-16/24 | 14.10.2024 | 14.10.2025
Reagensi, izuzev za transfuziju | 404-1-110/24-44 | 226 | Reagensi za biohemijske analizatore AU480, AU640, AU680, DxC700AU, DxC600 (Beckman Coulter) | 146 | Cl elektroda | RGN214772 | pakovanje | 1 komad | Beckman Coulter | Cl electrode | 74060 | 20% | Maymedica d.o.o. | 105-16/24 | 14.10.2024 | 14.10.2025
Reagensi, izuzev za transfuziju | 404-1-110/24-44 | 226 | Reagensi za biohemijske analizatore AU480, AU640, AU680, DxC700AU, DxC600 (Beckman Coulter) | 147 | Referentna elektroda | RGN214773 | pakovanje | 1 komad | Beckman Coulter | REF electrode | 165312.5 | 20% | Maymedica d.o.o. | 105-16/24 | 14.10.2024 | 14.10.2025
Reagensi, izuzev za transfuziju | 404-1-110/24-44 | 226 | Reagensi za biohemijske analizatore AU480, AU640, AU680, DxC700AU, DxC600 (Beckman Coulter) | 148 | Pankreasna amilaza | RGN214774 | pakovanje | 2 x 40 mL/ 2 x 11 mL | Sentinel CH. S.p.A | Pancreatic amylase | 101589.62 | 20% | Maymedica d.o.o. | 105-16/24 | 14.10.2024 | 14.10.2025
Reagensi, izuzev za transfuziju | 404-1-110/24-44 | 226 | Reagensi za biohemijske analizatore AU480, AU640, AU680, DxC700AU, DxC600 (Beckman Coulter) | 149 | Clin Chem Cal | RGN214775 | pakovanje | 4 x 3 mL | Sentinel CH. S.p.A | Clin Chem Calibrator | 35886.04 | 20% | Maymedica d.o.o. | 105-16/24 | 14.10.2024 | 14.10.2025
Reagensi, izuzev za transfuziju | 404-1-110/24-44 | 226 | Reagensi za biohemijske analizatore AU480, AU640, AU680, DxC700AU, DxC600 (Beckman Coulter) | 150 | Apo A1 | RGN214776 | pakovanje | 4 x 13 mL/4 x 13 mL | Beckman Coulter | APO A1 | 115718.75 | 20% | Maymedica d.o.o. | 105-16/24 | 14.10.2024 | 14.10.2025
Reagensi, izuzev za transfuziju | 404-1-110/24-44 | 226 | Reagensi za biohemijske analizatore AU480, AU640, AU680, DxC700AU, DxC600 (Beckman Coulter) | 151 | Apo B | RGN214777 | pakovanje | 4 x 13 mL/4 x 7 mL | Beckman Coulter | APO B | 115718.75 | 20% | Maymedica d.o.o. | 105-16/24 | 14.10.2024 | 14.10.2025
Reagensi, izuzev za transfuziju | 404-1-110/24-44 | 226 | Reagensi za biohemijske analizatore AU480, AU640, AU680, DxC700AU, DxC600 (Beckman Coulter) | 152 | KONTROLA SINHRON MULTI | RGN214359 | pakovanje | L1 2x20ml+ L2 2x20 ml+ L3 2x20 ml | Beckman Coulter | Vigil Protein Control | 29026 | 20% | Maymedica d.o.o. | 105-16/24 | 14.10.2024 | 14.10.2025
Reagensi, izuzev za transfuziju | 404-1-110/24-44 | 226 | Reagensi za biohemijske analizatore AU480, AU640, AU680, DxC700AU, DxC600 (Beckman Coulter) | 153 | Diazyme Human Kappa/Lambda Free Light Chain Control Set | RGN233300 | pakovanje | 2 x 3 mL | Diazyme | Diazyme Human Kappa/Lambda Free Light Chain Control Set | 30364.6 | 20% | Maymedica d.o.o. | 105-16/24 | 14.10.2024 | 14.10.2025
Reagensi, izuzev za transfuziju | 404-1-110/24-44 | 226 | Reagensi za biohemijske analizatore AU480, AU640, AU680, DxC700AU, DxC600 (Beckman Coulter) | 154 | Diazyme Human Lambda Free Light Chain Assay | RGN233301 | pakovanje | 1 x 22 mL, 1 x 7 mL; Cal: 5 x 1,5 mL. | Diazyme | Diazyme Human Lambda Free Light Chain Assay | 155025.75 | 20% | Maymedica d.o.o. | 105-16/24 | 14.10.2024 | 14.10.2025
Reagensi, izuzev za transfuziju | 404-1-110/24-44 | 226 | Reagensi za biohemijske analizatore AU480, AU640, AU680, DxC700AU, DxC600 (Beckman Coulter) | 155 | PM Kit 480/680/700 | RGN233302 | pakovanje | 1 set | Beckman Coulter | PM Kit 480/680/700 | 43833.47 | 20% | Maymedica d.o.o. | 105-16/24 | 14.10.2024 | 14.10.2025
Reagensi, izuzev za transfuziju | 404-1-110/24-44 | 226 | Reagensi za biohemijske analizatore AU480, AU640, AU680, DxC700AU, DxC600 (Beckman Coulter) | 156 | Halogen lamp DC12V, 100W | RGN233303 | pakovanje | 1 komad | Beckman Coulter | Halogen lamp DC12V, 100W | 21722.83 | 20% | Maymedica d.o.o. | 105-16/24 | 14.10.2024 | 14.10.2025
Reagensi, izuzev za transfuziju | 404-1-110/24-44 | 226 | Reagensi za biohemijske analizatore AU480, AU640, AU680, DxC700AU, DxC600 (Beckman Coulter) | 157 | PM Kit 5800 2-5 | RGN233304 | pakovanje | 1 set | Beckman Coulter | PM Kit 5800 2-5 | 48110.92 | 20% | Maymedica d.o.o. | 105-16/24 | 14.10.2024 | 14.10.2025
Reagensi, izuzev za transfuziju | 404-1-110/24-44 | 226 | Reagensi za biohemijske analizatore AU480, AU640, AU680, DxC700AU, DxC600 (Beckman Coulter) | 158 | ISE TUBING 5800 | RGN233305 | pakovanje | 1 set | Beckman Coulter | ISE TUBING 5800 | 12075 | 20% | Maymedica d.o.o. | 105-16/24 | 14.10.2024 | 14.10.2025
Reagensi, izuzev za transfuziju | 404-1-110/24-44 | 226 | Reagensi za biohemijske analizatore AU480, AU640, AU680, DxC700AU, DxC600 (Beckman Coulter) | 159 | MBAR S/L 480/680/700 | RGN233306 | pakovanje | 1 set | Beckman Coulter | MBAR S/L 480/680/700 | 20742.55 | 20% | Maymedica d.o.o. | 105-16/24 | 14.10.2024 | 14.10.2025
Reagensi, izuzev za transfuziju | 404-1-110/24-44 | 226 | Reagensi za biohemijske analizatore AU480, AU640, AU680, DxC700AU, DxC600 (Beckman Coulter) | 160 | MBAR S/L 5800 | RGN233307 | pakovanje | 1 set | Beckman Coulter | MBAR S/L 5800 | 40250 | 20% | Maymedica d.o.o. | 105-16/24 | 14.10.2024 | 14.10.2025
Reagensi, izuzev za transfuziju | 404-1-110/24-44 | 226 | Reagensi za biohemijske analizatore AU480, AU640, AU680, DxC700AU, DxC600 (Beckman Coulter) | 161 | PROBE S/R | RGN233308 | pakovanje | 1 komad | Beckman Coulter | PROBE S/R | 18716.94 | 20% | Maymedica d.o.o. | 105-16/24 | 14.10.2024 | 14.10.2025
Reagensi, izuzev za transfuziju | 404-1-110/24-44 | 226 | Reagensi za biohemijske analizatore AU480, AU640, AU680, DxC700AU, DxC600 (Beckman Coulter) | 162 | IgE | RGN233309 | pakovanje | 1 x 41.5 mL; 1 x 15.5 mL; cal 6 x 2 mL | Beckman Coulter | IgE | 126500 | 20% | Maymedica d.o.o. | 105-16/24 | 14.10.2024 | 14.10.2025
Reagensi, izuzev za transfuziju | 404-1-110/24-44 | 226 | Reagensi za biohemijske analizatore AU480, AU640, AU680, DxC700AU, DxC600 (Beckman Coulter) | 163 | Apo A and B calibrator | RGN233310 | pakovanje | 5 x 2 mL | Beckman Coulter | Apo A and B calibrator | 51175 | 20% | Maymedica d.o.o. | 105-16/24 | 14.10.2024 | 14.10.2025
Reagensi, izuzev za transfuziju | 404-1-110/24-44 | 226 | Reagensi za biohemijske analizatore AU480, AU640, AU680, DxC700AU, DxC600 (Beckman Coulter) | 164 | Prealbumin | RGN233311 | pakovanje | 4 x 15 mL, 4 x 6.5 mL | Beckman Coulter | Prealbumin | 150880 | 20% | Maymedica d.o.o. | 105-16/24 | 14.10.2024 | 14.10.2025
Reagensi, izuzev za transfuziju | 404-1-110/24-44 | 226 | Reagensi za biohemijske analizatore AU480, AU640, AU680, DxC700AU, DxC600 (Beckman Coulter) | 165 | Alpha-1- acidglycoprotein | RGN233312 | pakovanje | 4 x 20 mL, 4 x 4.5 mL | Beckman Coulter | Alpha-1- acidglycoprotein | 127305 | 20% | Maymedica d.o.o. | 105-16/24 | 14.10.2024 | 14.10.2025
Reagensi, izuzev za transfuziju | 404-1-110/24-44 | 226 | Reagensi za biohemijske analizatore AU480, AU640, AU680, DxC700AU, DxC600 (Beckman Coulter) | 166 | Diazyme Human Kappa Free Light Chain Assay | RGN233313 | pakovanje | 1 x 22mL, 1 x 7 mL; Cal: 5 x 1,5 mL | Diazyme | Diazyme Human Kappa Free Light Chain Assay | 155025.75 | 20% | Maymedica d.o.o. | 105-16/24 | 14.10.2024 | 14.10.2025
Reagensi, izuzev za transfuziju | 404-1-110/24-44 | 227 | Reagensi za analizatore model Autolyzer i Autolyzer 450 | 1 | Diacon kontrola za urine | RGN214778 | pakovanje | 1x5ml | Dialab G.m.b.H. | Diacon Urine Level 1 1x5ml | 1980 | 20% | Yunycom d.o.o. | 105-26/24 | 08.10.2024 | 08.10.2025
Reagensi, izuzev za transfuziju | 404-1-110/24-44 | 227 | Reagensi za analizatore model Autolyzer i Autolyzer 450 | 2 | Albumin BCG | RGN214779 | pakovanje | 5x100ml | Dialab G.m.b.H. | Albumin BCG, 5x100ml | 6600 | 20% | Yunycom d.o.o. | 105-26/24 | 08.10.2024 | 08.10.2025
Reagensi, izuzev za transfuziju | 404-1-110/24-44 | 227 | Reagensi za analizatore model Autolyzer i Autolyzer 450 | 3 | Alfa-amylase | RGN214780 | pakovanje | 5x50ml | Dialab G.m.b.H. | Alpha-amylase CNP-G3, 5x50ml | 46750 | 20% | Yunycom d.o.o. | 105-26/24 | 08.10.2024 | 08.10.2025
Reagensi, izuzev za transfuziju | 404-1-110/24-44 | 227 | Reagensi za analizatore model Autolyzer i Autolyzer 450 | 4 | Alkaline Cuvette cleaner | RGN214781 | pakovanje | 1 L | BIOANALYTICA d.o.o. | Alkaline Cuvete Cleaner 1 L | 71520 | 20% | Yunycom d.o.o. | 105-26/24 | 08.10.2024 | 08.10.2025
Reagensi, izuzev za transfuziju | 404-1-110/24-44 | 227 | Reagensi za analizatore model Autolyzer i Autolyzer 450 | 5 | Alkaline Phosphatase, mod IFCC | RGN214782 | pakovanje | 5x50 ml. | Dialab G.m.b.H. | Alkaline phosphatase mod.IFCC, R1 4x50ml/ R2 1x50ml | 13450 | 20% | Yunycom d.o.o. | 105-26/24 | 08.10.2024 | 08.10.2025
Reagensi, izuzev za transfuziju | 404-1-110/24-44 | 227 | Reagensi za analizatore model Autolyzer i Autolyzer 450 | 6 | Alkaline Phosphatase,mod.IFCC | RGN214783 | pakovanje | 5 x100 ml | Dialab G.m.b.H. | Alkaline phosphatase mod.IFCC, R1 4x100ml/ R2 1x100ml | 17710 | 20% | Yunycom d.o.o. | 105-26/24 | 08.10.2024 | 08.10.2025
Reagensi, izuzev za transfuziju | 404-1-110/24-44 | 227 | Reagensi za analizatore model Autolyzer i Autolyzer 450 | 7 | Alkohol u krvi | RGN214784 | pakovanje | 250 testova | Dialab G.m.b.H. | Ethanol, Enzymatic, UV, 4x10mlR1, 1x10mlR2 | 35420 | 20% | Yunycom d.o.o. | 105-26/24 | 08.10.2024 | 08.10.2025
Reagensi, izuzev za transfuziju | 404-1-110/24-44 | 227 | Reagensi za analizatore model Autolyzer i Autolyzer 450 | 8 | ALT | RGN214785 | pakovanje | 5x100ml | Dialab G.m.b.H. | GPT (ALT) mod. IFCC, R1 4x100ml/ R2 1x100ml | 22440 | 20% | Yunycom d.o.o. | 105-26/24 | 08.10.2024 | 08.10.2025
Reagensi, izuzev za transfuziju | 404-1-110/24-44 | 227 | Reagensi za analizatore model Autolyzer i Autolyzer 450 | 9 | AST | RGN214786 | pakovanje | 5x100ml | Dialab G.m.b.H. | GOT (AST) mod. IFCC, R1 4x100ml/ R2 1x100ml | 22440 | 20% | Yunycom d.o.o. | 105-26/24 | 08.10.2024 | 08.10.2025
Reagensi, izuzev za transfuziju | 404-1-110/24-44 | 227 | Reagensi za analizatore model Autolyzer i Autolyzer 450 | 10 | Bilirubin direktni | RGN214787 | pakovanje | 5X100 ml | Dialab G.m.b.H. | Bilirubin auto direct DCA, R1 4x100ml/ R2 1x100ml | 26180 | 20% | Yunycom d.o.o. | 105-26/24 | 08.10.2024 | 08.10.2025
Reagensi, izuzev za transfuziju | 404-1-110/24-44 | 227 | Reagensi za analizatore model Autolyzer i Autolyzer 450 | 11 | Bilirubin ukupni | RGN233314 | pakovanje | 5X100 ml | Dialab G.m.b.H. | Bilirubin auto total DCA, R1 4x100ml/ R2 1x100ml | 23160 | 20% | Yunycom d.o.o. | 105-26/24 | 08.10.2024 | 08.10.2025
Reagensi, izuzev za transfuziju | 404-1-110/24-44 | 227 | Reagensi za analizatore model Autolyzer i Autolyzer 450 | 12 | CK-MB | RGN214789 | pakovanje | 5x25 ml. | Dialab G.m.b.H. | CK-MB opt.DGKC/IFCC, R1 4x25ml/ R2 1x25ml | 22020 | 20% | Yunycom d.o.o. | 105-26/24 | 08.10.2024 | 08.10.2025
Reagensi, izuzev za transfuziju | 404-1-110/24-44 | 227 | Reagensi za analizatore model Autolyzer i Autolyzer 450 | 13 | CK-NAC | RGN214790 | pakovanje | 5x50 ml. | Dialab G.m.b.H. | CK-NAC opt.DGKC/IFCC, R1 4x50ml/ R2 1x50ml | 51700 | 20% | Yunycom d.o.o. | 105-26/24 | 08.10.2024 | 08.10.2025
Reagensi, izuzev za transfuziju | 404-1-110/24-44 | 227 | Reagensi za analizatore model Autolyzer i Autolyzer 450 | 14 | CRP | RGN233315 | pakovanje | 1x10 ml. + 5x25 ml. | Dialab G.m.b.H. | CRP 1x10ml Antibody reagent, 5x25ml PEG4 Buffer | 23280 | 20% | Yunycom d.o.o. | 105-26/24 | 08.10.2024 | 08.10.2025
Reagensi, izuzev za transfuziju | 404-1-110/24-44 | 227 | Reagensi za analizatore model Autolyzer i Autolyzer 450 | 15 | CRP kalibrator 5-nivoa | RGN233316 | pakovanje | 5x1ml | Dialab G.m.b.H. | CRP Calibrator 5-Level Series 5x1ml | 40590 | 20% | Yunycom d.o.o. | 105-26/24 | 08.10.2024 | 08.10.2025
Reagensi, izuzev za transfuziju | 404-1-110/24-44 | 227 | Reagensi za analizatore model Autolyzer i Autolyzer 450 | 16 | CRP kontrola High | RGN233317 | pakovanje | 1x5ml | Dialab G.m.b.H. | CRP Control High 1x5 mL | 19750 | 20% | Yunycom d.o.o. | 105-26/24 | 08.10.2024 | 08.10.2025
Reagensi, izuzev za transfuziju | 404-1-110/24-44 | 227 | Reagensi za analizatore model Autolyzer i Autolyzer 450 | 17 | CRP kontrola Low | RGN233318 | pakovanje | 1x5ml | Dialab G.m.b.H. | CRP Control Low 1x5 mL | 19750 | 20% | Yunycom d.o.o. | 105-26/24 | 08.10.2024 | 08.10.2025
Reagensi, izuzev za transfuziju | 404-1-110/24-44 | 227 | Reagensi za analizatore model Autolyzer i Autolyzer 450 | 18 | Cuvettes washing solution | RGN214795 | pakovanje | 1x1000ml | Dialab G.m.b.H. | Cuvette washing solution 1x1000mL | 32540 | 20% | Yunycom d.o.o. | 105-26/24 | 08.10.2024 | 08.10.2025
Reagensi, izuzev za transfuziju | 404-1-110/24-44 | 227 | Reagensi za analizatore model Autolyzer i Autolyzer 450 | 20 | Diacal Auto | RGN214797 | pakovanje | 1x3ml | Dialab G.m.b.H. | Diacal Auto, 1x3ml | 4400 | 20% | Yunycom d.o.o. | 105-26/24 | 08.10.2024 | 08.10.2025
Reagensi, izuzev za transfuziju | 404-1-110/24-44 | 227 | Reagensi za analizatore model Autolyzer i Autolyzer 450 | 21 | Diacon N (kontrolni serum normal) | RGN214798 | komad | 1x5ml | Dialab G.m.b.H. | Diacon N (Control serum normal), 1x5ml | 4950 | 20% | Yunycom d.o.o. | 105-26/24 | 08.10.2024 | 08.10.2025
Reagensi, izuzev za transfuziju | 404-1-110/24-44 | 227 | Reagensi za analizatore model Autolyzer i Autolyzer 450 | 22 | Diacon P (kontrolni serum abnormal) | RGN214799 | pakovanje | 1x5ml | Dialab G.m.b.H. | Diacon P (Control serum abnormal), 1x5ml | 4950 | 20% | Yunycom d.o.o. | 105-26/24 | 08.10.2024 | 08.10.2025
Reagensi, izuzev za transfuziju | 404-1-110/24-44 | 227 | Reagensi za analizatore model Autolyzer i Autolyzer 450 | 23 | Etanol kalibrator/kontrola | RGN214800 | pakovanje | 4x1mL | Dialab G.m.b.H. | Ethanol Calibr./Control Set 4x1ml(4ml) | 13200 | 20% | Yunycom d.o.o. | 105-26/24 | 08.10.2024 | 08.10.2025
Reagensi, izuzev za transfuziju | 404-1-110/24-44 | 227 | Reagensi za analizatore model Autolyzer i Autolyzer 450 | 24 | Extra Washing Solution | RGN214801 | pakovanje | 2x100ml | Dialab G.m.b.H. | Extra Washing Solution 2x100mL | 20150 | 20% | Yunycom d.o.o. | 105-26/24 | 08.10.2024 | 08.10.2025
Reagensi, izuzev za transfuziju | 404-1-110/24-44 | 227 | Reagensi za analizatore model Autolyzer i Autolyzer 450 | 25 | Feritin | RGN214802 | pakovanje | 1x30+2x10ml | Dialab G.m.b.H. | Ferritin Auto | 22180 | 20% | Yunycom d.o.o. | 105-26/24 | 08.10.2024 | 08.10.2025
Reagensi, izuzev za transfuziju | 404-1-110/24-44 | 227 | Reagensi za analizatore model Autolyzer i Autolyzer 450 | 26 | Feritin kalibrator | RGN214803 | pakovanje | 5x1ml | Dialab G.m.b.H. | Ferritin Calibrator 5 Level Series | 20080 | 20% | Yunycom d.o.o. | 105-26/24 | 08.10.2024 | 08.10.2025
Reagensi, izuzev za transfuziju | 404-1-110/24-44 | 227 | Reagensi za analizatore model Autolyzer i Autolyzer 450 | 27 | Feritin kontrola | RGN214804 | pakovanje | 1x1ml | Dialab G.m.b.H. | Ferritin Auto Control Low 1x1mL | 3800 | 20% | Yunycom d.o.o. | 105-26/24 | 08.10.2024 | 08.10.2025
Reagensi, izuzev za transfuziju | 404-1-110/24-44 | 227 | Reagensi za analizatore model Autolyzer i Autolyzer 450 | 28 | Fosfor | RGN214805 | pakovanje | 5x50 ml. | Dialab G.m.b.H. | Phosphorus inorganic, 5x50ml | 5060 | 20% | Yunycom d.o.o. | 105-26/24 | 08.10.2024 | 08.10.2025
Reagensi, izuzev za transfuziju | 404-1-110/24-44 | 227 | Reagensi za analizatore model Autolyzer i Autolyzer 450 | 29 | GGT | RGN214806 | pakovanje | 5X50ml | Dialab G.m.b.H. | Gamma GT SZASZ stand.to IFCC, R1 4x50ml/ R2 1x50ml | 44800 | 20% | Yunycom d.o.o. | 105-26/24 | 08.10.2024 | 08.10.2025
Reagensi, izuzev za transfuziju | 404-1-110/24-44 | 227 | Reagensi za analizatore model Autolyzer i Autolyzer 450 | 30 | Glucoza GOD-PAP | RGN214807 | pakovanje | 1x1000ml | Dialab G.m.b.H. | Glucose GOD-PAP, 1x1000ml | 15910 | 20% | Yunycom d.o.o. | 105-26/24 | 08.10.2024 | 08.10.2025
Reagensi, izuzev za transfuziju | 404-1-110/24-44 | 227 | Reagensi za analizatore model Autolyzer i Autolyzer 450 | 31 | Gluk. iz kapil.krvi | RGN214808 | pakovanje | 1x1000ml | Dialab G.m.b.H. | Glucose GOD-PAP, 1x1000ml | 15910 | 20% | Yunycom d.o.o. | 105-26/24 | 08.10.2024 | 08.10.2025
Reagensi, izuzev za transfuziju | 404-1-110/24-44 | 227 | Reagensi za analizatore model Autolyzer i Autolyzer 450 | 32 | Gvožđe (Ferene) | RGN214809 | pakovanje | 5x100 ml. | Dialab G.m.b.H. | Iron Ferene, R1 4x100ml/ R2 1x100ml | 35540 | 20% | Yunycom d.o.o. | 105-26/24 | 08.10.2024 | 08.10.2025
Reagensi, izuzev za transfuziju | 404-1-110/24-44 | 227 | Reagensi za analizatore model Autolyzer i Autolyzer 450 | 33 | HbA1C | RGN214810 | pakovanje | 4x7.5 ml+1x9.5ml+1x0.5ml | Dialab G.m.b.H. | HbA1c direct reagent, R1 4x7,5ml/ R2A 1x9,5ml/ R2B 1x0,5ml | 42900 | 20% | Yunycom d.o.o. | 105-26/24 | 08.10.2024 | 08.10.2025
Reagensi, izuzev za transfuziju | 404-1-110/24-44 | 227 | Reagensi za analizatore model Autolyzer i Autolyzer 450 | 34 | HbA1c kalibrator set | RGN214811 | pakovanje | 4x0.5ml | Dialab G.m.b.H. | HbA1c direct calibrator series, 4x0,5ml | 22770 | 20% | Yunycom d.o.o. | 105-26/24 | 08.10.2024 | 08.10.2025
Reagensi, izuzev za transfuziju | 404-1-110/24-44 | 227 | Reagensi za analizatore model Autolyzer i Autolyzer 450 | 35 | HbA1c kontrolni set | RGN214812 | pakovanje | 4x0.5 ml | Dialab G.m.b.H. | HbA1c direct control set, 4x0,5ml, 2 level | 19920 | 20% | Yunycom d.o.o. | 105-26/24 | 08.10.2024 | 08.10.2025
Reagensi, izuzev za transfuziju | 404-1-110/24-44 | 227 | Reagensi za analizatore model Autolyzer i Autolyzer 450 | 36 | HbA1c,Hemolysis reagent | RGN214813 | pakovanje | 500 ml | Dialab G.m.b.H. | HbA1c Hemolysis reagent, 5x100ml | 4460 | 20% | Yunycom d.o.o. | 105-26/24 | 08.10.2024 | 08.10.2025
Reagensi, izuzev za transfuziju | 404-1-110/24-44 | 227 | Reagensi za analizatore model Autolyzer i Autolyzer 450 | 37 | HDL-holesterol | RGN214814 | pakovanje | 5x50 ml. | Dialab G.m.b.H. | HDL cholesterol direct, enzymatic R1 4x50ml/ R2 1x50ml | 96800 | 20% | Yunycom d.o.o. | 105-26/24 | 08.10.2024 | 08.10.2025
Reagensi, izuzev za transfuziju | 404-1-110/24-44 | 227 | Reagensi za analizatore model Autolyzer i Autolyzer 450 | 38 | Holesterol CHOD-PAP | RGN214815 | pakovanje | 5x100ml | Dialab G.m.b.H. | Cholesterol CHOD-PAP, 5x100ml | 10720 | 20% | Yunycom d.o.o. | 105-26/24 | 08.10.2024 | 08.10.2025
Reagensi, izuzev za transfuziju | 404-1-110/24-44 | 227 | Reagensi za analizatore model Autolyzer i Autolyzer 450 | 39 | Holesterol CHOD-PAP | RGN214816 | pakovanje | 1x1.000 ml. | Dialab G.m.b.H. | Cholesterol CHOD-PAP, 1x1000ml | 16180 | 20% | Yunycom d.o.o. | 105-26/24 | 08.10.2024 | 08.10.2025
Reagensi, izuzev za transfuziju | 404-1-110/24-44 | 227 | Reagensi za analizatore model Autolyzer i Autolyzer 450 | 40 | Kalcium Arsenzo | RGN214817 | pakovanje | 5x100 ml. | Dialab G.m.b.H. | Calcium Arsenazo, 5x100ml | 15900 | 20% | Yunycom d.o.o. | 105-26/24 | 08.10.2024 | 08.10.2025
Reagensi, izuzev za transfuziju | 404-1-110/24-44 | 227 | Reagensi za analizatore model Autolyzer i Autolyzer 450 | 41 | Kalijum | RGN214818 | pakovanje | 1x 50 ml. | Dialab G.m.b.H. | K-Potassium,enzymatic 5x10ml (50ml) | 12930 | 20% | Yunycom d.o.o. | 105-26/24 | 08.10.2024 | 08.10.2025
Reagensi, izuzev za transfuziju | 404-1-110/24-44 | 227 | Reagensi za analizatore model Autolyzer i Autolyzer 450 | 42 | Kalijum standard set, 2 nivoa | RGN214819 | pakovanje | 2x3mL | Dialab G.m.b.H. | K-Potassium Standard Set (2 levels), 2x3ml(6ml) | 10010 | 20% | Yunycom d.o.o. | 105-26/24 | 08.10.2024 | 08.10.2025
Reagensi, izuzev za transfuziju | 404-1-110/24-44 | 227 | Reagensi za analizatore model Autolyzer i Autolyzer 450 | 43 | Kreatinine mod. Jaffe | RGN214820 | pakovanje | 5x100ml | Dialab G.m.b.H. | Creatinine mod.Jaffe, R1 4x100ml/ R2 1x100ml | 8690 | 20% | Yunycom d.o.o. | 105-26/24 | 08.10.2024 | 08.10.2025
Reagensi, izuzev za transfuziju | 404-1-110/24-44 | 227 | Reagensi za analizatore model Autolyzer i Autolyzer 450 | 44 | Laktati u plazmi | RGN214821 | pakovanje | 1250 testova | Dialab G.m.b.H. | Lactate, enzymatic, UV | 8140 | 20% | Yunycom d.o.o. | 105-26/24 | 08.10.2024 | 08.10.2025
Reagensi, izuzev za transfuziju | 404-1-110/24-44 | 227 | Reagensi za analizatore model Autolyzer i Autolyzer 450 | 45 | LDH –P opt.DGKC | RGN214822 | pakovanje | 5x50 ml. | Dialab G.m.b.H. | LDH-P opt. DGKC, 5x100ml | 40320 | 20% | Yunycom d.o.o. | 105-26/24 | 08.10.2024 | 08.10.2025
Reagensi, izuzev za transfuziju | 404-1-110/24-44 | 227 | Reagensi za analizatore model Autolyzer i Autolyzer 450 | 46 | Lipaza | RGN214823 | pakovanje | 5x25 ml. | Dialab G.m.b.H. | Lipase, Enzymatic Colorimetric 5x25ml(125ml), 4x25mlR1, 1x25mlR2 | 31040 | 20% | Yunycom d.o.o. | 105-26/24 | 08.10.2024 | 08.10.2025
Reagensi, izuzev za transfuziju | 404-1-110/24-44 | 227 | Reagensi za analizatore model Autolyzer i Autolyzer 450 | 47 | Mokraćna kiselina , TBHBA | RGN214824 | pakovanje | 5x100ml | Dialab G.m.b.H. | Uric acid TBHBA, 5x100ml | 24560 | 20% | Yunycom d.o.o. | 105-26/24 | 08.10.2024 | 08.10.2025
Reagensi, izuzev za transfuziju | 404-1-110/24-44 | 227 | Reagensi za analizatore model Autolyzer i Autolyzer 450 | 48 | Multicleaning sol | RGN214825 | pakovanje | 1x1L | Dialab G.m.b.H. | Multi - Cleaning Solution 1x1000mL | 22000 | 20% | Yunycom d.o.o. | 105-26/24 | 08.10.2024 | 08.10.2025
Reagensi, izuzev za transfuziju | 404-1-110/24-44 | 227 | Reagensi za analizatore model Autolyzer i Autolyzer 450 | 49 | Na Standard set, 2 nivoa | RGN214826 | pakovanje | 2x3mL | Dialab G.m.b.H. | Na-Sodium Standard Set (2 levels), 2x3ml(6ml) | 10010 | 20% | Yunycom d.o.o. | 105-26/24 | 08.10.2024 | 08.10.2025
Reagensi, izuzev za transfuziju | 404-1-110/24-44 | 227 | Reagensi za analizatore model Autolyzer i Autolyzer 450 | 50 | Natrijum | RGN214827 | pakovanje | 1 x 60 ml. | Dialab G.m.b.H. | Na-Sodium,enzymatic 3x20ml (60ml) | 15510 | 20% | Yunycom d.o.o. | 105-26/24 | 08.10.2024 | 08.10.2025
Reagensi, izuzev za transfuziju | 404-1-110/24-44 | 227 | Reagensi za analizatore model Autolyzer i Autolyzer 450 | 51 | Probe rinse (Extra wash) | RGN214828 | pakovanje | 2x100ml | BIOANALYTICA d.o.o. | Probe Rinse 2x100 mL (Extra Wash) | 20150 | 20% | Yunycom d.o.o. | 105-26/24 | 08.10.2024 | 08.10.2025
Reagensi, izuzev za transfuziju | 404-1-110/24-44 | 227 | Reagensi za analizatore model Autolyzer i Autolyzer 450 | 52 | RF | RGN214829 | pakovanje | 100 testova | Dialab G.m.b.H. | RF-KIT (100 tests) | 4400 | 20% | Yunycom d.o.o. | 105-26/24 | 08.10.2024 | 08.10.2025
Reagensi, izuzev za transfuziju | 404-1-110/24-44 | 227 | Reagensi za analizatore model Autolyzer i Autolyzer 450 | 53 | Rinse solution (Triton) | RGN214830 | pakovanje | 100ml | BIOANALYTICA d.o.o. | Rinse Solution 100 mL (Triton/Tensioativo) | 33100 | 20% | Yunycom d.o.o. | 105-26/24 | 08.10.2024 | 08.10.2025
Reagensi, izuzev za transfuziju | 404-1-110/24-44 | 227 | Reagensi za analizatore model Autolyzer i Autolyzer 450 | 54 | Tensioactive solution | RGN214831 | pakovanje | 1x100 ml | Dialab G.m.b.H. | Tensioactive Solution 1x100mL | 73900 | 20% | Yunycom d.o.o. | 105-26/24 | 08.10.2024 | 08.10.2025
Reagensi, izuzev za transfuziju | 404-1-110/24-44 | 227 | Reagensi za analizatore model Autolyzer i Autolyzer 450 | 55 | Trigliceridi GPO-pap | RGN214832 | pakovanje | 5x100ml | Dialab G.m.b.H. | Triglycerides GPO-PAP, 5x100ml | 37310 | 20% | Yunycom d.o.o. | 105-26/24 | 08.10.2024 | 08.10.2025
Reagensi, izuzev za transfuziju | 404-1-110/24-44 | 227 | Reagensi za analizatore model Autolyzer i Autolyzer 450 | 56 | UIBC | RGN214833 | pakovanje | 5x25 ml. | Dialab G.m.b.H. | UIBC Ferene 5x25ml(125ml) 4x25mlR1, 1x25mlR2 | 13520 | 20% | Yunycom d.o.o. | 105-26/24 | 08.10.2024 | 08.10.2025
Reagensi, izuzev za transfuziju | 404-1-110/24-44 | 227 | Reagensi za analizatore model Autolyzer i Autolyzer 450 | 57 | Ukupni protein standard (urin/CSF) | RGN214834 | pakovanje | 1x3ml | Dialab G.m.b.H. | Protein total standard (for urine/CSF), 1x3ml | 770 | 20% | Yunycom d.o.o. | 105-26/24 | 08.10.2024 | 08.10.2025
Reagensi, izuzev za transfuziju | 404-1-110/24-44 | 227 | Reagensi za analizatore model Autolyzer i Autolyzer 450 | 58 | Ukupni proteini u urinu /CSF Pyrogallol red | RGN214835 | pakovanje | 5x25ml | Dialab G.m.b.H. | Protein total in urine/CSF Pyrogallol red, 5x25ml | 4240 | 20% | Yunycom d.o.o. | 105-26/24 | 08.10.2024 | 08.10.2025
Reagensi, izuzev za transfuziju | 404-1-110/24-44 | 227 | Reagensi za analizatore model Autolyzer i Autolyzer 450 | 59 | Ukupni Proteini, Biuret | RGN214836 | pakovanje | 5x100 ml. | Dialab G.m.b.H. | Protein total Biuret, R1 4x100ml/ R2 1x100ml | 10550 | 20% | Yunycom d.o.o. | 105-26/24 | 08.10.2024 | 08.10.2025
Reagensi, izuzev za transfuziju | 404-1-110/24-44 | 227 | Reagensi za analizatore model Autolyzer i Autolyzer 450 | 60 | Washing solution | RGN214837 | pakovanje | 1x1000ml | Dialab G.m.b.H. | Cuvette washing solution 1x1000mL | 32540 | 20% | Yunycom d.o.o. | 105-26/24 | 08.10.2024 | 08.10.2025
Reagensi, izuzev za transfuziju | 404-1-110/24-44 | 227 | Reagensi za analizatore model Autolyzer i Autolyzer 450 | 61 | Urea | RGN214838 | pakovanje | 5x100ml | Dialab G.m.b.H. | Urea UV Auto, Urease/GLDH, R1 4x100ml/ R2 1x100ml | 28970 | 20% | Yunycom d.o.o. | 105-26/24 | 08.10.2024 | 08.10.2025
Reagensi, izuzev za transfuziju | 404-1-110/24-44 | 227 | Reagensi za analizatore model Autolyzer i Autolyzer 450 | 62 | Diacal Lipids | RGN233319 | pakovanje | 1x2ml | Dialab G.m.b.H. | Diacal lipids 1x2ml | 12650 | 20% | Yunycom d.o.o. | 105-26/24 | 08.10.2024 | 08.10.2025
Reagensi, izuzev za transfuziju | 404-1-110/24-44 | 227 | Reagensi za analizatore model Autolyzer i Autolyzer 450 | 63 | ASO | RGN214840 | pakovanje | 100 testova | Dialab G.m.b.H. | ASO-KIT (100 tests) | 4400 | 20% | Yunycom d.o.o. | 105-26/24 | 08.10.2024 | 08.10.2025
Reagensi, izuzev za transfuziju | 404-1-110/24-44 | 228 | Reagensi za biohemijski analizator AVL 9180 (ROCHE) | 1 | Cleaning solution | RGN214841 | pakovanje | 125 ml | Roche Diagnostics | Cleaning Solution | 3330 | 20% | MIT d.o.o. | 105-18/24 | 08.10.2024 | 08.10.2025
Reagensi, izuzev za transfuziju | 404-1-110/24-44 | 228 | Reagensi za biohemijski analizator AVL 9180 (ROCHE) | 2 | Deproteinizer | RGN214842 | pakovanje | 125 ml | Roche Diagnostics | Deproteinizer | 5000 | 20% | MIT d.o.o. | 105-18/24 | 08.10.2024 | 08.10.2025
Reagensi, izuzev za transfuziju | 404-1-110/24-44 | 228 | Reagensi za biohemijski analizator AVL 9180 (ROCHE) | 3 | Sodium Electrode Conditioner | RGN214843 | pakovanje | 125 ml | Roche Diagnostics | Sodium Electrode Conditioner | 5000 | 20% | MIT d.o.o. | 105-18/24 | 08.10.2024 | 08.10.2025
Reagensi, izuzev za transfuziju | 404-1-110/24-44 | 228 | Reagensi za biohemijski analizator AVL 9180 (ROCHE) | 4 | ELEKTRODA Ca 2+ | RGN214844 | komad | 1 komad | Roche Diagnostics | Calcium Electrode | 23700 | 20% | MIT d.o.o. | 105-18/24 | 08.10.2024 | 08.10.2025
Reagensi, izuzev za transfuziju | 404-1-110/24-44 | 228 | Reagensi za biohemijski analizator AVL 9180 (ROCHE) | 5 | ELEKTRODA CL | RGN214845 | komad | 1 komad | Roche Diagnostics | Chloride Electrode | 26000 | 20% | MIT d.o.o. | 105-18/24 | 08.10.2024 | 08.10.2025
Reagensi, izuzev za transfuziju | 404-1-110/24-44 | 228 | Reagensi za biohemijski analizator AVL 9180 (ROCHE) | 6 | ELEKTRODA K | RGN214846 | komad | 1 komad | Roche Diagnostics | Potassium Electrode | 24300 | 20% | MIT d.o.o. | 105-18/24 | 08.10.2024 | 08.10.2025
Reagensi, izuzev za transfuziju | 404-1-110/24-44 | 228 | Reagensi za biohemijski analizator AVL 9180 (ROCHE) | 7 | ELEKTRODA Na | RGN214847 | komad | 1 komad | Roche Diagnostics | Sodium Electrode | 35000 | 20% | MIT d.o.o. | 105-18/24 | 08.10.2024 | 08.10.2025
Reagensi, izuzev za transfuziju | 404-1-110/24-44 | 228 | Reagensi za biohemijski analizator AVL 9180 (ROCHE) | 8 | Urine Diluent | RGN214848 | pakovanje | 500 mL | Roche Diagnostics | Urine Diluent | 5900 | 20% | MIT d.o.o. | 105-18/24 | 08.10.2024 | 08.10.2025
Reagensi, izuzev za transfuziju | 404-1-110/24-44 | 228 | Reagensi za biohemijski analizator AVL 9180 (ROCHE) | 9 | ISE TROL 1,2,3 kontrola | RGN214849 | pakovanje | 3x ( 10 x 1 ml) | Roche Diagnostics | ISE Trol - Trilevel | 15950 | 20% | MIT d.o.o. | 105-18/24 | 08.10.2024 | 08.10.2025
Reagensi, izuzev za transfuziju | 404-1-110/24-44 | 228 | Reagensi za biohemijski analizator AVL 9180 (ROCHE) | 10 | Kućište referentne elektrode | RGN214850 | komad | 1komad | Diamond Diagnostics | Reference Electrode Housing | 39000 | 20% | MIT d.o.o. | 105-18/24 | 08.10.2024 | 08.10.2025
Reagensi, izuzev za transfuziju | 404-1-110/24-44 | 228 | Reagensi za biohemijski analizator AVL 9180 (ROCHE) | 11 | Referentna elektroda | RGN214851 | komad | 1 komad | Diamond Diagnostics | Reference Electrode | 29000 | 20% | MIT d.o.o. | 105-18/24 | 08.10.2024 | 08.10.2025
Reagensi, izuzev za transfuziju | 404-1-110/24-44 | 228 | Reagensi za biohemijski analizator AVL 9180 (ROCHE) | 12 | ISE SNAP pakovanje REAGENS | RGN214852 | pakovanje | 350ml +85 ml+85 ml+100ml | Roche Diagnostics | ISE Snap Pak | 20320 | 20% | MIT d.o.o. | 105-18/24 | 08.10.2024 | 08.10.2025
Reagensi, izuzev za transfuziju | 404-1-110/24-44 | 228 | Reagensi za biohemijski analizator AVL 9180 (ROCHE) | 13 | TERMO PRINTER PAPIR | RGN214853 | pakovanje | 5 rola | Roche Diagnostics | THERMOPRINTER PAPIR 91XX | 1500 | 20% | MIT d.o.o. | 105-18/24 | 08.10.2024 | 08.10.2025
Reagensi, izuzev za transfuziju | 404-1-110/24-44 | 228 | Reagensi za biohemijski analizator AVL 9180 (ROCHE) | 14 | TUBE SET PUMP 9180 03087697 | RGN214854 | komad | 1komad | Roche Diagnostics | Tube Set, Peri Pump, 91xx | 5900 | 20% | MIT d.o.o. | 105-18/24 | 08.10.2024 | 08.10.2025
Reagensi, izuzev za transfuziju | 404-1-110/24-44 | 228 | Reagensi za biohemijski analizator AVL 9180 (ROCHE) | 15 | Litijum elektroda | RGN214855 | komad | 1komad | Roche Diagnostics | Lithium Electrode | 28900 | 20% | MIT d.o.o. | 105-18/24 | 08.10.2024 | 08.10.2025
Reagensi, izuzev za transfuziju | 404-1-110/24-44 | 228 | Reagensi za biohemijski analizator AVL 9180 (ROCHE) | 16 | Servisni kit | RGN214856 | komad | 1komad | Roche Diagnostics | Servisni kit za godišnji servis aparata 9180 | 47250 | 20% | MIT d.o.o. | 105-18/24 | 08.10.2024 | 08.10.2025
Reagensi, izuzev za transfuziju | 404-1-110/24-44 | 229 | Reagensi za biohemijski analizator BA400 i BA200 (Biosystems) | 1 | Glukoza | RGN214857 | pakovanje | 600ml | BioSystems | Glucose BA | 23004.52 | 20% | Promedia d.o.o. | 105-21/24 | 08.10.2024 | 08.10.2025
Reagensi, izuzev za transfuziju | 404-1-110/24-44 | 229 | Reagensi za biohemijski analizator BA400 i BA200 (Biosystems) | 2 | Amilaza | RGN214858 | pakovanje | 160ml | BioSystems | Alpha amylase BA | 18755 | 20% | Promedia d.o.o. | 105-21/24 | 08.10.2024 | 08.10.2025
Reagensi, izuzev za transfuziju | 404-1-110/24-44 | 229 | Reagensi za biohemijski analizator BA400 i BA200 (Biosystems) | 3 | AST | RGN214859 | pakovanje | 600ml | BioSystems | AST/GOT BA | 28954.09 | 20% | Promedia d.o.o. | 105-21/24 | 08.10.2024 | 08.10.2025
Reagensi, izuzev za transfuziju | 404-1-110/24-44 | 229 | Reagensi za biohemijski analizator BA400 i BA200 (Biosystems) | 4 | ALT | RGN214860 | pakovanje | 600ml | BioSystems | ALT/GPT BA | 28954.09 | 20% | Promedia d.o.o. | 105-21/24 | 08.10.2024 | 08.10.2025
Reagensi, izuzev za transfuziju | 404-1-110/24-44 | 229 | Reagensi za biohemijski analizator BA400 i BA200 (Biosystems) | 5 | Urea | RGN214861 | pakovanje | 600ml | BioSystems | Urea UV BA | 27769.5 | 20% | Promedia d.o.o. | 105-21/24 | 08.10.2024 | 08.10.2025
Reagensi, izuzev za transfuziju | 404-1-110/24-44 | 229 | Reagensi za biohemijski analizator BA400 i BA200 (Biosystems) | 6 | Kreatinin | RGN214862 | pakovanje | 600ml | BioSystems | Creatinine BA | 29836.18 | 20% | Promedia d.o.o. | 105-21/24 | 08.10.2024 | 08.10.2025
Reagensi, izuzev za transfuziju | 404-1-110/24-44 | 229 | Reagensi za biohemijski analizator BA400 i BA200 (Biosystems) | 7 | Bilirubin ukupni | RGN214863 | pakovanje | 600ml | BioSystems | Bilirubin total BA | 28188.16 | 20% | Promedia d.o.o. | 105-21/24 | 08.10.2024 | 08.10.2025
Reagensi, izuzev za transfuziju | 404-1-110/24-44 | 229 | Reagensi za biohemijski analizator BA400 i BA200 (Biosystems) | 8 | Bilirubin direktni | RGN214864 | pakovanje | 300ml | BioSystems | Bilirubin direct BA | 10848.86 | 20% | Promedia d.o.o. | 105-21/24 | 08.10.2024 | 08.10.2025
Reagensi, izuzev za transfuziju | 404-1-110/24-44 | 229 | Reagensi za biohemijski analizator BA400 i BA200 (Biosystems) | 9 | Multikalibrator | RGN214865 | pakovanje | 5x5ml | BioSystems | Biochemistry Calibrator | 10301.94 | 20% | Promedia d.o.o. | 105-21/24 | 08.10.2024 | 08.10.2025
Reagensi, izuzev za transfuziju | 404-1-110/24-44 | 229 | Reagensi za biohemijski analizator BA400 i BA200 (Biosystems) | 10 | Kontrolni Serum nivo 1 | RGN214866 | pakovanje | 5x5ml | BioSystems | Biochemistry Control Serum Level I | 10301.94 | 20% | Promedia d.o.o. | 105-21/24 | 08.10.2024 | 08.10.2025
Reagensi, izuzev za transfuziju | 404-1-110/24-44 | 229 | Reagensi za biohemijski analizator BA400 i BA200 (Biosystems) | 11 | Kontrolni Serum nivo 2 | RGN214867 | pakovanje | 5x5ml | BioSystems | Biochemistry Control Serum Level II | 10301.94 | 20% | Promedia d.o.o. | 105-21/24 | 08.10.2024 | 08.10.2025
Reagensi, izuzev za transfuziju | 404-1-110/24-44 | 229 | Reagensi za biohemijski analizator BA400 i BA200 (Biosystems) | 12 | REAKCIONI ROTORI BA | RGN214868 | pakovanje | 10/1 | BioSystems | REACTION ROTORS BA | 7764.57 | 20% | Promedia d.o.o. | 105-21/24 | 08.10.2024 | 08.10.2025
Reagensi, izuzev za transfuziju | 404-1-110/24-44 | 229 | Reagensi za biohemijski analizator BA400 i BA200 (Biosystems) | 13 | Washing Solution BA | RGN214869 | pakovanje | 500ml | BioSystems | Washing Solution BA | 9506.97 | 20% | Promedia d.o.o. | 105-21/24 | 08.10.2024 | 08.10.2025
Reagensi, izuzev za transfuziju | 404-1-110/24-44 | 229 | Reagensi za biohemijski analizator BA400 i BA200 (Biosystems) | 14 | Acid washing solution (WS1) BA | RGN214870 | pakovanje | 4x20ml | BioSystems | Acid washing solution (WS1) BA | 7070.03 | 20% | Promedia d.o.o. | 105-21/24 | 08.10.2024 | 08.10.2025
Reagensi, izuzev za transfuziju | 404-1-110/24-44 | 229 | Reagensi za biohemijski analizator BA400 i BA200 (Biosystems) | 15 | Čašice za uzorke | RGN214871 | pakovanje | 1000/1 | BioSystems | Sample wells BA | 6181.89 | 20% | Promedia d.o.o. | 105-21/24 | 08.10.2024 | 08.10.2025
Reagensi, izuzev za transfuziju | 404-1-110/24-44 | 229 | Reagensi za biohemijski analizator BA400 i BA200 (Biosystems) | 16 | Albumin | RGN214873 | pakovanje | 600ml | BioSystems | Albumin BA | 8214.69 | 20% | Promedia d.o.o. | 105-21/24 | 08.10.2024 | 08.10.2025
Reagensi, izuzev za transfuziju | 404-1-110/24-44 | 229 | Reagensi za biohemijski analizator BA400 i BA200 (Biosystems) | 17 | Alkalna fosfataza DEA | RGN214874 | pakovanje | 300ml | BioSystems | Alkaline phosphatase-DEA BA | 11440.55 | 20% | Promedia d.o.o. | 105-21/24 | 08.10.2024 | 08.10.2025
Reagensi, izuzev za transfuziju | 404-1-110/24-44 | 229 | Reagensi za biohemijski analizator BA400 i BA200 (Biosystems) | 18 | Ammonia, ethanol, CO2 ( kontrola nivo 1) | RGN214877 | pakovanje | 3x5mL | BioSystems | Ammonia,Ethanol,Co2 (Control Level I ) | 8379.25 | 20% | Promedia d.o.o. | 105-21/24 | 08.10.2024 | 08.10.2025
Reagensi, izuzev za transfuziju | 404-1-110/24-44 | 229 | Reagensi za biohemijski analizator BA400 i BA200 (Biosystems) | 19 | Ammonia, ethanol, CO2 ( kontrola nivo 2) | RGN214878 | pakovanje | 3x5mL | BioSystems | Ammonia,Ethanol,CO2 (Control Level II ) | 8379.25 | 20% | Promedia d.o.o. | 105-21/24 | 08.10.2024 | 08.10.2025
Reagensi, izuzev za transfuziju | 404-1-110/24-44 | 229 | Reagensi za biohemijski analizator BA400 i BA200 (Biosystems) | 20 | Ammonia, ethanol, CO2 kalibrator | RGN214879 | pakovanje | 2x5mL | BioSystems | Ammonia,Ethanol,CO2 Calibrator | 6587.24 | 20% | Promedia d.o.o. | 105-21/24 | 08.10.2024 | 08.10.2025
Reagensi, izuzev za transfuziju | 404-1-110/24-44 | 229 | Reagensi za biohemijski analizator BA400 i BA200 (Biosystems) | 21 | CK- NAC | RGN214882 | pakovanje | 150 ml | BioSystems | Creatine Cinase ( CK ) BA | 13680.26 | 20% | Promedia d.o.o. | 105-21/24 | 08.10.2024 | 08.10.2025
Reagensi, izuzev za transfuziju | 404-1-110/24-44 | 229 | Reagensi za biohemijski analizator BA400 i BA200 (Biosystems) | 22 | CK-MB | RGN214883 | pakovanje | 2x60+2x15ml | BioSystems | Creatine Cinase - MB ( CK-MB ) BA | 21765.48 | 20% | Promedia d.o.o. | 105-21/24 | 08.10.2024 | 08.10.2025
Reagensi, izuzev za transfuziju | 404-1-110/24-44 | 229 | Reagensi za biohemijski analizator BA400 i BA200 (Biosystems) | 23 | CK-MB kalibrator | RGN214884 | pakovanje | 1x1ml | BioSystems | CK-MB calibrator | 2923.36 | 20% | Promedia d.o.o. | 105-21/24 | 08.10.2024 | 08.10.2025
Reagensi, izuzev za transfuziju | 404-1-110/24-44 | 229 | Reagensi za biohemijski analizator BA400 i BA200 (Biosystems) | 24 | CK-MB kontrola I | RGN214885 | pakovanje | 1x1ml | BioSystems | CK-MB Control Serum Level I | 1697.63 | 20% | Promedia d.o.o. | 105-21/24 | 08.10.2024 | 08.10.2025
Reagensi, izuzev za transfuziju | 404-1-110/24-44 | 229 | Reagensi za biohemijski analizator BA400 i BA200 (Biosystems) | 25 | CK-MB kontrola II | RGN214886 | pakovanje | 1x1ml | BioSystems | CK-MB Control Serum Level II | 1697.63 | 20% | Promedia d.o.o. | 105-21/24 | 08.10.2024 | 08.10.2025
Reagensi, izuzev za transfuziju | 404-1-110/24-44 | 229 | Reagensi za biohemijski analizator BA400 i BA200 (Biosystems) | 26 | CRP | RGN214887 | pakovanje | 300 ml | BioSystems | C-reactive protein (CRP) BA | 20194.9 | 20% | Promedia d.o.o. | 105-21/24 | 08.10.2024 | 08.10.2025
Reagensi, izuzev za transfuziju | 404-1-110/24-44 | 229 | Reagensi za biohemijski analizator BA400 i BA200 (Biosystems) | 27 | CRP standard | RGN214888 | pakovanje | 1x1ml | BioSystems | CRP/CRPhs standard | 1815 | 20% | Promedia d.o.o. | 105-21/24 | 08.10.2024 | 08.10.2025
Reagensi, izuzev za transfuziju | 404-1-110/24-44 | 229 | Reagensi za biohemijski analizator BA400 i BA200 (Biosystems) | 28 | CRP-hs | RGN214889 | pakovanje | 2x60+2x15ml | BioSystems | C-Reactive Protein-hs (CRP-hs) BA | 22233.75 | 20% | Promedia d.o.o. | 105-21/24 | 08.10.2024 | 08.10.2025
Reagensi, izuzev za transfuziju | 404-1-110/24-44 | 229 | Reagensi za biohemijski analizator BA400 i BA200 (Biosystems) | 29 | Fosfor | RGN220838 | pakovanje | 280ml | BioSystems | Phosphorus BA 4x50ml+4x20ml | 5420.8 | 20% | Promedia d.o.o. | 105-21/24 | 08.10.2024 | 08.10.2025
Reagensi, izuzev za transfuziju | 404-1-110/24-44 | 229 | Reagensi za biohemijski analizator BA400 i BA200 (Biosystems) | 30 | Gamma GT IFCC | RGN214891 | pakovanje | 300ml | BioSystems | Gamma GT BA | 18215.34 | 20% | Promedia d.o.o. | 105-21/24 | 08.10.2024 | 08.10.2025
Reagensi, izuzev za transfuziju | 404-1-110/24-44 | 229 | Reagensi za biohemijski analizator BA400 i BA200 (Biosystems) | 31 | Gvožđe ferozin | RGN214893 | pakovanje | 300ml | BioSystems | Iron ferrozine BA | 18215.34 | 20% | Promedia d.o.o. | 105-21/24 | 08.10.2024 | 08.10.2025
Reagensi, izuzev za transfuziju | 404-1-110/24-44 | 229 | Reagensi za biohemijski analizator BA400 i BA200 (Biosystems) | 32 | HBA1C | RGN214894 | pakovanje | 2x60+2x12ml | BioSystems | Hemoglobin A1C-direct BA | 60666.98 | 20% | Promedia d.o.o. | 105-21/24 | 08.10.2024 | 08.10.2025
Reagensi, izuzev za transfuziju | 404-1-110/24-44 | 229 | Reagensi za biohemijski analizator BA400 i BA200 (Biosystems) | 33 | HBA1C kalibrator | RGN214895 | pakovanje | 4x0.5ml | BioSystems | HbA1C-Direct Standard | 13204.73 | 20% | Promedia d.o.o. | 105-21/24 | 08.10.2024 | 08.10.2025
Reagensi, izuzev za transfuziju | 404-1-110/24-44 | 229 | Reagensi za biohemijski analizator BA400 i BA200 (Biosystems) | 34 | HBA1C kontrola I | RGN214896 | pakovanje | 1x0.5ml | BioSystems | Hemoglobin A1c Control (Normal) | 4159.98 | 20% | Promedia d.o.o. | 105-21/24 | 08.10.2024 | 08.10.2025
Reagensi, izuzev za transfuziju | 404-1-110/24-44 | 229 | Reagensi za biohemijski analizator BA400 i BA200 (Biosystems) | 35 | HBA1C kontrola II | RGN214897 | pakovanje | 1x0.5ml | BioSystems | Hemoglobin A1c Control (Elevated) | 4159.98 | 20% | Promedia d.o.o. | 105-21/24 | 08.10.2024 | 08.10.2025
Reagensi, izuzev za transfuziju | 404-1-110/24-44 | 229 | Reagensi za biohemijski analizator BA400 i BA200 (Biosystems) | 36 | HDL holesterol | RGN214898 | pakovanje | 160 ml | BioSystems | Cholesterol HDL BA | 19624.99 | 20% | Promedia d.o.o. | 105-21/24 | 08.10.2024 | 08.10.2025
Reagensi, izuzev za transfuziju | 404-1-110/24-44 | 229 | Reagensi za biohemijski analizator BA400 i BA200 (Biosystems) | 37 | Holesterol ukupni | RGN214899 | pakovanje | 600ml | BioSystems | Cholesterol BA | 12351.68 | 20% | Promedia d.o.o. | 105-21/24 | 08.10.2024 | 08.10.2025
Reagensi, izuzev za transfuziju | 404-1-110/24-44 | 229 | Reagensi za biohemijski analizator BA400 i BA200 (Biosystems) | 38 | Kalcijum OCP | RGN214900 | pakovanje | 600ml | BioSystems | Calcium-Cresolphthalein BA | 11089.65 | 20% | Promedia d.o.o. | 105-21/24 | 08.10.2024 | 08.10.2025
Reagensi, izuzev za transfuziju | 404-1-110/24-44 | 229 | Reagensi za biohemijski analizator BA400 i BA200 (Biosystems) | 39 | Kreatinin JAFFE | RGN214901 | pakovanje | 600 ml | BioSystems | Creatinine BA | 29836.18 | 20% | Promedia d.o.o. | 105-21/24 | 08.10.2024 | 08.10.2025
Reagensi, izuzev za transfuziju | 404-1-110/24-44 | 229 | Reagensi za biohemijski analizator BA400 i BA200 (Biosystems) | 40 | LDH | RGN214902 | pakovanje | 600 ml | BioSystems | Lactate dehydrogenase (LDH) BA | 12332.32 | 20% | Promedia d.o.o. | 105-21/24 | 08.10.2024 | 08.10.2025
Reagensi, izuzev za transfuziju | 404-1-110/24-44 | 229 | Reagensi za biohemijski analizator BA400 i BA200 (Biosystems) | 41 | Lipaza | RGN214903 | pakovanje | 1x50+1x10ml | BioSystems | Lipase | 14337.29 | 20% | Promedia d.o.o. | 105-21/24 | 08.10.2024 | 08.10.2025
Reagensi, izuzev za transfuziju | 404-1-110/24-44 | 229 | Reagensi za biohemijski analizator BA400 i BA200 (Biosystems) | 42 | Magnezijum | RGN214904 | pakovanje | 2x60+2x15ml | BioSystems | Magnesium BA | 4299.13 | 20% | Promedia d.o.o. | 105-21/24 | 08.10.2024 | 08.10.2025
Reagensi, izuzev za transfuziju | 404-1-110/24-44 | 229 | Reagensi za biohemijski analizator BA400 i BA200 (Biosystems) | 43 | Mokraćna kiselina | RGN214905 | pakovanje | 200ml | BioSystems | Uric Acid - BA 4x60ml | 12402.5 | 20% | Promedia d.o.o. | 105-21/24 | 08.10.2024 | 08.10.2025
Reagensi, izuzev za transfuziju | 404-1-110/24-44 | 229 | Reagensi za biohemijski analizator BA400 i BA200 (Biosystems) | 44 | Multikalibrator humani | RGN214906 | pakovanje | 5x5mL | BioSystems | Biochemistry Calibrator Human | 7986 | 20% | Promedia d.o.o. | 105-21/24 | 08.10.2024 | 08.10.2025
Reagensi, izuzev za transfuziju | 404-1-110/24-44 | 229 | Reagensi za biohemijski analizator BA400 i BA200 (Biosystems) | 45 | Multikontrola N humana | RGN214907 | pakovanje | 5 x 5 ml | BioSystems | Biochemistry Control Serum (Human) Level I | 9196 | 20% | Promedia d.o.o. | 105-21/24 | 08.10.2024 | 08.10.2025
Reagensi, izuzev za transfuziju | 404-1-110/24-44 | 229 | Reagensi za biohemijski analizator BA400 i BA200 (Biosystems) | 46 | Multikontrola P humana | RGN214908 | pakovanje | 5 x 5 ml | BioSystems | Biochemistry Control Serum (Human) Level II | 9196 | 20% | Promedia d.o.o. | 105-21/24 | 08.10.2024 | 08.10.2025
Reagensi, izuzev za transfuziju | 404-1-110/24-44 | 229 | Reagensi za biohemijski analizator BA400 i BA200 (Biosystems) | 47 | Reumatoidna kontrola I | RGN214909 | pakovanje | 3x1ml | BioSystems | Rheumatoid Control Serum ( LEVEL I ) ASO,CRP,RF | 4596.79 | 20% | Promedia d.o.o. | 105-21/24 | 08.10.2024 | 08.10.2025
Reagensi, izuzev za transfuziju | 404-1-110/24-44 | 229 | Reagensi za biohemijski analizator BA400 i BA200 (Biosystems) | 48 | Reumatoidna kontrola II | RGN214910 | pakovanje | 3x1ml | BioSystems | Rheumatoid Control Serum (LEVEL II) ASO;CRP;RF | 4596.79 | 20% | Promedia d.o.o. | 105-21/24 | 08.10.2024 | 08.10.2025
Reagensi, izuzev za transfuziju | 404-1-110/24-44 | 229 | Reagensi za biohemijski analizator BA400 i BA200 (Biosystems) | 49 | RF faktor | RGN214911 | pakovanje | 300 ml | BioSystems | Rheumatoid factors RF BA | 15246 | 20% | Promedia d.o.o. | 105-21/24 | 08.10.2024 | 08.10.2025
Reagensi, izuzev za transfuziju | 404-1-110/24-44 | 229 | Reagensi za biohemijski analizator BA400 i BA200 (Biosystems) | 50 | RF kalibrator | RGN214912 | pakovanje | 1x3ml | BioSystems | Rheumatoid factor RF standard | 1125.3 | 20% | Promedia d.o.o. | 105-21/24 | 08.10.2024 | 08.10.2025
Reagensi, izuzev za transfuziju | 404-1-110/24-44 | 229 | Reagensi za biohemijski analizator BA400 i BA200 (Biosystems) | 51 | Sample wells | RGN214913 | pakovanje | 1000 / 1 | BioSystems | Sample wells BA | 6181.89 | 20% | Promedia d.o.o. | 105-21/24 | 08.10.2024 | 08.10.2025
Reagensi, izuzev za transfuziju | 404-1-110/24-44 | 229 | Reagensi za biohemijski analizator BA400 i BA200 (Biosystems) | 52 | Trigliceridi | RGN214914 | pakovanje | 600ml | BioSystems | Triglycerides BA | 23005.73 | 20% | Promedia d.o.o. | 105-21/24 | 08.10.2024 | 08.10.2025
Reagensi, izuzev za transfuziju | 404-1-110/24-44 | 229 | Reagensi za biohemijski analizator BA400 i BA200 (Biosystems) | 53 | Ukupni proteini biuret | RGN220839 | pakovanje | 160ml | BioSystems | Protein (Total) BA 2x60ml+2x20ml | 1270.5 | 20% | Promedia d.o.o. | 105-21/24 | 08.10.2024 | 08.10.2025
Reagensi, izuzev za transfuziju | 404-1-110/24-44 | 229 | Reagensi za biohemijski analizator BA400 i BA200 (Biosystems) | 54 | Urea UV | RGN214916 | pakovanje | 600 ml | BioSystems | Urea UV BA | 27769.5 | 20% | Promedia d.o.o. | 105-21/24 | 08.10.2024 | 08.10.2025
Reagensi, izuzev za transfuziju | 404-1-110/24-44 | 229 | Reagensi za biohemijski analizator BA400 i BA200 (Biosystems) | 55 | Washing solution BA | RGN214917 | pakovanje | 500ml | BioSystems | Washing Solution BA | 9506.97 | 20% | Promedia d.o.o. | 105-21/24 | 08.10.2024 | 08.10.2025
Reagensi, izuzev za transfuziju | 404-1-110/24-44 | 229 | Reagensi za biohemijski analizator BA400 i BA200 (Biosystems) | 56 | Bilirubin direktni | RGN214918 | pakovanje | 300ml | BioSystems | Bilirubin direct BA | 10848.86 | 20% | Promedia d.o.o. | 105-21/24 | 08.10.2024 | 08.10.2025
Reagensi, izuzev za transfuziju | 404-1-110/24-44 | 229 | Reagensi za biohemijski analizator BA400 i BA200 (Biosystems) | 57 | Ethanol BA | RGN214919 | pakovanje | 54ml | BioSystems | Ethanol BA | 11358.27 | 20% | Promedia d.o.o. | 105-21/24 | 08.10.2024 | 08.10.2025
Reagensi, izuzev za transfuziju | 404-1-110/24-44 | 229 | Reagensi za biohemijski analizator BA400 i BA200 (Biosystems) | 58 | Reaction rotor | RGN214920 | pakovanje | 10/1 | BioSystems | REACTION ROTORS BA | 7764.57 | 20% | Promedia d.o.o. | 105-21/24 | 08.10.2024 | 08.10.2025
Reagensi, izuzev za transfuziju | 404-1-110/24-44 | 229 | Reagensi za biohemijski analizator BA400 i BA200 (Biosystems) | 59 | ACE kinetic | RGN214921 | pakovanje | 100 testova | Buhlmann Laboratories AG | ACE kinetic | 80561.8 | 20% | Promedia d.o.o. | 105-21/24 | 08.10.2024 | 08.10.2025
Reagensi, izuzev za transfuziju | 404-1-110/24-44 | 229 | Reagensi za biohemijski analizator BA400 i BA200 (Biosystems) | 60 | ACE (angiotensin converting enzyme) | RGN214922 | pakovanje | 50ml | BioSystems | ACE (angiotensin converting enzyme) | 42955 | 20% | Promedia d.o.o. | 105-21/24 | 08.10.2024 | 08.10.2025
Reagensi, izuzev za transfuziju | 404-1-110/24-44 | 229 | Reagensi za biohemijski analizator BA400 i BA200 (Biosystems) | 61 | ADA (Adenosine deaminase) | RGN214923 | pakovanje | 4x10ml | BioSystems | ADA (Adenosine deaminase) | 10877.9 | 20% | Promedia d.o.o. | 105-21/24 | 08.10.2024 | 08.10.2025
Reagensi, izuzev za transfuziju | 404-1-110/24-44 | 229 | Reagensi za biohemijski analizator BA400 i BA200 (Biosystems) | 62 | ADA standard | RGN214924 | pakovanje | 1x1ml | BioSystems | ADA standard | 1089 | 20% | Promedia d.o.o. | 105-21/24 | 08.10.2024 | 08.10.2025
Reagensi, izuzev za transfuziju | 404-1-110/24-44 | 229 | Reagensi za biohemijski analizator BA400 i BA200 (Biosystems) | 63 | ADA Controls | RGN214925 | pakovanje | 2x1ml | BioSystems | ADA Controls | 2238.5 | 20% | Promedia d.o.o. | 105-21/24 | 08.10.2024 | 08.10.2025
Reagensi, izuzev za transfuziju | 404-1-110/24-44 | 229 | Reagensi za biohemijski analizator BA400 i BA200 (Biosystems) | 64 | ASO (SLIDE) | RGN214926 | pakovanje | 150 testova | BioSystems | ASO (SLIDE) | 17605.5 | 20% | Promedia d.o.o. | 105-21/24 | 08.10.2024 | 08.10.2025
Reagensi, izuzev za transfuziju | 404-1-110/24-44 | 229 | Reagensi za biohemijski analizator BA400 i BA200 (Biosystems) | 65 | ALT/GPT BA | RGN230098 | pakovanje | 300ml | BioSystems | ALT/GPT BA 4x60ml+4x15ml | 13713.7 | 20% | Promedia d.o.o. | 105-21/24 | 08.10.2024 | 08.10.2025
Reagensi, izuzev za transfuziju | 404-1-110/24-44 | 229 | Reagensi za biohemijski analizator BA400 i BA200 (Biosystems) | 66 | Albumin BA | RGN230099 | pakovanje | 240ml | BioSystems | Albumin BA 4x60ml | 4501.2 | 20% | Promedia d.o.o. | 105-21/24 | 08.10.2024 | 08.10.2025
Reagensi, izuzev za transfuziju | 404-1-110/24-44 | 229 | Reagensi za biohemijski analizator BA400 i BA200 (Biosystems) | 67 | Alkaline phosphatase-AMP BA | RGN230100 | pakovanje | 300ml | BioSystems | Alkaline phosphatase-AMP BA | 11616 | 20% | Promedia d.o.o. | 105-21/24 | 08.10.2024 | 08.10.2025
Reagensi, izuzev za transfuziju | 404-1-110/24-44 | 229 | Reagensi za biohemijski analizator BA400 i BA200 (Biosystems) | 68 | AST/GOT | RGN230101 | pakovanje | 300ml | BioSystems | AST/GOT BA 4x60ml+4x15ml | 13713.7 | 20% | Promedia d.o.o. | 105-21/24 | 08.10.2024 | 08.10.2025
Reagensi, izuzev za transfuziju | 404-1-110/24-44 | 229 | Reagensi za biohemijski analizator BA400 i BA200 (Biosystems) | 69 | Bilirubin Total BA | RGN230102 | pakovanje | 300ml | BioSystems | Bilirubin Total BA | 12203.4 | 20% | Promedia d.o.o. | 105-21/24 | 08.10.2024 | 08.10.2025
Reagensi, izuzev za transfuziju | 404-1-110/24-44 | 229 | Reagensi za biohemijski analizator BA400 i BA200 (Biosystems) | 70 | Calcium arsenazo BA | RGN230103 | pakovanje | 240ml | BioSystems | Calcium arsenazo BA 4x60ml | 9031 | 20% | Promedia d.o.o. | 105-21/24 | 08.10.2024 | 08.10.2025
Reagensi, izuzev za transfuziju | 404-1-110/24-44 | 229 | Reagensi za biohemijski analizator BA400 i BA200 (Biosystems) | 71 | Calcium-Cresolphthalein BA | RGN230104 | pakovanje | 150ml | BioSystems | Calcium-Cresolphthalein BA 2x60ml+2x15ml | 7040 | 20% | Promedia d.o.o. | 105-21/24 | 08.10.2024 | 08.10.2025
Reagensi, izuzev za transfuziju | 404-1-110/24-44 | 229 | Reagensi za biohemijski analizator BA400 i BA200 (Biosystems) | 72 | Cholesterol BA | RGN230105 | pakovanje | 240ml | BioSystems | Cholesterol BA 4x60ml | 6085.2 | 20% | Promedia d.o.o. | 105-21/24 | 08.10.2024 | 08.10.2025
Reagensi, izuzev za transfuziju | 404-1-110/24-44 | 229 | Reagensi za biohemijski analizator BA400 i BA200 (Biosystems) | 73 | Cholesterol HDL BA | RGN230106 | pakovanje | 80ml | BioSystems | Cholesterol HDL BA 1x60ml+1x20ml | 10587.5 | 20% | Promedia d.o.o. | 105-21/24 | 08.10.2024 | 08.10.2025
Reagensi, izuzev za transfuziju | 404-1-110/24-44 | 229 | Reagensi za biohemijski analizator BA400 i BA200 (Biosystems) | 74 | Creatinine BA | RGN230107 | pakovanje | 200ml | BioSystems | Creatinine BA 5x20ml+5x20ml | 10560 | 20% | Promedia d.o.o. | 105-21/24 | 08.10.2024 | 08.10.2025
Reagensi, izuzev za transfuziju | 404-1-110/24-44 | 229 | Reagensi za biohemijski analizator BA400 i BA200 (Biosystems) | 75 | Creatinine enzymatic BA | RGN230108 | pakovanje | 160ml | BioSystems | CREATININE ENZYMATIC ASR BA | 16676 | 20% | Promedia d.o.o. | 105-21/24 | 08.10.2024 | 08.10.2025
Reagensi, izuzev za transfuziju | 404-1-110/24-44 | 229 | Reagensi za biohemijski analizator BA400 i BA200 (Biosystems) | 76 | D-Dimer BA | RGN233320 | pakovanje | 30ml | BioSystems | D-Dimer BA | 54780 | 20% | Promedia d.o.o. | 105-21/24 | 08.10.2024 | 08.10.2025
Reagensi, izuzev za transfuziju | 404-1-110/24-44 | 229 | Reagensi za biohemijski analizator BA400 i BA200 (Biosystems) | 77 | D-Dimer Calibrator | RGN233321 | pakovanje | 1ml | BioSystems | D-Dimer Calibrator | 6842 | 20% | Promedia d.o.o. | 105-21/24 | 08.10.2024 | 08.10.2025
Reagensi, izuzev za transfuziju | 404-1-110/24-44 | 229 | Reagensi za biohemijski analizator BA400 i BA200 (Biosystems) | 78 | D-Dimer Control I and II | RGN233322 | pakovanje | 1ml+1ml | BioSystems | D-Dimer Control I and II | 8654.8 | 20% | Promedia d.o.o. | 105-21/24 | 08.10.2024 | 08.10.2025
Reagensi, izuzev za transfuziju | 404-1-110/24-44 | 229 | Reagensi za biohemijski analizator BA400 i BA200 (Biosystems) | 79 | Gamma GT BA | RGN230109 | pakovanje | 150ml | BioSystems | Gamma GT BA 2x60ml+2x15ml | 9935.2 | 20% | Promedia d.o.o. | 105-21/24 | 08.10.2024 | 08.10.2025
Reagensi, izuzev za transfuziju | 404-1-110/24-44 | 229 | Reagensi za biohemijski analizator BA400 i BA200 (Biosystems) | 80 | Glucose BA | RGN230110 | pakovanje | 240ml | BioSystems | Glucose BA 4x60ml | 10874.6 | 20% | Promedia d.o.o. | 105-21/24 | 08.10.2024 | 08.10.2025
Reagensi, izuzev za transfuziju | 404-1-110/24-44 | 229 | Reagensi za biohemijski analizator BA400 i BA200 (Biosystems) | 81 | Iron ferrozine BA | RGN230111 | pakovanje | 150ml | BioSystems | Iron ferrozine BA 2x60ml+2x15ml | 10763.5 | 20% | Promedia d.o.o. | 105-21/24 | 08.10.2024 | 08.10.2025
Reagensi, izuzev za transfuziju | 404-1-110/24-44 | 229 | Reagensi za biohemijski analizator BA400 i BA200 (Biosystems) | 82 | Lactate dehydrogenase (LDH) BA | RGN230112 | pakovanje | 300ml | BioSystems | Lactate dehydrogenase (LDH) BA 4x60ml+4x15ml | 7678 | 20% | Promedia d.o.o. | 105-21/24 | 08.10.2024 | 08.10.2025
Reagensi, izuzev za transfuziju | 404-1-110/24-44 | 229 | Reagensi za biohemijski analizator BA400 i BA200 (Biosystems) | 83 | Lactate Dehydrogenase (LDH)-IFCC BA | RGN230113 | pakovanje | 600ml | BioSystems | Lactate Dehydrogenase (LDH)-IFCC BA | 17045.6 | 20% | Promedia d.o.o. | 105-21/24 | 08.10.2024 | 08.10.2025
Reagensi, izuzev za transfuziju | 404-1-110/24-44 | 229 | Reagensi za biohemijski analizator BA400 i BA200 (Biosystems) | 84 | Lactate Dehydrogenase (LDH)-IFCC BA | RGN230114 | pakovanje | 150ml | BioSystems | Lactate Dehydrogenase (LDH)-IFCC BA 2x60ml+2x15ml | 5539.6 | 20% | Promedia d.o.o. | 105-21/24 | 08.10.2024 | 08.10.2025
Reagensi, izuzev za transfuziju | 404-1-110/24-44 | 229 | Reagensi za biohemijski analizator BA400 i BA200 (Biosystems) | 85 | Protein (Urine) BA | RGN230115 | pakovanje | 160ml | BioSystems | Protein (Urine) BA 8x20ml | 1595 | 20% | Promedia d.o.o. | 105-21/24 | 08.10.2024 | 08.10.2025
Reagensi, izuzev za transfuziju | 404-1-110/24-44 | 229 | Reagensi za biohemijski analizator BA400 i BA200 (Biosystems) | 86 | Triglycerides BA | RGN230116 | pakovanje | 240ml | BioSystems | Triglycerides BA 4x60ml | 11968 | 20% | Promedia d.o.o. | 105-21/24 | 08.10.2024 | 08.10.2025
Reagensi, izuzev za transfuziju | 404-1-110/24-44 | 229 | Reagensi za biohemijski analizator BA400 i BA200 (Biosystems) | 87 | Unsaturated Iron Binding Capacity (UIBC) BA | RGN230117 | pakovanje | 150ml | BioSystems | Unsaturated Iron Binding Capacity (UIBC) BA400 | 17770.5 | 20% | Promedia d.o.o. | 105-21/24 | 08.10.2024 | 08.10.2025
Reagensi, izuzev za transfuziju | 404-1-110/24-44 | 229 | Reagensi za biohemijski analizator BA400 i BA200 (Biosystems) | 88 | Urea/BUN - UV BA | RGN230118 | pakovanje | 300ml | BioSystems | Urea/BUN - UV BA 4x60ml+4x15ml | 16408.7 | 20% | Promedia d.o.o. | 105-21/24 | 08.10.2024 | 08.10.2025
Reagensi, izuzev za transfuziju | 404-1-110/24-44 | 229 | Reagensi za biohemijski analizator BA400 i BA200 (Biosystems) | 89 | Uric Acid - BA | RGN230119 | pakovanje | 240ml | BioSystems | Uric Acid - BA 4x60ml | 5971.9 | 20% | Promedia d.o.o. | 105-21/24 | 08.10.2024 | 08.10.2025
Reagensi, izuzev za transfuziju | 404-1-110/24-44 | 229 | Reagensi za biohemijski analizator BA400 i BA200 (Biosystems) | 90 | ALBUMIN (MICROALBUMINURIA) BA | RGN233323 | pakovanje | 300ml | BioSystems | ALBUMIN (MICROALBUMINURIA) BA | 26565 | 20% | Promedia d.o.o. | 105-21/24 | 08.10.2024 | 08.10.2025
Reagensi, izuzev za transfuziju | 404-1-110/24-44 | 229 | Reagensi za biohemijski analizator BA400 i BA200 (Biosystems) | 91 | ACE BA | RGN230120 | pakovanje | 120ml | BioSystems | ACE BA | 115500 | 20% | Promedia d.o.o. | 105-21/24 | 08.10.2024 | 08.10.2025
Reagensi, izuzev za transfuziju | 404-1-110/24-44 | 229 | Reagensi za biohemijski analizator BA400 i BA200 (Biosystems) | 92 | Anti-Streptolysin O ( ASO) BA | RGN233324 | pakovanje | 150ml | BioSystems | Anti-Streptolysin O ( ASO) BA | 27027 | 20% | Promedia d.o.o. | 105-21/24 | 08.10.2024 | 08.10.2025
Reagensi, izuzev za transfuziju | 404-1-110/24-44 | 229 | Reagensi za biohemijski analizator BA400 i BA200 (Biosystems) | 93 | Ferritin BA | RGN233325 | pakovanje | 120ml | BioSystems | Ferritin BA | 61380 | 20% | Promedia d.o.o. | 105-21/24 | 08.10.2024 | 08.10.2025
Reagensi, izuzev za transfuziju | 404-1-110/24-44 | 229 | Reagensi za biohemijski analizator BA400 i BA200 (Biosystems) | 94 | Ferritin BA | RGN233326 | pakovanje | 60ml | BioSystems | Ferritin BA 1x40ml+1x20ml | 24618 | 20% | Promedia d.o.o. | 105-21/24 | 08.10.2024 | 08.10.2025
Reagensi, izuzev za transfuziju | 404-1-110/24-44 | 229 | Reagensi za biohemijski analizator BA400 i BA200 (Biosystems) | 95 | Lactate BA | RGN233327 | pakovanje | 300ml | BioSystems | Lactate BA | 32780 | 20% | Promedia d.o.o. | 105-21/24 | 08.10.2024 | 08.10.2025
Reagensi, izuzev za transfuziju | 404-1-110/24-44 | 229 | Reagensi za biohemijski analizator BA400 i BA200 (Biosystems) | 96 | Lactate BA | RGN233328 | pakovanje | 75ml | BioSystems | Lactate BA 1x60ml+1x15ml | 12959.1 | 20% | Promedia d.o.o. | 105-21/24 | 08.10.2024 | 08.10.2025
Reagensi, izuzev za transfuziju | 404-1-110/24-44 | 229 | Reagensi za biohemijski analizator BA400 i BA200 (Biosystems) | 97 | Lipase BA | RGN233329 | pakovanje | 60ml | BioSystems | Lipase BA 1x50ml+1x10ml | 40194 | 20% | Promedia d.o.o. | 105-21/24 | 08.10.2024 | 08.10.2025
Reagensi, izuzev za transfuziju | 404-1-110/24-44 | 229 | Reagensi za biohemijski analizator BA400 i BA200 (Biosystems) | 98 | Carbon Dioxide (CO2) BA | RGN233330 | pakovanje | 120ml | BioSystems | Carbon Dioxide (CO2) BA | 32439 | 20% | Promedia d.o.o. | 105-21/24 | 08.10.2024 | 08.10.2025
Reagensi, izuzev za transfuziju | 404-1-110/24-44 | 229 | Reagensi za biohemijski analizator BA400 i BA200 (Biosystems) | 99 | Ammonia BA | RGN233331 | pakovanje | 27ml | BioSystems | Ammonia BA | 18480 | 20% | Promedia d.o.o. | 105-21/24 | 08.10.2024 | 08.10.2025
Reagensi, izuzev za transfuziju | 404-1-110/24-44 | 229 | Reagensi za biohemijski analizator BA400 i BA200 (Biosystems) | 100 | Anti-Streptolysin (ASO) - Standard | RGN233332 | pakovanje | 1x1ml | BioSystems | Anti-Streptolysin (ASO) - Standard | 1210 | 20% | Promedia d.o.o. | 105-21/24 | 08.10.2024 | 08.10.2025
Reagensi, izuzev za transfuziju | 404-1-110/24-44 | 229 | Reagensi za biohemijski analizator BA400 i BA200 (Biosystems) | 101 | Sodium Electrode (Na+) BA | RGN233333 | pakovanje | 1/1 | Medica Corporation | Sodium Electrode (Na+) BA | 57750 | 20% | Promedia d.o.o. | 105-21/24 | 08.10.2024 | 08.10.2025
Reagensi, izuzev za transfuziju | 404-1-110/24-44 | 229 | Reagensi za biohemijski analizator BA400 i BA200 (Biosystems) | 102 | Chloride Electrode (Cl-) BA | RGN233334 | pakovanje | 1/1 | Medica Corporation | Chloride Electrode (Cl-) BA | 57750 | 20% | Promedia d.o.o. | 105-21/24 | 08.10.2024 | 08.10.2025
Reagensi, izuzev za transfuziju | 404-1-110/24-44 | 229 | Reagensi za biohemijski analizator BA400 i BA200 (Biosystems) | 103 | Potassium Elektrode (K+) BA | RGN233335 | pakovanje | 1/1 | Medica Corporation | Potassium Elektrode (K+) BA | 57750 | 20% | Promedia d.o.o. | 105-21/24 | 08.10.2024 | 08.10.2025
Reagensi, izuzev za transfuziju | 404-1-110/24-44 | 229 | Reagensi za biohemijski analizator BA400 i BA200 (Biosystems) | 104 | Potassium Elektrode (Li) BA | RGN233336 | pakovanje | 1/1 | Medica Corporation | Lithium Electrode (Li+) BA | 85758.2 | 20% | Promedia d.o.o. | 105-21/24 | 08.10.2024 | 08.10.2025
Reagensi, izuzev za transfuziju | 404-1-110/24-44 | 229 | Reagensi za biohemijski analizator BA400 i BA200 (Biosystems) | 105 | Reference Electrode BA | RGN233337 | pakovanje | 1/1 | Medica Corporation | Reference Electrode BA | 57750 | 20% | Promedia d.o.o. | 105-21/24 | 08.10.2024 | 08.10.2025
Reagensi, izuzev za transfuziju | 404-1-110/24-44 | 229 | Reagensi za biohemijski analizator BA400 i BA200 (Biosystems) | 106 | Reagent pack NA/K/Cl/Li BA | RGN233338 | pakovanje | 1/1 | Medica Corporation | ISE Calibrator pack BA | 70125 | 20% | Promedia d.o.o. | 105-21/24 | 08.10.2024 | 08.10.2025
Reagensi, izuzev za transfuziju | 404-1-110/24-44 | 229 | Reagensi za biohemijski analizator BA400 i BA200 (Biosystems) | 107 | ISE Cleaning solution Kit BA | RGN233339 | pakovanje | 1/1 | Medica Corporation | ISE Cleaning solution Kit BA | 20845 | 20% | Promedia d.o.o. | 105-21/24 | 08.10.2024 | 08.10.2025
Reagensi, izuzev za transfuziju | 404-1-110/24-44 | 229 | Reagensi za biohemijski analizator BA400 i BA200 (Biosystems) | 108 | Bi-level quality control kit ( Na/K/Cl/Li) BA | RGN233340 | pakovanje | 1/1 | Medica Corporation | Bi-level quality control kit ( Na/K/Cl/Li) BA | 32780 | 20% | Promedia d.o.o. | 105-21/24 | 08.10.2024 | 08.10.2025
Reagensi, izuzev za transfuziju | 404-1-110/24-44 | 229 | Reagensi za biohemijski analizator BA400 i BA200 (Biosystems) | 109 | Uric Acid - BA | RGN233341 | pakovanje | 600ml | BioSystems | Uric Acid - BA | 17915.7 | 20% | Promedia d.o.o. | 105-21/24 | 08.10.2024 | 08.10.2025
Reagensi, izuzev za transfuziju | 404-1-110/24-44 | 229 | Reagensi za biohemijski analizator BA400 i BA200 (Biosystems) | 110 | Lipase | RGN233342 | pakovanje | 30ml | BioSystems | Lipase | 15650.25 | 20% | Promedia d.o.o. | 105-21/24 | 08.10.2024 | 08.10.2025
Reagensi, izuzev za transfuziju | 404-1-110/24-44 | 229 | Reagensi za biohemijski analizator BA400 i BA200 (Biosystems) | 111 | Ferritin Standard | RGN233343 | pakovanje | 1x3ml | BioSystems | Ferritin Standard | 1227.6 | 20% | Promedia d.o.o. | 105-21/24 | 08.10.2024 | 08.10.2025
Reagensi, izuzev za transfuziju | 404-1-110/24-44 | 229 | Reagensi za biohemijski analizator BA400 i BA200 (Biosystems) | 112 | Protein serum level I | RGN233344 | pakovanje | 3x1ml | BioSystems | Protein Control Serum ( LEVEL I ) | 5683.7 | 20% | Promedia d.o.o. | 105-21/24 | 08.10.2024 | 08.10.2025
Reagensi, izuzev za transfuziju | 404-1-110/24-44 | 229 | Reagensi za biohemijski analizator BA400 i BA200 (Biosystems) | 113 | Protein serum level II | RGN233345 | pakovanje | 3x1ml | BioSystems | Protein Control Serum ( LEVEL II ) | 5683.7 | 20% | Promedia d.o.o. | 105-21/24 | 08.10.2024 | 08.10.2025
Reagensi, izuzev za transfuziju | 404-1-110/24-44 | 230 | Reagensi za biohemijski analizator Biosen (EKF Diagnostics) | 1 | Chip Sensor Glucose | RGN214927 | komad | 1 komad | EKF Diagnostic, Nemačka | Chip-Sensor Glucose Type II | 25410 | 20% | Yunycom d.o.o. | 105-26/24 | 08.10.2024 | 08.10.2025
Reagensi, izuzev za transfuziju | 404-1-110/24-44 | 230 | Reagensi za biohemijski analizator Biosen (EKF Diagnostics) | 2 | Cleaning solution and protein remover | RGN214928 | pakovanje | 5x30µl | EKF Diagnostic, Nemačka | Cleaning solution and protein remover | 4100 | 20% | Yunycom d.o.o. | 105-26/24 | 08.10.2024 | 08.10.2025
Reagensi, izuzev za transfuziju | 404-1-110/24-44 | 230 | Reagensi za biohemijski analizator Biosen (EKF Diagnostics) | 3 | Desinfectant solution | RGN214929 | pakovanje | 5x100ul | EKF Diagnostic, Nemačka | Disinfection soultion | 2870 | 20% | Yunycom d.o.o. | 105-26/24 | 08.10.2024 | 08.10.2025
Reagensi, izuzev za transfuziju | 404-1-110/24-44 | 230 | Reagensi za biohemijski analizator Biosen (EKF Diagnostics) | 4 | Printer papir za BIOSEN (110mm x 50 mm) | RGN214930 | pakovanje | 1 komad | Velebit doo, Srbija | Printer papir (110mm x 50mm) | 330 | 20% | Yunycom d.o.o. | 105-26/24 | 08.10.2024 | 08.10.2025
Reagensi, izuzev za transfuziju | 404-1-110/24-44 | 230 | Reagensi za biohemijski analizator Biosen (EKF Diagnostics) | 5 | MULTI STANDARD sol12mmol/1,5x2 | RGN214931 | pakovanje | 50x2 ml | EKF Diagnostic, Nemačka | Multi standard solution 12mmol/L | 9900 | 20% | Yunycom d.o.o. | 105-26/24 | 08.10.2024 | 08.10.2025
Reagensi, izuzev za transfuziju | 404-1-110/24-44 | 230 | Reagensi za biohemijski analizator Biosen (EKF Diagnostics) | 6 | READ CON normal kontrola | RGN214932 | pakovanje | 25x1,0 ml | EKF Diagnostic, Nemačka | Ready ConNorm test solution for glucose and lactate | 11590 | 20% | Yunycom d.o.o. | 105-26/24 | 08.10.2024 | 08.10.2025
Reagensi, izuzev za transfuziju | 404-1-110/24-44 | 230 | Reagensi za biohemijski analizator Biosen (EKF Diagnostics) | 7 | READ CON patološka kontrola | RGN214933 | pakovanje | 25x1,0 ml | EKF Diagnostic, Nemačka | Ready ConPat test solution for glucose and lactate | 11590 | 20% | Yunycom d.o.o. | 105-26/24 | 08.10.2024 | 08.10.2025
Reagensi, izuzev za transfuziju | 404-1-110/24-44 | 230 | Reagensi za biohemijski analizator Biosen (EKF Diagnostics) | 8 | Sample cups and 20ul capillaries sa 100ul hem. Solut. | RGN214934 | pakovanje | 1000x1ml; 10x100komada kapilara | EKF Diagnostic, Nemačka | Glucose/Lactate hemolyzing solution | 73920 | 20% | Yunycom d.o.o. | 105-26/24 | 08.10.2024 | 08.10.2025
Reagensi, izuzev za transfuziju | 404-1-110/24-44 | 230 | Reagensi za biohemijski analizator Biosen (EKF Diagnostics) | 9 | Glukose/Lactate System Solution | RGN214935 | pakovanje | 1x2500 ml | EKF Diagnostic, Nemačka | Glukose/Lactate System Solution | 49590 | 20% | Yunycom d.o.o. | 105-26/24 | 08.10.2024 | 08.10.2025
Reagensi, izuzev za transfuziju | 404-1-110/24-44 | 230 | Reagensi za biohemijski analizator Biosen (EKF Diagnostics) | 10 | Sensor test solution glu/lactate | RGN214936 | pakovanje | 20 x 1 ml | EKF Diagnostic, Nemačka | Sensor test solution for glucose and lactate | 5010 | 20% | Yunycom d.o.o. | 105-26/24 | 08.10.2024 | 08.10.2025
Reagensi, izuzev za transfuziju | 404-1-110/24-44 | 230 | Reagensi za biohemijski analizator Biosen (EKF Diagnostics) | 11 | Plastic capillares 20ul, end-to-end, Na-heparinized | RGN214937 | pakovanje | 1000 x 20 ul komada | EKF Diagnostic, Nemačka | Plastic capillares 20ul, end-to-end, Na-heparinized | 13110 | 20% | Yunycom d.o.o. | 105-26/24 | 08.10.2024 | 08.10.2025
Reagensi, izuzev za transfuziju | 404-1-110/24-44 | 231 | Reagensi za biohemijski analizator BS-200 E (MINDRAY) | 1 | GLUKOZA (U SERUMU I PUNKTATU) | RGN214938 | pakovanje | 1000ml | Biosystems | Glucose | 4063.18 | 20% | Promedia d.o.o. | 105-21/24 | 08.10.2024 | 08.10.2025
Reagensi, izuzev za transfuziju | 404-1-110/24-44 | 231 | Reagensi za biohemijski analizator BS-200 E (MINDRAY) | 2 | UREA | RGN214939 | pakovanje | 1000ml | Biosystems | Urea UV | 7024.05 | 20% | Promedia d.o.o. | 105-21/24 | 08.10.2024 | 08.10.2025
Reagensi, izuzev za transfuziju | 404-1-110/24-44 | 231 | Reagensi za biohemijski analizator BS-200 E (MINDRAY) | 3 | KREATININ | RGN214940 | pakovanje | 1000ml | Biosystems | Creatinine | 13411.64 | 20% | Promedia d.o.o. | 105-21/24 | 08.10.2024 | 08.10.2025
Reagensi, izuzev za transfuziju | 404-1-110/24-44 | 231 | Reagensi za biohemijski analizator BS-200 E (MINDRAY) | 4 | HOLESTEROL | RGN214941 | pakovanje | 500ml | Biosystems | Cholesterol | 13358.4 | 20% | Promedia d.o.o. | 105-21/24 | 08.10.2024 | 08.10.2025
Reagensi, izuzev za transfuziju | 404-1-110/24-44 | 231 | Reagensi za biohemijski analizator BS-200 E (MINDRAY) | 5 | TRIGLICERIDI | RGN214942 | pakovanje | 500ml | Biosystems | Triglycerides | 16321.69 | 20% | Promedia d.o.o. | 105-21/24 | 08.10.2024 | 08.10.2025
Reagensi, izuzev za transfuziju | 404-1-110/24-44 | 231 | Reagensi za biohemijski analizator BS-200 E (MINDRAY) | 6 | HDL | RGN214943 | pakovanje | 80ml | Biosystems | Cholesterol HDL direct | 9077.42 | 20% | Promedia d.o.o. | 105-21/24 | 08.10.2024 | 08.10.2025
Reagensi, izuzev za transfuziju | 404-1-110/24-44 | 231 | Reagensi za biohemijski analizator BS-200 E (MINDRAY) | 7 | LDL | RGN214944 | pakovanje | 80ml | Biosystems | Cholesterol LDL direct | 9099.2 | 20% | Promedia d.o.o. | 105-21/24 | 08.10.2024 | 08.10.2025
Reagensi, izuzev za transfuziju | 404-1-110/24-44 | 231 | Reagensi za biohemijski analizator BS-200 E (MINDRAY) | 8 | BILIRUBIN UKUPNI | RGN214945 | pakovanje | 1000ml | Biosystems | Bilirubin (TOTAL) | 11464.75 | 20% | Promedia d.o.o. | 105-21/24 | 08.10.2024 | 08.10.2025
Reagensi, izuzev za transfuziju | 404-1-110/24-44 | 231 | Reagensi za biohemijski analizator BS-200 E (MINDRAY) | 9 | AST | RGN214946 | pakovanje | 1000ml | Biosystems | AST/GOT | 10926.3 | 20% | Promedia d.o.o. | 105-21/24 | 08.10.2024 | 08.10.2025
Reagensi, izuzev za transfuziju | 404-1-110/24-44 | 231 | Reagensi za biohemijski analizator BS-200 E (MINDRAY) | 10 | ALT | RGN214947 | pakovanje | 1000ml | Biosystems | ALT/GPT | 10926.3 | 20% | Promedia d.o.o. | 105-21/24 | 08.10.2024 | 08.10.2025
Reagensi, izuzev za transfuziju | 404-1-110/24-44 | 231 | Reagensi za biohemijski analizator BS-200 E (MINDRAY) | 11 | ALKALNA FOSFATAZA | RGN214948 | pakovanje | 500ml | Biosystems | Alkaline phosphatase (ALP) - AMP | 5965.3 | 20% | Promedia d.o.o. | 105-21/24 | 08.10.2024 | 08.10.2025
Reagensi, izuzev za transfuziju | 404-1-110/24-44 | 231 | Reagensi za biohemijski analizator BS-200 E (MINDRAY) | 12 | ALFA AMILAZA | RGN214949 | pakovanje | 150ml | Biosystems | Alpha Amylase - direct | 11894.3 | 20% | Promedia d.o.o. | 105-21/24 | 08.10.2024 | 08.10.2025
Reagensi, izuzev za transfuziju | 404-1-110/24-44 | 231 | Reagensi za biohemijski analizator BS-200 E (MINDRAY) | 13 | MOKRAĆNA KISELINA | RGN214950 | pakovanje | 1000ml | Biosystems | Uric Acid | 7262.42 | 20% | Promedia d.o.o. | 105-21/24 | 08.10.2024 | 08.10.2025
Reagensi, izuzev za transfuziju | 404-1-110/24-44 | 231 | Reagensi za biohemijski analizator BS-200 E (MINDRAY) | 14 | ALBUMINI(U SERUMU I PUNKTATU) | RGN214951 | pakovanje | 500ml | Biosystems | Albumin | 2843.5 | 20% | Promedia d.o.o. | 105-21/24 | 08.10.2024 | 08.10.2025
Reagensi, izuzev za transfuziju | 404-1-110/24-44 | 231 | Reagensi za biohemijski analizator BS-200 E (MINDRAY) | 15 | PROTEINI (U SERUMU I PUNKTATU) | RGN214952 | pakovanje | 500ml | Biosystems | Protein (Total) | 1746.03 | 20% | Promedia d.o.o. | 105-21/24 | 08.10.2024 | 08.10.2025
Reagensi, izuzev za transfuziju | 404-1-110/24-44 | 231 | Reagensi za biohemijski analizator BS-200 E (MINDRAY) | 16 | LDH(U SERUMU I PUNKTATU) | RGN214953 | pakovanje | 200ml | Biosystems | Lactate Dehydrogenase (LDH) | 6058.47 | 20% | Promedia d.o.o. | 105-21/24 | 08.10.2024 | 08.10.2025
Reagensi, izuzev za transfuziju | 404-1-110/24-44 | 231 | Reagensi za biohemijski analizator BS-200 E (MINDRAY) | 17 | KREATIN KINAZA(CK) | RGN214954 | pakovanje | 200ml | Biosystems | Creatine Cinase (CK) | 5221.15 | 20% | Promedia d.o.o. | 105-21/24 | 08.10.2024 | 08.10.2025
Reagensi, izuzev za transfuziju | 404-1-110/24-44 | 231 | Reagensi za biohemijski analizator BS-200 E (MINDRAY) | 18 | KREATIN KINAZA MB(CK MB) | RGN214955 | pakovanje | 50ml | Biosystems | Creatine Cinase - MB (CK-MB) | 3509 | 20% | Promedia d.o.o. | 105-21/24 | 08.10.2024 | 08.10.2025
Reagensi, izuzev za transfuziju | 404-1-110/24-44 | 231 | Reagensi za biohemijski analizator BS-200 E (MINDRAY) | 19 | FE U SERUMU | RGN214956 | pakovanje | 200ml | Biosystems | Iron ferrozine | 4267.67 | 20% | Promedia d.o.o. | 105-21/24 | 08.10.2024 | 08.10.2025
Reagensi, izuzev za transfuziju | 404-1-110/24-44 | 231 | Reagensi za biohemijski analizator BS-200 E (MINDRAY) | 20 | GAMA GT | RGN214957 | pakovanje | 200ml | Biosystems | Gamma-GT | 9441.63 | 20% | Promedia d.o.o. | 105-21/24 | 08.10.2024 | 08.10.2025
Reagensi, izuzev za transfuziju | 404-1-110/24-44 | 231 | Reagensi za biohemijski analizator BS-200 E (MINDRAY) | 21 | CRP | RGN214958 | pakovanje | 50ml | Biosystems | C-Reactive Protein (CRP) | 9767.12 | 20% | Promedia d.o.o. | 105-21/24 | 08.10.2024 | 08.10.2025
Reagensi, izuzev za transfuziju | 404-1-110/24-44 | 231 | Reagensi za biohemijski analizator BS-200 E (MINDRAY) | 22 | HBA1C | RGN214959 | pakovanje | 60ml | Biosystems | Hemoglobin A1C-Direct | 40204.67 | 20% | Promedia d.o.o. | 105-21/24 | 08.10.2024 | 08.10.2025
Reagensi, izuzev za transfuziju | 404-1-110/24-44 | 231 | Reagensi za biohemijski analizator BS-200 E (MINDRAY) | 23 | CK MB KONTROLNI SERUM | RGN214960 | pakovanje | 1ml | Biosystems | CK-MB Control Serum Level I | 1729.09 | 20% | Promedia d.o.o. | 105-21/24 | 08.10.2024 | 08.10.2025
Reagensi, izuzev za transfuziju | 404-1-110/24-44 | 231 | Reagensi za biohemijski analizator BS-200 E (MINDRAY) | 24 | HDL/LDL KALIBRATOR | RGN214961 | pakovanje | 1ml | Biosystems | Cholesterol HDL/LDL Calibrator | 690.91 | 20% | Promedia d.o.o. | 105-21/24 | 08.10.2024 | 08.10.2025
Reagensi, izuzev za transfuziju | 404-1-110/24-44 | 231 | Reagensi za biohemijski analizator BS-200 E (MINDRAY) | 25 | KALIBRATOR SERUM(MULTIKALIBRATOR) | RGN214962 | pakovanje | 25ml | Biosystems | Biochemistry Calibrator Human | 7986 | 20% | Promedia d.o.o. | 105-21/24 | 08.10.2024 | 08.10.2025
Reagensi, izuzev za transfuziju | 404-1-110/24-44 | 231 | Reagensi za biohemijski analizator BS-200 E (MINDRAY) | 26 | KONTROLNI SERUM,NIVO I (NORMAL.) | RGN214963 | pakovanje | 25ml | Biosystems | Biochemistry Control Serum (Human) Level I | 9196 | 20% | Promedia d.o.o. | 105-21/24 | 08.10.2024 | 08.10.2025
Reagensi, izuzev za transfuziju | 404-1-110/24-44 | 231 | Reagensi za biohemijski analizator BS-200 E (MINDRAY) | 27 | CRP STANDARD | RGN214964 | pakovanje | 1ml | Biosystems | CRP/CRPhs standard | 1815 | 20% | Promedia d.o.o. | 105-21/24 | 08.10.2024 | 08.10.2025
Reagensi, izuzev za transfuziju | 404-1-110/24-44 | 231 | Reagensi za biohemijski analizator BS-200 E (MINDRAY) | 28 | HBA1C CONTROL NORMAL | RGN214965 | pakovanje | 0,5ml | Biosystems | Hemoglobin A1c Control (Normal) | 4159.98 | 20% | Promedia d.o.o. | 105-21/24 | 08.10.2024 | 08.10.2025
Reagensi, izuzev za transfuziju | 404-1-110/24-44 | 231 | Reagensi za biohemijski analizator BS-200 E (MINDRAY) | 29 | HBA1C STANDARD | RGN214966 | pakovanje | 2ml | Biosystems | HbA1C-Direct Standard | 13204.73 | 20% | Promedia d.o.o. | 105-21/24 | 08.10.2024 | 08.10.2025
Reagensi, izuzev za transfuziju | 404-1-110/24-44 | 231 | Reagensi za biohemijski analizator BS-200 E (MINDRAY) | 30 | RASTVORI ZA ODRŽAVANJE APARATA | RGN214967 | pakovanje | 2000ml | Mindray | CD80 detergent 2L | 9196 | 20% | Promedia d.o.o. | 105-21/24 | 08.10.2024 | 08.10.2025
Reagensi, izuzev za transfuziju | 404-1-110/24-44 | 231 | Reagensi za biohemijski analizator BS-200 E (MINDRAY) | 31 | D-Dimer BA | RGN233346 | pakovanje | 30ml | Biosystems | D-Dimer BA | 54780 | 20% | Promedia d.o.o. | 105-21/24 | 08.10.2024 | 08.10.2025
Reagensi, izuzev za transfuziju | 404-1-110/24-44 | 231 | Reagensi za biohemijski analizator BS-200 E (MINDRAY) | 32 | D-Dimer Calibrator | RGN233347 | pakovanje | 1ml | Biosystems | D-Dimer Calibrator | 6842 | 20% | Promedia d.o.o. | 105-21/24 | 08.10.2024 | 08.10.2025
Reagensi, izuzev za transfuziju | 404-1-110/24-44 | 231 | Reagensi za biohemijski analizator BS-200 E (MINDRAY) | 33 | D-Dimer Control I and II | RGN233348 | pakovanje | 1ml+1ml | Biosystems | D-Dimer Control I and II | 8654.8 | 20% | Promedia d.o.o. | 105-21/24 | 08.10.2024 | 08.10.2025
Reagensi, izuzev za transfuziju | 404-1-110/24-44 | 232 | Reagensi za biohemijski analizator BT 1500 (Biotecnica Instruments SpA) | 1 | ALBUMIN | RGN214968 | pakovanje | 5Х100 ml | Dialab G.m.b.H. | Albumin BCG, 5x100ml | 6600 | 20% | Yunycom d.o.o. | 105-26/24 | 08.10.2024 | 08.10.2025
Reagensi, izuzev za transfuziju | 404-1-110/24-44 | 232 | Reagensi za biohemijski analizator BT 1500 (Biotecnica Instruments SpA) | 2 | ALFA AMILAZA CNP | RGN214969 | pakovanje | 5x50ml | Dialab G.m.b.H. | Alpha-amylase CNP-G3, 5x50ml | 46750 | 20% | Yunycom d.o.o. | 105-26/24 | 08.10.2024 | 08.10.2025
Reagensi, izuzev za transfuziju | 404-1-110/24-44 | 232 | Reagensi za biohemijski analizator BT 1500 (Biotecnica Instruments SpA) | 3 | ALKALNA FOSFAZA | RGN214970 | pakovanje | 5 x100 ml | Dialab G.m.b.H. | Alkaline phosphatase mod.IFCC, R1 4x100ml/ R2 1x100ml | 17710 | 20% | Yunycom d.o.o. | 105-26/24 | 08.10.2024 | 08.10.2025
Reagensi, izuzev za transfuziju | 404-1-110/24-44 | 232 | Reagensi za biohemijski analizator BT 1500 (Biotecnica Instruments SpA) | 4 | ALKALNI CUVETE CLEANER | RGN214971 | pakovanje | 1000 ml | BIOANALYTICA d.o.o. | Alkaline Cuvete Cleaner 1 L | 71520 | 20% | Yunycom d.o.o. | 105-26/24 | 08.10.2024 | 08.10.2025
Reagensi, izuzev za transfuziju | 404-1-110/24-44 | 232 | Reagensi za biohemijski analizator BT 1500 (Biotecnica Instruments SpA) | 5 | BILIRUBIN DIREKTAN | RGN214972 | pakovanje | 5X100 ml | Dialab G.m.b.H. | Bilirubin auto direct DCA, R1 4x100ml/ R2 1x100ml | 26180 | 20% | Yunycom d.o.o. | 105-26/24 | 08.10.2024 | 08.10.2025
Reagensi, izuzev za transfuziju | 404-1-110/24-44 | 232 | Reagensi za biohemijski analizator BT 1500 (Biotecnica Instruments SpA) | 6 | CK MB | RGN214973 | pakovanje | 5Х25 ml | Dialab G.m.b.H. | CK-MB opt.DGKC/IFCC, R1 4x25ml/ R2 1x25ml | 22020 | 20% | Yunycom d.o.o. | 105-26/24 | 08.10.2024 | 08.10.2025
Reagensi, izuzev za transfuziju | 404-1-110/24-44 | 232 | Reagensi za biohemijski analizator BT 1500 (Biotecnica Instruments SpA) | 7 | CK-NAC | RGN214974 | pakovanje | 5x50 ml. | Dialab G.m.b.H. | CK-NAC opt.DGKC/IFCC, R1 4x50ml/ R2 1x50ml | 51700 | 20% | Yunycom d.o.o. | 105-26/24 | 08.10.2024 | 08.10.2025
Reagensi, izuzev za transfuziju | 404-1-110/24-44 | 232 | Reagensi za biohemijski analizator BT 1500 (Biotecnica Instruments SpA) | 8 | ČAŠICE a 1.5ml | RGN214975 | pakovanje | 1X1000 komad | Biotecnica Instruments S.P.A. Italija | Sample cup, 2ml (1000 pcs) | 4950 | 20% | Yunycom d.o.o. | 105-26/24 | 08.10.2024 | 08.10.2025
Reagensi, izuzev za transfuziju | 404-1-110/24-44 | 232 | Reagensi za biohemijski analizator BT 1500 (Biotecnica Instruments SpA) | 9 | DIACAL AUTO L | RGN214976 | pakovanje | 1X3 ml | Dialab G.m.b.H. | Diacal Auto, 1x3ml | 4400 | 20% | Yunycom d.o.o. | 105-26/24 | 08.10.2024 | 08.10.2025
Reagensi, izuzev za transfuziju | 404-1-110/24-44 | 232 | Reagensi za biohemijski analizator BT 1500 (Biotecnica Instruments SpA) | 10 | DIACON N (KONTROLNI SERUM) | RGN214977 | pakovanje | 1X5 ML | Dialab G.m.b.H. | Diacon N (Control serum normal), 1x5ml | 4950 | 20% | Yunycom d.o.o. | 105-26/24 | 08.10.2024 | 08.10.2025
Reagensi, izuzev za transfuziju | 404-1-110/24-44 | 232 | Reagensi za biohemijski analizator BT 1500 (Biotecnica Instruments SpA) | 11 | DIACON P (KONTROLNI SERUM ) | RGN214978 | pakovanje | 1X5 ML | Dialab G.m.b.H. | Diacon P (Control serum abnormal), 1x5ml | 4950 | 20% | Yunycom d.o.o. | 105-26/24 | 08.10.2024 | 08.10.2025
Reagensi, izuzev za transfuziju | 404-1-110/24-44 | 232 | Reagensi za biohemijski analizator BT 1500 (Biotecnica Instruments SpA) | 12 | EXTRA WASH SOLUTION | RGN214979 | pakovanje | 2x100 ml | Dialab G.m.b.H. | Extra Washing Solution 2x100mL | 20150 | 20% | Yunycom d.o.o. | 105-26/24 | 08.10.2024 | 08.10.2025
Reagensi, izuzev za transfuziju | 404-1-110/24-44 | 232 | Reagensi za biohemijski analizator BT 1500 (Biotecnica Instruments SpA) | 13 | GGT | RGN214980 | pakovanje | 5Х50 ml | Dialab G.m.b.H. | Gamma GT SZASZ stand.to IFCC, R1 4x50ml/ R2 1x50ml | 44800 | 20% | Yunycom d.o.o. | 105-26/24 | 08.10.2024 | 08.10.2025
Reagensi, izuzev za transfuziju | 404-1-110/24-44 | 232 | Reagensi za biohemijski analizator BT 1500 (Biotecnica Instruments SpA) | 14 | GLUKOZA GOT-PAP | RGN214981 | pakovanje | 1x1000ml | Dialab G.m.b.H. | Glucose GOD-PAP, 1x1000ml | 15910 | 20% | Yunycom d.o.o. | 105-26/24 | 08.10.2024 | 08.10.2025
Reagensi, izuzev za transfuziju | 404-1-110/24-44 | 232 | Reagensi za biohemijski analizator BT 1500 (Biotecnica Instruments SpA) | 15 | GOT ( AST ) | RGN214982 | pakovanje | 5x100ml | Dialab G.m.b.H. | GOT (AST) mod. IFCC, R1 4x100ml/ R2 1x100ml | 22440 | 20% | Yunycom d.o.o. | 105-26/24 | 08.10.2024 | 08.10.2025
Reagensi, izuzev za transfuziju | 404-1-110/24-44 | 232 | Reagensi za biohemijski analizator BT 1500 (Biotecnica Instruments SpA) | 16 | GPT ( ALT ) | RGN214983 | pakovanje | 5x100ml | Dialab G.m.b.H. | GPT (ALT) mod. IFCC, R1 4x100ml/ R2 1x100ml | 22440 | 20% | Yunycom d.o.o. | 105-26/24 | 08.10.2024 | 08.10.2025
Reagensi, izuzev za transfuziju | 404-1-110/24-44 | 232 | Reagensi za biohemijski analizator BT 1500 (Biotecnica Instruments SpA) | 17 | GVOŽĐE FEREN | RGN214984 | pakovanje | 5x100 ml. | Dialab G.m.b.H. | Iron Ferene, R1 4x100ml/ R2 1x100ml | 35540 | 20% | Yunycom d.o.o. | 105-26/24 | 08.10.2024 | 08.10.2025
Reagensi, izuzev za transfuziju | 404-1-110/24-44 | 232 | Reagensi za biohemijski analizator BT 1500 (Biotecnica Instruments SpA) | 18 | HDL HOLESTEROL DIREKTNI | RGN214985 | pakovanje | 5x50ml | Dialab G.m.b.H. | HDL cholesterol direct, enzymatic R1 4x50ml/ R2 1x50ml | 96800 | 20% | Yunycom d.o.o. | 105-26/24 | 08.10.2024 | 08.10.2025
Reagensi, izuzev za transfuziju | 404-1-110/24-44 | 232 | Reagensi za biohemijski analizator BT 1500 (Biotecnica Instruments SpA) | 19 | Diacal Lipids | RGN233349 | pakovanje | 1x2ml | Dialab G.m.b.H. | Diacal lipids 1x2ml | 12650 | 20% | Yunycom d.o.o. | 105-26/24 | 08.10.2024 | 08.10.2025
Reagensi, izuzev za transfuziju | 404-1-110/24-44 | 232 | Reagensi za biohemijski analizator BT 1500 (Biotecnica Instruments SpA) | 20 | HOLESTEROL CHOD-PAP | RGN214987 | pakovanje | 1x1.000 ml. | Dialab G.m.b.H. | Cholesterol CHOD-PAP, 1x1000ml | 16180 | 20% | Yunycom d.o.o. | 105-26/24 | 08.10.2024 | 08.10.2025
Reagensi, izuzev za transfuziju | 404-1-110/24-44 | 232 | Reagensi za biohemijski analizator BT 1500 (Biotecnica Instruments SpA) | 21 | KALCIJUM | RGN214988 | pakovanje | 5Х100 ml | Dialab G.m.b.H. | Calcium Arsenazo, 5x100ml | 15900 | 20% | Yunycom d.o.o. | 105-26/24 | 08.10.2024 | 08.10.2025
Reagensi, izuzev za transfuziju | 404-1-110/24-44 | 232 | Reagensi za biohemijski analizator BT 1500 (Biotecnica Instruments SpA) | 22 | KRETININ | RGN214989 | pakovanje | 5x100ml | Dialab G.m.b.H. | Creatinine mod.Jaffe, R1 4x100ml/ R2 1x100ml | 8690 | 20% | Yunycom d.o.o. | 105-26/24 | 08.10.2024 | 08.10.2025
Reagensi, izuzev za transfuziju | 404-1-110/24-44 | 232 | Reagensi za biohemijski analizator BT 1500 (Biotecnica Instruments SpA) | 23 | LDH-P DGKC | RGN214990 | pakovanje | 5x50 ml. | Dialab G.m.b.H. | LDH-P opt. DGKC, 5x100ml | 40320 | 20% | Yunycom d.o.o. | 105-26/24 | 08.10.2024 | 08.10.2025
Reagensi, izuzev za transfuziju | 404-1-110/24-44 | 232 | Reagensi za biohemijski analizator BT 1500 (Biotecnica Instruments SpA) | 25 | Mokraćna kiselina , TBHBA | RGN214993 | pakovanje | 5x100ml | Dialab G.m.b.H. | Uric acid TBHBA, 5x100ml | 24560 | 20% | Yunycom d.o.o. | 105-26/24 | 08.10.2024 | 08.10.2025
Reagensi, izuzev za transfuziju | 404-1-110/24-44 | 232 | Reagensi za biohemijski analizator BT 1500 (Biotecnica Instruments SpA) | 26 | Diacal auto | RGN214994 | pakovanje | 1x3ml | Dialab G.m.b.H. | Diacal Auto, 1x3ml | 4400 | 20% | Yunycom d.o.o. | 105-26/24 | 08.10.2024 | 08.10.2025
Reagensi, izuzev za transfuziju | 404-1-110/24-44 | 232 | Reagensi za biohemijski analizator BT 1500 (Biotecnica Instruments SpA) | 27 | TENSIOACTIV SOLUTION | RGN214995 | pakovanje | 1x100 ml | Dialab G.m.b.H. | Tensioactive Solution 1x100mL | 73900 | 20% | Yunycom d.o.o. | 105-26/24 | 08.10.2024 | 08.10.2025
Reagensi, izuzev za transfuziju | 404-1-110/24-44 | 232 | Reagensi za biohemijski analizator BT 1500 (Biotecnica Instruments SpA) | 28 | TRIGLICERIDI GPO-PAP | RGN214996 | pakovanje | 5x100ml | Dialab G.m.b.H. | Triglycerides GPO-PAP, 5x100ml | 37310 | 20% | Yunycom d.o.o. | 105-26/24 | 08.10.2024 | 08.10.2025
Reagensi, izuzev za transfuziju | 404-1-110/24-44 | 232 | Reagensi za biohemijski analizator BT 1500 (Biotecnica Instruments SpA) | 29 | UKUPNI BILIRUBIN | RGN214997 | pakovanje | 5X100 ml | Dialab G.m.b.H. | Bilirubin auto total DCA, R1 4x100ml/ R2 1x100ml | 23160 | 20% | Yunycom d.o.o. | 105-26/24 | 08.10.2024 | 08.10.2025
Reagensi, izuzev za transfuziju | 404-1-110/24-44 | 232 | Reagensi za biohemijski analizator BT 1500 (Biotecnica Instruments SpA) | 30 | UKUPNI PROTEINI | RGN214998 | pakovanje | 5x100 ml. | Dialab G.m.b.H. | Protein total Biuret, R1 4x100ml/ R2 1x100ml | 10550 | 20% | Yunycom d.o.o. | 105-26/24 | 08.10.2024 | 08.10.2025
Reagensi, izuzev za transfuziju | 404-1-110/24-44 | 232 | Reagensi za biohemijski analizator BT 1500 (Biotecnica Instruments SpA) | 31 | UREA UV | RGN214999 | pakovanje | 5x100ml | Dialab G.m.b.H. | Urea UV Auto, Urease/GLDH, R1 4x100ml/ R2 1x100ml | 28970 | 20% | Yunycom d.o.o. | 105-26/24 | 08.10.2024 | 08.10.2025
Reagensi, izuzev za transfuziju | 404-1-110/24-44 | 232 | Reagensi za biohemijski analizator BT 1500 (Biotecnica Instruments SpA) | 32 | CRP | RGN215000 | pakovanje | 1x10 ml. + 5x25 ml. | Dialab G.m.b.H. | CRP 1x10ml Antibody reagent, 5x25ml PEG4 Buffer | 23280 | 20% | Yunycom d.o.o. | 105-26/24 | 08.10.2024 | 08.10.2025
Reagensi, izuzev za transfuziju | 404-1-110/24-44 | 232 | Reagensi za biohemijski analizator BT 1500 (Biotecnica Instruments SpA) | 33 | CRP kalibrator 5-nivoa | RGN215001 | pakovanje | 5x1ml | Dialab G.m.b.H. | CRP Calibrator 5-Level Series 5x1ml | 40590 | 20% | Yunycom d.o.o. | 105-26/24 | 08.10.2024 | 08.10.2025
Reagensi, izuzev za transfuziju | 404-1-110/24-44 | 232 | Reagensi za biohemijski analizator BT 1500 (Biotecnica Instruments SpA) | 34 | CRP kontrola High | RGN215002 | pakovanje | 1x5ml | Dialab G.m.b.H. | CRP Control High 1x5 mL | 19750 | 20% | Yunycom d.o.o. | 105-26/24 | 08.10.2024 | 08.10.2025
Reagensi, izuzev za transfuziju | 404-1-110/24-44 | 232 | Reagensi za biohemijski analizator BT 1500 (Biotecnica Instruments SpA) | 35 | CRP kontrola Low | RGN215003 | pakovanje | 1x5ml | Dialab G.m.b.H. | CRP Control Low 1x5 mL | 19750 | 20% | Yunycom d.o.o. | 105-26/24 | 08.10.2024 | 08.10.2025
Reagensi, izuzev za transfuziju | 404-1-110/24-44 | 232 | Reagensi za biohemijski analizator BT 1500 (Biotecnica Instruments SpA) | 36 | HbA1c kalibrator set | RGN215004 | pakovanje | 4x0.5ml | Dialab G.m.b.H. | HbA1c direct calibrator series, 4x0,5ml | 22770 | 20% | Yunycom d.o.o. | 105-26/24 | 08.10.2024 | 08.10.2025
Reagensi, izuzev za transfuziju | 404-1-110/24-44 | 232 | Reagensi za biohemijski analizator BT 1500 (Biotecnica Instruments SpA) | 37 | HbA1c kontrolni set | RGN215005 | pakovanje | 4x0.5 ml | Dialab G.m.b.H. | HbA1c direct control set, 4x0,5ml, 2 level | 19920 | 20% | Yunycom d.o.o. | 105-26/24 | 08.10.2024 | 08.10.2025
Reagensi, izuzev za transfuziju | 404-1-110/24-44 | 232 | Reagensi za biohemijski analizator BT 1500 (Biotecnica Instruments SpA) | 38 | HbA1c,Hemolysis reagent | RGN215006 | pakovanje | 500 ml | Dialab G.m.b.H. | HbA1c Hemolysis reagent, 5x100ml | 4460 | 20% | Yunycom d.o.o. | 105-26/24 | 08.10.2024 | 08.10.2025
Reagensi, izuzev za transfuziju | 404-1-110/24-44 | 232 | Reagensi za biohemijski analizator BT 1500 (Biotecnica Instruments SpA) | 39 | Ukupni proteini u urinu /CSF Pyrogallol red | RGN215007 | pakovanje | 5x25ml | Dialab G.m.b.H. | Protein total in urine/CSF Pyrogallol red, 5x25ml | 4240 | 20% | Yunycom d.o.o. | 105-26/24 | 08.10.2024 | 08.10.2025
Reagensi, izuzev za transfuziju | 404-1-110/24-44 | 232 | Reagensi za biohemijski analizator BT 1500 (Biotecnica Instruments SpA) | 40 | Cuvette washing solution | RGN215010 | pakovanje | 1x1000ml | Dialab G.m.b.H. | Cuvette washing solution 1x1000mL | 32540 | 20% | Yunycom d.o.o. | 105-26/24 | 08.10.2024 | 08.10.2025
Reagensi, izuzev za transfuziju | 404-1-110/24-44 | 232 | Reagensi za biohemijski analizator BT 1500 (Biotecnica Instruments SpA) | 41 | Fosfor | RGN215011 | pakovanje | 5x50ml | Dialab G.m.b.H. | Phosphorus inorganic, 5x50ml | 5060 | 20% | Yunycom d.o.o. | 105-26/24 | 08.10.2024 | 08.10.2025
Reagensi, izuzev za transfuziju | 404-1-110/24-44 | 232 | Reagensi za biohemijski analizator BT 1500 (Biotecnica Instruments SpA) | 42 | UIBC | RGN215012 | pakovanje | 5x25 ml. | Dialab G.m.b.H. | UIBC Ferene 5x25ml(125ml) 4x25mlR1, 1x25mlR2 | 13520 | 20% | Yunycom d.o.o. | 105-26/24 | 08.10.2024 | 08.10.2025
Reagensi, izuzev za transfuziju | 404-1-110/24-44 | 232 | Reagensi za biohemijski analizator BT 1500 (Biotecnica Instruments SpA) | 43 | Probe rinse (Extra wash) | RGN215013 | pakovanje | 2x100ml | BIOANALYTICA d.o.o. | Probe Rinse 2x100 mL (Extra Wash) | 20150 | 20% | Yunycom d.o.o. | 105-26/24 | 08.10.2024 | 08.10.2025
Reagensi, izuzev za transfuziju | 404-1-110/24-44 | 232 | Reagensi za biohemijski analizator BT 1500 (Biotecnica Instruments SpA) | 44 | RF | RGN215014 | pakovanje | 100 testova | Dialab G.m.b.H. | RF-KIT (100 tests) | 4400 | 20% | Yunycom d.o.o. | 105-26/24 | 08.10.2024 | 08.10.2025
Reagensi, izuzev za transfuziju | 404-1-110/24-44 | 232 | Reagensi za biohemijski analizator BT 1500 (Biotecnica Instruments SpA) | 45 | ASO | RGN215015 | pakovanje | 100 testova | Dialab G.m.b.H. | ASO-KIT (100 tests) | 4400 | 20% | Yunycom d.o.o. | 105-26/24 | 08.10.2024 | 08.10.2025
Reagensi, izuzev za transfuziju | 404-1-110/24-44 | 233 | Reagensi za biohemijski analizator BT-3500 (Biotecnica Instruments SpA) | 1 | Casice od 1,5ml | RGN215030 | pakovanje | 1x1000komad | Biotecnica Instruments S.P.A. Italija | Sample cup, 2ml (1000 pcs) | 4950 | 20% | Yunycom d.o.o. | 105-26/24 | 08.10.2024 | 08.10.2025
Reagensi, izuzev za transfuziju | 404-1-110/24-44 | 233 | Reagensi za biohemijski analizator BT-3500 (Biotecnica Instruments SpA) | 2 | albumini BCG | RGN215031 | pakovanje | r1 -4x100ml r2 -1x100ml | Dialab G.m.b.H. | Albumin BCG, 5x100ml | 6600 | 20% | Yunycom d.o.o. | 105-26/24 | 08.10.2024 | 08.10.2025
Reagensi, izuzev za transfuziju | 404-1-110/24-44 | 233 | Reagensi za biohemijski analizator BT-3500 (Biotecnica Instruments SpA) | 3 | alanin trans.mod IFCC | RGN215032 | pakovanje | R1- 4x100ml R2- 1x100ml | Dialab G.m.b.H. | GPT (ALT) mod. IFCC, R1 4x100ml/ R2 1x100ml | 22440 | 20% | Yunycom d.o.o. | 105-26/24 | 08.10.2024 | 08.10.2025
Reagensi, izuzev za transfuziju | 404-1-110/24-44 | 233 | Reagensi za biohemijski analizator BT-3500 (Biotecnica Instruments SpA) | 4 | aspartat trans.mod IFCC | RGN215033 | pakovanje | R1 - 4x100ml R2 - 1x100ml | Dialab G.m.b.H. | GOT (AST) mod. IFCC, R1 4x100ml/ R2 1x100ml | 22440 | 20% | Yunycom d.o.o. | 105-26/24 | 08.10.2024 | 08.10.2025
Reagensi, izuzev za transfuziju | 404-1-110/24-44 | 233 | Reagensi za biohemijski analizator BT-3500 (Biotecnica Instruments SpA) | 5 | alkalna fosfataza mod IFCC | RGN215034 | pakovanje | R1 - 4x50ml R2 - 1x50ml | Dialab G.m.b.H. | Alkaline phosphatase mod.IFCC, R1 4x50ml/ R2 1x50ml | 13450 | 20% | Yunycom d.o.o. | 105-26/24 | 08.10.2024 | 08.10.2025
Reagensi, izuzev za transfuziju | 404-1-110/24-44 | 233 | Reagensi za biohemijski analizator BT-3500 (Biotecnica Instruments SpA) | 6 | alfa-amylase-CNP-G3 | RGN215035 | pakovanje | 5x50ml | Dialab G.m.b.H. | Alpha-amylase CNP-G3, 5x50ml | 46750 | 20% | Yunycom d.o.o. | 105-26/24 | 08.10.2024 | 08.10.2025
Reagensi, izuzev za transfuziju | 404-1-110/24-44 | 233 | Reagensi za biohemijski analizator BT-3500 (Biotecnica Instruments SpA) | 7 | crp-imunoturbidimetrijski | RGN215036 | pakovanje | 1X10MlAb.Rgt.,5x25ml Bufer | Dialab G.m.b.H. | CRP 1x10ml Antibody reagent, 5x25ml PEG4 Buffer | 23280 | 20% | Yunycom d.o.o. | 105-26/24 | 08.10.2024 | 08.10.2025
Reagensi, izuzev za transfuziju | 404-1-110/24-44 | 233 | Reagensi za biohemijski analizator BT-3500 (Biotecnica Instruments SpA) | 8 | gvožđe-feren | RGN215037 | pakovanje | R1- 4x100ml R2 - 1x100ml | Dialab G.m.b.H. | Iron Ferene, R1 4x100ml/ R2 1x100ml | 35540 | 20% | Yunycom d.o.o. | 105-26/24 | 08.10.2024 | 08.10.2025
Reagensi, izuzev za transfuziju | 404-1-110/24-44 | 233 | Reagensi za biohemijski analizator BT-3500 (Biotecnica Instruments SpA) | 9 | glukoza-GOD PAP | RGN215038 | pakovanje | 1L | Dialab G.m.b.H. | Glucose GOD-PAP, 1x1000ml | 15910 | 20% | Yunycom d.o.o. | 105-26/24 | 08.10.2024 | 08.10.2025
Reagensi, izuzev za transfuziju | 404-1-110/24-44 | 233 | Reagensi za biohemijski analizator BT-3500 (Biotecnica Instruments SpA) | 10 | gama Gt-SZASZ stan IFCC | RGN215039 | pakovanje | R1 - 4x50ml R2 1x50ml | Dialab G.m.b.H. | Gamma GT SZASZ stand.to IFCC, R1 4x50ml/ R2 1x50ml | 44800 | 20% | Yunycom d.o.o. | 105-26/24 | 08.10.2024 | 08.10.2025
Reagensi, izuzev za transfuziju | 404-1-110/24-44 | 233 | Reagensi za biohemijski analizator BT-3500 (Biotecnica Instruments SpA) | 11 | holesterol-CHOD -PAP | RGN215040 | pakovanje | 5x100ml | Dialab G.m.b.H. | Cholesterol CHOD-PAP, 5x100ml | 10720 | 20% | Yunycom d.o.o. | 105-26/24 | 08.10.2024 | 08.10.2025
Reagensi, izuzev za transfuziju | 404-1-110/24-44 | 233 | Reagensi za biohemijski analizator BT-3500 (Biotecnica Instruments SpA) | 12 | hdl-holes.-direkt ,imunoihib.tur. | RGN215041 | pakovanje | R1 4x50ml R2 1x50ml | Dialab G.m.b.H. | HDL cholesterol direct, enzymatic R1 4x50ml/ R2 1x50ml | 96800 | 20% | Yunycom d.o.o. | 105-26/24 | 08.10.2024 | 08.10.2025
Reagensi, izuzev za transfuziju | 404-1-110/24-44 | 233 | Reagensi za biohemijski analizator BT-3500 (Biotecnica Instruments SpA) | 13 | HBA1c-direkt,imunoturbidimet | RGN215042 | pakovanje | R1 4x7.5ml R2 1x10 ml | Dialab G.m.b.H. | HbA1c direct reagent, R1 4x7,5ml/ R2A 1x9,5ml/ R2B 1x0,5ml | 42900 | 20% | Yunycom d.o.o. | 105-26/24 | 08.10.2024 | 08.10.2025
Reagensi, izuzev za transfuziju | 404-1-110/24-44 | 233 | Reagensi za biohemijski analizator BT-3500 (Biotecnica Instruments SpA) | 14 | kreatinin-mod.JAFFE | RGN215043 | pakovanje | 5X100ml | Dialab G.m.b.H. | Creatinine mod.Jaffe, R1 4x100ml/ R2 1x100ml | 8690 | 20% | Yunycom d.o.o. | 105-26/24 | 08.10.2024 | 08.10.2025
Reagensi, izuzev za transfuziju | 404-1-110/24-44 | 233 | Reagensi za biohemijski analizator BT-3500 (Biotecnica Instruments SpA) | 15 | kreatin kinaza,-NAC opt.DGKC /IFCC | RGN215044 | pakovanje | R1 4x50ml R2 1x50ml | Dialab G.m.b.H. | CK-NAC opt.DGKC/IFCC, R1 4x50ml/ R2 1x50ml | 51700 | 20% | Yunycom d.o.o. | 105-26/24 | 08.10.2024 | 08.10.2025
Reagensi, izuzev za transfuziju | 404-1-110/24-44 | 233 | Reagensi za biohemijski analizator BT-3500 (Biotecnica Instruments SpA) | 16 | laktat dehidro.-P ,opt.DGKC | RGN215045 | pakovanje | R1 4X50ml R2 1x50ml | Dialab G.m.b.H. | LDH-P opt. DGKC, 5x100ml | 40320 | 20% | Yunycom d.o.o. | 105-26/24 | 08.10.2024 | 08.10.2025
Reagensi, izuzev za transfuziju | 404-1-110/24-44 | 233 | Reagensi za biohemijski analizator BT-3500 (Biotecnica Instruments SpA) | 17 | mikroalbumin-turbidimetrijski | RGN215046 | pakovanje | 1x10mlab.Rgt.,5x25ml Bufer | Dialab G.m.b.H. | Microalbumin 1x10ml Antibody reagent, 5x25ml Microalbumin buffer | 27240 | 20% | Yunycom d.o.o. | 105-26/24 | 08.10.2024 | 08.10.2025
Reagensi, izuzev za transfuziju | 404-1-110/24-44 | 233 | Reagensi za biohemijski analizator BT-3500 (Biotecnica Instruments SpA) | 18 | ptotein total in urine /CSF | RGN215047 | pakovanje | 5X25ml | Dialab G.m.b.H. | Protein total in urine/CSF Pyrogallol red, 5x25ml | 4240 | 20% | Yunycom d.o.o. | 105-26/24 | 08.10.2024 | 08.10.2025
Reagensi, izuzev za transfuziju | 404-1-110/24-44 | 233 | Reagensi za biohemijski analizator BT-3500 (Biotecnica Instruments SpA) | 19 | trigliceridi-GPO -PAP | RGN215048 | pakovanje | 5x100ml | Dialab G.m.b.H. | Triglycerides GPO-PAP, 5x100ml | 37310 | 20% | Yunycom d.o.o. | 105-26/24 | 08.10.2024 | 08.10.2025
Reagensi, izuzev za transfuziju | 404-1-110/24-44 | 233 | Reagensi za biohemijski analizator BT-3500 (Biotecnica Instruments SpA) | 20 | UIBC | RGN215049 | pakovanje | R1 4x25ml R2 1x25ml | Dialab G.m.b.H. | UIBC Ferene 5x25ml(125ml) 4x25mlR1, 1x25mlR2 | 13520 | 20% | Yunycom d.o.o. | 105-26/24 | 08.10.2024 | 08.10.2025
Reagensi, izuzev za transfuziju | 404-1-110/24-44 | 233 | Reagensi za biohemijski analizator BT-3500 (Biotecnica Instruments SpA) | 21 | UREA | RGN215050 | pakovanje | R1 4x100ml R2 1x100ml | Dialab G.m.b.H. | Urea UV Auto, Urease/GLDH, R1 4x100ml/ R2 1x100ml | 28970 | 20% | Yunycom d.o.o. | 105-26/24 | 08.10.2024 | 08.10.2025
Reagensi, izuzev za transfuziju | 404-1-110/24-44 | 233 | Reagensi za biohemijski analizator BT-3500 (Biotecnica Instruments SpA) | 22 | proteini total- BIURET | RGN215051 | pakovanje | R1 4x100ml R2 1x100ml | Dialab G.m.b.H. | Protein total Biuret, R1 4x100ml/ R2 1x100ml | 10550 | 20% | Yunycom d.o.o. | 105-26/24 | 08.10.2024 | 08.10.2025
Reagensi, izuzev za transfuziju | 404-1-110/24-44 | 233 | Reagensi za biohemijski analizator BT-3500 (Biotecnica Instruments SpA) | 23 | Diacon N | RGN215052 | pakovanje | 12X5 ml | Dialab G.m.b.H. | Diacon N (Control serum normal), 12x5ml | 29570 | 20% | Yunycom d.o.o. | 105-26/24 | 08.10.2024 | 08.10.2025
Reagensi, izuzev za transfuziju | 404-1-110/24-44 | 233 | Reagensi za biohemijski analizator BT-3500 (Biotecnica Instruments SpA) | 24 | Diacon P | RGN215053 | pakovanje | 12X5 ml | Dialab G.m.b.H. | Diacon P (Control serum abnormal), 12x5ml | 29570 | 20% | Yunycom d.o.o. | 105-26/24 | 08.10.2024 | 08.10.2025
Reagensi, izuzev za transfuziju | 404-1-110/24-44 | 233 | Reagensi za biohemijski analizator BT-3500 (Biotecnica Instruments SpA) | 25 | hemolysis reagent | RGN215054 | pakovanje | 5x100ml | Dialab G.m.b.H. | HbA1c Hemolysis reagent, 5x100ml | 4460 | 20% | Yunycom d.o.o. | 105-26/24 | 08.10.2024 | 08.10.2025
Reagensi, izuzev za transfuziju | 404-1-110/24-44 | 233 | Reagensi za biohemijski analizator BT-3500 (Biotecnica Instruments SpA) | 26 | Cuvette washing solution | RGN215055 | pakovanje | 1000ml | Dialab G.m.b.H. | Cuvette washing solution 1x1000mL | 32540 | 20% | Yunycom d.o.o. | 105-26/24 | 08.10.2024 | 08.10.2025
Reagensi, izuzev za transfuziju | 404-1-110/24-44 | 233 | Reagensi za biohemijski analizator BT-3500 (Biotecnica Instruments SpA) | 27 | Extra wasing solution | RGN215056 | pakovanje | 2x100ml | Dialab G.m.b.H. | Extra Washing Solution 2x100mL | 20150 | 20% | Yunycom d.o.o. | 105-26/24 | 08.10.2024 | 08.10.2025
Reagensi, izuzev za transfuziju | 404-1-110/24-44 | 233 | Reagensi za biohemijski analizator BT-3500 (Biotecnica Instruments SpA) | 28 | Tensioactive | RGN215057 | pakovanje | 100ml | Dialab G.m.b.H. | Tensioactive Solution 1x100mL | 73900 | 20% | Yunycom d.o.o. | 105-26/24 | 08.10.2024 | 08.10.2025
Reagensi, izuzev za transfuziju | 404-1-110/24-44 | 233 | Reagensi za biohemijski analizator BT-3500 (Biotecnica Instruments SpA) | 29 | Mokraćna kiselina , TBHBA | RGN215058 | pakovanje | 5x100ml | Dialab G.m.b.H. | Uric acid TBHBA, 5x100ml | 24560 | 20% | Yunycom d.o.o. | 105-26/24 | 08.10.2024 | 08.10.2025
Reagensi, izuzev za transfuziju | 404-1-110/24-44 | 233 | Reagensi za biohemijski analizator BT-3500 (Biotecnica Instruments SpA) | 30 | CRP kalibrator 5-nivoa | RGN215059 | pakovanje | 5x1ml | Dialab G.m.b.H. | CRP Calibrator 5-Level Series 5x1ml | 40590 | 20% | Yunycom d.o.o. | 105-26/24 | 08.10.2024 | 08.10.2025
Reagensi, izuzev za transfuziju | 404-1-110/24-44 | 233 | Reagensi za biohemijski analizator BT-3500 (Biotecnica Instruments SpA) | 31 | CRP kontrola High | RGN215060 | pakovanje | 1x5ml | Dialab G.m.b.H. | CRP Control High 1x5 mL | 19750 | 20% | Yunycom d.o.o. | 105-26/24 | 08.10.2024 | 08.10.2025
Reagensi, izuzev za transfuziju | 404-1-110/24-44 | 233 | Reagensi za biohemijski analizator BT-3500 (Biotecnica Instruments SpA) | 32 | CRP kontrola Low | RGN215061 | pakovanje | 1x5ml | Dialab G.m.b.H. | CRP Control Low 1x5 mL | 19750 | 20% | Yunycom d.o.o. | 105-26/24 | 08.10.2024 | 08.10.2025
Reagensi, izuzev za transfuziju | 404-1-110/24-44 | 233 | Reagensi za biohemijski analizator BT-3500 (Biotecnica Instruments SpA) | 33 | HbA1c kalibrator set | RGN215062 | pakovanje | 4x0.5ml | Dialab G.m.b.H. | HbA1c direct calibrator series, 4x0,5ml | 22770 | 20% | Yunycom d.o.o. | 105-26/24 | 08.10.2024 | 08.10.2025
Reagensi, izuzev za transfuziju | 404-1-110/24-44 | 233 | Reagensi za biohemijski analizator BT-3500 (Biotecnica Instruments SpA) | 34 | HbA1c kontrolni set | RGN215063 | pakovanje | 4x0.5 ml | Dialab G.m.b.H. | HbA1c direct control set, 4x0,5ml, 2 level | 19920 | 20% | Yunycom d.o.o. | 105-26/24 | 08.10.2024 | 08.10.2025
Reagensi, izuzev za transfuziju | 404-1-110/24-44 | 233 | Reagensi za biohemijski analizator BT-3500 (Biotecnica Instruments SpA) | 35 | HbA1c,Hemolysis reagent | RGN215064 | pakovanje | 500 ml | Dialab G.m.b.H. | HbA1c Hemolysis reagent, 5x100ml | 4460 | 20% | Yunycom d.o.o. | 105-26/24 | 08.10.2024 | 08.10.2025
Reagensi, izuzev za transfuziju | 404-1-110/24-44 | 233 | Reagensi za biohemijski analizator BT-3500 (Biotecnica Instruments SpA) | 36 | Microalbumin calibrator 1x1ml | RGN215065 | pakovanje | 1x1ml | Dialab G.m.b.H. | Microalbumin calibrator 1x1ml | 2640 | 20% | Yunycom d.o.o. | 105-26/24 | 08.10.2024 | 08.10.2025
Reagensi, izuzev za transfuziju | 404-1-110/24-44 | 233 | Reagensi za biohemijski analizator BT-3500 (Biotecnica Instruments SpA) | 37 | Diacon kontrola za urine | RGN215066 | pakovanje | 1x5ml | Dialab G.m.b.H. | Diacon Urine Level 1 1x5ml | 1980 | 20% | Yunycom d.o.o. | 105-26/24 | 08.10.2024 | 08.10.2025
Reagensi, izuzev za transfuziju | 404-1-110/24-44 | 233 | Reagensi za biohemijski analizator BT-3500 (Biotecnica Instruments SpA) | 38 | DIACAL AUTO | RGN215067 | pakovanje | 1x3ml | Dialab G.m.b.H. | Diacal Auto, 1x3ml | 4400 | 20% | Yunycom d.o.o. | 105-26/24 | 08.10.2024 | 08.10.2025
Reagensi, izuzev za transfuziju | 404-1-110/24-44 | 233 | Reagensi za biohemijski analizator BT-3500 (Biotecnica Instruments SpA) | 39 | Diacon N | RGN215068 | pakovanje | 1X5 ml | Dialab G.m.b.H. | Diacon N (Control serum normal), 1x5ml | 4950 | 20% | Yunycom d.o.o. | 105-26/24 | 08.10.2024 | 08.10.2025
Reagensi, izuzev za transfuziju | 404-1-110/24-44 | 233 | Reagensi za biohemijski analizator BT-3500 (Biotecnica Instruments SpA) | 40 | Diacon P | RGN215069 | pakovanje | 1X5 ml | Dialab G.m.b.H. | Diacon P (Control serum abnormal), 1x5ml | 4950 | 20% | Yunycom d.o.o. | 105-26/24 | 08.10.2024 | 08.10.2025
Reagensi, izuzev za transfuziju | 404-1-110/24-44 | 233 | Reagensi za biohemijski analizator BT-3500 (Biotecnica Instruments SpA) | 41 | RF | RGN215070 | pakovanje | 100 testova | Dialab G.m.b.H. | RF-KIT (100 tests) | 4400 | 20% | Yunycom d.o.o. | 105-26/24 | 08.10.2024 | 08.10.2025
Reagensi, izuzev za transfuziju | 404-1-110/24-44 | 233 | Reagensi za biohemijski analizator BT-3500 (Biotecnica Instruments SpA) | 42 | ASO | RGN215071 | pakovanje | 100 testova | Dialab G.m.b.H. | ASO-KIT (100 tests) | 4400 | 20% | Yunycom d.o.o. | 105-26/24 | 08.10.2024 | 08.10.2025
Reagensi, izuzev za transfuziju | 404-1-110/24-44 | 234 | Reagensi za biohemijski analizator BTS-330 (BYOSISTEM) | 1 | TIBC Ferozin | RGN215072 | pakovanje | 50 testova | BioSystems | Iron TIBC | 1573 | 20% | Promedia d.o.o. | 105-21/24 | 08.10.2024 | 08.10.2025
Reagensi, izuzev za transfuziju | 404-1-110/24-44 | 234 | Reagensi za biohemijski analizator BTS-330 (BYOSISTEM) | 2 | Kontrolni serum nivo II | RGN215073 | pakovanje | 5x5 ml | BioSystems | Biochemistry Control Serum Level II | 10301.94 | 20% | Promedia d.o.o. | 105-21/24 | 08.10.2024 | 08.10.2025