## UPUTSTVO
Prilikom kreiranja obrasca za ugovaranje, potrebno je obratiti posebnu pažnju da se potrebne količine prilagode jedinici mere iz same nabavke.
Najčešće greške koje se javljaju su vezane za partije u kojima se jedinica mere razlikuje od jedinice mere po kojoj se vrši isporuka.
Primera radi, kada se iskazuju potrebe za zavojem, obratiti pažnju da je jedinica mere u CJN m, a da se zavoji iskazuju u komadima.
Ukoliko se definiše količina 7, to se prikazuje kao 7m, a ne kao 7 komada.

## Zahtev
Zdravstvena ustanova | Javna nabavka | Broj javne nabavke | Partija | Naziv partije | Stavka | Naziv stavke | Zaštićeni naziv | Proizvođač | Kataloški broj | Br jedinica mere u pakovanju | Šifra | SAP šifra | Jedinica mere iz CJN | Jedinična cena bez PDV-a | Stopa PDV | Dobavljač | Broj OS | Zahtevana količina (jedinica mere CJN) | Period | Provera deljivosti
| Sanitetski i medicinski potrosni materijal | 404-1-110/24-133 | 5 | Arterijska kanila tip I | 1 | Arterijska kanila, sa prekidačem za otvaranje i zatvaranje protoka krvi, veličine 20G | BD Arterial Cannula | Becton Dickinson Infusion Therapy System Inc. | 682245 |  | RSM004019 | 12014635 | Kom | 836 | 10% | Vicor | 22-1/25
| Sanitetski i medicinski potrosni materijal | 404-1-110/24-133 | 5 | Arterijska kanila tip I | 2 | Bezigleni konektor sa Split Septum tehnologijom, gravitacijski protok veći od 31 l/h, providan,neobojen, kompatibilan s Luer Slip i Luer Lock pripojima, upotreba kod kontinuiranih i intermitentnih infuzija, mogućnost navlačenja krvi kroz konektor, mogućnost upotrebe na arterijskim linijama, mogućnost primene parenteralne prehrane kroz konektor, sprečava ulaz mikroorganizama u sistem | BD Q-Syte | Becton Dickinson Infusion Therapy System Inc. | 385100 |  | RSM004020 | 12014636 | Kom | 105.2 | 20% | Vicor | 22-1/25
| Sanitetski i medicinski potrosni materijal | 404-1-110/24-133 | 6 | Arterijska kanila tip II | 1 | Arterijska kanila 20G 80mm sa FEP kateterom 1.08x80mm i žicom vodičem 0.025x25cm | Arteriofix artery cath. kit | B. Braun Melsungen AG, Nemačka | 5206324 | 20 | RSM000404 | 12009454 | Kom | 1390 | 10% | B Braun Adria RSRB doo | 22-2/25
| Sanitetski i medicinski potrosni materijal | 404-1-110/24-133 | 7 | Arterijska kanila tip III | 1 | Intavenska kanila za arterijsku liniju, praćenje pritiska i gasne analize, 20G, sa FlowSwitch mehanizmom | Arterial Cannula | Poly Medicure Limited, Indija | 13426 |  | RSM006591 | 12024170 | Kom | 210 | 20% | Zorex doo | 22-3/25
| Sanitetski i medicinski potrosni materijal | 404-1-110/24-133 | 9 | PVC trahealna kanila bez balona, tip I | 1 | PVC trahealna T kanila, bez cuff-a; Veličine: 7.0 (O.D. 10mm +/-5%, ukupne dužina 70mm +/-10%); | RUSCH Crystal Clear (PVC) Tracheostomy Cannula | Teleflex Medical | 121710-000070 |  | RSM007656 | 12027205 | Kom | 750 | 10% | Biotec Medical doo | 22-4/25
| Sanitetski i medicinski potrosni materijal | 404-1-110/24-133 | 9 | PVC trahealna kanila bez balona, tip I | 2 | PVC trahealna T kanila, bez cuff-a; Veličine: 7.5 (O.D. 10.7mm +/-5%, ukupne dužine 75mm +/-10%) | RUSCH Crystal Clear (PVC) Tracheostomy Cannula | Teleflex Medical | 121710-000075 |  | RSM007657 | 12027206 | Kom | 750 | 10% | Biotec Medical doo | 22-4/25
| Sanitetski i medicinski potrosni materijal | 404-1-110/24-133 | 9 | PVC trahealna kanila bez balona, tip I | 3 | PVC trahealna T kanila, bez cuff-a; Veličine: 8.0 (O.D. 10.7mm +/-5%, ukupne dužine 75mm +/-10%) | RUSCH Crystal Clear (PVC) Tracheostomy Cannula | Teleflex Medical | 121710-000080 |  | RSM007658 | 12027207 | Kom | 750 | 10% | Biotec Medical doo | 22-4/25
| Sanitetski i medicinski potrosni materijal | 404-1-110/24-133 | 9 | PVC trahealna kanila bez balona, tip I | 4 | PVC trahealna T kanila, bez cuff-a; Veličine: 8.5 (O.D. 11,3mm +/-5%; ukupne dužine 81mm +/-10%) | RUSCH Crystal Clear (PVC) Tracheostomy Cannula | Teleflex Medical | 121710-000085 |  | RSM007659 | 12027208 | Kom | 750 | 10% | Biotec Medical doo | 22-4/25
| Sanitetski i medicinski potrosni materijal | 404-1-110/24-133 | 9 | PVC trahealna kanila bez balona, tip I | 5 | PVC trahealna T kanila, sa bez cuff-a; Veličine: 9.0 ( O.D. 12,7mm +/-5%; ukupne dužine 87mm +/-10%) | RUSCH Crystal Clear (PVC) Tracheostomy Cannula | Teleflex Medical | 121710--000090 |  | RSM007660 | 12027209 | Kom | 750 | 10% | Biotec Medical doo | 22-4/25
| Sanitetski i medicinski potrosni materijal | 404-1-110/24-133 | 9 | PVC trahealna kanila bez balona, tip I | 6 | PVC trahealna T kanila, bez cuff-a; Veličine: 9.5 (O.D. 12,7mm +/-5%; ukupne dužine 87mm +/-10%) | RUSCH Crystal Clear (PVC) Tracheostomy Cannula | Teleflex Medical | 121710-000095 |  | RSM007661 | 12027210 | Kom | 750 | 10% | Biotec Medical doo | 22-4/25
| Sanitetski i medicinski potrosni materijal | 404-1-110/24-133 | 9 | PVC trahealna kanila bez balona, tip I | 7 | PVC trahealna T kanila, bez cuff-a; Veličine: 10 (O.D. 14mm +/-5%; ukupne dužine 95,5mm +/-10%) | RUSCH Crystal Clear (PVC) Tracheostomy Cannula | Teleflex Medical | 121710--000100 |  | RSM007662 | 12027211 | Kom | 750 | 10% | Biotec Medical doo | 22-4/25
| Sanitetski i medicinski potrosni materijal | 404-1-110/24-133 | 12 | PVC trahealna kanila, tip II | 1 | Trahealna kanila, od termosenzitivnog PVC-a, silikonizirana, sa rendgenskom linijom, bez DEHP i lateksa, prozirna, sa obturatorom i dve rtrake za vrat, označen pilot balon, podesiva prirubica. Veličina: I.D. 3.0 mm O.D. 4.2 mm dužina: 35 mm | Traheostomska kanila | SUMI Poljska | 31-3010 |  | RSM006493 | 12024072 | Kom | 1200 | 10% | Mediv doo | 22-5/25
| Sanitetski i medicinski potrosni materijal | 404-1-110/24-133 | 12 | PVC trahealna kanila, tip II | 2 | Trahealna kanila, od termosenzitivnog PVC-a, silikonizirana, sa rendgenskom linijom, bez DEHP i lateksa, prozirna, sa obturatorom i dve rtrake za vrat, označen pilot balon, podesiva prirubica. Veličina: I.D. 3.5 mm O.D. 4.8 mm dužina: 37 mm | Traheostomska kanila | SUMI Poljska | 31-3510 |  | RSM006494 | 12024073 | Kom | 1200 | 10% | Mediv doo | 22-5/25
| Sanitetski i medicinski potrosni materijal | 404-1-110/24-133 | 12 | PVC trahealna kanila, tip II | 3 | Trahealna kanila, od termosenzitivnog PVC-a, silikonizirana, sa rendgenskom linijom, bez DEHP i lateksa, prozirna, sa obturatorom i dve rtrake za vrat, označen pilot balon, podesiva prirubica. Veličina: I.D. 4.0 mm O.D. 5.4mm dužina: 40 mm | Traheostomska kanila | SUMI Poljska | 31-4010 |  | RSM006495 | 12024074 | Kom | 1200 | 10% | Mediv doo | 22-5/25
| Sanitetski i medicinski potrosni materijal | 404-1-110/24-133 | 12 | PVC trahealna kanila, tip II | 4 | Trahealna kanila, od termosenzitivnog PVC-a, silikonizirana, sa rendgenskom linijom, bez DEHP i lateksa, prozirna, sa obturatorom i dve rtrake za vrat, označen pilot balon, podesiva prirubica. Veličina: I.D. 4.5 mm O.D. 6.0mm dužina: 46 mm | Traheostomska kanila | SUMI Poljska | 31-4510 |  | RSM006496 | 12024075 | Kom | 1200 | 10% | Mediv doo | 22-5/25
| Sanitetski i medicinski potrosni materijal | 404-1-110/24-133 | 12 | PVC trahealna kanila, tip II | 5 | Trahealna kanila, od termosenzitivnog PVC-a, silikonizirana, sa rendgenskom linijom, bez DEHP i lateksa, prozirna, sa obturatorom i dve rtrake za vrat, označen pilot balon, podesiva prirubica. Veličina: I.D. mm 5.0 O.D. 6.9mm dužina: 48 mm | Traheostomska kanila | SUMI Poljska | 31-5010 |  | RSM006497 | 12024076 | Kom | 1200 | 10% | Mediv doo | 22-5/25
| Sanitetski i medicinski potrosni materijal | 404-1-110/24-133 | 12 | PVC trahealna kanila, tip II | 6 | Trahealna kanila, od termosenzitivnog PVC-a, silikonizirana, sa rendgenskom linijom, bez DEHP i lateksa, prozirna, sa obturatorom i dve rtrake za vrat, označen pilot balon, podesiva prirubica. Veličina: I.D. mm 5.5 O.D. 7.5mm dužina: 50 mm | Traheostomska kanila | SUMI Poljska | 31-5510 |  | RSM006498 | 12024077 | Kom | 1200 | 10% | Mediv doo | 22-5/25
| Sanitetski i medicinski potrosni materijal | 404-1-110/24-133 | 12 | PVC trahealna kanila, tip II | 7 | Trahealna kanila, od termosenzitivnog PVC-a, silikonizirana, sa rendgenskom linijom, bez DEHP i lateksa, prozirna, sa obturatorom i dve rtrake za vrat, označen pilot balon, podesiva prirubica. Veličina: I.D. 6.0 mm O.D. 8.2mm dužina: 59 mm | Traheostomska kanila | SUMI Poljska | 31-6010 |  | RSM006499 | 12024078 | Kom | 1200 | 10% | Mediv doo | 22-5/25
| Sanitetski i medicinski potrosni materijal | 404-1-110/24-133 | 12 | PVC trahealna kanila, tip II | 8 | Trahealna kanila, od termosenzitivnog PVC-a, silikonizirana, sa rendgenskom linijom, bez DEHP i lateksa, prozirna, sa obturatorom i dve rtrake za vrat, označen pilot balon, podesiva prirubica. Veličina: I.D.6.5 mm O.D. 8.9mm dužina: 62 mm | Traheostomska kanila | SUMI Poljska | 31-6510 |  | RSM006500 | 12024079 | Kom | 1200 | 10% | Mediv doo | 22-5/25
| Sanitetski i medicinski potrosni materijal | 404-1-110/24-133 | 12 | PVC trahealna kanila, tip II | 9 | Trahealna kanila, od termosenzitivnog PVC-a, silikonizirana, sa rendgenskom linijom, bez DEHP i lateksa, prozirna, sa obturatorom i dve rtrake za vrat, označen pilot balon, podesiva prirubica. Veličina: I.D. 7.0 mm O.D. 9.7mm dužina: 68 mm | Traheostomska kanila | SUMI Poljska | 31-7010 |  | RSM006501 | 12024080 | Kom | 1200 | 10% | Mediv doo | 22-5/25
| Sanitetski i medicinski potrosni materijal | 404-1-110/24-133 | 12 | PVC trahealna kanila, tip II | 10 | Trahealna kanila, od termosenzitivnog PVC-a, silikonizirana, sa rendgenskom linijom, bez DEHP i lateksa, prozirna, sa obturatorom i dve rtrake za vrat, označen pilot balon, podesiva prirubica. Veličina: I.D. 7.5 mm O.D. 10.3mm dužina: 74 mm | Traheostomska kanila | SUMI Poljska | 31-7510 |  | RSM006502 | 12024081 | Kom | 1200 | 10% | Mediv doo | 22-5/25
| Sanitetski i medicinski potrosni materijal | 404-1-110/24-133 | 12 | PVC trahealna kanila, tip II | 11 | Trahealna kanila, od termosenzitivnog PVC-a, silikonizirana, sa rendgenskom linijom, bez DEHP i lateksa, prozirna, sa obturatorom i dve rtrake za vrat, označen pilot balon, podesiva prirubica. Veličina: I.D. 8.0 mm O.D. 11.0mm dužina: 82 mm | Traheostomska kanila | SUMI Poljska | 31-8010 |  | RSM006503 | 12024082 | Kom | 1200 | 10% | Mediv doo | 22-5/25
| Sanitetski i medicinski potrosni materijal | 404-1-110/24-133 | 12 | PVC trahealna kanila, tip II | 12 | Trahealna kanila, od termosenzitivnog PVC-a, silikonizirana, sa rendgenskom linijom, prozirna, sa obturatorom i dve rtrake za vrat, označen pilot balon, podesiva prirubica. Veličina: I.D. 8.5 mm O.D. 11.7mm dužina: 84 mm | Traheostomska kanila | SUMI Poljska | 31-8510 |  | RSM006504 | 12024083 | Kom | 1200 | 10% | Mediv doo | 22-5/25
| Sanitetski i medicinski potrosni materijal | 404-1-110/24-133 | 12 | PVC trahealna kanila, tip II | 13 | Trahealna kanila, od termosenzitivnog PVC-a, silikonizirana, sa rendgenskom linijom, prozirna, sa obturatorom i dve rtrake za vrat, označen pilot balon, podesiva prirubica. Veličina: I.D. 9.0 mm O.D. 12.3mm dužina: 93 mm | Traheostomska kanila | SUMI Poljska | 31-9010 |  | RSM006505 | 12024084 | Kom | 1200 | 10% | Mediv doo | 22-5/25
| Sanitetski i medicinski potrosni materijal | 404-1-110/24-133 | 12 | PVC trahealna kanila, tip II | 14 | Trahealna kanila, od termosenzitivnog PVC-a, silikonizirana, sa rendgenskom linijom, bez DEHP i lateksa, prozirna, sa obturatorom i dve rtrake za vrat, označen pilot balon, podesiva prirubica. Veličina: I.D. 9.5 mm O.D. 13.0mm dužina: 97.0 mm | Traheostomska kanila | SUMI Poljska | 31-9510 |  | RSM006506 | 12024085 | Kom | 1200 | 10% | Mediv doo | 22-5/25
| Sanitetski i medicinski potrosni materijal | 404-1-110/24-133 | 12 | PVC trahealna kanila, tip II | 15 | Trahealna kanila, od termosenzitivnog PVC-a, silikonizirana, sa rendgenskom linijom, bez DEHP i lateksa, prozirna, sa obturatorom i dve rtrake za vrat, označen pilot balon, podesiva prirubica. Veličina: I.D. 10.0 mm O.D. 13.7mm dužina: 98.0 mm | Traheostomska kanila | SUMI Poljska | 31-1010 |  | RSM006507 | 12024086 | Kom | 1200 | 10% | Mediv doo | 22-5/25
| Sanitetski i medicinski potrosni materijal | 404-1-110/24-133 | 16 | Intravenske kanile za specijalnu namenu, tip III | 1 | Intravenske kanile od poliuretana sa utisnutim kontrasnim linijama i fiksacionim krilima centralno postavljenim u odnosu na injekcioni port, stoper krvi izrađen od hidrofobnog materijala i providna komora za povrat krvi; dimenzije 14G | Vasofix | B. Braun Melsungen AG, Nemačka | 4269225 | 50 | RSM000405 | 12009455 | Kom | 47.11 | 10% | B Braun Adria RSRB doo | 22-2/25
| Sanitetski i medicinski potrosni materijal | 404-1-110/24-133 | 16 | Intravenske kanile za specijalnu namenu, tip III | 2 | Intravenske kanile od poliuretana sa utisnutim kontrasnim linijama i fiksacionim krilima centralno postavljenim u odnosu na injekcioni port,, stoper krvi izrađen od hidrofobnog materijala i providna komora za povrat krvi; dimenzije 16G | Vasofix | B. Braun Melsungen AG, Nemačka | 4269179 | 50 | RSM004046 | 12014662 | Kom | 47.11 | 10% | B Braun Adria RSRB doo | 22-2/25
| Sanitetski i medicinski potrosni materijal | 404-1-110/24-133 | 16 | Intravenske kanile za specijalnu namenu, tip III | 3 | Intravenske kanile od poliuretana sa utisnutim kontrasnim linijama i fiksacionim krilima centralno postavljenim u odnosu na injekcioni port, stoper krvi izrađen od hidrofobnog materijala i providna komora za povrat krvi; dimenzije 17G | Vasofix | B. Braun Melsungen AG, Nemačka | 4269152 | 50 | RSM006487 | 12024066 | Kom | 47.11 | 10% | B Braun Adria RSRB doo | 22-2/25
| Sanitetski i medicinski potrosni materijal | 404-1-110/24-133 | 16 | Intravenske kanile za specijalnu namenu, tip III | 4 | Intravenske kanile od poliuretana sa utisnutim kontrasnim linijama i fiksacionim krilima centralno postavljenim u odnosu na injekcioni port, stoper krvi izrađen od hidrofobnog materijala i providna komora za povrat krvi; dimenzije 18G | Vasofix | B. Braun Melsungen AG, Nemačka | 4269136 | 50 | RSM004047 | 12014663 | Kom | 47.11 | 10% | B Braun Adria RSRB doo | 22-2/25
| Sanitetski i medicinski potrosni materijal | 404-1-110/24-133 | 16 | Intravenske kanile za specijalnu namenu, tip III | 5 | Intravenske kanile od poliuretana sa utisnutim kontrasnim linijama i fiksacionim krilima centralno postavljenim u odnosu na injekcioni port,, stoper krvi izrađen od hidrofobnog materijala i providna komora za povrat krvi; dimenzije 20G | Vasofix | B. Braun Melsungen AG, Nemačka | 4269110 | 50 | RSM004048 | 12014664 | Kom | 47.11 | 10% | B Braun Adria RSRB doo | 22-2/25
| Sanitetski i medicinski potrosni materijal | 404-1-110/24-133 | 16 | Intravenske kanile za specijalnu namenu, tip III | 6 | Intravenske kanile od poliuretana sa utisnutim kontrasnim linijama i fiksacionim krilima centralno postavljenim u odnosu na injekcioni port, stoper krvi izrađen od hidrofobnog materijala i providna komora za povrat krvi; dimenzije 22G | Vasofix | B. Braun Melsungen AG, Nemačka | 4269098 | 50 | RSM004049 | 12014665 | Kom | 47.11 | 10% | B Braun Adria RSRB doo | 22-2/25
| Sanitetski i medicinski potrosni materijal | 404-1-110/24-133 | 16 | Intravenske kanile za specijalnu namenu, tip III | 7 | Intravenske kanile od poliuretana sa utisnutim kontrasnim linijama i fiksacionim krilima centralno postavljenim u odnosu na injekcioni port,, stoper krvi izrađen od hidrofobnog materijala i providna komora za povrat krvi; dimenzije 24G | Vasofix | B. Braun Melsungen AG, Nemačka | 4269071 | 50 | RSM004050 | 12014666 | Kom | 49.92 | 10% | B Braun Adria RSRB doo | 22-2/25
| Sanitetski i medicinski potrosni materijal | 404-1-110/24-133 | 16 | Intravenske kanile za specijalnu namenu, tip III | 8 | Intravenske kanile od FEP-a sa utisnutim kontrasnim linijama i fiksacionim krilima centralno postavljenim u odnosu na injekcioni port,, stoper krvi izrađen od hidrofobnog materijala i providna komora za povrat krvi, dimenzije 14G | Vasofix | B. Braun Melsungen AG, Nemačka | 4268210B | 50 | RSM004051 | 12014667 | Kom | 47.11 | 10% | B Braun Adria RSRB doo | 22-2/25
| Sanitetski i medicinski potrosni materijal | 404-1-110/24-133 | 16 | Intravenske kanile za specijalnu namenu, tip III | 9 | Intravenske kanile od FEP-a sa utisnutim kontrasnim linijama i fiksacionim krilima centralno postavljenim u odnosu na injekcioni port,, stoper krvi izrađen od hidrofobnog materijala i providna komora za povrat krvi; dimenzije 16G | Vasofix | B. Braun Melsungen AG, Nemačka | 4268172B | 50 | RSM004052 | 12014668 | Kom | 47.11 | 10% | B Braun Adria RSRB doo | 22-2/25
| Sanitetski i medicinski potrosni materijal | 404-1-110/24-133 | 16 | Intravenske kanile za specijalnu namenu, tip III | 10 | Intravenske kanile od FEP-a sa utisnutim kontrasnim linijama i fiksacionim krilima centralno postavljenim u odnosu na injekcioni port,, stoper krvi izrađen od hidrofobnog materijala i providna komora za povrat krvi; dimenzije 17G | Vasofix | B. Braun Melsungen AG, Nemačka | 4268156B | 50 | RSM006488 | 12024067 | Kom | 47.11 | 10% | B Braun Adria RSRB doo | 22-2/25
| Sanitetski i medicinski potrosni materijal | 404-1-110/24-133 | 16 | Intravenske kanile za specijalnu namenu, tip III | 11 | Intravenske kanile od FEP-a sa utisnutim kontrasnim linijama i fiksacionim krilima centralno postavljenim u odnosu na injekcioni port, stoper krvi izrađen od hidrofobnog materijala i providna komora za povrat krvi; dimenzije 18G | Vasofix | B. Braun Melsungen AG, Nemačka | 4268130B | 50 | RSM004053 | 12014669 | Kom | 47.11 | 10% | B Braun Adria RSRB doo | 22-2/25
| Sanitetski i medicinski potrosni materijal | 404-1-110/24-133 | 16 | Intravenske kanile za specijalnu namenu, tip III | 12 | Intravenske kanile od FEP-a sa utisnutim kontrasnim linijama i fiksacionim krilima centralno postavljenim u odnosu na injekcioni port, stoper krvi izrađen od hidrofobnog materijala i providna komora za povrat krvi; dimenzije 20G | Vasofix | B. Braun Melsungen AG, Nemačka | 4268113B | 50 | RSM004054 | 12014670 | Kom | 47.11 | 10% | B Braun Adria RSRB doo | 22-2/25
| Sanitetski i medicinski potrosni materijal | 404-1-110/24-133 | 16 | Intravenske kanile za specijalnu namenu, tip III | 13 | Intravenske kanile od FEP-a sa utisnutim kontrasnim linijama i fiksacionim krilima centralno postavljenim u odnosu na injekcioni port, stoper krvi izrađen od hidrofobnog materijala i providna komora za povrat krvi dimenzije 22G | Vasofix | B. Braun Melsungen AG, Nemačka | 4268091B | 50 | RSM004055 | 12014671 | Kom | 47.11 | 10% | B Braun Adria RSRB doo | 22-2/25
| Sanitetski i medicinski potrosni materijal | 404-1-110/24-133 | 16 | Intravenske kanile za specijalnu namenu, tip III | 14 | Intravenske kanile od poliuretana sa utisnutim kontrasnim linijama i fiksacionim krilima, centralno postavljenim u odnosu na injekcioni port, stoper krvi izrađen od hidrofobnog materijala i providna komora za povrat krvi dimenzije 18G i mogućnost dorzalne verzije dužine 33mm | Vasofix | B. Braun Melsungen AG, Nemačka | 4269330 | 50 | RSM004056 | 12014672 | Kom | 47.11 | 10% | B Braun Adria RSRB doo | 22-2/25
| Sanitetski i medicinski potrosni materijal | 404-1-110/24-133 | 16 | Intravenske kanile za specijalnu namenu, tip III | 15 | Intravenske kanile od poliuretana sa utisnutim kontrasnim linijama i fiksacionim krilima, centralno postavljenim u odnosu na injekcioni port, stoper krvi izradjen od hidrofobnog materijala i providna komora za povrat krvi dimenzije 20 G i mogućnost dorzalne verzije dužine 25 mm | Vasofix | B. Braun Melsungen AG, Nemačka | 4269217 | 50 | RSM000406 | 12009456 | Kom | 47.11 | 10% | B Braun Adria RSRB doo | 22-2/25
| Sanitetski i medicinski potrosni materijal | 404-1-110/24-133 | 16 | Intravenske kanile za specijalnu namenu, tip III | 16 | Intravenske kanile od PUR-a sa samoaktivirajućim metalnim zaštitnim klip mehanizmom od uboda, utisnutim kontrastnim linijama, fiksacionim krilima centralno postavljenim u odnosu na injekcioni port, stoper krvi izrađen od hidrofobnog materijala i providna komora za povrat krvi; dimenzije 18G | Vasofix Safety | B. Braun Melsungen AG, Nemačka | 4269136S-01 | 50 | RSM007599 | 12027148 | Kom | 77 | 10% | B Braun Adria RSRB doo | 22-2/25
| Sanitetski i medicinski potrosni materijal | 404-1-110/24-133 | 16 | Intravenske kanile za specijalnu namenu, tip III | 17 | Intravenske kanile od PUR-a sa samoaktivirajućim metalnim zaštitnim klip mehanizmom od uboda, utisnutim kontrastnim linijama, fiksacionim krilima centralno postavljenim u odnosu na injekcioni port, stoper krvi izrađen od hidrofobnog materijala i providna komora za povrat krv; i dimenzije 20G | Vasofix Safety | B. Braun Melsungen AG, Nemačka | 4269110S-01 | 50 | RSM007600 | 12027149 | Kom | 77 | 10% | B Braun Adria RSRB doo | 22-2/25
| Sanitetski i medicinski potrosni materijal | 404-1-110/24-133 | 16 | Intravenske kanile za specijalnu namenu, tip III | 18 | Intravenske kanile od PUR-a sa samoaktivirajućim metalnim zaštitnim klip mehanizmom od uboda, utisnutim kontrastnim linijama, fiksacionim krilima centralno postavljenim u odnosu na injekcioni port, stoper krvi izrađen od hidrofobnog materijala i providna komora za povrat krvi; dimenzije 22G | Vasofix Safety | B. Braun Melsungen AG, Nemačka | 4269098S-01 | 50 | RSM007601 | 12027150 | Kom | 77 | 10% | B Braun Adria RSRB doo | 22-2/25
| Sanitetski i medicinski potrosni materijal | 404-1-110/24-133 | 16 | Intravenske kanile za specijalnu namenu, tip III | 19 | Intravenske kanile od PUR-a sa samoaktivirajućim metalnim zaštitnim klip mehanizmom od uboda, utisnutim kontrastnim linijama, fiksacionim krilima centralno postavljenim u odnosu na injekcioni port, stoper krvi izrađen od hidrofobnog materijala i providna komora za povrat krvi; dimenzije 24G | Vasofix Safety | B. Braun Melsungen AG, Nemačka | 4269071S-01 | 50 | RSM007602 | 12027151 | Kom | 77 | 10% | B Braun Adria RSRB doo | 22-2/25
| Sanitetski i medicinski potrosni materijal | 404-1-110/24-133 | 16 | Intravenske kanile za specijalnu namenu, tip III | 20 | Intravenske kanile od poliuretana sa samoaktivirajućim metalnim zaštitnim klip mehanizmom od uboda, utisnutim kontrastnim linijama, fiksacionim krilima centralno postavljenim u odnosu na injekcioni port, stoper krvi izrađen od hidrofobnog materijala i providna komora za povrat krvi dimenzije 18G (dužine 33 mm) | Vasofix Safety | B. Braun Melsungen AG, Nemačka | 4269330S-01 | 50 | RSM004061 | 12014677 | Kom | 77 | 10% | B Braun Adria RSRB doo | 22-2/25
| Sanitetski i medicinski potrosni materijal | 404-1-110/24-133 | 16 | Intravenske kanile za specijalnu namenu, tip III | 21 | Intravenske kanile od poliuretana sa samoaktivirajućim metalnim zaštitnim klip mehanizmom od uboda, utisnutim kontrastnim linijama, fiksacionim krilima centralno postavljenim u odnosu na injekcioni port, stoper krvi izrađen od hidrofobnog materijala i providna komora za povrat krvi; dimenzije 20G (dužine 25 mm) | Vasofix Safety | B. Braun Melsungen AG, Nemačka | 4269217S-01 | 50 | RSM004062 | 12014678 | Kom | 77 | 10% | B Braun Adria RSRB doo | 22-2/25
| Sanitetski i medicinski potrosni materijal | 404-1-110/24-133 | 16 | Intravenske kanile za specijalnu namenu, tip III | 22 | Intravenske kanila od poliuretana bez injekcionog porta sa žaštitnim samoaktivirajućim metalnim klip mehanizmom od ubodnog incidenta, sa integrisanom valvulom koja ima mogućnost višestrukog pristupa koja sprečava curenje krvi tokom plasiraranja, 14G 32mm | Introcan Safety 3 | B. Braun Melsungen AG, Nemačka | 4251135-01 | 50 | RSM007603 | 12027152 | Kom | 98 | 10% | B Braun Adria RSRB doo | 22-2/25
| Sanitetski i medicinski potrosni materijal | 404-1-110/24-133 | 16 | Intravenske kanile za specijalnu namenu, tip III | 23 | Intravenske kanila od poliuretana bez injekcionog porta sa žaštitnim samoaktivirajućim metalnim klip mehanizmom od ubodnog incidenta, sa integrisanom valvulom koja ima mogućnost višestrukog pristupa koja sprečava curenje krvi tokom plasiraranja, 16G 32mm | Introcan Safety 3 | B. Braun Melsungen AG, Nemačka | 4251136-01 | 50 | RSM007604 | 12027153 | Kom | 98 | 10% | B Braun Adria RSRB doo | 22-2/25
| Sanitetski i medicinski potrosni materijal | 404-1-110/24-133 | 16 | Intravenske kanile za specijalnu namenu, tip III | 24 | Intravenske kanila od poliuretana bez injekcionog porta sa žaštitnim samoaktivirajućim metalnim klip mehanizmom od ubodnog incidenta, sa integrisanom valvulom koja ima mogućnost višestrukog pristupa koja sprečava curenje krvi tokom plasiraranja, 18G | Introcan Safety 3 | B. Braun Melsungen AG, Nemačka | 4251132-01 | 50 | RSM004063 | 12014679 | Kom | 98 | 10% | B Braun Adria RSRB doo | 22-2/25
| Sanitetski i medicinski potrosni materijal | 404-1-110/24-133 | 16 | Intravenske kanile za specijalnu namenu, tip III | 25 | Intravenske kanila od poliuretana bez injekcionog porta sa zaštitnim samoaktivirajućim metalnim klip mehanizmom od ubodnog incidenta, sa integrisanom valvulom koja ima mogućnost višestrukog pristupa koja sprečava curenje krvi tokom plasiraranja, 20G | Introcan Safety 3 | B. Braun Melsungen AG, Nemačka | 4251130-01 | 50 | RSM004064 | 12014680 | Kom | 98 | 10% | B Braun Adria RSRB doo | 22-2/25
| Sanitetski i medicinski potrosni materijal | 404-1-110/24-133 | 16 | Intravenske kanile za specijalnu namenu, tip III | 26 | Intravenske kanila od poliuretana bez injekcionog porta sa zaštitnim samoaktivirajućim metalnim klip mehanizmom od ubodnog incidenta, sa integrisanom valvulom koja ima mogućnost vušestrukog pristupa koja sprečava curenje krvi tokom plasiranja, 22G | Introcan Safety 3 | B. Braun Melsungen AG, Nemačka | 4251128-01 | 50 | RSM004065 | 12014681 | Kom | 98 | 10% | B Braun Adria RSRB doo | 22-2/25
| Sanitetski i medicinski potrosni materijal | 404-1-110/24-133 | 16 | Intravenske kanile za specijalnu namenu, tip III | 27 | Intravenske kanila od poliuretana bez injekcionog porta sa zaštitnim samoaktivirajućim metalnim klip mehanizmom od ubodnog incidenta, sa integrisanom valvulom koja ima mogućnost vušestrukog pristupa koja sprečava curenje krvi tokom plasiranja, 24G | Introcan Safety 3 | B. Braun Melsungen AG, Nemačka | 4251127-01 | 50 | RSM004066 | 12014682 | Kom | 98 | 10% | B Braun Adria RSRB doo | 22-2/25
| Sanitetski i medicinski potrosni materijal | 404-1-110/24-133 | 16 | Intravenske kanile za specijalnu namenu, tip III | 28 | Intravenske kanila od poliuretana bez injekcionog porta sa zaštitnim samoaktivirajućim metalnim klip mehanizmom od ubodnog incidenta, sa integrisanom valvulom koja ima mogućnost višestrukog pristupa koja sprečava curenje krvi tokom plasiranja, dorzalne verzije, dimenzija: 18G (32mm) | Introcan Safety 3 | B. Braun Melsungen AG, Nemačka | 4251131-01 | 50 | RSM004067 | 12014683 | Kom | 98 | 10% | B Braun Adria RSRB doo | 22-2/25
| Sanitetski i medicinski potrosni materijal | 404-1-110/24-133 | 16 | Intravenske kanile za specijalnu namenu, tip III | 29 | Intravenske kanila od poliuretana bez injekcionog porta sa zaštitnim samoaktivirajućim metalnim klip mehanizmom od ubodnog incidenta, sa integrisanom valvulom koja ima mogućnost višestrukog pristupa koja sprečava curenje krvi tokom plasiranja, dorzalne verzije; dimenzija: 20G (25mm) | Introcan Safety 3 | B. Braun Melsungen AG, Nemačka | 4251129-01 | 50 | RSM004068 | 12014684 | Kom | 98 | 10% | B Braun Adria RSRB doo | 22-2/25
| Sanitetski i medicinski potrosni materijal | 404-1-110/24-133 | 16 | Intravenske kanile za specijalnu namenu, tip III | 30 | Intravenske kanila od poliuretana bez injekcionog porta sa žaštitnim samoaktivirajućim metalnim klip mehanizmom od ubodnog incidenta, sa integrisanom valvulom koja ima mogućnost višestrukog pristupa koja sprečava curenje krvi tokom plasiranja, dorzalne verzije; dimenzija: 20G (50mm) | Introcan Safety 3 | B. Braun Melsungen AG, Nemačka | 4251144-01 | 50 | RSM007605 | 12027154 | Kom | 110 | 10% | B Braun Adria RSRB doo | 22-2/25
| Sanitetski i medicinski potrosni materijal | 404-1-110/24-133 | 16 | Intravenske kanile za specijalnu namenu, tip III | 31 | Bezigleni konektor za intravensku kanilu, sa pozitivnim deplasmanom, sa niskim volumenom punjenja 0.22ml, kompatibilan sa Luer lock i Luer slip konekcijama, kompatibilan sa lipidima i alkoholnim sredstvima, mogućnost do 1000 aktivacija, sa dokazano očuvanom mikrobioločkom barijerom | Caresite Luer Access Device | B. Braun Medical Inc., SAD | 415122-01 | 100 | RSM007606 | 12027155 | Kom | 100 | 10% | B Braun Adria RSRB doo | 22-2/25
| Sanitetski i medicinski potrosni materijal | 404-1-110/24-133 | 19 | Intravenske kanile, tip VI | 1 | IV kanila sa utisnutim kontrastnim linijama, trostruko oštrenom iglom, sa atraumatskim vrhom katetera, komorom za povrat krvi sa filterom, integrisanom trokrakom slavinicom sa dodatnim portom i fiksacionim krilcima, veličine: 14G | Sinomedic IV Cannula with Integrated Three-Way Stop Cock 14G | Disposafe Health and Life Care Ltd., Indija | IV14G3WF |  | RSM006403 | 12023982 | Kom | 26.5 | 20% | Futura Pharm doo | 22-6/25
| Sanitetski i medicinski potrosni materijal | 404-1-110/24-133 | 19 | Intravenske kanile, tip VI | 2 | IV kanila sa utisnutim kontrastnim linijama, trostruko oštrenom iglom, sa atraumatskim vrhom katetera, komorom za povrat krvi sa filterom, integrisanom trokrakom slavinicom sa dodatnim portom i fiksacionim krilcima, veličine: 16G | Sinomedic IV Cannula with Integrated Three-Way Stop Cock 16G | Disposafe Health and Life Care Ltd., Indija | IV16G3WF |  | RSM006404 | 12023983 | Kom | 26.5 | 20% | Futura Pharm doo | 22-6/25
| Sanitetski i medicinski potrosni materijal | 404-1-110/24-133 | 19 | Intravenske kanile, tip VI | 3 | IV kanila sa utisnutim kontrastnim linijama, trostruko oštrenom iglom, sa atraumatskim vrhom katetera, komorom za povrat krvi sa filterom, integrisanom trokrakom slavinicom sa dodatnim portom i fiksacionim krilcima, veličine: 18G | Sinomedic IV Cannula with Integrated Three-Way Stop Cock18G | Disposafe Health and Life Care Ltd., Indija | IV18G3WF |  | RSM006405 | 12023984 | Kom | 26.5 | 20% | Futura Pharm doo | 22-6/25
| Sanitetski i medicinski potrosni materijal | 404-1-110/24-133 | 19 | Intravenske kanile, tip VI | 4 | IV kanila sa utisnutim kontrastnim linijama, trostruko oštrenom iglom, sa atraumatskim vrhom katetera, komorom za povrat krvi sa filterom, integrisanom trokrakom slavinicom sa dodatnim portom i fiksacionim krilcima, veličine: 20G | Sinomedic IV Cannula with Integrated Three-Way Stop Cock 20G | Disposafe Health and Life Care Ltd., Indija | IV20G3WF |  | RSM006406 | 12023985 | Kom | 26.5 | 20% | Futura Pharm doo | 22-6/25
| Sanitetski i medicinski potrosni materijal | 404-1-110/24-133 | 19 | Intravenske kanile, tip VI | 5 | IV kanila sa utisnutim kontrastnim linijama, trostruko oštrenom iglom, sa atraumatskim vrhom katetera, komorom za povrat krvi sa filterom, integrisanom trokrakom slavinicom sa dodatnim portom i fiksacionim krilcima, veličine: 22G | Sinomedic IV Cannula with Integrated Three-Way Stop Cock 22G | Disposafe Health and Life Care Ltd., Indija | IV22G3WF |  | RSM006407 | 12023986 | Kom | 26.5 | 20% | Futura Pharm doo | 22-6/25
| Sanitetski i medicinski potrosni materijal | 404-1-110/24-133 | 19 | Intravenske kanile, tip VI | 6 | IV kanila sa utisnutim kontrastnim linijama, trostruko oštrenom iglom, sa atraumatskim vrhom katetera, komorom za povrat krvi sa filterom, integrisanom trokrakom slavinicom sa dodatnim portom i fiksacionim krilcima, veličine: 24G | Sinomedic IV Cannula with Integrated Three-Way Stop Cock 24G | Disposafe Health and Life Care Ltd., Indija | IV24G3WF |  | RSM006408 | 12023987 | Kom | 26.5 | 20% | Futura Pharm doo | 22-6/25
| Sanitetski i medicinski potrosni materijal | 404-1-110/24-133 | 20 | Intravenske kanile, tip VII | 1 | Intravenska kanila od poliuretana sa sigurnosnim mehazmom, sa dvostrukom zaštitom, trostruko oštrena igla, fiksaciona krilca, injekcioni port i providna komora za povrat krvi, protok: 290ml/min dužina: 45mm veličina: 14G | Surshield Versatus I.V. Catheter | Delta Med S.p.A. | SR+DS1445PD | 50 | RSM007693 | 12027242 | Kom | 65.52 | 10% | Medica Linea Pharm doo | 22-7/25
| Sanitetski i medicinski potrosni materijal | 404-1-110/24-133 | 20 | Intravenske kanile, tip VII | 2 | Intravenska kanila od poliuretana sa sigurnosnim mehazmom, sa dvostrukom zaštitom, trostruko oštrena igla, fiksaciona krilca, injekcioni port i providna komora za povrat krvi, protok: 225ml/min dužina: 45mm veličina: 16G | Surshield Versatus I.V. Catheter | Delta Med S.p.A. | SR+DS1645PD | 50 | RSM007694 | 12027243 | Kom | 65.52 | 10% | Medica Linea Pharm doo | 22-7/25
| Sanitetski i medicinski potrosni materijal | 404-1-110/24-133 | 20 | Intravenske kanile, tip VII | 3 | Intravenska kanila od poliuretana sa sigurnosnim mehazmom, sa dvostrukom zaštitom, trostruko oštrena igla, fiksaciona krilca, injekcioni port i providna komora za povrat krvi, protok: 155ml/min dužina 45mm veličina: 17G | Surshield Versatus I.V. Catheter | Delta Med S.p.A. | SR+DS1745PD | 50 | RSM007695 | 12027244 | Kom | 65.52 | 10% | Medica Linea Pharm doo | 22-7/25
| Sanitetski i medicinski potrosni materijal | 404-1-110/24-133 | 20 | Intravenske kanile, tip VII | 4 | Intravenska kanila od poliuretana sa sigurnosnim mehazmom, sa dvostrukom zaštitom, trostruko oštrena igla, fiksaciona krilca, injekcioni port i providna komora za povrat krvi, protok: 96ml/min dužina 45mm veličina: 18G | Surshield Versatus I.V. Catheter | Delta Med S.p.A. | SR+DS1845PD | 50 | RSM007696 | 12027245 | Kom | 65.52 | 10% | Medica Linea Pharm doo | 22-7/25
| Sanitetski i medicinski potrosni materijal | 404-1-110/24-133 | 20 | Intravenske kanile, tip VII | 5 | Intravenska kanila od poliuretana sa sigurnosnim mehazmom, sa dvostrukom zaštitom, trostruko oštrena igla, fiksaciona krilca, injekcioni port i providna komora za povrat krvi, protok:103ml/min dužina 32mm veličina: 18G | Surshield Versatus I.V. Catheter | Delta Med S.p.A. | SR+DS1832PD | 50 | RSM007697 | 12027246 | Kom | 65.52 | 10% | Medica Linea Pharm doo | 22-7/25
| Sanitetski i medicinski potrosni materijal | 404-1-110/24-133 | 20 | Intravenske kanile, tip VII | 6 | Intravenska kanila od poliuretana sa sigurnosnim mehazmom, sa dvostrukom zaštitom, trostruko oštrena igla, fiksaciona krilca, injekcioni port i providna komora za povrat krvi, protok: 59ml/min dužina 32mm veličina: 20G | Surshield Versatus I.V. Catheter | Delta Med S.p.A. | SR+DS2032PD | 50 | RSM007698 | 12027247 | Kom | 65.52 | 10% | Medica Linea Pharm doo | 22-7/25
| Sanitetski i medicinski potrosni materijal | 404-1-110/24-133 | 20 | Intravenske kanile, tip VII | 7 | Intravenska kanila od poliuretana sa sigurnosnim mehazmom, sa dvostrukom zaštitom, trostruko oštrena igla, fiksaciona krilca, injekcioni port i providna komora za povrat krvi, protok: 42ml/min dužina 25mm veličina: 22G | Surshield Versatus I.V. Catheter | Delta Med S.p.A. | SR+DS2225PD | 50 | RSM007699 | 12027248 | Kom | 65.52 | 10% | Medica Linea Pharm doo | 22-7/25
| Sanitetski i medicinski potrosni materijal | 404-1-110/24-133 | 20 | Intravenske kanile, tip VII | 8 | Intravenska kanila od poliuretana sa sigurnosnim mehazmom, sa dvostrukom zaštitom, trostruko oštrena igla, fiksaciona krilca, injekcioni port i providna komora za povrat krvi, protok: 29ml/min dužina 19mm veličina: 24G | Surshield Versatus I.V. Catheter | Delta Med S.p.A. | SR+DS2419PD | 50 | RSM007700 | 12027249 | Kom | 65.52 | 10% | Medica Linea Pharm doo | 22-7/25
| Sanitetski i medicinski potrosni materijal | 404-1-110/24-133 | 20 | Intravenske kanile, tip VII | 9 | Intravenska kanila od poliuretana sa sigurnosnim mehazmom, sa dvostrukom zaštitom, trostruko oštrena igla, fiksaciona krilca, injekcioni port i providna komora za povrat krvi, protok: 19ml/min dužina 19ml veličina: 26G | Surshield Versatus I.V. Catheter | Delta Med S.p.A. | SR+DS2619PD | 50 | RSM007701 | 12027250 | Kom | 83.8 | 10% | Medica Linea Pharm doo | 22-7/25
| Sanitetski i medicinski potrosni materijal | 404-1-110/24-133 | 22 | Spinalne igle tip II, posebne indikacije | 1 | Spinalna igla sa "pencil point" vrhom ergonomskim čvorištem sa kristalnom prizmom za bolju identifikaciju likvora, 22G, dužine 88mm | Pencan | B. Braun Melsungen AG, Nemačka | 4502035-13 | 25 | RSM001293 | 12010343 | Kom | 585 | 10% | B Braun Adria RSRB doo | 22-2/25
| Sanitetski i medicinski potrosni materijal | 404-1-110/24-133 | 22 | Spinalne igle tip II, posebne indikacije | 2 | Spinalna igla sa "pencil point" vrhom, ergonomskim čvorištem sa kristalnom prizmom za bolju identifikaciju likvora, 25G, dužine 88mm | Pencan | B. Braun Melsungen AG, Nemačka | 4502019-01 | 25 | RSM006489 | 12024068 | Kom | 585 | 10% | B Braun Adria RSRB doo | 22-2/25
| Sanitetski i medicinski potrosni materijal | 404-1-110/24-133 | 22 | Spinalne igle tip II, posebne indikacije | 2 | Spinalna igla sa "pencil point" vrhom, ergonomskim čvorištem sa kristalnom prizmom za bolju identifikaciju likvora, 25G, dužine 88mm | Pencan | B. Braun Melsungen AG, Nemačka | 4502019 | 25 | RSM007607 | 12027156 | Kom | 585 | 10% | B Braun Adria RSRB doo | 22-2/25
| Sanitetski i medicinski potrosni materijal | 404-1-110/24-133 | 22 | Spinalne igle tip II, posebne indikacije | 3 | Spinalna igla sa "pencil point" vrhom, ergonomskim čvorištem sa kristalnom prizmom za bolju identifikaciju likvora, 27G, dužine 88mm | Pencan | B. Braun Melsungen AG, Nemačka | 4502027-01 | 25 | RSM004112 | 12014728 | Kom | 605 | 10% | B Braun Adria RSRB doo | 22-2/25
| Sanitetski i medicinski potrosni materijal | 404-1-110/24-133 | 22 | Spinalne igle tip II, posebne indikacije | 4 | Spinalna igla sa "pencil point" vrhom ergonomskim čvorištem sa kristalnom prizmom za bolju identifikaciju likvora, 25G, dužine 25mm | Pencan | B. Braun Melsungen AG, Nemačka | 4502167-13 | 25 | RSM007608 | 12027157 | Kom | 600 | 10% | B Braun Adria RSRB doo | 22-2/25
| Sanitetski i medicinski potrosni materijal | 404-1-110/24-133 | 22 | Spinalne igle tip II, posebne indikacije | 5 | Spinalna igla sa "pencil point" vrhom ergonomskim čvorištem sa kristalnom prizmom za bolju identifikaciju likvora, 25G, dužine 50mm | Pencan | B. Braun Melsungen AG, Nemačka | 4502159-13 | 25 | RSM004113 | 12014729 | Kom | 600 | 10% | B Braun Adria RSRB doo | 22-2/25
| Sanitetski i medicinski potrosni materijal | 404-1-110/24-133 | 22 | Spinalne igle tip II, posebne indikacije | 6 | Spinalna igla sa "pencil point" vrhom ergonomskim čvorištem sa kristalnom prizmom za bolju identifikaciju likvora, 27G, dužine 50mm | Pencan | B. Braun Melsungen AG, Nemačka | 4502175-13 | 25 | RSM004114 | 12014730 | Kom | 600 | 10% | B Braun Adria RSRB doo | 22-2/25
| Sanitetski i medicinski potrosni materijal | 404-1-110/24-133 | 22 | Spinalne igle tip II, posebne indikacije | 7 | Spinalna igla sa "pencil point" vrhom, ergonomskim čvorištem sa kristalnom prizmom za bolju identifikaciju likvora, 25G, dužine 120mm | Pencan | B. Braun Melsungen AG, Nemačka | 4502120-13 | 25 | RSM004115 | 12014731 | Kom | 790 | 10% | B Braun Adria RSRB doo | 22-2/25
| Sanitetski i medicinski potrosni materijal | 404-1-110/24-133 | 22 | Spinalne igle tip II, posebne indikacije | 8 | Spinalna igla sa "pencil point" vrhom, ergonomskim čvorištem sa kristalnom prizmom za bolju identifikaciju likvora, 27G, dužine 120mm | Pencan | B. Braun Melsungen AG, Nemačka | 4502132-13 | 25 | RSM004116 | 12014732 | Kom | 790 | 10% | B Braun Adria RSRB doo | 22-2/25
| Sanitetski i medicinski potrosni materijal | 404-1-110/24-133 | 22 | Spinalne igle tip II, posebne indikacije | 9 | Vodič igla 20G dužine 35mm za spinalne igle 25G i 26G | Spinal Introducer; Guide needle | B. Braun Melsungen AG, Nemačka | 4505000-13 | 25 | RSM007609 | 12027158 | Kom | 197 | 10% | B Braun Adria RSRB doo | 22-2/25
| Sanitetski i medicinski potrosni materijal | 404-1-110/24-133 | 22 | Spinalne igle tip II, posebne indikacije | 9 | Vodič igla 20G dužine 35mm za spinalne igle 25G i 26G | Spinal Introducer; Guide needle | B. Braun Melsungen AG, Nemačka | 4505000 | 25 | RSM003044 | 12012887 | Kom | 197 | 10% | B Braun Adria RSRB doo | 22-2/25
| Sanitetski i medicinski potrosni materijal | 404-1-110/24-133 | 22 | Spinalne igle tip II, posebne indikacije | 10 | Vodič igla 22G dužine 35mm za spinalne igle 27G | Spinal Introducer | B. Braun Melsungen AG, Nemačka | 4500059-13 | 25 | RSM003043 | 12012886 | Kom | 197 | 10% | B Braun Adria RSRB doo | 22-2/25
| Sanitetski i medicinski potrosni materijal | 404-1-110/24-133 | 22 | Spinalne igle tip II, posebne indikacije | 11 | Spinalne igle sa Quincke vrhom sa ergonomskim čvorištem i kristalnom prizmom za bolju identifikaciju likvora, 18G, dužine 88mm | Spinocan | B. Braun Melsungen AG, Nemačka | 4501390-01 | 25 | RSM001250 | 12010300 | Kom | 175 | 10% | B Braun Adria RSRB doo | 22-2/25
| Sanitetski i medicinski potrosni materijal | 404-1-110/24-133 | 22 | Spinalne igle tip II, posebne indikacije | 12 | Spinalne igle sa Quincke vrhom sa ergonomskim čvorištem i kristalnom prizmom za bolju identifikaciju likvora, 19G, dužine 88mm | Spinocan | B. Braun Melsungen AG, Nemačka | 4501195-13 | 25 | RSM001249 | 12010299 | Kom | 175 | 10% | B Braun Adria RSRB doo | 22-2/25
| Sanitetski i medicinski potrosni materijal | 404-1-110/24-133 | 22 | Spinalne igle tip II, posebne indikacije | 13 | Spinalne igle sa Quincke vrhom sa ergonomskim čvorištem i kristalnom prizmom za bolju identifikaciju likvora, 20G, dužine 88mm | Spinocan | B. Braun Melsungen AG, Nemačka | 4509900-01 | 25 | RSM004118 | 12014734 | Kom | 167 | 10% | B Braun Adria RSRB doo | 22-2/25
| Sanitetski i medicinski potrosni materijal | 404-1-110/24-133 | 22 | Spinalne igle tip II, posebne indikacije | 14 | Spinalne igle sa Quincke vrhom sa ergonomskim čvorištem i kristalnom prizmom za bolju identifikaciju likvora, 22G, dužine 88mm | Spinocan | B. Braun Melsungen AG, Nemačka | 4507908-01 | 25 | RSM004119 | 12014735 | Kom | 167 | 10% | B Braun Adria RSRB doo | 22-2/25
| Sanitetski i medicinski potrosni materijal | 404-1-110/24-133 | 22 | Spinalne igle tip II, posebne indikacije | 15 | Spinalne igle sa Quincke vrhom sa ergonomskim čvorištem i kristalnom prizmom za bolju identifikaciju likvora, 25G, dužine 88mm | Spinocan | B. Braun Melsungen AG, Nemačka | 4505905-01 | 25 | RSM004120 | 12014736 | Kom | 167 | 10% | B Braun Adria RSRB doo | 22-2/25
| Sanitetski i medicinski potrosni materijal | 404-1-110/24-133 | 22 | Spinalne igle tip II, posebne indikacije | 16 | Spinalne igle sa Quincke vrhom sa ergonomskim čvorištem i kristalnom prizmom za bolju identifikaciju likvora, 26G, dužine 88mm | Spinocan | B. Braun Melsungen AG, Nemačka | 4502906-01 | 25 | RSM004121 | 12014737 | Kom | 195 | 10% | B Braun Adria RSRB doo | 22-2/25
| Sanitetski i medicinski potrosni materijal | 404-1-110/24-133 | 22 | Spinalne igle tip II, posebne indikacije | 17 | Spinalne igle sa Quincke vrhom sa ergonomskim čvorištem i kristalnom prizmom za bolju identifikaciju likvora, 27G, dužine 88mm | Spinocan | B. Braun Melsungen AG, Nemačka | 4503902-01 | 25 | RSM004122 | 12014738 | Kom | 195 | 10% | B Braun Adria RSRB doo | 22-2/25
| Sanitetski i medicinski potrosni materijal | 404-1-110/24-133 | 22 | Spinalne igle tip II, posebne indikacije | 18 | Spinalne igle sa Quincke vrhom sa ergonomskim čvorištem i kristalnom prizmom za bolju identifikaciju likvora, 29G, dužine 88mm | Spinocan | B. Braun Melsungen AG, Nemačka | 4501900-13 | 25 | RSM007611 | 12027160 | Kom | 195 | 10% | B Braun Adria RSRB doo | 22-2/25
| Sanitetski i medicinski potrosni materijal | 404-1-110/24-133 | 22 | Spinalne igle tip II, posebne indikacije | 19 | Spinalne igle sa Quincke vrhom sa ergonomskim čvorištem i kristalnom prizmom za bolju identifikaciju likvora, 22G dužine 40mm | Spinocan | B. Braun Melsungen AG, Nemačka | 4507401-13 | 25 | RSM006490 | 12024069 | Kom | 195 | 10% | B Braun Adria RSRB doo | 22-2/25
| Sanitetski i medicinski potrosni materijal | 404-1-110/24-133 | 22 | Spinalne igle tip II, posebne indikacije | 20 | Spinalne igle sa Quincke vrhom sa ergonomskim čvorištem i kristalnom prizmom za bolju identifikaciju likvora, 25G dužine 120mm | Spinocan | B. Braun Melsungen AG, Nemačka | 4505913-13 | 25 | RSM004127 | 12014743 | Kom | 450 | 10% | B Braun Adria RSRB doo | 22-2/25
| Sanitetski i medicinski potrosni materijal | 404-1-110/24-133 | 22 | Spinalne igle tip II, posebne indikacije | 21 | Spinalne igle sa Quincke vrhom sa ergonomskim čvorištem i kristalnom prizmom za bolju identifikaciju likvora, 27G dužine 120mm | Spinocan | B. Braun Melsungen AG, Nemačka | 4502140-13 | 25 | RSM004128 | 12014744 | Kom | 450 | 10% | B Braun Adria RSRB doo | 22-2/25
| Sanitetski i medicinski potrosni materijal | 404-1-110/24-133 | 22 | Spinalne igle tip II, posebne indikacije | 22 | Spinalne igle sa Quincke vrhom sa ergonomskim čvorištem i kristalnom prizmom za bolju identifikaciju likvora, 29G dužine 120mm | Spinocan | B. Braun Melsungen AG, Nemačka | 4501918-13 | 25 | RSM007612 | 12027161 | Kom | 450 | 10% | B Braun Adria RSRB doo | 22-2/25
| Sanitetski i medicinski potrosni materijal | 404-1-110/24-133 | 24 | Spinalne igle, tip IV | 1 | Spinalne igle, sa Quincke vrhom, veličine 20G, dužine 90mm | SURUSPIN L.P. Spinal Needle | SURU International Pvt. Limited, Indija | 4005Q.20.90 |  | RSM006637 | 12024216 | Kom | 88.25 | 10% | Farmalogist doo | 22-8/25
| Sanitetski i medicinski potrosni materijal | 404-1-110/24-133 | 24 | Spinalne igle, tip IV | 2 | Spinalne igle, sa Quincke vrhom, veličine 22G, dužine 90mm | SURUSPIN L.P. Spinal Needle | SURU International Pvt. Limited, Indija | 4005Q.22.90 |  | RSM007703 | 12027252 | Kom | 88.25 | 10% | Farmalogist doo | 22-8/25
| Sanitetski i medicinski potrosni materijal | 404-1-110/24-133 | 24 | Spinalne igle, tip IV | 3 | Spinalne igle, sa Quincke vrhom, veličine 25G, dužine 90mm | SURUSPIN L.P. Spinal Needle | SURU International Pvt. Limited, Indija | 4005Q.25.90 |  | RSM007704 | 12027253 | Kom | 88.25 | 10% | Farmalogist doo | 22-8/25
| Sanitetski i medicinski potrosni materijal | 404-1-110/24-133 | 24 | Spinalne igle, tip IV | 4 | Spinalne igle, sa Quincke vrhom, veličine 26G, dužine 90mm | SURUSPIN L.P. Spinal Needle | SURU International Pvt. Limited, Indija | 4005Q.26.90 |  | RSM007705 | 12027254 | Kom | 88.25 | 10% | Farmalogist doo | 22-8/25
| Sanitetski i medicinski potrosni materijal | 404-1-110/24-133 | 24 | Spinalne igle, tip IV | 5 | Spinalne igle, sa Quincke vrhom, veličine 27G, dužine 90mm | SURUSPIN L.P. Spinal Needle | SURU International Pvt. Limited, Indija | 4005Q.27.90 |  | RSM007706 | 12027255 | Kom | 88.25 | 10% | Farmalogist doo | 22-8/25
| Sanitetski i medicinski potrosni materijal | 404-1-110/24-133 | 24 | Spinalne igle, tip IV | 6 | Spinalne igle sa Quincke vrhom, veličine 26G, dužine 130mm | SURUSPIN L.P. Spinal Needle | SURU International Pvt. Limited, Indija | 4005Q.26.130 |  | RSM006656 | 12024235 | Kom | 242.69 | 10% | Farmalogist doo | 22-8/25
| Sanitetski i medicinski potrosni materijal | 404-1-110/24-133 | 24 | Spinalne igle, tip IV | 7 | Spinalne igle sa Pencil point vrhom, veličine 25G dužine 90mm | SURUSPIN L.P. Spinal Needle | SURU International Pvt. Limited, Indija | 4005P.25.90 |  | RSM006649 | 12024228 | Kom | 242.69 | 10% | Farmalogist doo | 22-8/25
| Sanitetski i medicinski potrosni materijal | 404-1-110/24-133 | 24 | Spinalne igle, tip IV | 8 | Spinalne igle sa Pencil point vrhom, veličine27G, dužine 90mm | SURUSPIN L.P. Spinal Needle | SURU International Pvt. Limited, Indija | 4005P.27.90 |  | RSM006650 | 12024229 | Kom | 275.78 | 10% | Farmalogist doo | 22-8/25
| Sanitetski i medicinski potrosni materijal | 404-1-110/24-133 | 27 | Dvodelni i trodelni špricevi i igle , tip I | 1 | Insulinski špric, 1ml, bez latexa i PVC-а; bez igle, sa luer lock konektorom i ravnim klipom | Chirana Sterile Hypodermic Syringe 3-part | Chirana T. Injecta, Slovačka | CH03001LL |  | RSM004131 | 12014747 | Kom | 8.8 | 10% | Zorex doo | 22-3/25
| Sanitetski i medicinski potrosni materijal | 404-1-110/24-133 | 27 | Dvodelni i trodelni špricevi i igle , tip I | 2 | Insulinski špric, 0,3ml sа 30IJ podelom i sa zatopljenom iglom 29G x 1/2 | Chirana Sterile Insulin Syringe | Chirana T. Injecta, Slovačka | CHINS00329 |  | RSM004132 | 12014748 | Kom | 7.25 | 10% | Zorex doo | 22-3/25
| Sanitetski i medicinski potrosni materijal | 404-1-110/24-133 | 27 | Dvodelni i trodelni špricevi i igle , tip I | 3 | Insulinski špric 0,3ml sа 30IJ podelom i iglom 29G x 1/2; konekcija luer slip | Chirana Sterile Insulin Syringe | Chirana T. Injecta, Slovačka | CHINS00329 |  | RSM004132 | 12014748 | Kom | 7.25 | 10% | Zorex doo | 22-3/25
| Sanitetski i medicinski potrosni materijal | 404-1-110/24-133 | 27 | Dvodelni i trodelni špricevi i igle , tip I | 4 | Špric, 2ml, bez latexa i PVC-а, dvodelni, sa produženom skalom 3ml i podeocima na 0.1ml luer slip | Chirana Sterile Hypodermic Syringe 2-part | Chirana T. Injecta, Slovačka | CH002L |  | RSM004133 | 12014749 | Kom | 3.1 | 10% | Zorex doo | 22-3/25
| Sanitetski i medicinski potrosni materijal | 404-1-110/24-133 | 27 | Dvodelni i trodelni špricevi i igle , tip I | 5 | Špric, 5ml, bez latexa i PVC-а, dvodelni, sa produženom skalom 6ml i podeocima na 0.2ml luer slip | Chirana Sterile Hypodermic Syringe 2-part | Chirana T. Injecta, Slovačka | CH005L |  | RSM004134 | 12014750 | Kom | 4.1 | 10% | Zorex doo | 22-3/25
| Sanitetski i medicinski potrosni materijal | 404-1-110/24-133 | 27 | Dvodelni i trodelni špricevi i igle , tip I | 6 | Špric, 10ml, bez latexa i PVC-а , dvodelni, sa produženom skalom 12ml i podeocima na 0.5ml luer slip | Chirana Sterile Hypodermic Syringe 2-part | Chirana T. Injecta, Slovačka | CH010L |  | RSM004135 | 12014751 | Kom | 6.15 | 10% | Zorex doo | 22-3/25
| Sanitetski i medicinski potrosni materijal | 404-1-110/24-133 | 27 | Dvodelni i trodelni špricevi i igle , tip I | 7 | Špric, 20ml, bez latexa i PVC-а, dvodelni, sa produženom skalom 24ml i podeocima na 1ml luer slip | Chirana Sterile Hypodermic Syringe 2-part | Chirana T. Injecta, Slovačka | CH020L |  | RSM004136 | 12014752 | Kom | 9.1 | 10% | Zorex doo | 22-3/25
| Sanitetski i medicinski potrosni materijal | 404-1-110/24-133 | 27 | Dvodelni i trodelni špricevi i igle , tip I | 8 | Špric trodelni, 50ml, sa produženom skalom 60ml, sa duplom skalom na telu i klipu šprica i podeocima na 1ml | Chirana Sterile Hypodermic Syringe 3-part / Chirana Sterile Irrigation Syringe | Chirana T. Injecta, Slovačka | CH03050L |  | RSM004200 | 12014816 | Kom | 29.5 | 10% | Zorex doo | 22-3/25
| Sanitetski i medicinski potrosni materijal | 404-1-110/24-133 | 27 | Dvodelni i trodelni špricevi i igle , tip I | 8 | Špric trodelni, 50ml, sa produženom skalom 60ml, sa duplom skalom na telu i klipu šprica i podeocima na 1ml | Chirana Sterile Hypodermic Syringe 3-part / Chirana Sterile Irrigation Syringe | Chirana T. Injecta, Slovačka | CH03050C |  | RSM004137 | 12014753 | Kom | 29.5 | 10% | Zorex doo | 22-3/25
| Sanitetski i medicinski potrosni materijal | 404-1-110/24-133 | 27 | Dvodelni i trodelni špricevi i igle , tip I | 9 | Špric trodelni, 150ml, za višekratnu upotrebu sa širokim nastavkom i ojačanjem, bez PVC-а, sa mogućnošću lakog otvaranja i tri prstena na klipu i telu šprica sa podeocima na 10ml | Chirana Sterile Irrigation Syringe | Chirana T. Injecta, Slovačka | CH03150CS |  | RSM004138 | 12014754 | Kom | 280 | 10% | Zorex doo | 22-3/25
| Sanitetski i medicinski potrosni materijal | 404-1-110/24-133 | 27 | Dvodelni i trodelni špricevi i igle , tip I | 10 | Igla 0,4mm | MEDOJECT Sterile Hypodermic needle for single use | Chirana T. Injecta, Slovačka | CH27012 |  | RSM004204 | 12014820 | Kom | 1.5 | 10% | Zorex doo | 22-3/25
| Sanitetski i medicinski potrosni materijal | 404-1-110/24-133 | 27 | Dvodelni i trodelni špricevi i igle , tip I | 10 | Igla 0,4mm | MEDOJECT Sterile Hypodermic needle for single use | Chirana T. Injecta, Slovačka | CH27045 |  | RSM004205 | 12014821 | Kom | 1.5 | 10% | Zorex doo | 22-3/25
| Sanitetski i medicinski potrosni materijal | 404-1-110/24-133 | 27 | Dvodelni i trodelni špricevi i igle , tip I | 10 | Igla 0,4mm | MEDOJECT Sterile Hypodermic needle for single use | Chirana T. Injecta, Slovačka | CH27034 |  | RSM004206 | 12014822 | Kom | 1.5 | 10% | Zorex doo | 22-3/25
| Sanitetski i medicinski potrosni materijal | 404-1-110/24-133 | 27 | Dvodelni i trodelni špricevi i igle , tip I | 11 | Igla 0,45mm | MEDOJECT Sterile Hypodermic needle for single use | Chirana T. Injecta, Slovačka | CH26012 |  | RSM004208 | 12014824 | Kom | 1.5 | 10% | Zorex doo | 22-3/25
| Sanitetski i medicinski potrosni materijal | 404-1-110/24-133 | 27 | Dvodelni i trodelni špricevi i igle , tip I | 11 | Igla 0,45mm | MEDOJECT Sterile Hypodermic needle for single use | Chirana T. Injecta, Slovačka | CH26058 |  | RSM004209 | 12014825 | Kom | 1.5 | 10% | Zorex doo | 22-3/25
| Sanitetski i medicinski potrosni materijal | 404-1-110/24-133 | 27 | Dvodelni i trodelni špricevi i igle , tip I | 12 | Igla 0,5mm | MEDOJECT Sterile Hypodermic needle for single use | Chirana T. Injecta, Slovačka | CH25058 |  | RSM004211 | 12014827 | Kom | 1.5 | 10% | Zorex doo | 22-3/25
| Sanitetski i medicinski potrosni materijal | 404-1-110/24-133 | 27 | Dvodelni i trodelni špricevi i igle , tip I | 12 | Igla 0,5mm | MEDOJECT Sterile Hypodermic needle for single use | Chirana T. Injecta, Slovačka | CH25045 |  | RSM004212 | 12014828 | Kom | 1.5 | 10% | Zorex doo | 22-3/25
| Sanitetski i medicinski potrosni materijal | 404-1-110/24-133 | 27 | Dvodelni i trodelni špricevi i igle , tip I | 12 | Igla 0,5mm | MEDOJECT Sterile Hypodermic needle for single use | Chirana T. Injecta, Slovačka | CH25100 |  | RSM004146 | 12014762 | Kom | 1.5 | 10% | Zorex doo | 22-3/25
| Sanitetski i medicinski potrosni materijal | 404-1-110/24-133 | 27 | Dvodelni i trodelni špricevi i igle , tip I | 13 | Igla 0,6mm | MEDOJECT Sterile Hypodermic needle for single use | Chirana T. Injecta, Slovačka | CH23100 |  | RSM003876 | 12014449 | Kom | 1.5 | 10% | Zorex doo | 22-3/25
| Sanitetski i medicinski potrosni materijal | 404-1-110/24-133 | 27 | Dvodelni i trodelni špricevi i igle , tip I | 13 | Igla 0,6mm | MEDOJECT Sterile Hypodermic needle for single use | Chirana T. Injecta, Slovačka | CH23114 |  | RSM004214 | 12014830 | Kom | 1.5 | 10% | Zorex doo | 22-3/25
| Sanitetski i medicinski potrosni materijal | 404-1-110/24-133 | 27 | Dvodelni i trodelni špricevi i igle , tip I | 14 | Igla 0,7mm | MEDOJECT Sterile Hypodermic needle for single use | Chirana T. Injecta, Slovačka | CH22114 |  | RSM004149 | 12014765 | Kom | 1.5 | 10% | Zorex doo | 22-3/25
| Sanitetski i medicinski potrosni materijal | 404-1-110/24-133 | 27 | Dvodelni i trodelni špricevi i igle , tip I | 14 | Igla 0,7mm | MEDOJECT Sterile Hypodermic needle for single use | Chirana T. Injecta, Slovačka | CH22125 |  | RSM004150 | 12014766 | Kom | 1.5 | 10% | Zorex doo | 22-3/25
| Sanitetski i medicinski potrosni materijal | 404-1-110/24-133 | 27 | Dvodelni i trodelni špricevi i igle , tip I | 14 | Igla 0,7mm | MEDOJECT Sterile Hypodermic needle for single use | Chirana T. Injecta, Slovačka | CH22112 |  | RSM003877 | 12014450 | Kom | 1.5 | 10% | Zorex doo | 22-3/25
| Sanitetski i medicinski potrosni materijal | 404-1-110/24-133 | 27 | Dvodelni i trodelni špricevi i igle , tip I | 15 | Igla 0,8mm | MEDOJECT Sterile Hypodermic needle for single use | Chirana T. Injecta, Slovačka | CH21112 |  | RSM004216 | 12014832 | Kom | 1.5 | 10% | Zorex doo | 22-3/25
| Sanitetski i medicinski potrosni materijal | 404-1-110/24-133 | 27 | Dvodelni i trodelni špricevi i igle , tip I | 16 | Igla 0,9mm | MEDOJECT Sterile Hypodermic needle for single use | Chirana T. Injecta, Slovačka | CH20112 |  | RSM004218 | 12014834 | Kom | 1.5 | 10% | Zorex doo | 22-3/25
| Sanitetski i medicinski potrosni materijal | 404-1-110/24-133 | 27 | Dvodelni i trodelni špricevi i igle , tip I | 17 | Igla 1,2mm | MEDOJECT Sterile Hypodermic needle for single use | Chirana T. Injecta, Slovačka | CH18112 |  | RSM004220 | 12014836 | Kom | 1.6 | 10% | Zorex doo | 22-3/25
| Sanitetski i medicinski potrosni materijal | 404-1-110/24-133 | 29 | Dvodelni i trodelni špricevi i igle, tip III | 1 | Špric 1ml trodelni, silikoniziran, graduisan na 0.01ml, luer slip | Terumo Syringe without Needle | Yangzhou Medline Industry Co.Ltd, | MDSS01SE | 100 | RSM006677 | 12024256 | Kom | 7.58 | 10% | Medica Linea Pharm doo | 22-7/25
| Sanitetski i medicinski potrosni materijal | 404-1-110/24-133 | 29 | Dvodelni i trodelni špricevi i igle, tip III | 2 | Špric 3ml trodelni silikonizirani, graduisani na 0.1ml, luer slip | Terumo Syringe without Needle | Yangzhou Medline Industry Co.Ltd, | MDSS03SE | 100 | RSM006678 | 12024257 | Kom | 6.8 | 10% | Medica Linea Pharm doo | 22-7/25
| Sanitetski i medicinski potrosni materijal | 404-1-110/24-133 | 29 | Dvodelni i trodelni špricevi i igle, tip III | 3 | Špric 5 ml, silikoniziran, produžena skala 6ml, trodelni, graduisan na 0.2ml, luer slip | Terumo Syringe without Needle | Yangzhou Medline Industry Co.Ltd, | MDSS05SE | 100 | RSM006679 | 12024258 | Kom | 7.58 | 10% | Medica Linea Pharm doo | 22-7/25
| Sanitetski i medicinski potrosni materijal | 404-1-110/24-133 | 29 | Dvodelni i trodelni špricevi i igle, tip III | 4 | Špric 10ml, trodelni, silikoniziran, graduisan na 0.2ml, luer slip | Terumo Syringe without Needle | Yangzhou Medline Industry Co.Ltd, | MDSS10ESE | 100 | RSM006680 | 12024259 | Kom | 10.11 | 10% | Medica Linea Pharm doo | 22-7/25
| Sanitetski i medicinski potrosni materijal | 404-1-110/24-133 | 29 | Dvodelni i trodelni špricevi i igle, tip III | 4 | Špric 10ml, trodelni, silikoniziran, graduisan na 0.2ml, luer slip | Terumo Syringe without Needle | Yangzhou Medline Industry Co.Ltd, | MDSS10SE | 100 | RSM007702 | 12027251 | Kom | 10.11 | 10% | Medica Linea Pharm doo | 22-7/25
| Sanitetski i medicinski potrosni materijal | 404-1-110/24-133 | 29 | Dvodelni i trodelni špricevi i igle, tip III | 5 | Špric 20ml, trodelni, silikoniziran, graduisan na 1ml, luer slip | Terumo Syringe without Needle | Yangzhou Medline Industry Co.Ltd | MDSS20ESE | 50 | RSM006681 | 12024260 | Kom | 14.32 | 10% | Medica Linea Pharm doo | 22-7/25
| Sanitetski i medicinski potrosni materijal | 404-1-110/24-133 | 29 | Dvodelni i trodelni špricevi i igle, tip III | 6 | Špric 30ml, trodelni, silikoniziran, produžena skala 35ml, luer slip | Terumo Syringe without Needle | Terumo (Philippines)Corporation, | SS+30ES1 | 25 | RSM006682 | 12024261 | Kom | 52 | 10% | Medica Linea Pharm doo | 22-7/25
| Sanitetski i medicinski potrosni materijal | 404-1-110/24-133 | 29 | Dvodelni i trodelni špricevi i igle, tip III | 7 | Špric 50ml, trodelni, silikoniziran, produžena skala 60ml, graduisan na 1ml, luer lock, luer slip, kateter tip | Terumo Syringe without Needle | Terumo (Philippines)Corporation, | SS+50L1 | 25 | RSM006683 | 12024262 | Kom | 52 | 10% | Medica Linea Pharm doo | 22-7/25
| Sanitetski i medicinski potrosni materijal | 404-1-110/24-133 | 29 | Dvodelni i trodelni špricevi i igle, tip III | 7 | Špric 50ml, trodelni, silikoniziran, produžena skala 60ml, graduisan na 1ml, luer lock, luer slip, kateter tip | Terumo Syringe without Needle | Terumo (Philippines)Corporation, | SS+50ES1 | 25 | RSM006684 | 12024263 | Kom | 52 | 10% | Medica Linea Pharm doo | 22-7/25
| Sanitetski i medicinski potrosni materijal | 404-1-110/24-133 | 29 | Dvodelni i trodelni špricevi i igle, tip III | 7 | Špric 50ml, trodelni, silikoniziran, produžena skala 60ml, graduisan na 1ml, luer lock, luer slip, kateter tip | Terumo Syringe without Needle | Terumo (Philippines)Corporation, | SS+50C1 | 25 | RSM006685 | 12024264 | Kom | 52 | 10% | Medica Linea Pharm doo | 22-7/25
| Sanitetski i medicinski potrosni materijal | 404-1-110/24-133 | 29 | Dvodelni i trodelni špricevi i igle, tip III | 8 | Špric 10 ml, sa iglom 0.8mm (21G, dužina igle 38mm) silikonizirani špric i igla | Terumo Syringe with needle | Yangzhou Medline Industry Co.Ltd, | MDSS10S2138E | 100 | RSM006686 | 12024265 | Kom | 13.05 | 10% | Medica Linea Pharm doo | 22-7/25
| Sanitetski i medicinski potrosni materijal | 404-1-110/24-133 | 29 | Dvodelni i trodelni špricevi i igle, tip III | 9 | Špric 5 ml, sa iglom 0.6mm (23G, dužina igle 32mm) silikonizirani špric i igla | Terumo Syringe with needle | Yangzhou Medline Industry Co.Ltd, | MDSS05S2332E | 100 | RSM006687 | 12024266 | Kom | 10.75 | 10% | Medica Linea Pharm doo | 22-7/25
| Sanitetski i medicinski potrosni materijal | 404-1-110/24-133 | 29 | Dvodelni i trodelni špricevi i igle, tip III | 10 | Igla 1,2mm, silikonizirane sa zaštitnim štitom od uboda | Terumo Agani Safety Hipodermic Needle | Zheijang Kindly Medical Devices Co.Ltd, | SAN1825R1 | 100 | RSM006688 | 12024267 | Kom | 9.2 | 10% | Medica Linea Pharm doo | 22-7/25
| Sanitetski i medicinski potrosni materijal | 404-1-110/24-133 | 29 | Dvodelni i trodelni špricevi i igle, tip III | 10 | Igla 1,2mm, silikonizirane sa zaštitnim štitom od uboda | Terumo Agani Safety Hipodermic Needle | Zheijang Kindly Medical Devices Co.Ltd, | SAN1838R1 | 100 | RSM006689 | 12024268 | Kom | 9.2 | 10% | Medica Linea Pharm doo | 22-7/25
| Sanitetski i medicinski potrosni materijal | 404-1-110/24-133 | 29 | Dvodelni i trodelni špricevi i igle, tip III | 11 | Igla 0,5mm, silikonizirane sa zaštitnim štitom od uboda | Terumo Agani Safety Hipodermic Needle | Zheijang Kindly Medical Devices Co.Ltd, | SAN2538R1 | 100 | RSM006690 | 12024269 | Kom | 9.2 | 10% | Medica Linea Pharm doo | 22-7/25
| Sanitetski i medicinski potrosni materijal | 404-1-110/24-133 | 29 | Dvodelni i trodelni špricevi i igle, tip III | 11 | Igla 0,5mm, silikonizirane sa zaštitnim štitom od uboda | Terumo Agani Safety Hipodermic Needle | Zheijang Kindly Medical Devices Co.Ltd, | SAN2525R1 | 100 | RSM006691 | 12024270 | Kom | 9.2 | 10% | Medica Linea Pharm doo | 22-7/25
| Sanitetski i medicinski potrosni materijal | 404-1-110/24-133 | 29 | Dvodelni i trodelni špricevi i igle, tip III | 11 | Igla 0,5mm, silikonizirane sa zaštitnim štitom od uboda | Terumo Agani Safety Hipodermic Needle | Zheijang Kindly Medical Devices Co.Ltd, | SAN2516R1 | 100 | RSM006692 | 12024271 | Kom | 9.2 | 10% | Medica Linea Pharm doo | 22-7/25
| Sanitetski i medicinski potrosni materijal | 404-1-110/24-133 | 29 | Dvodelni i trodelni špricevi i igle, tip III | 12 | Igla 0,3 mm, silikonizirane | Terumo Agani Needle | Zheijang Kindly Medical Devices Co.Ltd, | AN*3013R1 | 100 | RSM006693 | 12024272 | Kom | 2.3 | 10% | Medica Linea Pharm doo | 22-7/25
| Sanitetski i medicinski potrosni materijal | 404-1-110/24-133 | 29 | Dvodelni i trodelni špricevi i igle, tip III | 13 | Igla 0,4mm, silikonizirane | Terumo Agani Needle | Zheijang Kindly Medical Devices Co.Ltd, | AN*2719R1 | 100 | RSM006694 | 12024273 | Kom | 2.3 | 10% | Medica Linea Pharm doo | 22-7/25
| Sanitetski i medicinski potrosni materijal | 404-1-110/24-133 | 29 | Dvodelni i trodelni špricevi i igle, tip III | 13 | Igla 0,4mm, silikonizirane | Terumo Agani Needle | Zheijang Kindly Medical Devices Co.Ltd, | AN*2716R1 | 100 | RSM006695 | 12024274 | Kom | 2.3 | 10% | Medica Linea Pharm doo | 22-7/25
| Sanitetski i medicinski potrosni materijal | 404-1-110/24-133 | 29 | Dvodelni i trodelni špricevi i igle, tip III | 14 | Igla 0,45mm, silikonizirane | Terumo Agani Needle | Zheijang Kindly Medical Devices Co.Ltd, | AN*2623R1 | 100 | RSM006696 | 12024275 | Kom | 2.3 | 10% | Medica Linea Pharm doo | 22-7/25
| Sanitetski i medicinski potrosni materijal | 404-1-110/24-133 | 29 | Dvodelni i trodelni špricevi i igle, tip III | 14 | Igla 0,45mm, silikonizirane | Terumo Agani Needle | Zheijang Kindly Medical Devices Co.Ltd, | AN*2613R1 | 100 | RSM006697 | 12024276 | Kom | 2.3 | 10% | Medica Linea Pharm doo | 22-7/25
| Sanitetski i medicinski potrosni materijal | 404-1-110/24-133 | 29 | Dvodelni i trodelni špricevi i igle, tip III | 15 | Igla 0,5mm, silikonizirane | Terumo Agani Needle | Zheijang Kindly Medical Devices Co.Ltd, | AN*2525R1 | 100 | RSM006698 | 12024277 | Kom | 2.3 | 10% | Medica Linea Pharm doo | 22-7/25
| Sanitetski i medicinski potrosni materijal | 404-1-110/24-133 | 29 | Dvodelni i trodelni špricevi i igle, tip III | 15 | Igla 0,5mm, silikonizirane | Terumo Agani Needle | Zheijang Kindly Medical Devices Co.Ltd, | AN*2516R1 | 100 | RSM006699 | 12024278 | Kom | 2.3 | 10% | Medica Linea Pharm doo | 22-7/25
| Sanitetski i medicinski potrosni materijal | 404-1-110/24-133 | 29 | Dvodelni i trodelni špricevi i igle, tip III | 16 | Igla 0,8mm, silikonizirane | Terumo Agani Needle | Zheijang Kindly Medical Devices Co.Ltd, | AN*2138R1 | 100 | RSM006701 | 12024280 | Kom | 2.3 | 10% | Medica Linea Pharm doo | 22-7/25
| Sanitetski i medicinski potrosni materijal | 404-1-110/24-133 | 29 | Dvodelni i trodelni špricevi i igle, tip III | 16 | Igla 0,8mm, silikonizirane | Terumo Agani Needle | Zheijang Kindly Medical Devices Co.Ltd, | AN*2125R1 | 100 | RSM006702 | 12024281 | Kom | 2.3 | 10% | Medica Linea Pharm doo | 22-7/25
| Sanitetski i medicinski potrosni materijal | 404-1-110/24-133 | 29 | Dvodelni i trodelni špricevi i igle, tip III | 16 | Igla 0,8mm, silikonizirane | Terumo Agani Needle | Zheijang Kindly Medical Devices Co.Ltd, | AN*2116R1 | 100 | RSM006703 | 12024282 | Kom | 2.3 | 10% | Medica Linea Pharm doo | 22-7/25
| Sanitetski i medicinski potrosni materijal | 404-1-110/24-133 | 29 | Dvodelni i trodelni špricevi i igle, tip III | 17 | Igla 0,9mm, silikonizirane | Terumo Agani Needle | Zheijang Kindly Medical Devices Co.Ltd, | AN*2038R1 | 100 | RSM006704 | 12024283 | Kom | 2.3 | 10% | Medica Linea Pharm doo | 22-7/25
| Sanitetski i medicinski potrosni materijal | 404-1-110/24-133 | 29 | Dvodelni i trodelni špricevi i igle, tip III | 17 | Igla 0,9mm, silikonizirane | Terumo Agani Needle | Zheijang Kindly Medical Devices Co.Ltd, | AN*2025R1 | 100 | RSM006705 | 12024284 | Kom | 2.3 | 10% | Medica Linea Pharm doo | 22-7/25
| Sanitetski i medicinski potrosni materijal | 404-1-110/24-133 | 29 | Dvodelni i trodelni špricevi i igle, tip III | 18 | Igla 1,2mm, silikonizirane | Terumo Agani Needle | Zheijang Kindly Medical Devices Co.Ltd | AN*1838R1 | 100 | RSM006706 | 12024285 | Kom | 2.3 | 10% | Medica Linea Pharm doo | 22-7/25
| Sanitetski i medicinski potrosni materijal | 404-1-110/24-133 | 29 | Dvodelni i trodelni špricevi i igle, tip III | 18 | Igla 1,2mm, silikonizirane | Terumo Agani Needle | Zheijang Kindly Medical Devices Co.Ltd | AN*1838S1 | 100 | RSM006707 | 12024286 | Kom | 2.3 | 10% | Medica Linea Pharm doo | 22-7/25
| Sanitetski i medicinski potrosni materijal | 404-1-110/24-133 | 30 | Dvodelni i trodelni špricevi sa iglom | 1 | Dvodelni špric sa fiksnom iglom koja se automatski uvlači, 1ml, graduisan na 0,01 ml, igla 0,4 mm, automatsko uvlačenje igle kada se tečnost potpuno isprazni, bez DEHP, bez lateksa, količina lubrikanta: ≤0.25mg/ cm2 | Disposable Safety Syringe | Shantou Wealy Medical Instrument Co.,Ltd | SSFN01-27-02 | 100 | RSM007707 | 12027256 | Kom | 10.72 | 10% | Profesional Medik doo | 22-9/25
| Sanitetski i medicinski potrosni materijal | 404-1-110/24-133 | 30 | Dvodelni i trodelni špricevi sa iglom | 2 | Dvodelni špric sa fiksnom iglom koja se automatski uvlači, 1ml, graduisan na 0,01 ml, igla 0,45 mm, automatsko uvlačenje igle kada se tečnost potpuno isprazni, bez DEHP, bez lateksa, netoksičan, nepirogen, količina lubrikanta: ≤0.25mg/ cm2 | Disposable Safety Syringe | Shantou Wealy Medical Instrument Co.,Ltd | SSFN01-26-02 | 100 | RSM007708 | 12027257 | Kom | 10.72 | 10% | Profesional Medik doo | 22-9/25
| Sanitetski i medicinski potrosni materijal | 404-1-110/24-133 | 30 | Dvodelni i trodelni špricevi sa iglom | 3 | Dvodelni špric sa fiksnom iglom koja se automatski uvlači, 1ml, graduisan na 0,01 ml, igla 0,5 mm, automatsko uvlačenje igle kada se lek potpuno isprazni, bez DEHP, bez lateksa, količina lubrikanta: ≤0.25mg/ cm2 | Disposable Safety Syringe | Shantou Wealy Medical Instrument Co.,Ltd | SSFN01-25-02 | 100 | RSM007709 | 12027258 | Kom | 10.72 | 10% | Profesional Medik doo | 22-9/25
| Sanitetski i medicinski potrosni materijal | 404-1-110/24-133 | 30 | Dvodelni i trodelni špricevi sa iglom | 4 | Dvodelni špric sa fiksnom iglom koja se automatski uvlači, 3 ml, graduisan na 0,1 ml, igla 0,5 mm, automatsko uvlačenje igle kada se tečnost potpuno isprazni, bez DEHP, bez lateksa, količina lubrikanta: ≤0.25mg/ cm2 | Disposable Safety Syringe | Shantou Wealy Medical Instrument Co.,Ltd | SSFN03-25-03 | 100 | RSM007710 | 12027259 | Kom | 11.86 | 10% | Profesional Medik doo | 22-9/25
| Sanitetski i medicinski potrosni materijal | 404-1-110/24-133 | 30 | Dvodelni i trodelni špricevi sa iglom | 5 | Dvodelni špric sa fiksnom iglom koja se automatski uvlači, 3 ml, graduisan na 0,1 ml, igla 0,6 mm,automatsko uvlačenje igle kada se tečnost potpuno isprazni, bez DEHP, bez lateksa, količina lubrikanta: ≤0.25mg/ cm2 | Disposable Safety Syringe | Shantou Wealy Medical Instrument Co.,Ltd | SSFN03-23-03 | 100 | RSM007711 | 12027260 | Kom | 11.86 | 10% | Profesional Medik doo | 22-9/25
| Sanitetski i medicinski potrosni materijal | 404-1-110/24-133 | 30 | Dvodelni i trodelni špricevi sa iglom | 6 | Dvodelni špric sa fiksnom iglom koja se automatski uvlači, 3 ml, graduisan na 0,1 ml, igla 0,7 mm,automatsko uvlačenje igle kada se tečnost potpuno isprazni, bez DEHP, bez lateksa, netoksičan, nepirogen, količina lubrikanta: ≤0.25mg/ cm2 | Disposable Safety Syringe | Shantou Wealy Medical Instrument Co.,Ltd | SSFN03-22-03 | 100 | RSM007712 | 12027261 | Kom | 11.86 | 10% | Profesional Medik doo | 22-9/25
| Sanitetski i medicinski potrosni materijal | 404-1-110/24-133 | 30 | Dvodelni i trodelni špricevi sa iglom | 7 | Dvodelni špric sa fiksnom iglom koja se automatski uvlači, 3 ml, graduisan na 0,1 ml, igla 0,8 mm,automatsko uvlačenje igle kada se tečnost potpuno isprazni, bez DEHP, bez lateksa, količina lubrikanta: ≤0.25mg/ cm2 | Disposable Safety Syringe | Shantou Wealy Medical Instrument Co.,Ltd | SSFN03-21-03 | 100 | RSM007713 | 12027262 | Kom | 11.86 | 10% | Profesional Medik doo | 22-9/25
| Sanitetski i medicinski potrosni materijal | 404-1-110/24-133 | 30 | Dvodelni i trodelni špricevi sa iglom | 8 | Dvodelni špric sa fiksnom iglom koja se automatski uvlači, 3 ml, graduisan na 0,1 ml, igla 0,9 mm,automatsko uvlačenje igle kada se tečnost potpuno isprazni, bez DEHP, bez lateksa, količina lubrikanta: ≤0.25mg/ cm2 | Disposable Safety Syringe | Shantou Wealy Medical Instrument Co.,Ltd | SSFN03-20-01 | 100 | RSM007714 | 12027263 | Kom | 11.86 | 10% | Profesional Medik doo | 22-9/25
| Sanitetski i medicinski potrosni materijal | 404-1-110/24-133 | 30 | Dvodelni i trodelni špricevi sa iglom | 9 | Dvodelni špric sa fiksnom iglom koja se automatski uvlači, 5 ml, graduisan na 0,2 ml, igla 0,5 mm, automatsko uvlačenje igle kada se tečnost potpuno isprazni, bez DEHP, bez lateksa, količina lubrikanta: ≤0.25mg/ cm2, | Disposable Safety Syringe | Shantou Wealy Medical Instrument Co.,Ltd | SSFN05-25-03 | 100 | RSM007715 | 12027264 | Kom | 12.63 | 10% | Profesional Medik doo | 22-9/25
| Sanitetski i medicinski potrosni materijal | 404-1-110/24-133 | 30 | Dvodelni i trodelni špricevi sa iglom | 10 | Dvodelni špric sa fiksnom iglom koja se automatski uvlači, 5 ml, graduisan na 0,2 ml, igla 0,6 mm, automatsko uvlačenje igle kada se tečnost potpuno isprazni, bez DEHP, bez lateksa, količina lubrikanta: ≤0.25mg/ cm2 | Disposable Safety Syringe | Shantou Wealy Medical Instrument Co.,Ltd | SSFN05-23-03 | 100 | RSM007716 | 12027265 | Kom | 12.63 | 10% | Profesional Medik doo | 22-9/25
| Sanitetski i medicinski potrosni materijal | 404-1-110/24-133 | 30 | Dvodelni i trodelni špricevi sa iglom | 11 | Dvodelni špric sa fiksnom iglom koja se automatski uvlači, 5 ml, graduisan na 0,2 ml, igla 0,7 mm, automatsko uvlačenje igle kada se tečnost potpuno isprazni, bez DEHP, bez lateksa, količina lubrikanta: ≤0.25mg/ cm2 | Disposable Safety Syringe | Shantou Wealy Medical Instrument Co.,Ltd | SSFN05-22-03 | 100 | RSM007717 | 12027266 | Kom | 12.63 | 10% | Profesional Medik doo | 22-9/25
| Sanitetski i medicinski potrosni materijal | 404-1-110/24-133 | 30 | Dvodelni i trodelni špricevi sa iglom | 12 | Dvodelni špric sa fiksnom iglom koja se automatski uvlači, 5 ml, graduisan na 0,2 ml, igla 0,8 mm, automatsko uvlačenje igle kada se tečnost potpuno isprazni, bez DEHP, bez lateksa, količina lubrikanta: ≤0.25mg/ cm2. | Disposable Safety Syringe | Shantou Wealy Medical Instrument Co.,Ltd | SSFN05-21-03 | 100 | RSM007718 | 12027267 | Kom | 12.63 | 10% | Profesional Medik doo | 22-9/25
| Sanitetski i medicinski potrosni materijal | 404-1-110/24-133 | 30 | Dvodelni i trodelni špricevi sa iglom | 13 | Dvodelni špric sa fiksnom iglom koja se automatski uvlači, 5 ml, graduisan na 0,2 ml, igla 0,9 mm, automatsko uvlačenje igle kada se tečnost potpuno isprazni, bez DEHP, bez lateksa, količina lubrikanta: ≤0.25mg/ cm2 | Disposable Safety Syringe | Shantou Wealy Medical Instrument Co.,Ltd | SSFN05-20-01 | 100 | RSM007719 | 12027268 | Kom | 12.63 | 10% | Profesional Medik doo | 22-9/25
| Sanitetski i medicinski potrosni materijal | 404-1-110/24-133 | 30 | Dvodelni i trodelni špricevi sa iglom | 14 | Dvodelni špric sa fiksnom iglom koja se automatski uvlači, 10 ml, graduisan na 0,2 ml, igla 0,6 mm, automatsko uvlačenje igle kada se tečnost potpuno isprazni, bez DEHP, bez lateksa, količina lubrikanta: ≤0.25mg/ cm2 | Disposable Safety Syringe | Shantou Wealy Medical Instrument Co.,Ltd | SSFN10-23-03 | 100 | RSM007720 | 12027269 | Kom | 13.9 | 10% | Profesional Medik doo | 22-9/25
| Sanitetski i medicinski potrosni materijal | 404-1-110/24-133 | 30 | Dvodelni i trodelni špricevi sa iglom | 15 | Dvodelni špric sa fiksnom iglom koja se automatski uvlači, 10 ml, graduisan na 0,2 ml, igla 0,7 mm, automatsko uvlačenje igle kada se tečnost potpuno isprazni, bez DEHP, bez lateksa, količina lubrikanta: ≤0.25mg/ cm2 | Disposable Safety Syringe | Shantou Wealy Medical Instrument Co.,Ltd | SSFN10-22-03 | 100 | RSM007721 | 12027270 | Kom | 13.9 | 10% | Profesional Medik doo | 22-9/25
| Sanitetski i medicinski potrosni materijal | 404-1-110/24-133 | 30 | Dvodelni i trodelni špricevi sa iglom | 16 | Dvodelni špric sa fiksnom iglom koja se automatski uvlači, 10 ml, graduisan na 0,2 ml, igla 0,8 mm, automatsko uvlačenje igle kada se tečnost potpuno isprazni, bez DEHP, bez lateksa, količina lubrikanta: ≤0.25mg/ cm2 | Disposable Safety Syringe | Shantou Wealy Medical Instrument Co.,Ltd | SSFN10-21-03 | 100 | RSM007722 | 12027271 | Kom | 13.9 | 10% | Profesional Medik doo | 22-9/25
| Sanitetski i medicinski potrosni materijal | 404-1-110/24-133 | 30 | Dvodelni i trodelni špricevi sa iglom | 17 | Dvodelni špric sa fiksnom iglom koja se automatski uvlači, 10 ml, graduisan na 0,2 ml, igla 0,9 mm, automatsko uvlačenje igle kada se tečnostpotpuno isprazni, bez DEHP, bez lateksa, količina lubrikanta: ≤0.25mg/ cm2 | Disposable Safety Syringe | Shantou Wealy Medical Instrument Co.,Ltd | SSFN10-20-01 | 100 | RSM007723 | 12027272 | Kom | 13.9 | 10% | Profesional Medik doo | 22-9/25
| Sanitetski i medicinski potrosni materijal | 404-1-110/24-133 | 30 | Dvodelni i trodelni špricevi sa iglom | 18 | Dvodelni špric sa fiksnom iglom (auto-disable) 1 ml, graduisan na 0,01 ml, igla 0,4 mm, sa mehanizom ručnog lomljenja igle (klip) nakon isporuke tečnosti, bez DEHP, bez lateksa, količina lubrikanta: ≤0.25mg/ cm2 | Disposable Safety Syringe | Shantou Wealy Medical Instrument Co.,Ltd | SSAD01-27-02 | 100 | RSM007724 | 12027273 | Kom | 8.74 | 10% | Profesional Medik doo | 22-9/25
| Sanitetski i medicinski potrosni materijal | 404-1-110/24-133 | 30 | Dvodelni i trodelni špricevi sa iglom | 19 | Dvodelni špric sa fiksnom iglom (auto-disable) 1 ml, graduisan na 0,01 ml, igla 0,45 mm, sa mehanizom ručnog lomljenja igle (klip) nakon isporuke tečnosti, bez DEHP, bez lateksa, količina lubrikanta: ≤0.25mg/ cm2 | Disposable Safety Syringe | Shantou Wealy Medical Instrument Co.,Ltd | SSAD01-26-01 | 100 | RSM007725 | 12027274 | Kom | 8.74 | 10% | Profesional Medik doo | 22-9/25
| Sanitetski i medicinski potrosni materijal | 404-1-110/24-133 | 30 | Dvodelni i trodelni špricevi sa iglom | 20 | Dvodelni špric sa fiksnom iglom (auto-disable) 1 ml, graduisan na 0,01 ml, igla 0,5 mm, sa mehanizom ručnog lomljenja igle (klip) nakon isporuke tečnosti, bez DEHP, bez lateksa, količina lubrikanta: ≤0.25mg/ cm2 | Disposable Safety Syringe | Shantou Wealy Medical Instrument Co.,Ltd | SSAD01-25-02 | 100 | RSM007726 | 12027275 | Kom | 8.74 | 10% | Profesional Medik doo | 22-9/25
| Sanitetski i medicinski potrosni materijal | 404-1-110/24-133 | 30 | Dvodelni i trodelni špricevi sa iglom | 21 | Dvodelni špric sa fiksnom iglom (auto-disable) 3 ml, graduisan na 0,1 ml, igla 0,5 mm, sa mehanizom ručnog lomljenja igle (klip) nakon isporuke tečnosti, bez DEHP, bez lateksa, netoksičan, nepirogen,količina lubrikanta: ≤0.25mg/ cm2 | Disposable Safety Syringe | Shantou Wealy Medical Instrument Co.,Ltd | SSAD03-25-03 | 100 | RSM007727 | 12027276 | Kom | 9.28 | 10% | Profesional Medik doo | 22-9/25
| Sanitetski i medicinski potrosni materijal | 404-1-110/24-133 | 30 | Dvodelni i trodelni špricevi sa iglom | 22 | Dvodelni špric sa fiksnom iglom (auto-disable) 3 ml, graduisan na 0,1 ml, igla 0,6 mm, sa mehanizom ručnog lomljenja igle (klip) nakon isporuke tečnosti, bez DEHP, bez lateksa, količina lubrikanta: ≤0.25mg/ cm2 | Disposable Safety Syringe | Shantou Wealy Medical Instrument Co.,Ltd | SSAD03-23-03 | 100 | RSM007728 | 12027277 | Kom | 9.28 | 10% | Profesional Medik doo | 22-9/25
| Sanitetski i medicinski potrosni materijal | 404-1-110/24-133 | 30 | Dvodelni i trodelni špricevi sa iglom | 23 | Dvodelni špric sa fiksnom iglom (auto-disable) 3 ml, graduisan na 0,1 ml, igla 0,7 mm, sa mehanizom ručnog lomljenja igle (klip) nakon isporuke tečnosti, bez DEHP, bez lateksa, količina lubrikanta: ≤0.25mg/ cm2 | Disposable Safety Syringe | Shantou Wealy Medical Instrument Co.,Ltd | SSAD03-22-03 | 100 | RSM007729 | 12027278 | Kom | 9.28 | 10% | Profesional Medik doo | 22-9/25
| Sanitetski i medicinski potrosni materijal | 404-1-110/24-133 | 30 | Dvodelni i trodelni špricevi sa iglom | 24 | Dvodelni špric sa fiksnom iglom (auto-disable) 3 ml, graduisan na 0,1 ml, igla 0,8 mm, sa mehanizom ručnog lomljenja igle (klip) nakon isporuke tečnosti, bez DEHP, bez lateksa, količina lubrikanta: ≤0.25mg/ cm2 | Disposable Safety Syringe | Shantou Wealy Medical Instrument Co.,Ltd | SSAD03-21-03 | 100 | RSM007882 | 12027431 | Kom | 9.28 | 10% | Profesional Medik doo | 22-9/25
| Sanitetski i medicinski potrosni materijal | 404-1-110/24-133 | 30 | Dvodelni i trodelni špricevi sa iglom | 25 | Dvodelni špric sa fiksnom iglom (auto-disable) 3 ml, graduisan na 0,1 ml, igla 0,9 mm, sa mehanizom ručnog lomljenja igle (klip) nakon isporuke tečnosti, bez DEHP, bez lateksa, netoksičan, nepirogen, količina lubrikanta: ≤0.25mg/ cm2 | Disposable Safety Syringe | Shantou Wealy Medical Instrument Co.,Ltd | SSAD03-20-01 | 100 | RSM007730 | 12027279 | Kom | 9.28 | 10% | Profesional Medik doo | 22-9/25
| Sanitetski i medicinski potrosni materijal | 404-1-110/24-133 | 30 | Dvodelni i trodelni špricevi sa iglom | 26 | Dvodelni špric sa fiksnom iglom (auto-disable) 5 ml, graduisan na 0,2 ml, igla 0,5 mm, sa mehanizom ručnog lomljenja igle (klip) nakon isporuke tečnosti, bez DEHP, bez lateksa, količina lubrikanta: ≤0.25mg/ cm2 | Disposable Safety Syringe | Shantou Wealy Medical Instrument Co.,Ltd | SSAD05-25-03 | 100 | RSM007731 | 12027280 | Kom | 9.89 | 10% | Profesional Medik doo | 22-9/25
| Sanitetski i medicinski potrosni materijal | 404-1-110/24-133 | 30 | Dvodelni i trodelni špricevi sa iglom | 27 | Dvodelni špric sa fiksnom iglom (auto-disable) 5 ml, graduisan na 0,2 ml, igla 0,6 mm, sa mehanizom ručnog lomljenja igle (klip) nakon isporuke tečnosti, bez DEHP, bez lateksa, količina lubrikanta: ≤0.25mg/ cm2 | Disposable Safety Syringe | Shantou Wealy Medical Instrument Co.,Ltd | SSAD05-23-03 | 100 | RSM007732 | 12027281 | Kom | 9.89 | 10% | Profesional Medik doo | 22-9/25
| Sanitetski i medicinski potrosni materijal | 404-1-110/24-133 | 30 | Dvodelni i trodelni špricevi sa iglom | 28 | Dvodelni špric sa fiksnom iglom (auto-disable) 5 ml, graduisan na 0,2 ml, igla 0,7 mm, sa mehanizom ručnog lomljenja igle (klip) nakon isporuke tečnosti, bez DEHP, bez lateksa, količina lubrikanta: ≤0.25mg/ cm2 | Disposable Safety Syringe | Shantou Wealy Medical Instrument Co.,Ltd | SSAD05-22-03 | 100 | RSM007733 | 12027282 | Kom | 9.89 | 10% | Profesional Medik doo | 22-9/25
| Sanitetski i medicinski potrosni materijal | 404-1-110/24-133 | 30 | Dvodelni i trodelni špricevi sa iglom | 29 | Dvodelni špric sa fiksnom iglom (auto-disable) 5 ml, graduisan na 0,2 ml, igla 0,8 mm, sa mehanizom ručnog lomljenja igle (klip) nakon isporuke tečnosti, bez DEHP, bez lateksa, količina lubrikanta: ≤0.25mg/ cm2 | Disposable Safety Syringe | Shantou Wealy Medical Instrument Co.,Ltd | SSAD05-21-03 | 100 | RSM007734 | 12027283 | Kom | 9.89 | 10% | Profesional Medik doo | 22-9/25
| Sanitetski i medicinski potrosni materijal | 404-1-110/24-133 | 30 | Dvodelni i trodelni špricevi sa iglom | 30 | Dvodelni špric sa fiksnom iglom (auto-disable) 5 ml, graduisan na 0,2 ml, igla 0,9 mm, sa mehanizom ručnog lomljenja igle (klip) nakon isporuke tečnosti, bez DEHP, bez lateksa, količina lubrikanta: ≤0.25mg/ cm2 | Disposable Safety Syringe | Shantou Wealy Medical Instrument Co.,Ltd | SSAD05-20-01 | 100 | RSM007735 | 12027284 | Kom | 9.89 | 10% | Profesional Medik doo | 22-9/25
| Sanitetski i medicinski potrosni materijal | 404-1-110/24-133 | 30 | Dvodelni i trodelni špricevi sa iglom | 31 | Dvodelni špric sa fiksnom iglom (auto-disable) 10 ml, graduisan na 0,2 ml, igla 0,6 mm, sa mehanizom ručnog lomljenja igle (klip) nakon isporuke tečnosti, bez DEHP, bez lateksa, količina lubrikanta: ≤0.25mg/ cm2 | Disposable Safety Syringe | Shantou Wealy Medical Instrument Co.,Ltd | SSAD10-23-03 | 100 | RSM007736 | 12027285 | Kom | 11.29 | 10% | Profesional Medik doo | 22-9/25
| Sanitetski i medicinski potrosni materijal | 404-1-110/24-133 | 30 | Dvodelni i trodelni špricevi sa iglom | 32 | Dvodelni špric sa fiksnom iglom (auto-disable) 10 ml, graduisan na 0,2 ml, igla 0,7 mm, sa mehanizom ručnog lomljenja igle (klip) nakon isporuke tečnosti, bez DEHP, bez lateksa, količina lubrikanta: ≤0.25mg/ cm2 | Disposable Safety Syringe | Shantou Wealy Medical Instrument Co.,Ltd | SSAD10-22-03 | 100 | RSM007737 | 12027286 | Kom | 11.29 | 10% | Profesional Medik doo | 22-9/25
| Sanitetski i medicinski potrosni materijal | 404-1-110/24-133 | 30 | Dvodelni i trodelni špricevi sa iglom | 33 | Dvodelni špric sa fiksnom iglom (auto-disable) 10 ml, graduisan na 0,2 ml, igla 0,8 mm, sa mehanizom ručnog lomljenja igle (klip) nakon isporuke tečnosti, bez DEHP, bez lateksa, količina lubrikanta: ≤0.25mg/ cm2 | Disposable Safety Syringe | Shantou Wealy Medical Instrument Co.,Ltd | SSAD10-21-03 | 100 | RSM007738 | 12027287 | Kom | 11.29 | 10% | Profesional Medik doo | 22-9/25
| Sanitetski i medicinski potrosni materijal | 404-1-110/24-133 | 30 | Dvodelni i trodelni špricevi sa iglom | 34 | Dvodelni špric sa fiksnom iglom (auto-disable) 10 ml, graduisan na 0,2 ml, igla 0,9 mm, sa mehanizom ručnog lomljenja igle (klip) nakon isporuke tečnosti, bez DEHP, bez lateksa, količina lubrikanta: ≤0.25mg/ cm2 | Disposable Safety Syringe | Shantou Wealy Medical Instrument Co.,Ltd | SSAD10-20-01 |  | RSM009113 | 12028662 | Kom | 11.29 | 10% | Profesional Medik doo | 22-9/25
| Sanitetski i medicinski potrosni materijal | 404-1-110/24-133 | 30 | Dvodelni i trodelni špricevi sa iglom | 35 | Trodelni špric sa iglom, 3 ml, graduisan na 0,1 ml, hipodermalna igla 0,45 mm, luer slip | Disposable Syringe with Needle | Shantou Wealy Medical Instrument Co.,Ltd | DSLS03-26-02 | 100 | RSM007739 | 12027288 | Kom | 8.98 | 10% | Profesional Medik doo | 22-9/25
| Sanitetski i medicinski potrosni materijal | 404-1-110/24-133 | 30 | Dvodelni i trodelni špricevi sa iglom | 36 | Trodelni špric sa iglom, 3 ml, graduisan na 0,1 ml, hipodermalna igla 0,5 mm, luer slip | Disposable Syringe with Needle | Shantou Wealy Medical Instrument Co.,Ltd | DSLS03-25-03 | 100 | RSM007740 | 12027289 | Kom | 8.98 | 10% | Profesional Medik doo | 22-9/25
| Sanitetski i medicinski potrosni materijal | 404-1-110/24-133 | 30 | Dvodelni i trodelni špricevi sa iglom | 37 | Trodelni špric sa iglom, 3 ml, graduisan na 0,1 ml, hipodermalna igla 0,8 mm, luer slip | Disposable Syringe with Needle | Shantou Wealy Medical Instrument Co.,Ltd | DSLS03-21-03 | 100 | RSM007741 | 12027290 | Kom | 8.98 | 10% | Profesional Medik doo | 22-9/25
| Sanitetski i medicinski potrosni materijal | 404-1-110/24-133 | 30 | Dvodelni i trodelni špricevi sa iglom | 38 | Trodelni špric sa iglom, 3 ml, graduisan na 0,1 ml, hipodermalna igla 0,9 mm, luer slip | Disposable Syringe with Needle | Shantou Wealy Medical Instrument Co.,Ltd | DSLS03-20-03 | 100 | RSM007742 | 12027291 | Kom | 8.98 | 10% | Profesional Medik doo | 22-9/25
| Sanitetski i medicinski potrosni materijal | 404-1-110/24-133 | 30 | Dvodelni i trodelni špricevi sa iglom | 39 | Trodelni špric sa iglom, 3 ml, graduisan na 0,1ml, hipodermalna igla 1,2 mm, luer slip | Disposable Syringe with Needle | Shantou Wealy Medical Instrument Co.,Ltd | DSLS03-16-02 | 100 | RSM007743 | 12027292 | Kom | 8.98 | 10% | Profesional Medik doo | 22-9/25
| Sanitetski i medicinski potrosni materijal | 404-1-110/24-133 | 30 | Dvodelni i trodelni špricevi sa iglom | 40 | Trodelni špric sa iglom, 5 ml, graduisan na 0,2 ml, hipodermalna igla 0,45 mm, luer slip | Disposable Syringe with Needle | Shantou Wealy Medical Instrument Co.,Ltd | DSLS05-26-02 | 100 | RSM007744 | 12027293 | Kom | 9.7 | 10% | Profesional Medik doo | 22-9/25
| Sanitetski i medicinski potrosni materijal | 404-1-110/24-133 | 30 | Dvodelni i trodelni špricevi sa iglom | 41 | Trodelni špric sa iglom, 5 ml, graduisan na 0,2 ml, hipodermalna igla 0,5 mm, luer slip | Disposable Syringe with Needle | Shantou Wealy Medical Instrument Co.,Ltd | DSLS05-25-02 | 100 | RSM007883 | 12027432 | Kom | 9.7 | 10% | Profesional Medik doo | 22-9/25
| Sanitetski i medicinski potrosni materijal | 404-1-110/24-133 | 30 | Dvodelni i trodelni špricevi sa iglom | 42 | Trodelni špric sa iglom, 5 ml, graduisan na 0,2 ml, hipodermalna igla 0,8 mm, luer slip | Disposable Syringe with Needle | Shantou Wealy Medical Instrument Co.,Ltd | DSLS05-21-03 | 100 | RSM007745 | 12027294 | Kom | 9.7 | 10% | Profesional Medik doo | 22-9/25
| Sanitetski i medicinski potrosni materijal | 404-1-110/24-133 | 30 | Dvodelni i trodelni špricevi sa iglom | 43 | Trodelni špric sa iglom, 5 ml, graduisan na 0,2 ml, hipodermalna igla 0,9 mm, luer slip | Disposable Syringe with Needle | Shantou Wealy Medical Instrument Co.,Ltd | DSLS05-20-03 | 100 | RSM007746 | 12027295 | Kom | 9.7 | 10% | Profesional Medik doo | 22-9/25
| Sanitetski i medicinski potrosni materijal | 404-1-110/24-133 | 30 | Dvodelni i trodelni špricevi sa iglom | 44 | Trodelni špric sa iglom, 5 ml, graduisan na 0,2 ml, hipodermalna igla 1,2 mm, luer slip | Disposable Syringe with Needle | Shantou Wealy Medical Instrument Co.,Ltd | DSLS05-25-02 | 100 | RSM007883 | 12027432 | Kom | 9.7 | 10% | Profesional Medik doo | 22-9/25
| Sanitetski i medicinski potrosni materijal | 404-1-110/24-133 | 30 | Dvodelni i trodelni špricevi sa iglom | 45 | Trodelni špric sa iglom, 10 ml, graduisan na 0,2 ml, hipodermalna igla 0,45 mm, luer slip | Disposable Syringe with Needle | Shantou Wealy Medical Instrument Co.,Ltd | DSLS10-26-02 | 100 | RSM007747 | 12027296 | Kom | 11.3 | 10% | Profesional Medik doo | 22-9/25
| Sanitetski i medicinski potrosni materijal | 404-1-110/24-133 | 30 | Dvodelni i trodelni špricevi sa iglom | 46 | Trodelni špric sa iglom, 10 ml, graduisan na 0,2 ml, hipodermalna igla 0,5 mm, luer slip | Disposable Syringe with Needle | Shantou Wealy Medical Instrument Co.,Ltd | DSLS-25-03 | 100 | RSM007748 | 12027297 | Kom | 11.3 | 10% | Profesional Medik doo | 22-9/25
| Sanitetski i medicinski potrosni materijal | 404-1-110/24-133 | 30 | Dvodelni i trodelni špricevi sa iglom | 47 | Trodelni špric sa iglom, 10 ml, graduisan na 0,2 ml, hipodermalna igla 0,8 mm, luer slip | Disposable Syringe with Needle | Shantou Wealy Medical Instrument Co.,Ltd | DSLS10-21-03 | 100 | RSM007749 | 12027298 | Kom | 11.3 | 10% | Profesional Medik doo | 22-9/25
| Sanitetski i medicinski potrosni materijal | 404-1-110/24-133 | 30 | Dvodelni i trodelni špricevi sa iglom | 48 | Trodelni špric sa iglom, 10 ml, graduisan na 0,2 ml, hipodermalna igla 0,9 mm, luer slip | Disposable Syringe with Needle | Shantou Wealy Medical Instrument Co.,Ltd | DSLS10-20-03 | 100 | RSM007750 | 12027299 | Kom | 11.3 | 10% | Profesional Medik doo | 22-9/25
| Sanitetski i medicinski potrosni materijal | 404-1-110/24-133 | 30 | Dvodelni i trodelni špricevi sa iglom | 49 | Trodelni špric sa iglom, 10 ml, graduisan na 0,2 ml, hipodermalna igla 1,2 mm, luer slip | Disposable Syringe with Needle | Shantou Wealy Medical Instrument Co.,Ltd | DSLS10-16-01 | 100 | RSM007751 | 12027300 | Kom | 11.3 | 10% | Profesional Medik doo | 22-9/25
| Sanitetski i medicinski potrosni materijal | 404-1-110/24-133 | 31 | Trodelni špricevi i igle, tip I | 1 | Špric a 2 ml, produžena skala 3ml, trodelni, graduisani na 0,1ml, Luer slip | Nipro Sterile Syringe For Single Use Without Needle | Guangdong Kindly Medical Devices Group, Kina | SY3-2SC |  | RSM004189 | 12014805 | Kom | 7.3 | 10% | Inel Medik | 22-10/25
| Sanitetski i medicinski potrosni materijal | 404-1-110/24-133 | 31 | Trodelni špricevi i igle, tip I | 2 | Špric a 2 ml, produžena skala 3ml, trodelni, graduisani na 0,1ml, Luer lock | Nipro Syringe Without Needle, Three Part | Shanghai Kindly Enterprise Development Group, Kina | SY3-2LC |  | RSM007115 | 12024824 | Kom | 7.3 | 10% | Inel Medik | 22-10/25
| Sanitetski i medicinski potrosni materijal | 404-1-110/24-133 | 31 | Trodelni špricevi i igle, tip I | 3 | Špric a 3 ml,trodelni sa iglom, sa zaštitnim mehanizmom zaključavanja špruca nakon aplikacije leka za rad sa rizičnim pacijentima, graduisan na 0,1ml | Softmed Disposable Auto-Destroy Syringe With Needle | Changzhou Tongda Medical Appliance, Kina | ADS3 |  | RSM007765 | 12027314 | Kom | 26 | 10% | Inel Medik | 22-10/25
| Sanitetski i medicinski potrosni materijal | 404-1-110/24-133 | 31 | Trodelni špricevi i igle, tip I | 4 | Špric a 5 ml, produžena skala 6ml, trodelni, graduisani na 0,2ml, Luer slip | Nipro Sterile Syringe For Single Use Without Needle | Guangdong Kindly Medical Devices Group, Kina | SY3-5SC |  | RSM004191 | 12014807 | Kom | 8.3 | 10% | Inel Medik | 22-10/25
| Sanitetski i medicinski potrosni materijal | 404-1-110/24-133 | 31 | Trodelni špricevi i igle, tip I | 4 | Špric a 5 ml, produžena skala 6ml, trodelni, graduisani na 0,2ml, Luer slip | Softmed Disposable Sterile Syringe, Three Part | Changzhou Tongda Medical Appliance, Kina | SY3P5CLSN |  | RSM007766 | 12027315 | Kom | 8.3 | 10% | Inel Medik | 22-10/25
| Sanitetski i medicinski potrosni materijal | 404-1-110/24-133 | 31 | Trodelni špricevi i igle, tip I | 5 | Špric a 5 ml, produžena skala 6ml, trodelni, graduisani na 0,2ml, Luer lock | Nipro Sterile Syringe For Single Use Without Needle | Guangdong Kindly Medical Devices Group, Kina | SY3-5LC |  | RSM007118 | 12024827 | Kom | 8.3 | 10% | Inel Medik | 22-10/25
| Sanitetski i medicinski potrosni materijal | 404-1-110/24-133 | 31 | Trodelni špricevi i igle, tip I | 6 | Špric a 5 ml,trodelni sa iglom, sa zaštitnim mehanizmom zaključavanja špruca nakon aplikacije leka za rad sa rizičnim pacijentima, graduisan na 0,2ml | Softmed Disposable Auto-Destroy Syringe With Needle | Changzhou Tongda Medical Appliance, Kina | ADS5 |  | RSM007767 | 12027316 | Kom | 31 | 10% | Inel Medik | 22-10/25
| Sanitetski i medicinski potrosni materijal | 404-1-110/24-133 | 31 | Trodelni špricevi i igle, tip I | 7 | Špric a 10 ml, produžena skala 12ml, trodelni, graduisani na 0,2ml, Luer slip | Nipro Sterile Syringe For Single Use Without Needle | Guangdong Kindly Medical Devices Group, Kina | SY3-10SC |  | RSM004193 | 12014809 | Kom | 11.4 | 10% | Inel Medik | 22-10/25
| Sanitetski i medicinski potrosni materijal | 404-1-110/24-133 | 31 | Trodelni špricevi i igle, tip I | 8 | Špric a 10 ml, produžena skala 12ml, trodelni, graduisani na 0,2ml, Luer lock | Nipro Sterile Syringe For Single Use Without Needle | Guangdong Kindly Medical Devices Group, Kina | SY3-10LC |  | RSM007119 | 12024828 | Kom | 11.4 | 10% | Inel Medik | 22-10/25
| Sanitetski i medicinski potrosni materijal | 404-1-110/24-133 | 31 | Trodelni špricevi i igle, tip I | 9 | Špric a 10 ml, produžena skala 12ml, trodelni, graduisani na 0,5ml, Luer slip | Softmed Disposable Sterile Syringe, Three Part | Changzhou Tongda Medical Appliance, Kina | SY3P10CLSN |  | RSM007768 | 12027317 | Kom | 11.4 | 10% | Inel Medik | 22-10/25
| Sanitetski i medicinski potrosni materijal | 404-1-110/24-133 | 31 | Trodelni špricevi i igle, tip I | 10 | Špric a 10 ml,trodelni sa iglom, sa zaštitnim mehanizmom zaključavanja šprica nakon aplikacije leka za rad sa rizičnim pacijentima, graduisan na 0,2ml | Softmed Disposable Auto-Destroy Syringe With Needle | Changzhou Tongda Medical Appliance, Kina | ADS10 |  | RSM007769 | 12027318 | Kom | 37 | 10% | Inel Medik | 22-10/25
| Sanitetski i medicinski potrosni materijal | 404-1-110/24-133 | 31 | Trodelni špricevi i igle, tip I | 11 | Špric a 20 ml, trodelni, graduisani na 1ml, Luer slip | Nipro Sterile Syringe For Single Use Without Needle | Guangdong Kindly Medical Devices Group, Kina | SY3-20SC |  | RSM004195 | 12014811 | Kom | 18.5 | 10% | Inel Medik | 22-10/25
| Sanitetski i medicinski potrosni materijal | 404-1-110/24-133 | 31 | Trodelni špricevi i igle, tip I | 11 | Špric a 20 ml, trodelni, graduisani na 1ml, Luer slip | Softmed Disposable Sterile Syringe, Three Part | Changzhou Tongda Medical Appliance, Kina | SY3P20CLSN |  | RSM007771 | 12027320 | Kom | 18.5 | 10% | Inel Medik | 22-10/25
| Sanitetski i medicinski potrosni materijal | 404-1-110/24-133 | 31 | Trodelni špricevi i igle, tip I | 12 | Špric a 20 ml, trodelni, graduisani na 1ml, Luer lock | Nipro Sterile Syringe For Single Use Without Needle | Guangdong Kindly Medical Devices Group, Kina | SY3-20LC |  | RSM007120 | 12024829 | Kom | 18.5 | 10% | Inel Medik | 22-10/25
| Sanitetski i medicinski potrosni materijal | 404-1-110/24-133 | 31 | Trodelni špricevi i igle, tip I | 13 | Špric a 50 ml, produžena skala 60ml, trodelni, graduisani na 1ml, Luer lock | Nipro Sterile Syringe For Single Use Without Needle | Guangdong Kindly Medical Devices Group, Kina | SY3-50LC |  | RSM004198 | 12014814 | Kom | 47 | 10% | Inel Medik | 22-10/25
| Sanitetski i medicinski potrosni materijal | 404-1-110/24-133 | 31 | Trodelni špricevi i igle, tip I | 14 | Špric a 50 ml, produžena skala 60ml, trodelni, graduisani na 1ml, Luer slip | Nipro Sterile Syringe For Single Use Without Needle | Guangdong Kindly Medical Devices Group, Kina | SY3-50SC |  | RSM004197 | 12014813 | Kom | 47 | 10% | Inel Medik | 22-10/25
| Sanitetski i medicinski potrosni materijal | 404-1-110/24-133 | 31 | Trodelni špricevi i igle, tip I | 15 | Špric a 50 ml, produžena skala 60ml, trodelni, graduisani na 1ml, kateter tip, sa poklopcem i nstavkom za luer | Nipro Syringe Without Needle, Three Part | Shanghai Kindly Enterprise Development Group, Kina | SY3-50CTC |  | RSM004199 | 12014815 | Kom | 47 | 10% | Inel Medik | 22-10/25
| Sanitetski i medicinski potrosni materijal | 404-1-110/24-133 | 31 | Trodelni špricevi i igle, tip I | 16 | Špric a 1ml, trodelni, graduisan na 0,01ml, Luer slip, tuberkulinski | Nipro Syringe Without Needle, Three Part | Shanghai Kindly Enterprise Development Group, Kina | SY3-1SC-TU |  | RSM007122 | 12024831 | Kom | 8 | 10% | Inel Medik | 22-10/25
| Sanitetski i medicinski potrosni materijal | 404-1-110/24-133 | 31 | Trodelni špricevi i igle, tip I | 17 | Špric a 1ml, trodelni, graduisan na 0,02ml, Luer lock | Nipro Syringe Without Needle, Three Part | Shanghai Kindly Enterprise Development Group, Kina | SY3-1LC |  | RSM007772 | 12027321 | Kom | 16.3 | 10% | Inel Medik | 22-10/25
| Sanitetski i medicinski potrosni materijal | 404-1-110/24-133 | 31 | Trodelni špricevi i igle, tip I | 18 | Špric a 0.5 ml-50IJ, graduisan 0.01ml, insulinski, sa zatopljenom iglom 30GX8mm i 30GX13mm, dupla kontakt zaptivka, BPA-free, DEHP-free, latex-fre, PVC-free, apirogen, maksimalna zapremina neiskorišćenog leka 0.002ml | Nipro Myshot Insulin Syringe | Shanghai Kindly Enterprise Development Group, Kina | SYMS-0.5U100-3008B |  | RSM007773 | 12027322 | Kom | 13.7 | 10% | Inel Medik | 22-10/25
| Sanitetski i medicinski potrosni materijal | 404-1-110/24-133 | 31 | Trodelni špricevi i igle, tip I | 18 | Špric a 0.5 ml-50IJ, graduisan 0.01ml, insulinski, sa zatopljenom iglom 30GX8mm i 30GX13mm, dupla kontakt zaptivka, BPA-free, DEHP-free, latex-fre, PVC-free, apirogen, maksimalna zapremina neiskorišćenog leka 0.002ml | Nipro Myshot Insulin Syringe | Shanghai Kindly Enterprise Development Group, Kina | SYMS-0.5U100-3013B |  | RSM007124 | 12024833 | Kom | 13.7 | 10% | Inel Medik | 22-10/25
| Sanitetski i medicinski potrosni materijal | 404-1-110/24-133 | 31 | Trodelni špricevi i igle, tip I | 19 | Špric a 1 ml-100IJ, graduisan 0.02ml, insulinski, sa zatopljenom iglom 30GX13mm, dupla kontakt zaptivka, BPA-free, DEHP-free, latex-fre, PVC-free, apirogen, maksimalna zapremina neiskorišćenog leka 0.002ml | Nipro Myshot Insulin Syringe | Shanghai Kindly Enterprise Development Group, Kina | SYMS-1U100-3013B |  | RSM007126 | 12024835 | Kom | 13.7 | 10% | Inel Medik | 22-10/25
| Sanitetski i medicinski potrosni materijal | 404-1-110/24-133 | 31 | Trodelni špricevi i igle, tip I | 20 | Igla 0,4mm | Hypodermic Needle | Nipro Corporation Japan | HN2719ET |  | RSM007128 | 12024837 | Kom | 3 | 10% | Inel Medik | 22-10/25
| Sanitetski i medicinski potrosni materijal | 404-1-110/24-133 | 31 | Trodelni špricevi i igle, tip I | 20 | Igla 0,4mm | Hypodermic Needle | Nipro Corporation Japan | HN2713ET |  | RSM007127 | 12024836 | Kom | 3 | 10% | Inel Medik | 22-10/25
| Sanitetski i medicinski potrosni materijal | 404-1-110/24-133 | 31 | Trodelni špricevi i igle, tip I | 21 | Igla 0,45mm | Hypodermic Needle | Nipro Corporation Japan | HN2613ET |  | RSM007130 | 12024839 | Kom | 3 | 10% | Inel Medik | 22-10/25
| Sanitetski i medicinski potrosni materijal | 404-1-110/24-133 | 31 | Trodelni špricevi i igle, tip I | 22 | Igla 0,5mm | Hypodermic Needle | Nipro Corporation Japan | HN2516ET |  | RSM007132 | 12024841 | Kom | 3 | 10% | Inel Medik | 22-10/25
| Sanitetski i medicinski potrosni materijal | 404-1-110/24-133 | 31 | Trodelni špricevi i igle, tip I | 22 | Igla 0,5mm | Hypodermic Needle | Nipro Corporation Japan | HN2525ET |  | RSM007133 | 12024842 | Kom | 3 | 10% | Inel Medik | 22-10/25
| Sanitetski i medicinski potrosni materijal | 404-1-110/24-133 | 31 | Trodelni špricevi i igle, tip I | 23 | Igla 0,6mm | Hypodermic Needle | Nipro Corporation Japan | HN2332ET |  | RSM007135 | 12024844 | Kom | 3 | 10% | Inel Medik | 22-10/25
| Sanitetski i medicinski potrosni materijal | 404-1-110/24-133 | 31 | Trodelni špricevi i igle, tip I | 24 | Igla 0,7mm | Hypodermic Needle | Nipro Corporation Japan | HN2238ET |  | RSM007778 | 12027327 | Kom | 3 | 10% | Inel Medik | 22-10/25
| Sanitetski i medicinski potrosni materijal | 404-1-110/24-133 | 31 | Trodelni špricevi i igle, tip I | 25 | Igla 0,8mm | Hypodermic Needle | Nipro Corporation Japan | HN2138ET |  | RSM007779 | 12027328 | Kom | 3 | 10% | Inel Medik | 22-10/25
| Sanitetski i medicinski potrosni materijal | 404-1-110/24-133 | 31 | Trodelni špricevi i igle, tip I | 26 | Igla 0,9mm | Hypodermic Needle | Nipro Corporation Japan | HN2038ET |  | RSM007141 | 12024850 | Kom | 3 | 10% | Inel Medik | 22-10/25
| Sanitetski i medicinski potrosni materijal | 404-1-110/24-133 | 31 | Trodelni špricevi i igle, tip I | 27 | Igla 1,2mm | Hypodermic Needle | Nipro Corporation Japan | HN1838ET |  | RSM007143 | 12024852 | Kom | 3 | 10% | Inel Medik | 22-10/25
| Sanitetski i medicinski potrosni materijal | 404-1-110/24-133 | 33 | Vakuum epruvete za uzorkovanje krvi, tip I | 1 | Vakuum epruveta serumska sa clot aktivatorom 6ml, 13x100mm | VACUETTE Tube CAT Serum Clot Activator | Greiner Bio-One GmbH, Austrija | 456089 | 50 | RSM004256 | 12014872 | Kom | 13.8 | 20% | Layon doo | 22-11/25
| Sanitetski i medicinski potrosni materijal | 404-1-110/24-133 | 33 | Vakuum epruvete za uzorkovanje krvi, tip I | 2 | Vakuum epruveta serumska sa clot aktivatorom 9-10ml, 16x100mm | VACUETTE Tube CAT Serum Clot Activator | Greiner Bio-One GmbH, Austrija | 455092 | 50 | RSM004257 | 12014873 | Kom | 14.5 | 20% | Layon doo | 22-11/25
| Sanitetski i medicinski potrosni materijal | 404-1-110/24-133 | 33 | Vakuum epruvete za uzorkovanje krvi, tip I | 3 | Vakuum epruveta serumska sa clot aktivatorom 4ml, 13x75mm | VACUETTE Tube CAT Serum Clot Activator | Greiner Bio-One GmbH, Austrija | 454204 | 50 | RSM004258 | 12014874 | Kom | 14.2 | 20% | Layon doo | 22-11/25
| Sanitetski i medicinski potrosni materijal | 404-1-110/24-133 | 33 | Vakuum epruvete za uzorkovanje krvi, tip I | 4 | Vakuum epruveta sa clot aktivatorom i gel separatorom 5ml, 13x100mm | VACUETTE Tube CAT Serum Sep Clot Activator | Greiner Bio-One GmbH, Austrija | 456073 | 50 | RSM006708 | 12024287 | Kom | 18.35 | 20% | Layon doo | 22-11/25
| Sanitetski i medicinski potrosni materijal | 404-1-110/24-133 | 33 | Vakuum epruvete za uzorkovanje krvi, tip I | 5 | Vakuum epruveta sa clot aktivatorom i gel separatorom 8-8,5ml, 16x100mm | VACUETTE Tube CAT Serum Sep Clot Activator | Greiner Bio-One GmbH, Austrija | 455071 | 50 | RSM004259 | 12014875 | Kom | 21 | 20% | Layon doo | 22-11/25
| Sanitetski i medicinski potrosni materijal | 404-1-110/24-133 | 33 | Vakuum epruvete za uzorkovanje krvi, tip I | 6 | Vakuum epruveta sa clot aktivatorom i gel separatorom 5ml, sa čepom na zavrtanj,13x100mm, | VACUETTE Tube CAT Serum Sep Clot Activator | Greiner Bio-One GmbH, Austrija | 456071 | 50 | RSM006709 | 12024288 | Kom | 21.5 | 20% | Layon doo | 22-11/25
| Sanitetski i medicinski potrosni materijal | 404-1-110/24-133 | 33 | Vakuum epruvete za uzorkovanje krvi, tip I | 7 | Vakuum epruveta serumska sa clot aktivatorom i gel separatorom 3.5ml, 13x75mm | VACUETTE Tube CAT Serum Sep Clot Activator | Greiner Bio-One GmbH, Austrija | 454067 | 50 | RSM004260 | 12014876 | Kom | 17.95 | 20% | Layon doo | 22-11/25
| Sanitetski i medicinski potrosni materijal | 404-1-110/24-133 | 33 | Vakuum epruvete za uzorkovanje krvi, tip I | 8 | Vakuum epriveta sa trombinom i gel separatorom 5ml, 13x100mm | VACUETTE Tube CAT Serum Sep Clot Activator FAST | Greiner Bio-One GmbH, Austrija | 456313 | 50 | RSM006710 | 12024289 | Kom | 85.7 | 20% | Layon doo | 22-11/25
| Sanitetski i medicinski potrosni materijal | 404-1-110/24-133 | 33 | Vakuum epruvete za uzorkovanje krvi, tip I | 9 | Vakuum epruveta za plazmu sa Li heparinom 6ml, 13x100mm | VACUETTE Tube LH Lithium Heparin | Greiner Bio-One GmbH, Austrija | 456084 | 50 | RSM004262 | 12014878 | Kom | 20.45 | 20% | Layon doo | 22-11/25
| Sanitetski i medicinski potrosni materijal | 404-1-110/24-133 | 33 | Vakuum epruvete za uzorkovanje krvi, tip I | 10 | Vakuum epruveta za plazmu sa Li heparinom 4ml, 13x75mm | VACUETTE Tube LH Lithium Heparin | Greiner Bio-One GmbH, Austrija | 454084 | 50 | RSM004263 | 12014879 | Kom | 16.1 | 20% | Layon doo | 22-11/25
| Sanitetski i medicinski potrosni materijal | 404-1-110/24-133 | 33 | Vakuum epruvete za uzorkovanje krvi, tip I | 11 | Vakuum epriuveta za plazmu sa Li heparinom i gel separatorom 4,5-5ml, 13x100mm | VACUETTE Tube LH Lithium Heparin Sep | Greiner Bio-One GmbH, Austrija | 456083 | 50 | RSM001378 | 12010428 | Kom | 22.35 | 20% | Layon doo | 22-11/25
| Sanitetski i medicinski potrosni materijal | 404-1-110/24-133 | 33 | Vakuum epruvete za uzorkovanje krvi, tip I | 11 | Vakuum epriuveta za plazmu sa Li heparinom i gel separatorom 4,5-5ml, 13x100mm | VACUETTE Tube LH Lithium Heparin Sep | Greiner Bio-One GmbH, Austrija | 456087 | 50 | RSM007798 | 12027347 | Kom | 22.35 | 20% | Layon doo | 22-11/25
| Sanitetski i medicinski potrosni materijal | 404-1-110/24-133 | 33 | Vakuum epruvete za uzorkovanje krvi, tip I | 12 | Vakuum epruveta sa duplim zidom (3.2% Na-citrat) 2,7-3,5ml, 13x75mm | VACUETTE Tube 9NC Coagulation sodium citrate 3,2% | Greiner Bio-One GmbH, Austrija | 454327 | 50 | RSM001374 | 12010424 | Kom | 16.8 | 20% | Layon doo | 22-11/25
| Sanitetski i medicinski potrosni materijal | 404-1-110/24-133 | 33 | Vakuum epruvete za uzorkovanje krvi, tip I | 12 | Vakuum epruveta sa duplim zidom (3.2% Na-citrat) 2,7-3,5ml, 13x75mm | VACUETTE Tube 9NC Coagulation sodium citrate 3,2% | Greiner Bio-One GmbH, Austrija | 454332 | 50 | RSM007799 | 12027348 | Kom | 16.8 | 20% | Layon doo | 22-11/25
| Sanitetski i medicinski potrosni materijal | 404-1-110/24-133 | 33 | Vakuum epruvete za uzorkovanje krvi, tip I | 12 | Vakuum epruveta sa duplim zidom (3.2% Na-citrat) 2,7-3,5ml, 13x75mm | VACUETTE Tube 9NC Coagulation sodium citrate 3,2% | Greiner Bio-One GmbH, Austrija | 454325 | 50 | RSM007800 | 12027349 | Kom | 16.8 | 20% | Layon doo | 22-11/25
| Sanitetski i medicinski potrosni materijal | 404-1-110/24-133 | 33 | Vakuum epruvete za uzorkovanje krvi, tip I | 12 | Vakuum epruveta sa duplim zidom (3.2% Na-citrat) 2,7-3,5ml, 13x75mm | VACUETTE Tube 9NC Coagulation sodium citrate 3,2% | Greiner Bio-One GmbH, Austrija | 454334 | 50 | RSM007801 | 12027350 | Kom | 16.8 | 20% | Layon doo | 22-11/25
| Sanitetski i medicinski potrosni materijal | 404-1-110/24-133 | 33 | Vakuum epruvete za uzorkovanje krvi, tip I | 13 | Vakuum epruveta za koagulaciju sa duplim zidom (3.2% Na-citrat) 1,8-2,0ml, 13x75mm | VACUETTE Tube 9NC Coagulation sodium citrate 3,2% | Greiner Bio-One GmbH, Austrija | 454321 | 50 | RSM004264 | 12014880 | Kom | 17.65 | 20% | Layon doo | 22-11/25
| Sanitetski i medicinski potrosni materijal | 404-1-110/24-133 | 33 | Vakuum epruvete za uzorkovanje krvi, tip I | 13 | Vakuum epruveta za koagulaciju sa duplim zidom (3.2% Na-citrat) 1,8-2,0ml, 13x75mm | VACUETTE Tube 9NC Coagulation sodium citrate 3,2% | Greiner Bio-One GmbH, Austrija | 454322 | 50 | RSM007802 | 12027351 | Kom | 17.65 | 20% | Layon doo | 22-11/25
| Sanitetski i medicinski potrosni materijal | 404-1-110/24-133 | 33 | Vakuum epruvete za uzorkovanje krvi, tip I | 14 | Vakuum epruveta za krvnu sliku K2EDTA 2ml, 13x75mm | VACUETTE Tube K2E K2EDTA | Greiner Bio-One GmbH, Austrija | 454047 | 50 | RSM004265 | 12014881 | Kom | 13.9 | 20% | Layon doo | 22-11/25
| Sanitetski i medicinski potrosni materijal | 404-1-110/24-133 | 33 | Vakuum epruvete za uzorkovanje krvi, tip I | 14 | Vakuum epruveta za krvnu sliku K2EDTA 2ml, 13x75mm | VACUETTE Tube K2E K2EDTA | Greiner Bio-One GmbH, Austrija | 454024 | 50 | RSM007803 | 12027352 | Kom | 13.9 | 20% | Layon doo | 22-11/25
| Sanitetski i medicinski potrosni materijal | 404-1-110/24-133 | 33 | Vakuum epruvete za uzorkovanje krvi, tip I | 15 | Vakuum epruveta za krvnu sliku K2EDTA 3ml, 13x75mm | VACUETTE Tube K2E K2EDTA | Greiner Bio-One GmbH, Austrija | 454246 | 50 | RSM001375 | 12010425 | Kom | 13.25 | 20% | Layon doo | 22-11/25
| Sanitetski i medicinski potrosni materijal | 404-1-110/24-133 | 33 | Vakuum epruvete za uzorkovanje krvi, tip I | 15 | Vakuum epruveta za krvnu sliku K2EDTA 3ml, 13x75mm | VACUETTE Tube K2E K2EDTA | Greiner Bio-One GmbH, Austrija | 454020 | 50 | RSM007804 | 12027353 | Kom | 13.25 | 20% | Layon doo | 22-11/25
| Sanitetski i medicinski potrosni materijal | 404-1-110/24-133 | 33 | Vakuum epruvete za uzorkovanje krvi, tip I | 16 | Vakuum epruveta za krvnu sliku K2EDTA 4ml, 13x75mm | VACUETTE Tube K2E K2EDTA | Greiner Bio-One GmbH, Austrija | 454209 | 50 | RSM004266 | 12014882 | Kom | 14.8 | 20% | Layon doo | 22-11/25
| Sanitetski i medicinski potrosni materijal | 404-1-110/24-133 | 33 | Vakuum epruvete za uzorkovanje krvi, tip I | 17 | Vakuum epruveta za krvnu sliku K2EDTA 9-10ml, 16x100mm | VACUETTE Tube K2E K2EDTA | Greiner Bio-One GmbH, Austrija | 455045 | 50 | RSM004267 | 12014883 | Kom | 20.45 | 20% | Layon doo | 22-11/25
| Sanitetski i medicinski potrosni materijal | 404-1-110/24-133 | 33 | Vakuum epruvete za uzorkovanje krvi, tip I | 18 | Vakuum epruveta za krvnu sliku K3EDTA 1ml, 13x75mm | VACUETTE Tube K3E K3EDTA | Greiner Bio-One GmbH, Austrija | 454034 | 50 | RSM004270 | 12014886 | Kom | 14.45 | 20% | Layon doo | 22-11/25
| Sanitetski i medicinski potrosni materijal | 404-1-110/24-133 | 33 | Vakuum epruvete za uzorkovanje krvi, tip I | 19 | Vakuum epruveta za sedimentaciju sa Na-citratom za direktno očitavanje nakon 30minuta, 1,5-1,6ml, 9x120mm | VACUETTE Tube 4NC ESR sodium citrate 3,2% | Greiner Bio-One GmbH, Austrija | 729073 | 50 | RSM004272 | 12014888 | Kom | 37.4 | 20% | Layon doo | 22-11/25
| Sanitetski i medicinski potrosni materijal | 404-1-110/24-133 | 33 | Vakuum epruvete za uzorkovanje krvi, tip I | 19 | Vakuum epruveta za sedimentaciju sa Na-citratom za direktno očitavanje nakon 30minuta, 1,5-1,6ml, 9x120mm | VACUETTE Tube 4NC ESR sodium citrate 3,2% | Greiner Bio-One GmbH, Austrija | 729093 | 50 | RSM007808 | 12027357 | Kom | 37.4 | 20% | Layon doo | 22-11/25
| Sanitetski i medicinski potrosni materijal | 404-1-110/24-133 | 33 | Vakuum epruvete za uzorkovanje krvi, tip I | 20 | Vakuum epruveta za sedimentaciju sa Na-citratom za direktno očitavanje nakon 60minuta, 2,75-2,9ml, 9x120mm | VACUETTE Tube 4NC ESR sodium citrate 3,2% | Greiner Bio-One GmbH, Austrija | 729070 | 50 | RSM004273 | 12014889 | Kom | 30 | 20% | Layon doo | 22-11/25
| Sanitetski i medicinski potrosni materijal | 404-1-110/24-133 | 33 | Vakuum epruvete za uzorkovanje krvi, tip I | 20 | Vakuum epruveta za sedimentaciju sa Na-citratom za direktno očitavanje nakon 60minuta, 2,75-2,9ml, 9x120mm | VACUETTE Tube 4NC ESR sodium citrate 3,2% | Greiner Bio-One GmbH, Austrija | 729090 | 50 | RSM007809 | 12027358 | Kom | 30 | 20% | Layon doo | 22-11/25
| Sanitetski i medicinski potrosni materijal | 404-1-110/24-133 | 33 | Vakuum epruvete za uzorkovanje krvi, tip I | 21 | Vakuum epruveta za krvne grupe sa ACD 8-9ml, 16x100mm | VACUETTE Tube ACD-A | Greiner Bio-One GmbH, Austrija | 455055 | 50 | RSM004275 | 12014891 | Kom | 20.5 | 20% | Layon doo | 22-11/25
| Sanitetski i medicinski potrosni materijal | 404-1-110/24-133 | 33 | Vakuum epruvete za uzorkovanje krvi, tip I | 22 | Vakuum epruveta sa Na fluoridom i EDTA za određivanje glukoze 2ml, 13x75mm | VACUETTE Tube FE Sodium Fluoride/K3EDTA | Greiner Bio-One GmbH, Austrija | 454085 | 50 | RSM004276 | 12014892 | Kom | 15.45 | 20% | Layon doo | 22-11/25
| Sanitetski i medicinski potrosni materijal | 404-1-110/24-133 | 33 | Vakuum epruvete za uzorkovanje krvi, tip I | 23 | Vakuum epruveta bez aditiva 9-11ml, 16x100mm | VACUETTE Tube Z No Additive | Greiner Bio-One GmbH, Austrija | 455001 | 50 | RSM004277 | 12014893 | Kom | 10.55 | 20% | Layon doo | 22-11/25
| Sanitetski i medicinski potrosni materijal | 404-1-110/24-133 | 33 | Vakuum epruvete za uzorkovanje krvi, tip I | 24 | Vakuum epruveta za unakrsna testiranja sa K3EDTA 6ml, 13x100mm | VACUETTE Tube K3E Crossmatch K3EDTA | Greiner Bio-One GmbH, Austrija | 456093 | 50 | RSM001377 | 12010427 | Kom | 15.2 | 20% | Layon doo | 22-11/25
| Sanitetski i medicinski potrosni materijal | 404-1-110/24-133 | 33 | Vakuum epruvete za uzorkovanje krvi, tip I | 25 | Igla za vakuum sistem, žuta 0,9x38mm | VACUETTE Multiple Use Drawing Needle | Greiner Bio-One GmbH, Austrija | 450077 | 100 | RSM004659 | 12015275 | Kom | 11.75 | 10% | Layon doo | 22-11/25
| Sanitetski i medicinski potrosni materijal | 404-1-110/24-133 | 33 | Vakuum epruvete za uzorkovanje krvi, tip I | 26 | Igla za vakuum sistem, zelena 0,8x38mm | VACUETTE Multiple Use Drawing Needle | Greiner Bio-One GmbH, Austrija | 450076 | 100 | RSM001339 | 12010389 | Kom | 11.75 | 10% | Layon doo | 22-11/25
| Sanitetski i medicinski potrosni materijal | 404-1-110/24-133 | 33 | Vakuum epruvete za uzorkovanje krvi, tip I | 27 | Igla sa indikatorom protoka 21G, zelena 0,8x25mm | VACUETTE VISIO PLUS Needles | Greiner Bio-One GmbH, Austrija | 450042 | 100 | RSM004278 | 12014894 | Kom | 14 | 10% | Layon doo | 22-11/25
| Sanitetski i medicinski potrosni materijal | 404-1-110/24-133 | 33 | Vakuum epruvete za uzorkovanje krvi, tip I | 28 | Igla sa indikatorom protoka 21G, zelena 0,8x38mm | VACUETTE VISIO PLUS Needles | Greiner Bio-One GmbH, Austrija | 450040 | 100 | RSM004279 | 12014895 | Kom | 16.35 | 10% | Layon doo | 22-11/25
| Sanitetski i medicinski potrosni materijal | 404-1-110/24-133 | 33 | Vakuum epruvete za uzorkovanje krvi, tip I | 29 | Mikroepruveta za serum sa aktivatorom koagulacije sa integrisanom lopaticom, crveni čep sa gumenim središtem, sa označenim zapreminama punjenja 0,5-1 ml | MiniCollect Tube CAT Serum | Greiner Bio-One GmbH, Austrija | 450534 | 50 | RSM004281 | 12014897 | Kom | 16.2 | 20% | Layon doo | 22-11/25
| Sanitetski i medicinski potrosni materijal | 404-1-110/24-133 | 33 | Vakuum epruvete za uzorkovanje krvi, tip I | 30 | Mikroepruveta za serum sa aktivatorom koagulacije i gelom, sa integrisanom lopaticom, žuti čep sa gumenim sedištem, sa označenim zapreminama punjenja 0.5-0.8ml | MiniCollect Tube CAT Serum Sep | Greiner Bio-One GmbH, Austrija | 450533 | 50 | RSM001343 | 12010393 | Kom | 26.3 | 20% | Layon doo | 22-11/25
| Sanitetski i medicinski potrosni materijal | 404-1-110/24-133 | 33 | Vakuum epruvete za uzorkovanje krvi, tip I | 31 | Mikroepruveta za serum sa aktivatorom koagulacije i gelom, sa integrisanom lopaticom, žuti čep sa gumenim sedištem, sa označenim zapreminama punjenja 0.5-0.8ml, dimenzija 13x75mm | MiniCollect Tube CAT Serum Sep | Greiner Bio-One GmbH, Austrija | 450548 | 50 | RSM004282 | 12014898 | Kom | 18.55 | 20% | Layon doo | 22-11/25
| Sanitetski i medicinski potrosni materijal | 404-1-110/24-133 | 33 | Vakuum epruvete za uzorkovanje krvi, tip I | 32 | Mikroepruveta za hematologiju sa K2EDTA, sa integrisanom lopaticom, ljubičastim čepom sa gumenim sedištem, sa označenim zapreminama punjenja 0,25-0,5ml | MiniCollect Tube K2E K2EDTA | Greiner Bio-One GmbH, Austrija | 450532 | 50 | RSM004283 | 12014899 | Kom | 20.1 | 20% | Layon doo | 22-11/25
| Sanitetski i medicinski potrosni materijal | 404-1-110/24-133 | 33 | Vakuum epruvete za uzorkovanje krvi, tip I | 33 | Mikroepruveta za plazmu sa NaF, sa integrisanom lopaticom i nosačem čepa sa unutrašnjim navojima, sa sivim čepom sa gumenim središtem, zapremine 0,25ml | MiniCollect Tube FX Sodium Fluoride/ Potassium Oxalate | Greiner Bio-One GmbH, Austrija | 450540 | 50 | RSM004284 | 12014900 | Kom | 17.75 | 20% | Layon doo | 22-11/25
| Sanitetski i medicinski potrosni materijal | 404-1-110/24-133 | 33 | Vakuum epruvete za uzorkovanje krvi, tip I | 34 | Mikroepruveta za hematologiju sa K2EDTA, sa integrisanom lopaticom, ljubičastim čepom sa gumenim sedištem, sa označenim zapreminama punjenja 0,25-0,5ml, dimenzije 13x75mm | MiniCollect Tube K2E K2EDTA | Greiner Bio-One GmbH, Austrija | 450547 | 50 | RSM004285 | 12014901 | Kom | 16 | 20% | Layon doo | 22-11/25
| Sanitetski i medicinski potrosni materijal | 404-1-110/24-133 | 33 | Vakuum epruvete za uzorkovanje krvi, tip I | 35 | Automatska lanceta sa sečivom, širine 1,5mm, dubine uboda 1,5mm | MiniCollect Safety Lancets | Greiner Bio-One GmbH, Austrija | 450428 | 200 | RSM004286 | 12014902 | Kom | 21.45 | 10% | Layon doo | 22-11/25
| Sanitetski i medicinski potrosni materijal | 404-1-110/24-133 | 33 | Vakuum epruvete za uzorkovanje krvi, tip I | 36 | Automatska lanceta sa sečivom, širine 1,5mm, dubine uboda 2mm | MiniCollect Safety Lancets | Greiner Bio-One GmbH, Austrija | 450429 | 200 | RSM004287 | 12014903 | Kom | 21.45 | 10% | Layon doo | 22-11/25
| Sanitetski i medicinski potrosni materijal | 404-1-110/24-133 | 33 | Vakuum epruvete za uzorkovanje krvi, tip I | 37 | Kontakt aktivirajuće lancete sa sečivom 18G, dubina uboda 1,8mm | SurgiLance Safety Lancet | MediPurpose Pte. Ltd., Singapur | SLB200 | 100 | RSM004288 | 12014904 | Kom | 16 | 10% | Layon doo | 22-11/25
| Sanitetski i medicinski potrosni materijal | 404-1-110/24-133 | 33 | Vakuum epruvete za uzorkovanje krvi, tip I | 38 | Holder za iglu za vakuum sistem | Standard Tube Holder | Greiner Bio-One GmbH, Austrija | 450209 | 100 | RSM006712 | 12024291 | Kom | 4.6 | 20% | Layon doo | 22-11/25
| Sanitetski i medicinski potrosni materijal | 404-1-110/24-133 | 33 | Vakuum epruvete za uzorkovanje krvi, tip I | 39 | Holder za iglu sa mehanizmom za odbacivanje igle za vakuum sistem | Speedy Quick Release Holder | Greiner Bio-One GmbH, Austrija | 450212 | 10 | RSM004293 | 12014909 | Kom | 160 | 20% | Layon doo | 22-11/25
| Sanitetski i medicinski potrosni materijal | 404-1-110/24-133 | 33 | Vakuum epruvete za uzorkovanje krvi, tip I | 40 | Holder za iglu za vakuum sistem sa rotirajućom zaštitnom navlakom | VACUETTE QuickShield Safety Tube Holder | Greiner Bio-One GmbH, Austrija | 450230 | 50 | RSM004294 | 12014910 | Kom | 14.3 | 20% | Layon doo | 22-11/25
| Sanitetski i medicinski potrosni materijal | 404-1-110/24-133 | 33 | Vakuum epruvete za uzorkovanje krvi, tip I | 41 | Luer adapter | VACUETTE Luer Adapter | Greiner Bio-One GmbH, Austrija | 450070 | 100 | RSM001340 | 12010390 | Kom | 13.7 | 20% | Layon doo | 22-11/25
| Sanitetski i medicinski potrosni materijal | 404-1-110/24-133 | 33 | Vakuum epruvete za uzorkovanje krvi, tip I | 42 | Luer adapter sa integrisanim holderom | HOLDEX Single Use Holder PP | Greiner Bio-One GmbH, Austrija | 450263 | 200 | RSM004295 | 12014911 | Kom | 40.5 | 20% | Layon doo | 22-11/25
| Sanitetski i medicinski potrosni materijal | 404-1-110/24-133 | 33 | Vakuum epruvete za uzorkovanje krvi, tip I | 43 | Adapter za prenos krvi iz šprica u epruvete | VACUETTE Blood Transfer Unit | Greiner Bio-One GmbH, Austrija | 450225 | 100 | RSM004296 | 12014912 | Kom | 57 | 20% | Layon doo | 22-11/25
| Sanitetski i medicinski potrosni materijal | 404-1-110/24-133 | 33 | Vakuum epruvete za uzorkovanje krvi, tip I | 44 | Adapter za pravljenje krvnog razmaza na pločici | VacuDrop | Greiner Bio-One GmbH, Austrija | 458815 | 10 | RSM004297 | 12014913 | Kom | 20 | 20% | Layon doo | 22-11/25
| Sanitetski i medicinski potrosni materijal | 404-1-110/24-133 | 33 | Vakuum epruvete za uzorkovanje krvi, tip I | 45 | Kontakt aktivirajuće lancete sa iglom 21G, dubina uboda 2.4mm | MiniCollect Lancelino Safety Lancets | Greiner Bio-One GmbH, Austrija | 450523 | 200 | RSM006713 | 12024292 | Kom | 19.4 | 10% | Layon doo | 22-11/25
| Sanitetski i medicinski potrosni materijal | 404-1-110/24-133 | 33 | Vakuum epruvete za uzorkovanje krvi, tip I | 46 | Kontakt aktivirajuće lancete sa iglom 21G, dubina uboda 1,8mm | MiniCollect Lancelino Safety Lancets | Greiner Bio-One GmbH, Austrija | 450522 | 200 | RSM006714 | 12024293 | Kom | 19.4 | 10% | Layon doo | 22-11/25
| Sanitetski i medicinski potrosni materijal | 404-1-110/24-133 | 33 | Vakuum epruvete za uzorkovanje krvi, tip I | 47 | Kontakt aktivirajuće lancete sa sečivom širine 0,8mm, dubina uboda 2mm | MiniCollect Lancelino Safety Lancets | Greiner Bio-One GmbH, Austrija | 450524 | 200 | RSM006715 | 12024294 | Kom | 19.4 | 10% | Layon doo | 22-11/25
| Sanitetski i medicinski potrosni materijal | 404-1-110/24-133 | 33 | Vakuum epruvete za uzorkovanje krvi, tip I | 48 | Poveska za ruku sa kopčom, za višekratnu upotrebu, ukupne dužine od 50-53cm, izrađena od rastegljivog materijala, bez lateksa. Kopča ima dva funkcionalna dugmeta. Jedno dugme koje služi za automatsko otključavanje, tj oslobađanje poveske sa ruke pacijenta i drugo koje omogućava blago otpuštanje zategnutosti poveske, pri čemu poveska ostaje na ruci pacijenta u zaključanom položaju. | CBC Classic Tourniquet, Vacuette | Kimetec Gmbh, Nemačka | 840050 | 1 | RSM006717 | 12024296 | Kom | 790 | 20% | Layon doo | 22-11/25
| Sanitetski i medicinski potrosni materijal | 404-1-110/24-133 | 33 | Vakuum epruvete za uzorkovanje krvi, tip I | 49 | Poveska za jednokratnu upotrebu | Vacuette disposable tourniquet | Greiner Bio-One GmbH, Austrija | 840053 |  | RSM007824 | 12027373 | Kom | 75 | 20% | Layon doo | 22-11/25
| Sanitetski i medicinski potrosni materijal | 404-1-110/24-133 | 33 | Vakuum epruvete za uzorkovanje krvi, tip I | 50 | Poveska za ruku sa kopčom, za višekratnu upotrebu za decu | CBC Classic Tourniquet, Vacuette | Kimetec Gmbh, Nemačka | 840051 | 1 | RSM007825 | 12027374 | Kom | 790 | 20% | Layon doo | 22-11/25
| Sanitetski i medicinski potrosni materijal | 404-1-110/24-133 | 34 | Vakuum epruvete za uzorkovanje krvi, tip II | 1 | Vakuum epruveta serumska sa clot aktivatorom 6ml, 13x100mm, cep bez navoja | BD Vacutainer Blood Collection Tubes Serum/CAT plus | Becton Dickinson | 368815 |  | RSM001363 | 12010413 | Kom | 12.15 | 20% | Vicor | 22-1/25
| Sanitetski i medicinski potrosni materijal | 404-1-110/24-133 | 34 | Vakuum epruvete za uzorkovanje krvi, tip II | 2 | Vakuum epruveta serumska sa clot aktivatorom 10ml, 16x100mm,cep bez navoja | BD Vacutainer Blood Collection Tubes Serum/CAT plus | Becton Dickinson | 367896 |  | RSM001359 | 12010409 | Kom | 13.6 | 20% | Vicor | 22-1/25
| Sanitetski i medicinski potrosni materijal | 404-1-110/24-133 | 34 | Vakuum epruvete za uzorkovanje krvi, tip II | 3 | Vakuum epruveta serumska sa clot aktivatorom 4ml, 13x75mm,cep bez navoja | BD Vacutainer Blood Collection Tubes Serum/CAT plus | Becton Dickinson | 369032 |  | RSM002825 | 12012301 | Kom | 12.15 | 20% | Vicor | 22-1/25
| Sanitetski i medicinski potrosni materijal | 404-1-110/24-133 | 34 | Vakuum epruvete za uzorkovanje krvi, tip II | 3 | Vakuum epruveta serumska sa clot aktivatorom 4ml, 13x75mm,cep bez navoja | BD Vacutainer Blood Collection Tubes Serum/CAT plus | Becton Dickinson | 365904 |  | RSM007540 | 12027090 | Kom | 12.15 | 20% | Vicor | 22-1/25
| Sanitetski i medicinski potrosni materijal | 404-1-110/24-133 | 34 | Vakuum epruvete za uzorkovanje krvi, tip II | 4 | Vakuum epruveta serumska sa clot aktivatorom 2ml, 13x75mm,cep bez navoja | BD Vacutainer Blood Collection Tubes Serum/CAT plus | Becton Dickinson | 368492 |  | RSM002832 | 12012308 | Kom | 12.15 | 20% | Vicor | 22-1/25
| Sanitetski i medicinski potrosni materijal | 404-1-110/24-133 | 34 | Vakuum epruvete za uzorkovanje krvi, tip II | 4 | Vakuum epruveta serumska sa clot aktivatorom 2ml, 13x75mm,cep bez navoja | BD Vacutainer Blood Collection Tubes Serum/CAT plus | Becton Dickinson | 368271 |  | RSM007541 | 12027091 | Kom | 12.15 | 20% | Vicor | 22-1/25
| Sanitetski i medicinski potrosni materijal | 404-1-110/24-133 | 34 | Vakuum epruvete za uzorkovanje krvi, tip II | 5 | Vakuum epruveta sa clot aktivatorom i gel separatorom 5ml, 13x100mm,cep bez navoja | BD Vacutainer Plus Blood Collection Tubes SST II Advance | Becton Dickinson | 367955 |  | RSM001361 | 12010411 | Kom | 15.8 | 20% | Vicor | 22-1/25
| Sanitetski i medicinski potrosni materijal | 404-1-110/24-133 | 34 | Vakuum epruvete za uzorkovanje krvi, tip II | 5 | Vakuum epruveta sa clot aktivatorom i gel separatorom 5ml, 13x100mm,cep bez navoja | BD Vacutainer Plus Blood Collection Tubes SST II Advance | Becton Dickinson | 366566 |  | RSM007543 | 12027093 | Kom | 15.8 | 20% | Vicor | 22-1/25
| Sanitetski i medicinski potrosni materijal | 404-1-110/24-133 | 34 | Vakuum epruvete za uzorkovanje krvi, tip II | 6 | Vakuum epruveta sa clot aktivatorom i gel separatorom 8,5ml, 16x100mm,cep bez navoja | BD Vacutainer Plus Blood Collection Tubes SST II Advance | Becton Dickinson | 367953 |  | RSM001360 | 12010410 | Kom | 21.4 | 20% | Vicor | 22-1/25
| Sanitetski i medicinski potrosni materijal | 404-1-110/24-133 | 34 | Vakuum epruvete za uzorkovanje krvi, tip II | 6 | Vakuum epruveta sa clot aktivatorom i gel separatorom 8,5ml, 16x100mm,cep bez navoja | BD Vacutainer Plus Blood Collection Tubes SST II Advance | Becton Dickinson | 366644 |  | RSM007545 | 12027095 | Kom | 21.4 | 20% | Vicor | 22-1/25
| Sanitetski i medicinski potrosni materijal | 404-1-110/24-133 | 34 | Vakuum epruvete za uzorkovanje krvi, tip II | 7 | vakuum epruveta serumska sa clot aktivatorom i gel separatorom 3,5ml, 13x75mm,cep bez navoja | BD Vacutainer Plus Blood Collection Tubes SST II Advance | Becton Dickinson | 367957 |  | RSM002821 | 12012297 | Kom | 15.8 | 20% | Vicor | 22-1/25
| Sanitetski i medicinski potrosni materijal | 404-1-110/24-133 | 34 | Vakuum epruvete za uzorkovanje krvi, tip II | 7 | vakuum epruveta serumska sa clot aktivatorom i gel separatorom 3,5ml, 13x75mm,cep bez navoja | BD Vacutainer Plus Blood Collection Tubes SST II Advance | Becton Dickinson | 368498 |  | RSM007547 | 12027097 | Kom | 15.8 | 20% | Vicor | 22-1/25
| Sanitetski i medicinski potrosni materijal | 404-1-110/24-133 | 34 | Vakuum epruvete za uzorkovanje krvi, tip II | 8 | Vakuum epriveta sa trombinom i gel separatorom 5ml, 13x100mm,cep bez navoja | BD Vacutainer Rapid Serum Tube (RST) | Becton Dickinson | 368774 |  | RSM001349 | 12010399 | Kom | 88.6 | 20% | Vicor | 22-1/25
| Sanitetski i medicinski potrosni materijal | 404-1-110/24-133 | 34 | Vakuum epruvete za uzorkovanje krvi, tip II | 9 | Vakuum epruveta za plazmu sa Li heparinom 6ml, 13x100mm,cep bez navoja | BD Vacutainer Blood Collection Tubes LH (Lithium Heparin) | Becton Dickinson | 368886 |  | RSM001369 | 12010419 | Kom | 19.4 | 20% | Vicor | 22-1/25
| Sanitetski i medicinski potrosni materijal | 404-1-110/24-133 | 34 | Vakuum epruvete za uzorkovanje krvi, tip II | 9 | Vakuum epruveta za plazmu sa Li heparinom 6ml, 13x100mm,cep bez navoja | BD Vacutainer Blood Collection Tubes LH (Lithium Heparin) | Becton Dickinson | 368889 |  | RSM007550 | 12027100 | Kom | 19.4 | 20% | Vicor | 22-1/25
| Sanitetski i medicinski potrosni materijal | 404-1-110/24-133 | 34 | Vakuum epruvete za uzorkovanje krvi, tip II | 10 | Vakuum epruveta za plazmu sa Li heparinom 4ml, 13x75mm,cep bez navoja | BD Vacutainer Blood Collection Tubes LH (Lithium Heparin) | Becton Dickinson | 368884 |  | RSM001368 | 12010418 | Kom | 16 | 20% | Vicor | 22-1/25
| Sanitetski i medicinski potrosni materijal | 404-1-110/24-133 | 34 | Vakuum epruvete za uzorkovanje krvi, tip II | 10 | Vakuum epruveta za plazmu sa Li heparinom 4ml, 13x75mm,cep bez navoja | BD Vacutainer Blood Collection Tubes LH (Lithium Heparin) | Becton Dickinson | 368496 |  | RSM007552 | 12027102 | Kom | 16 | 20% | Vicor | 22-1/25
| Sanitetski i medicinski potrosni materijal | 404-1-110/24-133 | 34 | Vakuum epruvete za uzorkovanje krvi, tip II | 11 | Vakuum epruveta za plazmu sa Li heparinom 2ml, 13x75mm,cep bez navoja | BD Vacutainer Blood Collection Tubes LH (Lithium Heparin) | Becton Dickinson | 368494 |  | RSM002823 | 12012299 | Kom | 16 | 20% | Vicor | 22-1/25
| Sanitetski i medicinski potrosni materijal | 404-1-110/24-133 | 34 | Vakuum epruvete za uzorkovanje krvi, tip II | 11 | Vakuum epruveta za plazmu sa Li heparinom 2ml, 13x75mm,cep bez navoja | BD Vacutainer Blood Collection Tubes LH (Lithium Heparin) | Becton Dickinson | 368272 |  | RSM007553 | 12027103 | Kom | 16 | 20% | Vicor | 22-1/25
| Sanitetski i medicinski potrosni materijal | 404-1-110/24-133 | 34 | Vakuum epruvete za uzorkovanje krvi, tip II | 12 | Vakuum epruveta za plazmu sa Li heparinom 10ml, 16x100mm,cep bez navoja | BD Vacutainer Blood Collection Tubes LH (Lithium Heparin) | Becton Dickinson | 367526 |  | RSM002830 | 12012306 | Kom | 25.75 | 20% | Vicor | 22-1/25
| Sanitetski i medicinski potrosni materijal | 404-1-110/24-133 | 34 | Vakuum epruvete za uzorkovanje krvi, tip II | 13 | Vakuum epruveta za plazmu sa Li heparinom i čvrstim mehaničkim separatorom 4,5ml, 13x100mm,cep bez navoja | BD Vacutainer Barricor LH Plasma Blood Collection Tube | Becton Dickinson | 365049 |  | RSM002807 | 12012283 | Kom | 41.5 | 20% | Vicor | 22-1/25
| Sanitetski i medicinski potrosni materijal | 404-1-110/24-133 | 34 | Vakuum epruvete za uzorkovanje krvi, tip II | 13 | Vakuum epruveta za plazmu sa Li heparinom i čvrstim mehaničkim separatorom 4,5ml, 13x100mm,cep bez navoja | BD Vacutainer Barricor LH Plasma Blood Collection Tube | Becton Dickinson | 365052 |  | RSM007554 | 12027104 | Kom | 41.5 | 20% | Vicor | 22-1/25
| Sanitetski i medicinski potrosni materijal | 404-1-110/24-133 | 34 | Vakuum epruvete za uzorkovanje krvi, tip II | 14 | Vakuum epruveta za koagulaciju sa duplim zidom (3.2% Na-citrat) 2,7ml, 13x75mm,cep bez navoja,sa jasnom oznakom mimalne zapremine punjenja | BD Vacutainer blood Collection Tubes 9NC / BD Vacutainer blood collection Tubes Sodium Citrat | Becton Dickinson | 363048 |  | RSM001352 | 12010402 | Kom | 16.4 | 20% | Vicor | 22-1/25
| Sanitetski i medicinski potrosni materijal | 404-1-110/24-133 | 34 | Vakuum epruvete za uzorkovanje krvi, tip II | 14 | Vakuum epruveta za koagulaciju sa duplim zidom (3.2% Na-citrat) 2,7ml, 13x75mm,cep bez navoja,sa jasnom oznakom mimalne zapremine punjenja | BD Vacutainer blood Collection Tubes 9NC / BD Vacutainer blood collection Tubes Sodium Citrat | Becton Dickinson | 364305 |  | RSM007556 | 12027106 | Kom | 16.4 | 20% | Vicor | 22-1/25
| Sanitetski i medicinski potrosni materijal | 404-1-110/24-133 | 34 | Vakuum epruvete za uzorkovanje krvi, tip II | 15 | Vakuum epruveta za koagulaciju sa duplim zidom (3.2% Na-citrat) 1,8ml, 13x75mm,cep bez navoja,sa jasnom oznakom mimalne zapremine punjenja | BD Vacutainer blood Collection Tubes 9NC / BD Vacutainer blood collection Tubes Sodium Citrat | Becton Dickinson | 363047 |  | RSM002824 | 12012300 | Kom | 18.15 | 20% | Vicor | 22-1/25
| Sanitetski i medicinski potrosni materijal | 404-1-110/24-133 | 34 | Vakuum epruvete za uzorkovanje krvi, tip II | 15 | Vakuum epruveta za koagulaciju sa duplim zidom (3.2% Na-citrat) 1,8ml, 13x75mm,cep bez navoja,sa jasnom oznakom mimalne zapremine punjenja | BD Vacutainer blood Collection Tubes 9NC / BD Vacutainer blood collection Tubes Sodium Citrat | Becton Dickinson | 368273 |  | RSM007558 | 12027108 | Kom | 18.15 | 20% | Vicor | 22-1/25
| Sanitetski i medicinski potrosni materijal | 404-1-110/24-133 | 34 | Vakuum epruvete za uzorkovanje krvi, tip II | 16 | Vakuum epruveta za krvnu sliku K2EDTA 2ml, 13x75mm,cep bez navoja | BD Vacutainer blood Collection Tubes K2E (EDTA) | Becton Dickinson | 368841 |  | RSM001365 | 12010415 | Kom | 12.4 | 20% | Vicor | 22-1/25
| Sanitetski i medicinski potrosni materijal | 404-1-110/24-133 | 34 | Vakuum epruvete za uzorkovanje krvi, tip II | 16 | Vakuum epruveta za krvnu sliku K2EDTA 2ml, 13x75mm,cep bez navoja | BD Vacutainer blood Collection Tubes K2E (EDTA) | Becton Dickinson | 368274 |  | RSM007560 | 12027110 | Kom | 12.4 | 20% | Vicor | 22-1/25
| Sanitetski i medicinski potrosni materijal | 404-1-110/24-133 | 34 | Vakuum epruvete za uzorkovanje krvi, tip II | 17 | Vakuum epruveta za krvnu sliku K2EDTA 3ml, 13x75mm,cep bez navoja | BD Vacutainer blood Collection Tubes K2E (EDTA) | Becton Dickinson | 368856 |  | RSM002820 | 12012296 | Kom | 12.4 | 20% | Vicor | 22-1/25
| Sanitetski i medicinski potrosni materijal | 404-1-110/24-133 | 34 | Vakuum epruvete za uzorkovanje krvi, tip II | 17 | Vakuum epruveta za krvnu sliku K2EDTA 3ml, 13x75mm,cep bez navoja | BD Vacutainer blood Collection Tubes K2E (EDTA) | Becton Dickinson | 368499 |  | RSM007562 | 12027112 | Kom | 12.4 | 20% | Vicor | 22-1/25
| Sanitetski i medicinski potrosni materijal | 404-1-110/24-133 | 34 | Vakuum epruvete za uzorkovanje krvi, tip II | 18 | Vakuum epruveta za krvnu sliku K2EDTA 4ml, 13x75mm,cep bez navoja | BD Vacutainer blood Collection Tubes K2E (EDTA) | Becton Dickinson | 368861 |  | RSM001366 | 12010416 | Kom | 14.5 | 20% | Vicor | 22-1/25
| Sanitetski i medicinski potrosni materijal | 404-1-110/24-133 | 34 | Vakuum epruvete za uzorkovanje krvi, tip II | 19 | Vakuum epruveta za krvnu sliku K2EDTA 6ml, 13x100mm,cep bez navoja | BD Vacutainer blood Collection Tubes K2E (EDTA) | Becton Dickinson | 367864 |  | RSM001371 | 12010421 | Kom | 14.5 | 20% | Vicor | 22-1/25
| Sanitetski i medicinski potrosni materijal | 404-1-110/24-133 | 34 | Vakuum epruvete za uzorkovanje krvi, tip II | 19 | Vakuum epruveta za krvnu sliku K2EDTA 6ml, 13x100mm,cep bez navoja | BD Vacutainer blood Collection Tubes K2E (EDTA) | Becton Dickinson | 365900 |  | RSM007564 | 12027114 | Kom | 14.5 | 20% | Vicor | 22-1/25
| Sanitetski i medicinski potrosni materijal | 404-1-110/24-133 | 34 | Vakuum epruvete za uzorkovanje krvi, tip II | 20 | Vakuum epruveta za krvnu sliku K2EDTA 10ml, 16x100mm,cep bez navoja | BD Vacutainer blood Collection Tubes K2E (EDTA) | Becton Dickinson | 367525 |  | RSM001355 | 12010405 | Kom | 19.6 | 20% | Vicor | 22-1/25
| Sanitetski i medicinski potrosni materijal | 404-1-110/24-133 | 34 | Vakuum epruvete za uzorkovanje krvi, tip II | 21 | Vakuum epruveta za krvnu sliku K3EDTA 2ml, 13x75mm,cep bez navoja | BD Vacutainer blood Collection Tubes K3E (EDTA) | Becton Dickinson | 367836 |  | RSM002831 | 12012307 | Kom | 12.8 | 20% | Vicor | 22-1/25
| Sanitetski i medicinski potrosni materijal | 404-1-110/24-133 | 34 | Vakuum epruvete za uzorkovanje krvi, tip II | 22 | Vakuum epriveta sa K3EDTA i aprotininom 5ml, 13x75mm,cep bez navoja | BD Vacutainer Blood Collection Tubes K3E aprotinin | Becton Dickinson | 361017 |  | RSM001351 | 12010401 | Kom | 23 | 20% | Vicor | 22-1/25
| Sanitetski i medicinski potrosni materijal | 404-1-110/24-133 | 34 | Vakuum epruvete za uzorkovanje krvi, tip II | 23 | Vakuum epruveta za sedimentaciju sa Na-citratom za direktno očitavanje nakon 30 minuta 1,5ml | VacuSed for Linear | Linear | 5231050 |  | RSM006739 | 12024318 | Kom | 29.5 | 20% | Vicor | 22-1/25
| Sanitetski i medicinski potrosni materijal | 404-1-110/24-133 | 34 | Vakuum epruvete za uzorkovanje krvi, tip II | 24 | Vakuum epruveta za sedimentaciju za direktno očitavanje 2ml, 8x100mm | ESR Vacuum Tubes | Streck | 240364 |  | RSM002833 | 12012309 | Kom | 65 | 20% | Vicor | 22-1/25
| Sanitetski i medicinski potrosni materijal | 404-1-110/24-133 | 34 | Vakuum epruvete za uzorkovanje krvi, tip II | 25 | Vakuum epruveta za krvne grupe sa ACD 6ml, 13x100mm,cep bez navoja | BD Vacutainer Blood Collection Tubes ACD-B | Becton Dickinson | 367756 |  | RSM001358 | 12010408 | Kom | 23.7 | 20% | Vicor | 22-1/25
| Sanitetski i medicinski potrosni materijal | 404-1-110/24-133 | 34 | Vakuum epruvete za uzorkovanje krvi, tip II | 26 | Vakuum epruveta sa Na-fluoridom i EDTA za određivanje glukoze 2ml, 13x75mm,cep bez navoja | BD Vacutainer Blood Collection Tubes NaF Na2EDTA | Becton Dickinson | 368520 |  | RSM002826 | 12012302 | Kom | 16.8 | 20% | Vicor | 22-1/25
| Sanitetski i medicinski potrosni materijal | 404-1-110/24-133 | 34 | Vakuum epruvete za uzorkovanje krvi, tip II | 27 | Vakuum epruveta sa Na-fluoridom i oksalatom za određivanje glukoze 2ml, 13x75mm, cep bez navoja | BD Vacutainer Blood Collection Tubes Sodium Fluoride and Potassium Oxalate | Becton Dickinson | 368920 |  | RSM002827 | 12012303 | Kom | 16.8 | 20% | Vicor | 22-1/25
| Sanitetski i medicinski potrosni materijal | 404-1-110/24-133 | 34 | Vakuum epruvete za uzorkovanje krvi, tip II | 28 | Vakuum epruveta bez aditiva 3ml, 13x75mm,cep bez navoja | BD Vacutainer Plus Blood Collection Tubes EST Z ( No Additive) | Becton Dickinson | 362725 |  | RSM002822 | 12012298 | Kom | 13.3 | 20% | Vicor | 22-1/25
| Sanitetski i medicinski potrosni materijal | 404-1-110/24-133 | 34 | Vakuum epruvete za uzorkovanje krvi, tip II | 29 | Igla za vakuum sistem, žuta 0,9x38mm | BD Vacutainer PrecisionGlide Multiple Sample Blood Collection Needle | Becton Dickinson | 360215 |  | RSM002062 | 12011305 | Kom | 11.85 | 10% | Vicor | 22-1/25
| Sanitetski i medicinski potrosni materijal | 404-1-110/24-133 | 34 | Vakuum epruvete za uzorkovanje krvi, tip II | 30 | Igla za vakuum sistem, zelena 0,8x38mm | BD Vacutainer PrecisionGlide Multiple Sample Blood Collection Needle | Becton Dickinson | 360213 |  | RSM002061 | 12011304 | Kom | 11.85 | 10% | Vicor | 22-1/25
| Sanitetski i medicinski potrosni materijal | 404-1-110/24-133 | 34 | Vakuum epruvete za uzorkovanje krvi, tip II | 31 | Igla za vakuum sistem, crna 0,7x38mm | BD Vacutainer PrecisionGlide Multiple Sample Blood Collection Needle | Becton Dickinson | 360211 |  | RSM002814 | 12012290 | Kom | 11.85 | 10% | Vicor | 22-1/25
| Sanitetski i medicinski potrosni materijal | 404-1-110/24-133 | 34 | Vakuum epruvete za uzorkovanje krvi, tip II | 32 | Igla sa indikatorom protoka 21G, zelena 0,8x25mm | BD Vacutainer Flashback Blood Collection Needle | Becton Dickinson | 301746 |  | RSM001350 | 12010400 | Kom | 26.8 | 10% | Vicor | 22-1/25
| Sanitetski i medicinski potrosni materijal | 404-1-110/24-133 | 34 | Vakuum epruvete za uzorkovanje krvi, tip II | 33 | Igla sa indikatorom protoka 22G, crna 0,7x25mm | BD Vacutainer Flashback Blood Collection Needle | Becton Dickinson | 301747 |  | RSM002815 | 12012291 | Kom | 26.8 | 10% | Vicor | 22-1/25
| Sanitetski i medicinski potrosni materijal | 404-1-110/24-133 | 34 | Vakuum epruvete za uzorkovanje krvi, tip II | 34 | Igla sa zaštitnim poklopcem protiv ubodnih incidenata 21G, zelena 0,8x32mm | BD Vacutainer Eclipse Blood Collection Needle | Becton Dickinson | 368609 |  | RSM001362 | 12010412 | Kom | 18.15 | 10% | Vicor | 22-1/25
| Sanitetski i medicinski potrosni materijal | 404-1-110/24-133 | 34 | Vakuum epruvete za uzorkovanje krvi, tip II | 35 | Igla sa zaštitnim poklopcem protiv ubodnih incidenata 22G, crna 0,7x32mm | BD Vacutainer Eclipse Blood Collection Needle | Becton Dickinson | 368610 |  | RSM002816 | 12012292 | Kom | 18.15 | 10% | Vicor | 22-1/25
| Sanitetski i medicinski potrosni materijal | 404-1-110/24-133 | 34 | Vakuum epruvete za uzorkovanje krvi, tip II | 36 | Igla sa indikatorom protoka i zaštitnim poklopcem protiv ubodnih incidenata 21G, zelena 0,8x25mm | BD Vacutainer Eclipse Signal Blood Collection Needle | Becton Dickinson | 368837 |  | RSM001364 | 12010414 | Kom | 40.1 | 10% | Vicor | 22-1/25
| Sanitetski i medicinski potrosni materijal | 404-1-110/24-133 | 34 | Vakuum epruvete za uzorkovanje krvi, tip II | 37 | Mikroepruveta sa inkorporiranim levkom za krvnu sliku sa K2EDTA, sa označenim zapreminama punjenja 250-500µl | BD Microtainer Tubes K2E Tubes | Becton Dickinson | 365975 |  | RSM002801 | 12012277 | Kom | 29.8 | 20% | Vicor | 22-1/25
| Sanitetski i medicinski potrosni materijal | 404-1-110/24-133 | 34 | Vakuum epruvete za uzorkovanje krvi, tip II | 38 | Mikroepruvete za kapilarno uzimanje krvi sa K2EDTA, dimenzije 13x75mm, sa označenim zapreminama punjenja 250-375-500 µl sa mogućnošću direktne aplikacije na hematološki analizator | BD Microtainer MAP Microtube for Automated process K2EDTA 1.0mg | Becton Dickinson | 363705 |  | RSM002069 | 12011312 | Kom | 85.5 | 20% | Vicor | 22-1/25
| Sanitetski i medicinski potrosni materijal | 404-1-110/24-133 | 34 | Vakuum epruvete za uzorkovanje krvi, tip II | 39 | Mikroepruveta sa inkorporiranim levkom, aktivatorom koagulacije i gel separatorom, sa označenim zapreminama punjenja 400-600µl | BD Microtainer Tubes SST Tubes | Becton Dickinson | 365968 |  | RSM002802 | 12012278 | Kom | 29.8 | 20% | Vicor | 22-1/25
| Sanitetski i medicinski potrosni materijal | 404-1-110/24-133 | 34 | Vakuum epruvete za uzorkovanje krvi, tip II | 40 | Mikroepruveta sa inkorporiranim levkom, aktivatorom koagulacije i gel separatorom, sa označenim zapreminama punjenja 400-600µl, zatamnjeni | BD Microtainer Tubes SST Amber Tubes | Becton Dickinson | 365979 |  | RSM002805 | 12012281 | Kom | 29.8 | 20% | Vicor | 22-1/25
| Sanitetski i medicinski potrosni materijal | 404-1-110/24-133 | 34 | Vakuum epruvete za uzorkovanje krvi, tip II | 41 | Mikroepruveta sa inkorporiranim levkom, NaF i Na2EDTA (za glukozu), sa označenim zapreminama punjenja 400-600µl | BD Microtainer Tubes FE Microcollection Tubes | Becton Dickinson | 365993 |  | RSM002803 | 12012279 | Kom | 29.8 | 20% | Vicor | 22-1/25
| Sanitetski i medicinski potrosni materijal | 404-1-110/24-133 | 34 | Vakuum epruvete za uzorkovanje krvi, tip II | 42 | Mikroepruveta sa inkorporiranim levkom, Li-Heparinom 200-400µl | BD Microtainer Tubes LH Tubes | Becton Dickinson | 365966 |  | RSM002804 | 12012280 | Kom | 29.8 | 20% | Vicor | 22-1/25
| Sanitetski i medicinski potrosni materijal | 404-1-110/24-133 | 34 | Vakuum epruvete za uzorkovanje krvi, tip II | 43 | Kontakt aktivirajuće lancete sa sečivom širine 1,5mm, dubina uboda 2mm | BD Microtainer Contact-Activated Lancet | Becton Dickinson | 366594 |  | RSM001353 | 12010403 | Kom | 27.4 | 10% | Vicor | 22-1/25
| Sanitetski i medicinski potrosni materijal | 404-1-110/24-133 | 34 | Vakuum epruvete za uzorkovanje krvi, tip II | 44 | Kontakt aktivirajuće lancete sa iglom 21G, dubina uboda 2.4mm | Medlance Plus Safety Lancet Extra | HTL-Strefa S.A. | 7045 |  | RSM002417 | 12011822 | Kom | 16.9 | 10% | Vicor | 22-1/25
| Sanitetski i medicinski potrosni materijal | 404-1-110/24-133 | 34 | Vakuum epruvete za uzorkovanje krvi, tip II | 45 | Kontakt aktivirajuće lancete sa sečivom širine 0,8mm, dubina uboda 2mm | Medlance Plus Safety Lancet Special | HTL-Strefa S.A. | 7046 |  | RSM002418 | 12011823 | Kom | 16.9 | 10% | Vicor | 22-1/25
| Sanitetski i medicinski potrosni materijal | 404-1-110/24-133 | 34 | Vakuum epruvete za uzorkovanje krvi, tip II | 46 | Lanceta sa srpastim sečivom, za petu, dimenzija 0,85x1,75mm | BD Microtainer Quikheel Lancet | Becton Dickinson | 368102 |  | RSM002809 | 12012285 | Kom | 102 | 10% | Vicor | 22-1/25
| Sanitetski i medicinski potrosni materijal | 404-1-110/24-133 | 34 | Vakuum epruvete za uzorkovanje krvi, tip II | 47 | Lanceta sa srpastim sečivom, za petu, dimenzija 1,00 x2,50mm | BD Microtainer Quikheel Lancet | Becton Dickinson | 368103 |  | RSM003791 | 12014342 | Kom | 102 | 10% | Vicor | 22-1/25
| Sanitetski i medicinski potrosni materijal | 404-1-110/24-133 | 34 | Vakuum epruvete za uzorkovanje krvi, tip II | 48 | Kontakt aktivirajuće lancete sa iglom 30G, dubina uboda 1,5mm | BD Microtainer Contact-Activated Lancet | Becton Dickinson | 366592 |  | RSM002810 | 12012286 | Kom | 27.4 | 10% | Vicor | 22-1/25
| Sanitetski i medicinski potrosni materijal | 404-1-110/24-133 | 34 | Vakuum epruvete za uzorkovanje krvi, tip II | 49 | Kontakt aktivirajuće lancete sa iglom 21G, dubina uboda 1,8mm | BD Microtainer Contact-Activated Lancet | Becton Dickinson | 366593 |  | RSM002058 | 12011301 | Kom | 27.4 | 10% | Vicor | 22-1/25
| Sanitetski i medicinski potrosni materijal | 404-1-110/24-133 | 34 | Vakuum epruvete za uzorkovanje krvi, tip II | 50 | Holder za iglu za vakuum sistem | BD Vacutainer One Use Holder | Becton Dickinson | 364815 |  | RSM004290 | 12014906 | Kom | 4.5 | 20% | Vicor | 22-1/25
| Sanitetski i medicinski potrosni materijal | 404-1-110/24-133 | 34 | Vakuum epruvete za uzorkovanje krvi, tip II | 51 | Holder za iglu sa mehanizmom za odbacivanje igle za vakuum sistem | BD Vacutainer Pronto Quick Release Needle Holder | Becton Dickinson | 368872 |  | RSM004292 | 12014908 | Kom | 150 | 20% | Vicor | 22-1/25
| Sanitetski i medicinski potrosni materijal | 404-1-110/24-133 | 34 | Vakuum epruvete za uzorkovanje krvi, tip II | 52 | Luer adapter | BD Vacutainer Multiple Sample Luer Adapter | Becton Dickinson | 367300 |  | RSM002811 | 12012287 | Kom | 15.2 | 20% | Vicor | 22-1/25
| Sanitetski i medicinski potrosni materijal | 404-1-110/24-133 | 34 | Vakuum epruvete za uzorkovanje krvi, tip II | 53 | Luer adapter sa integrisanim holderom | BD Vacutainer Luer-Lok Access Device Holder with Pre-Attached Multiple Sample Adapter | Becton Dickinson | 36490200 |  | RSM002812 | 12012288 | Kom | 61 | 20% | Vicor | 22-1/25
| Sanitetski i medicinski potrosni materijal | 404-1-110/24-133 | 34 | Vakuum epruvete za uzorkovanje krvi, tip II | 54 | Adapter za prenos krvi iz šprica u epruvete | BD Vacutainer Blood Transfer Device Holder with Pre-Attached Multiple Sample Female Luer Adapter | Becton Dickinson | 36481000 |  | RSM002063 | 12011306 | Kom | 61 | 20% | Vicor | 22-1/25
| Sanitetski i medicinski potrosni materijal | 404-1-110/24-133 | 34 | Vakuum epruvete za uzorkovanje krvi, tip II | 55 | Poveska za visekratu upotrebu,bez lateksa sa mehanizmom ( kopčom) dimenzija 2,5x52,5cm | CBC Classic Torniquet | Becton Dickinson | 367218 |  | RSM007576 | 12027125 | Kom | 871.5 | 20% | Vicor | 22-1/25
| Sanitetski i medicinski potrosni materijal | 404-1-110/24-133 | 34 | Vakuum epruvete za uzorkovanje krvi, tip II | 56 | Poveska bez lateksa, trakasta, za jednokratnu upotrebu | BD Vacutainer Strech Tourniquet | Becton Dickinson | 367198 |  | RSM007577 | 12027126 | Kom | 26.25 | 20% | Vicor | 22-1/25
| Sanitetski i medicinski potrosni materijal | 404-1-110/24-133 | 35 | Vakuum epruvete za uzorkovanje krvi, tip III | 1 | Vakuum epruvete serumske sa gel sepratorom 6-8ml | Vacuum Blood Collection Tube | Shandong Chengwu Medical Products Factory | CY-103SGC6 | 100 | RSM007145 | 12024854 | Kom | 10.8 | 20% | Profesional Medik doo | 22-9/25
| Sanitetski i medicinski potrosni materijal | 404-1-110/24-133 | 35 | Vakuum epruvete za uzorkovanje krvi, tip III | 2 | Vakuum epruvete za krvne slike 3ml, i/ili 5 ml dimenzije 13x75mm, sa K2EDTA | Vacuum Blood Collection Tube | Shandong Chengwu Medical Products Factory | CY-104EK2-3 | 100 | RSM007146 | 12024855 | Kom | 7.5 | 20% | Profesional Medik doo | 22-9/25
| Sanitetski i medicinski potrosni materijal | 404-1-110/24-133 | 35 | Vakuum epruvete za uzorkovanje krvi, tip III | 2 | Vakuum epruvete za krvne slike 3ml, i/ili 5 ml dimenzije 13x75mm, sa K2EDTA | Vacuum Blood Collection Tube | Shandong Chengwu Medical Products Factory | CY-104EK2-5 | 100 | RSM007752 | 12027301 | Kom | 7.5 | 20% | Profesional Medik doo | 22-9/25
| Sanitetski i medicinski potrosni materijal | 404-1-110/24-133 | 35 | Vakuum epruvete za uzorkovanje krvi, tip III | 3 | Vakuum epruvete za sedimentaciju, staklene, 1,28ml | Vacuum Blood Collection Tube | Shandong Chengwu Medical Products Factory | CY-105ESR-1.28 | 100 | RSM007753 | 12027302 | Kom | 10.28 | 20% | Profesional Medik doo | 22-9/25
| Sanitetski i medicinski potrosni materijal | 404-1-110/24-133 | 35 | Vakuum epruvete za uzorkovanje krvi, tip III | 4 | Vakuum epruvete za koagulaciju 3,6ml, sa Na citratom 3,2 ili 3,8% | Vacuum Blood Collection Tube | Shandong Chengwu Medical Products Factory | CY-106ST-3.6 | 100 | RSM007151 | 12024860 | Kom | 7.3 | 20% | Profesional Medik doo | 22-9/25
| Sanitetski i medicinski potrosni materijal | 404-1-110/24-133 | 35 | Vakuum epruvete za uzorkovanje krvi, tip III | 5 | Multi igla, 0,9mm | Disposable Sterile Venous Blood Specimen Collection Needle | Shandong Chengwu Medical Products Factory | CY-117 | 100 | RSM007152 | 12024861 | Kom | 6.2 | 10% | Profesional Medik doo | 22-9/25
| Sanitetski i medicinski potrosni materijal | 404-1-110/24-133 | 35 | Vakuum epruvete za uzorkovanje krvi, tip III | 6 | Kontakt aktivirajuće lancete sa iglom 26G, mogućnost biranja dubine uboda od 5 nivoa (1,2 x 2,4 mm) | Safety Lancet - APA | Shandong Lianfa Medical Plastic Products Co.,Ltd | 10-1826 | 50 | RSM007754 | 12027303 | Kom | 8.5 | 10% | Profesional Medik doo | 22-9/25
| Sanitetski i medicinski potrosni materijal | 404-1-110/24-133 | 35 | Vakuum epruvete za uzorkovanje krvi, tip III | 7 | Lancete | Safety Lancet - PA | Shandong Lianfa Medical Plastic Products Co.,Ltd | 04-2122 | 100 | RSM007756 | 12027305 | Kom | 3.5 | 10% | Profesional Medik doo | 22-9/25
| Sanitetski i medicinski potrosni materijal | 404-1-110/24-133 | 35 | Vakuum epruvete za uzorkovanje krvi, tip III | 8 | Kontakt aktivirajuće lancete sa iglom 28G, mogućnost biranja dubine uboda od 5 nivoa (1,2 x 2,4 mm) | Safety Lancet - APA | Shandong Lianfa Medical Plastic Products Co.,Ltd | 10-1828 | 50 | RSM007755 | 12027304 | Kom | 8.5 | 10% | Profesional Medik doo | 22-9/25
| Sanitetski i medicinski potrosni materijal | 404-1-110/24-133 | 35 | Vakuum epruvete za uzorkovanje krvi, tip III | 9 | Holder za iglu | Needel Holder | Shandong Chengwu Medical Products Factory | SD001 |  | RSM007154 | 12024863 | Kom | 5.2 | 20% | Profesional Medik doo | 22-9/25
| Sanitetski i medicinski potrosni materijal | 404-1-110/24-133 | 36 | Vakuum epruvete za uzorkovanje krvi, tip IV | 1 | Vakuum epruveta serumska sa clot aktivatorom 6ml, 13x100mm | Vacusera Blood Collect.Tube CAT Serum Clot Activator | Disera,Turska | 235206 |  | RSM006592 | 12024171 | Kom | 10 | 20% | Zorex doo | 22-3/25
| Sanitetski i medicinski potrosni materijal | 404-1-110/24-133 | 36 | Vakuum epruvete za uzorkovanje krvi, tip IV | 2 | Vakuum epruveta serumska sa clot aktivatorom 9-10ml, 16x100mm | Vacusera Blood Collect.Tube CAT Serum Clot Activator | Disera,Turska | 236209 |  | RSM006593 | 12024172 | Kom | 11 | 20% | Zorex doo | 22-3/25
| Sanitetski i medicinski potrosni materijal | 404-1-110/24-133 | 36 | Vakuum epruvete za uzorkovanje krvi, tip IV | 3 | Vakuum epruveta serumska sa clot aktivatorom 4ml, 13x75mm | Vacusera Blood Collect.Tube CAT Serum Clot Activator | Disera,Turska | 234204 |  | RSM006594 | 12024173 | Kom | 9 | 20% | Zorex doo | 22-3/25
| Sanitetski i medicinski potrosni materijal | 404-1-110/24-133 | 36 | Vakuum epruvete za uzorkovanje krvi, tip IV | 4 | Vakuum epruveta sa clot aktivatorom i gel separatorom 2ml, 13x75mm | Vacusera Blood Collect.Tube CAT Serum Gel & Clot Activator | Disera,Turska | 234302 |  | RSM006595 | 12024174 | Kom | 12.5 | 20% | Zorex doo | 22-3/25
| Sanitetski i medicinski potrosni materijal | 404-1-110/24-133 | 36 | Vakuum epruvete za uzorkovanje krvi, tip IV | 5 | Vakuum epruveta sa clot aktivatorom i gel separatorom 5ml, 13x100mm | Vacusera Blood Collect.Tube CAT Serum Gel & Clot Activator | Disera,Turska | 235305 |  | RSM006596 | 12024175 | Kom | 12.5 | 20% | Zorex doo | 22-3/25
| Sanitetski i medicinski potrosni materijal | 404-1-110/24-133 | 36 | Vakuum epruvete za uzorkovanje krvi, tip IV | 6 | Vakuum epruveta sa clot aktivatorom i gel separatorom 8ml, 16x100mm | Vacusera Blood Collect.Tube CAT Serum Gel & Clot Activator | Disera,Turska | 236308 |  | RSM006597 | 12024176 | Kom | 16 | 20% | Zorex doo | 22-3/25
| Sanitetski i medicinski potrosni materijal | 404-1-110/24-133 | 36 | Vakuum epruvete za uzorkovanje krvi, tip IV | 7 | Vakuum epruveta serumska sa clot aktivatorom i gel separatorom 3.5ml, 13x75mm | Vacusera Blood Collect.Tube CAT Serum Gel & Clot Activator | Disera,Turska | 234303 |  | RSM004301 | 12014917 | Kom | 12.5 | 20% | Zorex doo | 22-3/25
| Sanitetski i medicinski potrosni materijal | 404-1-110/24-133 | 36 | Vakuum epruvete za uzorkovanje krvi, tip IV | 8 | Vakuum epruveta sa duplim zidom (3.2% Na-citrat) 2,7 ml, 13x75mm | Vacusera Blood Collect.Tube Coagulation 9NC %3,2 Sodium Citrate | Disera,Turska | 234503 |  | RSM006598 | 12024177 | Kom | 13 | 20% | Zorex doo | 22-3/25
| Sanitetski i medicinski potrosni materijal | 404-1-110/24-133 | 36 | Vakuum epruvete za uzorkovanje krvi, tip IV | 9 | Vakuum epruveta (3.2% Na-citrat) 3,6ml, 13x75mm | Vacusera Blood Collect.Tube Coagulation 9NC %3,2 Sodium Citrate | Disera,Turska | 234504 |  | RSM006599 | 12024178 | Kom | 11 | 20% | Zorex doo | 22-3/25
| Sanitetski i medicinski potrosni materijal | 404-1-110/24-133 | 36 | Vakuum epruvete za uzorkovanje krvi, tip IV | 10 | Vakuum epruveta za koagulaciju sa duplim zidom (3.2% Na-citrat) 1,8ml, 13x75mm | Vacusera Blood Collect.Tube Coagulation 9NC %3,2 Sodium Citrate | Disera,Turska | 234502 |  | RSM006600 | 12024179 | Kom | 13 | 20% | Zorex doo | 22-3/25
| Sanitetski i medicinski potrosni materijal | 404-1-110/24-133 | 36 | Vakuum epruvete za uzorkovanje krvi, tip IV | 11 | Vakuum epruveta za krvnu sliku K2EDTA 1ml, 13x75mm | Vacusera Blood Collect.Tube K2E/K2EDTA | Disera,Turska | 234601 |  | RSM006601 | 12024180 | Kom | 8 | 20% | Zorex doo | 22-3/25
| Sanitetski i medicinski potrosni materijal | 404-1-110/24-133 | 36 | Vakuum epruvete za uzorkovanje krvi, tip IV | 12 | Vakuum epruveta za krvnu sliku K2EDTA 2ml, 13x75mm | Vacusera Blood Collect.Tube K2E/K2EDTA | Disera,Turska | 234602 |  | RSM006602 | 12024181 | Kom | 8 | 20% | Zorex doo | 22-3/25
| Sanitetski i medicinski potrosni materijal | 404-1-110/24-133 | 36 | Vakuum epruvete za uzorkovanje krvi, tip IV | 13 | Vakuum epruveta za krvnu sliku K2EDTA 3ml, 13x75mm | Vacusera Blood Collect.Tube K2E/K2EDTA | Disera,Turska | 234603 |  | RSM004302 | 12014918 | Kom | 8 | 20% | Zorex doo | 22-3/25
| Sanitetski i medicinski potrosni materijal | 404-1-110/24-133 | 36 | Vakuum epruvete za uzorkovanje krvi, tip IV | 14 | Vakuum epruveta za krvnu sliku K2EDTA 4.5ml, 13x75mm | Vacusera Blood Collect.Tube K2E/K2EDTA | Disera,Turska | 234605 |  | RSM006603 | 12024182 | Kom | 8 | 20% | Zorex doo | 22-3/25
| Sanitetski i medicinski potrosni materijal | 404-1-110/24-133 | 36 | Vakuum epruvete za uzorkovanje krvi, tip IV | 15 | Vakuum epruveta za krvnu sliku K2EDTA 6ml, 13x100mm | Vacusera Blood Collect.Tube K2E/K2EDTA | Disera,Turska | 235606 |  | RSM006604 | 12024183 | Kom | 9.5 | 20% | Zorex doo | 22-3/25
| Sanitetski i medicinski potrosni materijal | 404-1-110/24-133 | 36 | Vakuum epruvete za uzorkovanje krvi, tip IV | 16 | Vakuum epruveta za krvnu sliku K2EDTA 9ml, 16x100mm | Vacusera Blood Collect.Tube K2E/K2EDTA | Disera,Turska | 236609 |  | RSM006605 | 12024184 | Kom | 12 | 20% | Zorex doo | 22-3/25
| Sanitetski i medicinski potrosni materijal | 404-1-110/24-133 | 36 | Vakuum epruvete za uzorkovanje krvi, tip IV | 17 | Vakuum epruveta za krvnu sliku K3EDTA 9ml, 16x100mm | Vacusera Blood Collect.Tube K3E/K3EDTA | Disera,Turska | 236619 |  | RSM006606 | 12024185 | Kom | 12 | 20% | Zorex doo | 22-3/25
| Sanitetski i medicinski potrosni materijal | 404-1-110/24-133 | 36 | Vakuum epruvete za uzorkovanje krvi, tip IV | 18 | Vakuum epruveta za krvnu sliku K3EDTA 2ml, 13x75mm | Vacusera Blood Collect.Tube K3E/K3EDTA | Disera,Turska | 234612 |  | RSM006607 | 12024186 | Kom | 8 | 20% | Zorex doo | 22-3/25
| Sanitetski i medicinski potrosni materijal | 404-1-110/24-133 | 36 | Vakuum epruvete za uzorkovanje krvi, tip IV | 19 | Vakuum epruveta za krvnu sliku K3EDTA 1ml, 13x75mm | Vacusera Blood Collect.Tube K3E/K3EDTA | Disera,Turska | 234611 |  | RSM006608 | 12024187 | Kom | 8 | 20% | Zorex doo | 22-3/25
| Sanitetski i medicinski potrosni materijal | 404-1-110/24-133 | 36 | Vakuum epruvete za uzorkovanje krvi, tip IV | 20 | Vakuum epruveta za krvnu sliku K3EDTA 4-4.5ml, 13x75mm | Vacusera Blood Collect.Tube K3E/K3EDTA | Disera,Turska | 234614 |  | RSM006609 | 12024188 | Kom | 8 | 20% | Zorex doo | 22-3/25
| Sanitetski i medicinski potrosni materijal | 404-1-110/24-133 | 36 | Vakuum epruvete za uzorkovanje krvi, tip IV | 21 | Vakuum epruveta sa K3EDTA i aprotininom 4ml, 13x75mm | Vacusera Blood Collect.Tube K3E/K3EDTA Aprotinin | Disera,Turska | 234654 |  | RSM006610 | 12024189 | Kom | 18 | 20% | Zorex doo | 22-3/25
| Sanitetski i medicinski potrosni materijal | 404-1-110/24-133 | 36 | Vakuum epruvete za uzorkovanje krvi, tip IV | 22 | Vakuum epruveta za sedimentaciju sa Na-citratom 3.2 % za direktno očitavanje nakon 30minuta,1,28ml, 8x120mm | Vacusera Blood Collect.Tube ESR 4NC %3,2 Sodium Citrate | Disera,Turska | 233903 |  | RSM006611 | 12024190 | Kom | 19 | 20% | Zorex doo | 22-3/25
| Sanitetski i medicinski potrosni materijal | 404-1-110/24-133 | 36 | Vakuum epruvete za uzorkovanje krvi, tip IV | 23 | Vakuum epruveta za sedimentaciju sa Na-citratom 3.2 % za direktno očitavanje nakon 30minuta,1,6ml, 9x120mm | Vacusera Blood Collect.Tube ESR 4NC %3,2 Sodium Citrate | Disera,Turska | 233902 |  | RSM006612 | 12024191 | Kom | 19 | 20% | Zorex doo | 22-3/25
| Sanitetski i medicinski potrosni materijal | 404-1-110/24-133 | 36 | Vakuum epruvete za uzorkovanje krvi, tip IV | 24 | Vakuum epruveta bez aditiva 9-10ml, 16x100mm | Vacusera Blood Collect.Tube No Additive | Disera,Turska | 236109 |  | RSM006613 | 12024192 | Kom | 10.5 | 20% | Zorex doo | 22-3/25
| Sanitetski i medicinski potrosni materijal | 404-1-110/24-133 | 36 | Vakuum epruvete za uzorkovanje krvi, tip IV | 25 | Igla za vakuum sistem, žuta 0,9x38mm | Vacusera Blood Collect.Needle | Disera,Turska | 250020K |  | RSM004304 | 12014920 | Kom | 8 | 10% | Zorex doo | 22-3/25
| Sanitetski i medicinski potrosni materijal | 404-1-110/24-133 | 36 | Vakuum epruvete za uzorkovanje krvi, tip IV | 26 | Igla za vakuum sistem, zelena 0,8x38mm | Vacusera Blood Collect.Needle | Disera,Turska | 250021K |  | RSM006614 | 12024193 | Kom | 8 | 10% | Zorex doo | 22-3/25
| Sanitetski i medicinski potrosni materijal | 404-1-110/24-133 | 36 | Vakuum epruvete za uzorkovanje krvi, tip IV | 27 | Igla za vakuum sistem, crna 0,7x38mm | Vacusera Blood Collect.Needle | Disera,Turska | 250022K |  | RSM006615 | 12024194 | Kom | 8 | 10% | Zorex doo | 22-3/25
| Sanitetski i medicinski potrosni materijal | 404-1-110/24-133 | 36 | Vakuum epruvete za uzorkovanje krvi, tip IV | 28 | Igla sa zaštitnim poklopcem protiv ubodnih incidenata, 21G zelena 0.8X32 mm | Vacusera Integrated Safety Needle | Disera,Turska | 251021K |  | RSM006616 | 12024195 | Kom | 15.5 | 10% | Zorex doo | 22-3/25
| Sanitetski i medicinski potrosni materijal | 404-1-110/24-133 | 36 | Vakuum epruvete za uzorkovanje krvi, tip IV | 29 | Kontakt aktivirajuće lancete sa iglom 18G, dubina uboda 1,8mm | Vacusera Pressure Activated Safety Blood Lancet | Disera,Turska | 2391818N |  | RSM006617 | 12024196 | Kom | 17 | 10% | Zorex doo | 22-3/25
| Sanitetski i medicinski potrosni materijal | 404-1-110/24-133 | 36 | Vakuum epruvete za uzorkovanje krvi, tip IV | 30 | Kontakt aktivirajuće lancete sa iglom 21G, dubina uboda 1,8mm | Vacusera Pressure Activated Safety Blood Lancet | Disera,Turska | 2392118N |  | RSM004307 | 12014923 | Kom | 17 | 10% | Zorex doo | 22-3/25
| Sanitetski i medicinski potrosni materijal | 404-1-110/24-133 | 36 | Vakuum epruvete za uzorkovanje krvi, tip IV | 31 | Holder za iglu za vakuum sistem | Vacusera Holder Blood Collect.Needle | Disera,Turska | 260001 |  | RSM004308 | 12014924 | Kom | 5 | 20% | Zorex doo | 22-3/25
| Sanitetski i medicinski potrosni materijal | 404-1-110/24-133 | 36 | Vakuum epruvete za uzorkovanje krvi, tip IV | 32 | Luer adapter | Vacusera Luer Adapter | Disera,Turska | 252020 |  | RSM006618 | 12024197 | Kom | 8 | 10% | Zorex doo | 22-3/25
| Sanitetski i medicinski potrosni materijal | 404-1-110/24-133 | 36 | Vakuum epruvete za uzorkovanje krvi, tip IV | 33 | Vakuum epruvete 6-9 ml sa Li-heparinom | Vacusera Blood Collect.Tube LH/Lithium Heparin | Disera,Turska | 235406 |  | RSM006619 | 12024198 | Kom | 14 | 20% | Zorex doo | 22-3/25
| Sanitetski i medicinski potrosni materijal | 404-1-110/24-133 | 36 | Vakuum epruvete za uzorkovanje krvi, tip IV | 34 | Vakuum epruvete 6-9 ml sa NH-heparinom | Vacusera Blood Collect.Tube NH/Sodium Heparin | Disera,Turska | 236429 |  | RSM006620 | 12024199 | Kom | 20 | 20% | Zorex doo | 22-3/25
| Sanitetski i medicinski potrosni materijal | 404-1-110/24-133 | 36 | Vakuum epruvete za uzorkovanje krvi, tip IV | 35 | Vakuum epruveta sa trombinom i gel separatorom 5 ml 13x100 | Vacusera Blood Collect.Tube CAT SERUM GEL &THROMBIN | Disera,Turska | 235315 |  | RSM006621 | 12024200 | Kom | 32 | 20% | Zorex doo | 22-3/25
| Sanitetski i medicinski potrosni materijal | 404-1-110/24-133 | 36 | Vakuum epruvete za uzorkovanje krvi, tip IV | 36 | Vakuum epruvete za krvne grupe ACD-A 6 ml , 13x100 | Vacusera Blood Collect.Tube ACD-A | Disera,Turska | 235726 |  | RSM006622 | 12024201 | Kom | 17 | 20% | Zorex doo | 22-3/25
| Sanitetski i medicinski potrosni materijal | 404-1-110/24-133 | 36 | Vakuum epruvete za uzorkovanje krvi, tip IV | 37 | Vakuum epruvete za krvne grupe ACD-A 9 ml , 16x100 | Vacusera Blood Collect.Tube ACD-A | Disera,Turska | 236729 |  | RSM006623 | 12024202 | Kom | 23 | 20% | Zorex doo | 22-3/25
| Sanitetski i medicinski potrosni materijal | 404-1-110/24-133 | 36 | Vakuum epruvete za uzorkovanje krvi, tip IV | 38 | Vakuum epruveta sa Sodium Fluoridom + K3EDTA 2-4 ml | Vacusera Blood Collect.Tube FE/Sodium Fluoride&K3EDTA | Disera,Turska | 234702 |  | RSM006624 | 12024203 | Kom | 13 | 20% | Zorex doo | 22-3/25
| Sanitetski i medicinski potrosni materijal | 404-1-110/24-133 | 36 | Vakuum epruvete za uzorkovanje krvi, tip IV | 39 | Mini epruveta sa clot aktivatorom i gelom 0.5 ml | Vacusera Mini Capillary Blood Collect.Tube CAT Serum Gel & Clot Activator-0,5ml | Disera,Turska | 238305 |  | RSM006625 | 12024204 | Kom | 15 | 20% | Zorex doo | 22-3/25
| Sanitetski i medicinski potrosni materijal | 404-1-110/24-133 | 36 | Vakuum epruvete za uzorkovanje krvi, tip IV | 40 | Mini epruveta K2EDTA 0.5 ml | Vacusera Mini Capillary Blood Collect.Tube K2E K2 EDTA-0,5 ml | Disera,Turska | 238605 |  | RSM006626 | 12024205 | Kom | 15 | 20% | Zorex doo | 22-3/25
| Sanitetski i medicinski potrosni materijal | 404-1-110/24-133 | 36 | Vakuum epruvete za uzorkovanje krvi, tip IV | 41 | Mini epruveta FE/K2EDTA 0.2 ml | Vacusera Mini Capillary Blood Collect.Tube FE/Sodium Floride&K2EDTA-0,2 ml | Disera,Turska | 238701 |  | RSM006627 | 12024206 | Kom | 15 | 20% | Zorex doo | 22-3/25
| Sanitetski i medicinski potrosni materijal | 404-1-110/24-133 | 36 | Vakuum epruvete za uzorkovanje krvi, tip IV | 42 | Epruveta crossmatch 6 ml | Vacusera Blood Collect.Tube CROSSMATCH | Disera,Turska | 235646 |  | RSM006628 | 12024207 | Kom | 13 | 20% | Zorex doo | 22-3/25
| Sanitetski i medicinski potrosni materijal | 404-1-110/24-133 | 37 | Vakum epruvete za uzorkovanje urina tip I | 1 | Čašica za urin graduisana 120mL | BD Vacutainer Urine Collection Cup | Becton Dickinson | 364941 |  | RSM002835 | 12012311 | Kom | 84.81 | 20% | Vicor | 22-1/25
| Sanitetski i medicinski potrosni materijal | 404-1-110/24-133 | 37 | Vakum epruvete za uzorkovanje urina tip I | 2 | Kontejner graduisani za 24 časovni urin 3.000 - 3.300 mL | BD Vacutainer 24-Hour Urine Specimen Container | Becton Dickinson / Deltalab | 364984 |  | RSM002471 | 12011875 | Kom | 252 | 20% | Vicor | 22-1/25
| Sanitetski i medicinski potrosni materijal | 404-1-110/24-133 | 37 | Vakum epruvete za uzorkovanje urina tip I | 3 | Vakuum epruveta za urin bez aditiva 11 mL, 16x100 mm | BD Vacutainer Z ( No Additive) Plus Urine Tube | Becton Dickinson | 364915 |  | RSM002472 | 12011876 | Kom | 17.51 | 20% | Vicor | 22-1/25
| Sanitetski i medicinski potrosni materijal | 404-1-110/24-133 | 37 | Vakum epruvete za uzorkovanje urina tip I | 4 | Vakuum epruveta za urin sa aditivom ( stabilnost uzorka 48h) za mikrobiologiju 4mL, dimenzija 13x75mm | BD Vacutainer Urine Colection Tubes C&S Boric Acid Sodium Borate/Formate | Becton Dickinson | 364958 |  | RSM002474 | 12011878 | Kom | 22.62 | 20% | Vicor | 22-1/25
| Sanitetski i medicinski potrosni materijal | 404-1-110/24-133 | 37 | Vakum epruvete za uzorkovanje urina tip I | 5 | Vakuum epruveta urinska sa kozervansom- hlorheksidin, etilparaben i natrijum propionat ( stabilnost uzorka 72h) za hemijski pregled urina 8 ml, dimenzija 16x100mm | BD Vacutainer Urine Colection Tubes Urinalysis Preservative Plus Urine Tube | Becton Dickinson | 365017 |  | RSM002834 | 12012310 | Kom | 25 | 20% | Vicor | 22-1/25
| Sanitetski i medicinski potrosni materijal | 404-1-110/24-133 | 37 | Vakum epruvete za uzorkovanje urina tip I | 6 | Medicinsko sredstvo za transfer urina u jednu ili više epruveta | BD Vacutainer Urine Transfer Strow | Becton Dickinson | 364940 |  | RSM002473 | 12011877 | Kom | 12.87 | 20% | Vicor | 22-1/25
| Sanitetski i medicinski potrosni materijal | 404-1-110/24-133 | 40 | Zavojni materijal tip II | 1 | Zavoj, kaliko od sirovog pamuka, nesterilni, utkan rub, broj niti/gustine tkanja u 1 cm²: 24 (14+10), mase površine II ≥2,33 g i finoća pređe 50/1 (20 tex) Ph Jug IV, a 1, veličine: 5cm x 5m, | Kaliko zavoj 5cmx5m 24n | NIVA DOO ŽABALJ | 960501 | 10 | RSM001156 | 12010206 | Kom | 27.67 | 20% | Vega doo | 22-12/25
| Sanitetski i medicinski potrosni materijal | 404-1-110/24-133 | 40 | Zavojni materijal tip II | 2 | Zavoj, kaliko od sirovog pamuka, nesterilni, utkan rub, broj niti/gustine tkanja u 1 cm²: 24 (14+10), mase površine II ≥2,33 g i finoća pređe 50/1 (20 tex) Ph Jug IV, a 1, veličine: 6cm x 5m | Kaliko zavoj 6cmx5m 24n | NIVA DOO ŽABALJ | 960502 | 10 | RSM001157 | 12010207 | Kom | 33.21 | 20% | Vega doo | 22-12/25
| Sanitetski i medicinski potrosni materijal | 404-1-110/24-133 | 40 | Zavojni materijal tip II | 3 | Zavoj, kaliko od sirovog pamuka, nesterilni, utkan rub, broj niti/gustine tkanja u 1 cm²: 24 (14+10), mase površine II ≥2,33 g i finoća pređe 50/1 (20 tex) Ph Jug IV, a 1, veličine: 8cm x 5m | Kaliko zavoj 8cmx5m 24n | NIVA DOO ŽABALJ | 960503 | 10 | RSM001158 | 12010208 | Kom | 38.7 | 20% | Vega doo | 22-12/25
| Sanitetski i medicinski potrosni materijal | 404-1-110/24-133 | 40 | Zavojni materijal tip II | 4 | Zavoj, kaliko od sirovog pamuka, nesterilni, utkan rub, broj niti/gustine tkanja u 1 cm²: 24 (14+10), mase površine II ≥2,33 g i finoća pređe 50/1 (20 tex) Ph Jug IV, a 1, veličine: 10cm x 5m | Kaliko zavoj 10cmx5m 24n | NIVA DOO ŽABALJ | 960504 | 10 | RSM001153 | 12010203 | Kom | 47.95 | 20% | Vega doo | 22-12/25
| Sanitetski i medicinski potrosni materijal | 404-1-110/24-133 | 40 | Zavojni materijal tip II | 5 | Zavoj, kalikood sirovog pamuka, nesterilni, utkan rub, broj niti/gustine tkanja u 1 cm²: 24 (14+10), mase površine II ≥2,33 g i finoća pređe 50/1 (20 tex) Ph Jug IV, a 1, veličine: 12cm x 5m | Kaliko zavoj 12cmx5m 24n | NIVA DOO ŽABALJ | 960505 | 10 | RSM001154 | 12010204 | Kom | 55.34 | 20% | Vega doo | 22-12/25
| Sanitetski i medicinski potrosni materijal | 404-1-110/24-133 | 40 | Zavojni materijal tip II | 6 | Zavoj, kaliko od sirovog pamuka, nesterilni, utkan rub, broj niti/gustine tkanja u 1 cm²: 24 (14+10), mase površine II ≥2,33 g i finoća pređe 50/1 (20 tex) Ph Jug IV, a 1, veličine: 15cm x 5m | Kaliko zavoj 15cmx5m 24n | NIVA DOO ŽABALJ | 960506 | 10 | RSM001155 | 12010205 | Kom | 64.58 | 20% | Vega doo | 22-12/25
| Sanitetski i medicinski potrosni materijal | 404-1-110/24-133 | 40 | Zavojni materijal tip II | 7 | Zavoj, kalikood sirovog pamuka, nesterilni, utkan rub, broj niti/gustine tkanja u 1 cm²: 24 (14+10), mase površine II ≥2,33 g i finoća pređe 50/1 (20 tex) Ph Jug IV, a 1, veličine: 10cm x 10m | Kaliko zavoj 10cmx10m 24n | NIVA DOO ŽABALJ | 960530 | 10 | RSM007838 | 12027387 | Kom | 83.01 | 20% | Vega doo | 22-12/25
| Sanitetski i medicinski potrosni materijal | 404-1-110/24-133 | 40 | Zavojni materijal tip II | 8 | Zavoj, kaliko od sirovog pamuka, nesterilni, utkan rub, broj niti/gustine tkanja u 1 cm²: 24 (14+10), mase površine II ≥2,33 g i finoća pređe 50/1 (20 tex) Ph Jug IV, a 1, veličine: 15cm x 10m | Kaliko zavoj 15cmx10m 24n | NIVA DOO ŽABALJ | 960532 | 10 | RSM007839 | 12027388 | Kom | 124.15 | 20% | Vega doo | 22-12/25
| Sanitetski i medicinski potrosni materijal | 404-1-110/24-133 | 40 | Zavojni materijal tip II | 9 | Zavoj elastični, 90% pamuk sa gumenim nitima, stepen rastegljivosti minimum 280%, gustoća tkanja 14+24, pojedinačno pakovanje u kutiji a 1, mogućnost sterilizacije, veličine: 8cm x 5m | Elastični zavoj 8cmx5m | NIVA DOO ŽABALJ | 960507 |  | RSM003872 | 12014445 | Kom | 159.84 | 10% | Vega doo | 22-12/25
| Sanitetski i medicinski potrosni materijal | 404-1-110/24-133 | 40 | Zavojni materijal tip II | 10 | Zavoj elastični, 90% pamuk sa gumenim nitima, stepen rastegljivosti minimum 280%, gustoća tkanja 14+24,pojedinačno pakovanje u kutiji a 1, mogućnost sterilizacije, veličine:10cm x 5m | Elastični zavoj 10cmx5m | NIVA DOO ŽABALJ | 960508 |  | RSM004317 | 12014933 | Kom | 168.25 | 10% | Vega doo | 22-12/25
| Sanitetski i medicinski potrosni materijal | 404-1-110/24-133 | 40 | Zavojni materijal tip II | 11 | Zavoj elastični, 90% pamuk sa gumenim nitima, stepen rastegljivosti minimum 280%,gustoća tkanja 14+24,pojedinačno pakovanje u kutiji a 1, mogućnost sterilizacije, veličine: 12cm x 5m | Elastični zavoj 12cmx5m | NIVA DOO ŽABALJ | 960587 |  | RSM004318 | 12014934 | Kom | 189.3 | 10% | Vega doo | 22-12/25
| Sanitetski i medicinski potrosni materijal | 404-1-110/24-133 | 40 | Zavojni materijal tip II | 12 | Zavoj elastični, 90% pamuk sa gumenim nitima, stepen rastegljivosti minimum 280%, gustoća tkanja 14+24pojedinačno pakovanje u kutiji a 1, mogućnost sterilizacije, veličine: 15cm x 5m | Elastični zavoj 15cmx5m | NIVA DOO ŽABALJ | 960509 |  | RSM004319 | 12014935 | Kom | 193.5 | 10% | Vega doo | 22-12/25
| Sanitetski i medicinski potrosni materijal | 404-1-110/24-133 | 40 | Zavojni materijal tip II | 13 | Zavoj elastični, 90% pamuk sa gumenim nitima, stepen rastegljivosti minimum 280%, gustoća tkanja 14+24,pojedinačno pakovanje u kutiji a 1, mogućnost sterilizacije, veličine: 10cm x 10m | Elastični zavoj 10cmx10m | NIVA DOO ŽABALJ | 960510 |  | RSM007840 | 12027389 | Kom | 311.27 | 10% | Vega doo | 22-12/25
| Sanitetski i medicinski potrosni materijal | 404-1-110/24-133 | 40 | Zavojni materijal tip II | 14 | Zavoj elastični, 90% pamuk sa gumenim nitima, stepen rastegljivosti minimum 280%,,gustoća tkanja 14+24, pojedinačno pakovanje u kutiji a 1, mogućnost sterilizacije, veličine: 15cm x10m | Elastični zavoj 15cmx10m | NIVA DOO ŽABALJ | 960511 |  | RSM007841 | 12027390 | Kom | 483.73 | 10% | Vega doo | 22-12/25
| Sanitetski i medicinski potrosni materijal | 404-1-110/24-133 | 51 | Kompresivne čarape, tip I | 1 | Čarapa za tromboprofilaksu, natkolena, pritisak u predelu članka je 16-18mm Hg, sastav: 91% poliamid, 9% elastin, pere se na 60˚C, dostupno 11 veličina | Venosan | Swisslastic AG St. Galen, Švajcarska | SG57020 |  | RSM004335 | 12014951 | par | 1000 | 20% | Sn Medic doo | 22-13/25
| Sanitetski i medicinski potrosni materijal | 404-1-110/24-133 | 51 | Kompresivne čarape, tip I | 1 | Čarapa za tromboprofilaksu, natkolena, pritisak u predelu članka je 16-18mm Hg, sastav: 91% poliamid, 9% elastin, pere se na 60˚C, dostupno 11 veličina | Venosan | Swisslastic AG St. Galen, Švajcarska | SG57021 |  | RSM004336 | 12014952 | par | 1000 | 20% | Sn Medic doo | 22-13/25
| Sanitetski i medicinski potrosni materijal | 404-1-110/24-133 | 51 | Kompresivne čarape, tip I | 1 | Čarapa za tromboprofilaksu, natkolena, pritisak u predelu članka je 16-18mm Hg, sastav: 91% poliamid, 9% elastin, pere se na 60˚C, dostupno 11 veličina | Venosan | Swisslastic AG St. Galen, Švajcarska | SG57022 |  | RSM004337 | 12014953 | par | 1000 | 20% | Sn Medic doo | 22-13/25
| Sanitetski i medicinski potrosni materijal | 404-1-110/24-133 | 51 | Kompresivne čarape, tip I | 1 | Čarapa za tromboprofilaksu, natkolena, pritisak u predelu članka je 16-18mm Hg, sastav: 91% poliamid, 9% elastin, pere se na 60˚C, dostupno 11 veličina | Venosan | Swisslastic AG St. Galen, Švajcarska | SG57023 |  | RSM004338 | 12014954 | par | 1000 | 20% | Sn Medic doo | 22-13/25
| Sanitetski i medicinski potrosni materijal | 404-1-110/24-133 | 51 | Kompresivne čarape, tip I | 1 | Čarapa za tromboprofilaksu, natkolena, pritisak u predelu članka je 16-18mm Hg, sastav: 91% poliamid, 9% elastin, pere se na 60˚C, dostupno 11 veličina | Venosan | Swisslastic AG St. Galen, Švajcarska | SG57024 |  | RSM004339 | 12014955 | par | 1000 | 20% | Sn Medic doo | 22-13/25
| Sanitetski i medicinski potrosni materijal | 404-1-110/24-133 | 51 | Kompresivne čarape, tip I | 1 | Čarapa za tromboprofilaksu, natkolena, pritisak u predelu članka je 16-18mm Hg, sastav: 91% poliamid, 9% elastin, pere se na 60˚C, dostupno 11 veličina | Venosan | Swisslastic AG St. Galen, Švajcarska | SG57025 |  | RSM004340 | 12014956 | par | 1000 | 20% | Sn Medic doo | 22-13/25
| Sanitetski i medicinski potrosni materijal | 404-1-110/24-133 | 51 | Kompresivne čarape, tip I | 1 | Čarapa za tromboprofilaksu, natkolena, pritisak u predelu članka je 16-18mm Hg, sastav: 91% poliamid, 9% elastin, pere se na 60˚C, dostupno 11 veličina | Venosan | Swisslastic AG St. Galen, Švajcarska | SG57026 |  | RSM004341 | 12014957 | par | 1000 | 20% | Sn Medic doo | 22-13/25
| Sanitetski i medicinski potrosni materijal | 404-1-110/24-133 | 51 | Kompresivne čarape, tip I | 1 | Čarapa za tromboprofilaksu, natkolena, pritisak u predelu članka je 16-18mm Hg, sastav: 91% poliamid, 9% elastin, pere se na 60˚C, dostupno 11 veličina | Venosan | Swisslastic AG St. Galen, Švajcarska | SG57027 |  | RSM004342 | 12014958 | par | 1000 | 20% | Sn Medic doo | 22-13/25
| Sanitetski i medicinski potrosni materijal | 404-1-110/24-133 | 51 | Kompresivne čarape, tip I | 1 | Čarapa za tromboprofilaksu, natkolena, pritisak u predelu članka je 16-18mm Hg, sastav: 91% poliamid, 9% elastin, pere se na 60˚C, dostupno 11 veličina | Venosan | Swisslastic AG St. Galen, Švajcarska | SG57028 |  | RSM004343 | 12014959 | par | 1000 | 20% | Sn Medic doo | 22-13/25
| Sanitetski i medicinski potrosni materijal | 404-1-110/24-133 | 51 | Kompresivne čarape, tip I | 1 | Čarapa za tromboprofilaksu, natkolena, pritisak u predelu članka je 16-18mm Hg, sastav: 91% poliamid, 9% elastin, pere se na 60˚C, dostupno 11 veličina | Venosan | Swisslastic AG St. Galen, Švajcarska | SG57029 |  | RSM004344 | 12014960 | par | 1000 | 20% | Sn Medic doo | 22-13/25
| Sanitetski i medicinski potrosni materijal | 404-1-110/24-133 | 51 | Kompresivne čarape, tip I | 1 | Čarapa za tromboprofilaksu, natkolena, pritisak u predelu članka je 16-18mm Hg, sastav: 91% poliamid, 9% elastin, pere se na 60˚C, dostupno 11 veličina | Venosan | Swisslastic AG St. Galen, Švajcarska | SG57030 |  | RSM004345 | 12014961 | par | 1000 | 20% | Sn Medic doo | 22-13/25
| Sanitetski i medicinski potrosni materijal | 404-1-110/24-133 | 53 | Kompresivne čarape, tip III | 1 | Elastična graduisana tubularna ortoza za lečenje ulcus curisa venskog porekla, pritiska od 30-40mm Hg sa pamučnom osnovom, 2 čarape u pakovanju, otvorenih prstiju sa fleksibilnim pozicionerom koji se navlači preko skočnog zgloba, bez podčarape, veličine: S, M, L, XL, XXL | TUBULCUS | Laboratoires Innothera | 3664540048723 |  | RSM004354 | 12014970 | PAA | 7400 | 10% | Humanis doo | 22-14/25
| Sanitetski i medicinski potrosni materijal | 404-1-110/24-133 | 53 | Kompresivne čarape, tip III | 1 | Elastična graduisana tubularna ortoza za lečenje ulcus curisa venskog porekla, pritiska od 30-40mm Hg sa pamučnom osnovom, 2 čarape u pakovanju, otvorenih prstiju sa fleksibilnim pozicionerom koji se navlači preko skočnog zgloba, bez podčarape, veličine: S, M, L, XL, XXL | TUBULCUS | Laboratoires Innothera | 3664540048716 |  | RSM004355 | 12014971 | PAA | 7400 | 10% | Humanis doo | 22-14/25
| Sanitetski i medicinski potrosni materijal | 404-1-110/24-133 | 53 | Kompresivne čarape, tip III | 1 | Elastična graduisana tubularna ortoza za lečenje ulcus curisa venskog porekla, pritiska od 30-40mm Hg sa pamučnom osnovom, 2 čarape u pakovanju, otvorenih prstiju sa fleksibilnim pozicionerom koji se navlači preko skočnog zgloba, bez podčarape, veličine: S, M, L, XL, XXL | TUBULCUS | Laboratoires Innothera | 3664540048709 |  | RSM004356 | 12014972 | PAA | 7400 | 10% | Humanis doo | 22-14/25
| Sanitetski i medicinski potrosni materijal | 404-1-110/24-133 | 53 | Kompresivne čarape, tip III | 1 | Elastična graduisana tubularna ortoza za lečenje ulcus curisa venskog porekla, pritiska od 30-40mm Hg sa pamučnom osnovom, 2 čarape u pakovanju, otvorenih prstiju sa fleksibilnim pozicionerom koji se navlači preko skočnog zgloba, bez podčarape, veličine: S, M, L, XL, XXL | TUBULCUS | Laboratoires Innothera | 3664540048693 |  | RSM004357 | 12014973 | PAA | 7400 | 10% | Humanis doo | 22-14/25
| Sanitetski i medicinski potrosni materijal | 404-1-110/24-133 | 53 | Kompresivne čarape, tip III | 1 | Elastična graduisana tubularna ortoza za lečenje ulcus curisa venskog porekla, pritiska od 30-40mm Hg sa pamučnom osnovom, 2 čarape u pakovanju, otvorenih prstiju sa fleksibilnim pozicionerom koji se navlači preko skočnog zgloba, bez podčarape, veličine: S, M, L, XL, XXL | TUBULCUS | Laboratoires Innothera | 3664540048686 |  | RSM004358 | 12014974 | PAA | 7400 | 10% | Humanis doo | 22-14/25
| Sanitetski i medicinski potrosni materijal | 404-1-110/24-133 | 55 | Sterilna kompresivna poveska | 1 | Jednokratna sterilna eksangvinaciona silikonska kompresivna poveska za donji ekstremitet izradjena u cetri velicine (S, M, L, XL)a u zavisnosti od obima ekstremiteta, duzine stokinete od 50 do 120 cm sa sterilnom protektivnom karticom | HemaClear ( X-Large (B&W), Large (Brown), Medium (Yellow), Small (Pink) ) | Oneg HaKarmel ltd., Israel | PRH-090-BW-01A |  | RSM004790 | 12015457 | Kom | 26000 | 20% | Teammedical doo | 22-15/25
| Sanitetski i medicinski potrosni materijal | 404-1-110/24-133 | 55 | Sterilna kompresivna poveska | 1 | Jednokratna sterilna eksangvinaciona silikonska kompresivna poveska za donji ekstremitet izradjena u cetri velicine (S, M, L, XL)a u zavisnosti od obima ekstremiteta, duzine stokinete od 50 do 120 cm sa sterilnom protektivnom karticom | HemaClear ( X-Large (B&W), Large (Brown), Medium (Yellow), Small (Pink) ) | Oneg HaKarmel ltd., Israel | PRH-060-BR-01A |  | RSM004789 | 12015456 | Kom | 26000 | 20% | Teammedical doo | 22-15/25
| Sanitetski i medicinski potrosni materijal | 404-1-110/24-133 | 55 | Sterilna kompresivna poveska | 1 | Jednokratna sterilna eksangvinaciona silikonska kompresivna poveska za donji ekstremitet izradjena u cetri velicine (S, M, L, XL)a u zavisnosti od obima ekstremiteta, duzine stokinete od 50 do 120 cm sa sterilnom protektivnom karticom | HemaClear ( X-Large (B&W), Large (Brown), Medium (Yellow), Small (Pink) ) | Oneg HaKarmel ltd., Israel | PRH-040-YE-01A |  | RSM004788 | 12015455 | Kom | 26000 | 20% | Teammedical doo | 22-15/25
| Sanitetski i medicinski potrosni materijal | 404-1-110/24-133 | 55 | Sterilna kompresivna poveska | 1 | Jednokratna sterilna eksangvinaciona silikonska kompresivna poveska za donji ekstremitet izradjena u cetri velicine (S, M, L, XL)a u zavisnosti od obima ekstremiteta, duzine stokinete od 50 do 120 cm sa sterilnom protektivnom karticom | HemaClear ( X-Large (B&W), Large (Brown), Medium (Yellow), Small (Pink) ) | Oneg HaKarmel ltd., Israel | PRH-028-PI-01A |  | RSM004787 | 12015454 | Kom | 26000 | 20% | Teammedical doo | 22-15/25
| Sanitetski i medicinski potrosni materijal | 404-1-110/24-133 | 55 | Sterilna kompresivna poveska | 2 | Jednokratna sterilna eksangvinaciona silikonska kompresivna poveska za skocni zglob i stopalo izradjena u jednoj velicini za obim ekstremiteta od 22 do 32cm, duzine stokinete do 50cm sa sterilnom protektivnom karticom | HemaClear Model A, Foot&Ankle | Oneg HaKarmel ltd., Israel | PRH-032-MA-01A |  | RSM004791 | 12015458 | Kom | 23500 | 20% | Teammedical doo | 22-15/25
| Sanitetski i medicinski potrosni materijal | 404-1-110/24-133 | 55 | Sterilna kompresivna poveska | 3 | Jednokratna sterilna eksangvinaciona silikonska kompresivna poveska za gornji ekstremitet izradjena u jednoj velicini za obim ekstremiteta od 14 do 34cm, duzine stokinete do 40cm sa sterilnom protektivnom karticom | HemaClear Model F, Forearm | Oneg HaKarmel ltd., Israel | PRH-035-FA-01A |  | RSM004792 | 12015459 | Kom | 23500 | 20% | Teammedical doo | 22-15/25
| Sanitetski i medicinski potrosni materijal | 404-1-110/24-133 | 56 | Sanitetski materijal od gaze, nesterilan | 1 | Pamučna nesterilna gaza, broj niti/gustina tkanja u cm²:13 niti (7+6), utkan rub, površinska masa minimum 14g/m², finoća pređe Nm60/1, odgovara standardima EN 14079, veličine: 80 cm x 100m | Hidrofilna gaza 80cmx100m 13 niti | NIVA DOO ŽABALJ | 960585 |  | RSM007842 | 12027391 | Kom | 3765 | 20% | Vega doo | 22-12/25
| Sanitetski i medicinski potrosni materijal | 404-1-110/24-133 | 56 | Sanitetski materijal od gaze, nesterilan | 2 | Pamučna nesterilna gaza, broj niti/gustina tkanja u cm²:17 niti (10+7), utkan rub, finoća pređe Nm60/1, mase površine I ≥ 23,5g, Ph Jug IV ili odgovarajuće, odgovara standardima EN 14079,veličine: 80cm x 10m | Hidrofilna gaza 80cmx10m 17 niti | NIVA DOO ŽABALJ | 960533 |  | RSM004368 | 12014984 | Kom | 442 | 20% | Vega doo | 22-12/25
| Sanitetski i medicinski potrosni materijal | 404-1-110/24-133 | 56 | Sanitetski materijal od gaze, nesterilan | 3 | Pamučna nesterilna gaza, broj niti/gustina tkanja u cm²:17 niti (10+7), masa površine I ≥ 23,5g, utkan rub, finoća pređe Nm60/1, Ph Jug IV ili odgovarajuće, odgovara standardima EN 14079, veličine: 80cm x 100m | Hidrofilna gaza 80cmx100m 17 niti | NIVA DOO ŽABALJ | 960534 |  | RSM004369 | 12014985 | Kom | 5165 | 20% | Vega doo | 22-12/25
| Sanitetski i medicinski potrosni materijal | 404-1-110/24-133 | 56 | Sanitetski materijal od gaze, nesterilan | 4 | Pamučna nesterilna gaza, broj niti/gustina tkanja u cm²: 20 niti (12+8), masa površine I ≥ 27,6g, utkan rub, finoća pređe Nm60/1, Ph Jug IV ili odgovarajuće, odgovara standardima EN 14079, veličine: 80cm x 100m | Hidrofilna gaza 80cmx100m 20 niti | NIVA DOO ŽABALJ | 960535 |  | RSM007843 | 12027392 | Kom | 5915 | 20% | Vega doo | 22-12/25
| Sanitetski i medicinski potrosni materijal | 404-1-110/24-133 | 56 | Sanitetski materijal od gaze, nesterilan | 5 | Kompresa, nesterilna od gaze, minimum 12 slojeva, broj niti/gustina tkanaj u 1cm²: 17(10+7), mase površine I ≥ 23,5g, Ph Jug IV ili odgovarajuće, veličine: 5cmx5cm | Nesterilne komprese 5cmx5cm 12sl 17n | NIVA DOO ŽABALJ | 960536 | 100 | RSM004371 | 12014987 | Kom | 2.48 | 20% | Vega doo | 22-12/25
| Sanitetski i medicinski potrosni materijal | 404-1-110/24-133 | 56 | Sanitetski materijal od gaze, nesterilan | 6 | Kompresa, nesterilna od gaze, minimum 12 slojeva, broj niti/gustina tkanaj u 1cm²: 17(10+7), mase površine I ≥ 23,5g, Ph Jug IV ili odgovarajuće, veličine: 7.5cmx7.5cm | Nesterilne komprese 7,5cmx7,5cm 12sl 17n | NIVA DOO ŽABALJ | 960543 | 100 | RSM004372 | 12014988 | Kom | 4.6 | 20% | Vega doo | 22-12/25
| Sanitetski i medicinski potrosni materijal | 404-1-110/24-133 | 56 | Sanitetski materijal od gaze, nesterilan | 7 | Kompresa, nesterilna od gaze, minimum 12 slojeva, broj niti/gustina tkanaj u 1cm²: 17(10+7), mase površine I > 23,5g, Ph Jug IV ili odgovarajuće, veličine: 10cmx10cm | Nesterilne komprese 10cmx10cm 12sl 17n | NIVA DOO ŽABALJ | 960537 | 100 | RSM004373 | 12014989 | Kom | 7.62 | 20% | Vega doo | 22-12/25
| Sanitetski i medicinski potrosni materijal | 404-1-110/24-133 | 56 | Sanitetski materijal od gaze, nesterilan | 8 | Kompresa, nesterilna od gaze, minimum 12 slojeva, broj niti/gustina tkanaj u 1cm²: 17(10+7), mase površine I ≥ 23,5g, Ph Jug IV ili odgovarajuće, veličine: 15cmx7cm | Nesterilne komprese 15cmx7cm 12sl 17n | NIVA DOO ŽABALJ | 960575 | 100 | RSM007844 | 12027393 | Kom | 9.1 | 20% | Vega doo | 22-12/25
| Sanitetski i medicinski potrosni materijal | 404-1-110/24-133 | 56 | Sanitetski materijal od gaze, nesterilan | 9 | Kompresa, nesterilna od gaze, minimum 12 slojeva, broj niti/gustina tkanaj u 1cm²: 17(10+7), mase površine I ≥ 23,5g, Ph Jug IV ili odgovarajuće, veličine: 20cmx10cm | Nesterilne komprese 20cmx10cm 12sl 17n | NIVA DOO ŽABALJ | 960572 | 100 | RSM004375 | 12014991 | Kom | 13.7 | 20% | Vega doo | 22-12/25
| Sanitetski i medicinski potrosni materijal | 404-1-110/24-133 | 56 | Sanitetski materijal od gaze, nesterilan | 10 | Kompresa, nesterilna od gaze, minimum 12 slojeva, broj niti/gustina tkanaj u 1cm²: 20(12+8), finoća pređe 17TEX, Ph Jug IV ili odgovarajuće, veličine: 5cmx5cm | Nesterilne komprese 5cmx5cm 12sl 20n | NIVA DOO ŽABALJ | 960577 | 100 | RSM007845 | 12027394 | Kom | 3.17 | 20% | Vega doo | 22-12/25
| Sanitetski i medicinski potrosni materijal | 404-1-110/24-133 | 56 | Sanitetski materijal od gaze, nesterilan | 11 | Kompresa, nesterilna od gaze, minumim 12 slojeva, broj niti/gustina tkanaj u 1cm²: 20(12+8), finoća pređe 17TEX, Ph Jug IV ili odgovarajuće, veličine: 7.5cmx7.5cm | Nesterilne komprese 7,5cmx7,5cm 12sl 20n | NIVA DOO ŽABALJ | 960578 | 100 | RSM007846 | 12027395 | Kom | 7.76 | 20% | Vega doo | 22-12/25
| Sanitetski i medicinski potrosni materijal | 404-1-110/24-133 | 56 | Sanitetski materijal od gaze, nesterilan | 12 | Kompresa, nesterilna od gaze, minumum 12 slojeva, broj niti/gustina tkanaj u 1cm²: 20(12+8), finoća pređe 17TEX, Ph Jug IV ili odgovarajuće, veličine: 10cmx10cm | Nesterilne komprese 10cmx10cm 12sl 20n | NIVA DOO ŽABALJ | 960581 | 100 | RSM007847 | 12027396 | Kom | 10.95 | 20% | Vega doo | 22-12/25
| Sanitetski i medicinski potrosni materijal | 404-1-110/24-133 | 56 | Sanitetski materijal od gaze, nesterilan | 13 | Kompresa, nesterilna od gaze, minimum 12 slojeva, broj niti/gustina tkanaj u 1cm²: 20(12+8), finoća pređe 17TEX, Ph Jug IV ili odgovarajuće, veličine: 15cmx7cm | Nesterilne komprese 15cmx7cm 12sl 20n | NIVA DOO ŽABALJ | 960580 | 100 | RSM007848 | 12027397 | Kom | 11.6 | 20% | Vega doo | 22-12/25
| Sanitetski i medicinski potrosni materijal | 404-1-110/24-133 | 56 | Sanitetski materijal od gaze, nesterilan | 14 | Kompresa, nesterilna od gaze, minimum 12 slojeva, broj niti/gustina tkanja u 1cm²: 20(12+8), finoća pređe 17TEX, Ph Jug IV ili odgovarajuće, veličine: 20cmx10cm | Nesterilne komprese 20cmx10cm 12sl 20n | NIVA DOO ŽABALJ | 960579 | 100 | RSM007849 | 12027398 | Kom | 23.15 | 20% | Vega doo | 22-12/25
| Sanitetski i medicinski potrosni materijal | 404-1-110/24-133 | 56 | Sanitetski materijal od gaze, nesterilan | 15 | Tampon od gaze, nesterilan, 100% pamuk, sa RTG linijom, gustina tkanja 20 niti (12+8), odgovara zahtevima proizvođačke specifikacije EN14079, pakovanje a 500; veličina: 40mm | TAMPON IZ GAZE KN 40mm | TOSAMA d.o.o. | 15705 |  | RSM007850 | 12027399 | PAK | 4575 | 20% | Vega doo | 22-12/25
| Sanitetski i medicinski potrosni materijal | 404-1-110/24-133 | 56 | Sanitetski materijal od gaze, nesterilan | 16 | Tampon od gaze, nesterilan, 100% pamuk, sa RTG linijom, gustina tkanja 20 niti (12+8), odgovara zahtevima proizvođačke specifikacije EN14079, pakovanje a 500; veličina: 45mm | TAMPON IZ GAZE KN 45mm | TOSAMA d.o.o. | 15709 |  | RSM007851 | 12027400 | PAK | 4825 | 20% | Vega doo | 22-12/25
| Sanitetski i medicinski potrosni materijal | 404-1-110/24-133 | 56 | Sanitetski materijal od gaze, nesterilan | 17 | Tampon od gaze, nesterilan, 100% pamuk, sa RTG linijom, gustina tkanja 20 niti (12+8), odgovara zahtevima proizvođačke specifikacije EN14079, pakovanje a 200; veličina: 60mm | TAMPON IZ GAZE KN 60mm | TOSAMA d.o.o. | 15712 |  | RSM007852 | 12027401 | PAK | 2770 | 20% | Vega doo | 22-12/25
| Sanitetski i medicinski potrosni materijal | 404-1-110/24-133 | 57 | Sanitetski materijal od gaze, sterilan | 1 | Gaza, pamučna, sterilna, broj niti/gustina tkanja u 1cm²: 17(10+7), mase površine I ≥23,5g, Ph Jug IV ili odgovarajuće, veličina:1/4 m | Sterilna gaza 1/4m 17n | NIVA DOO ŽABALJ | 960512 | 10 | RSM003186 | 12013029 | Kom | 33 | 20% | Vega doo | 22-12/25
| Sanitetski i medicinski potrosni materijal | 404-1-110/24-133 | 57 | Sanitetski materijal od gaze, sterilan | 2 | Gaza, pamučna, sterilna, broj niti/gustina tkanja u 1cm²: 17(10+7), mase površine I ≥23,5g, Ph Jug IV ili odgovarajuće, veličina:1/2 m | Sterilna gaza 1/2m 17n | NIVA DOO ŽABALJ | 960513 | 10 | RSM003185 | 12013028 | Kom | 42.7 | 20% | Vega doo | 22-12/25
| Sanitetski i medicinski potrosni materijal | 404-1-110/24-133 | 57 | Sanitetski materijal od gaze, sterilan | 3 | Gaza, pamučna, sterilna, broj niti/gustina tkanja u 1cm²: 17(10+7), mase površine I ≥23,5g, Ph Jug IV ili odgovarajuće, veličina:1m | Sterilna gaza 1m 17n | NIVA DOO ŽABALJ | 960514 | 10 | RSM003184 | 12013027 | Kom | 60.2 | 20% | Vega doo | 22-12/25
| Sanitetski i medicinski potrosni materijal | 404-1-110/24-133 | 57 | Sanitetski materijal od gaze, sterilan | 4 | Kompresa od gaze, sterilna, 16 slojeva, broj niti/gustina tkanaj u 1cm²: 17(10+7), mase površine I ≥23,5g, Ph Jug IV ili odgovarajuće, veličine: 5cmx5cm | Sterilne komprese 5cmx5cm 16sl 17n | NIVA DOO ŽABALJ | 960516 | 100 | RSM003871 | 12014444 | Kom | 10.3 | 20% | Vega doo | 22-12/25
| Sanitetski i medicinski potrosni materijal | 404-1-110/24-133 | 57 | Sanitetski materijal od gaze, sterilan | 5 | Kompresa od gaze, sterilna, 16 slojeva, broj niti/gustina tkanaj u 1cm²: 17(10+7), mase površine I ≥23,5g, Ph Jug IV ili odgovarajuće, veličine: 10cmx10cm | Sterilne komprese 10cmx10cm 16sl 17n | NIVA DOO ŽABALJ | 960515 | 100 | RSM004384 | 12015000 | Kom | 18.1 | 20% | Vega doo | 22-12/25
| Sanitetski i medicinski potrosni materijal | 404-1-110/24-133 | 57 | Sanitetski materijal od gaze, sterilan | 6 | Tampon od gaze, sterilan, gustina tkanja 14 niti, odgovara zahtevima proizvođačke specifikacije EN14079, pakovanje PE kesa, a 10 setova, veličina: 1cmx10m | STERILNA TAMPONADA 1cmx10m | TOSAMA d.o.o. | 10403 |  | RSM007853 | 12027402 | Kom | 2034 | 20% | Vega doo | 22-12/25
| Sanitetski i medicinski potrosni materijal | 404-1-110/24-133 | 57 | Sanitetski materijal od gaze, sterilan | 7 | Tampon od gaze, sterilan, gustina tkanja 14 niti, odgovara zahtevima proizvođačke specifikacije EN14079, pakovanje PE kesa, a 10 setova, veličina: 2cmx10m | STERILNA TAMPONADA 2cmx10m | TOSAMA d.o.o. | 10406 |  | RSM007854 | 12027403 | Kom | 3305 | 20% | Vega doo | 22-12/25
| Sanitetski i medicinski potrosni materijal | 404-1-110/24-133 | 58 | VATA | 1 | Vata pamučna, pročišćena, nesterilna, rolovana sa tankim slojem papira, a 1000g, Ph Jug IV ili odgovarajuće | Medicinska vata | Niva doo Žabalj | 960301 | 1 | RSM004387 | 12015003 | Kom | 898.95 | 20% | Phoenix Pharma doo | 22-16/25
| Sanitetski i medicinski potrosni materijal | 404-1-110/24-133 | 58 | VATA | 2 | Vata pamučna, pročišćena, nesterilna, rolovana sa tankim slojem papira, a 850g, Ph Jug IV ili odgovarajuće | Medicinska vata | Niva doo Žabalj | 9603013 | 1 | RSM004388 | 12015004 | Kom | 768.2 | 20% | Phoenix Pharma doo | 22-16/25
| Sanitetski i medicinski potrosni materijal | 404-1-110/24-133 | 58 | VATA | 3 | Vata papirna 100% celuloza, a 1000g Ph Jug IV ili odgovarajuće | Papirna vata | Niva doo Žabalj | 960346 | 1 | RSM004389 | 12015005 | Kom | 522.9 | 20% | Phoenix Pharma doo | 22-16/25
| Sanitetski i medicinski potrosni materijal | 404-1-110/24-133 | 58 | VATA | 4 | Vata papirna 100% celuloza, a 850g Ph Jug IV ili odgovarajuće | Papirna vata | Niva doo Žabalj | 9603055 | 1 | RSM007863 | 12027412 | Kom | 444.4 | 20% | Phoenix Pharma doo | 22-16/25
| Sanitetski i medicinski potrosni materijal | 404-1-110/24-133 | 59 | FLASTERI, tip I | 1 | Flaster na platnenoj podlozi, na kalemu sa graničnicima, širine: 2.5cm | Niva flaster na kalemu-platno | Niva doo Žabalj | 960608 | 60 | RSM004390 | 12015006 | m | 21.25 | 20% | Phoenix Pharma doo | 22-16/25
| Sanitetski i medicinski potrosni materijal | 404-1-110/24-133 | 59 | FLASTERI, tip I | 2 | Flaster na platnenoj podlozi, na kalemu sa graničnicima, širine: 5cm | Niva flaster na kalemu-platno | Niva doo Žabalj | 960607 | 30 | RSM004391 | 12015007 | m | 40.85 | 20% | Phoenix Pharma doo | 22-16/25
| Sanitetski i medicinski potrosni materijal | 404-1-110/24-133 | 59 | FLASTERI, tip I | 3 | Flaster na svilenoj podlozi, na kalemu sa graničnicima, širine: 2,5cm | Niva flaster na kalemu-svila | Niva doo Žabalj | 960610 | 60 | RSM007864 | 12027413 | m | 17.36 | 20% | Phoenix Pharma doo | 22-16/25
| Sanitetski i medicinski potrosni materijal | 404-1-110/24-133 | 59 | FLASTERI, tip I | 4 | Flaster na svilenoj podlozi, na kalemu sa graničnicima, širine: 5cm | Niva flaster na kalemu-svila | Niva doo Žabalj | 960609 | 30 | RSM003874 | 12014447 | m | 34 | 20% | Phoenix Pharma doo | 22-16/25
| Sanitetski i medicinski potrosni materijal | 404-1-110/24-133 | 59 | FLASTERI, tip I | 5 | Flaster silikonski, za osetljivu kožu, uzdužno perforiran radi boljeg rukovanja (lake cepljivosti), i rupičaste perforacije celom dužinom što omogućava da prekrivena površina kože diše, na poliuretanskoj podlozi, širine: 4cm | Siltape,soft silicone perforated tape | Brightwake Limited also Trading as Advancis medical and Advancis Surgical | CR3939 | 1.5 | RSM004393 | 12015009 | m | 1812.6 | 20% | Phoenix Pharma doo | 22-16/25
| Sanitetski i medicinski potrosni materijal | 404-1-110/24-133 | 59 | FLASTERI, tip I | 6 | Flaster silikonski, za osetljivu kožu, uzdužno perforiran radi boljeg rukovanja (lake cepljivosti), i rupičaste perforacije celom dužinom što omogućava da prekrivena površina kože diše, na poliuretanskoj podlozi, širine: 2cm | Siltape,soft silicone perforated tape | Brightwake Limited also Trading as Advancis medical and Advancis Surgical | CR3938 | 3 | RSM004394 | 12015010 | m | 906.3 | 20% | Phoenix Pharma doo | 22-16/25
| Sanitetski i medicinski potrosni materijal | 404-1-110/24-133 | 62 | FLASTERI, tip IV | 1 | Hipoalergijski flaster na platnu za osetljivu kožu, sila lepljenja 15-20N/25mm, masa 195g/m², širine 2.5cm | Zinc Oxide type | Zhejiang Longterm Medical Technology Co.,Ltd | 5101JC | 60 | RSM006763 | 12024342 | m | 22 | 20% | Profesional Medik doo | 22-9/25
| Sanitetski i medicinski potrosni materijal | 404-1-110/24-133 | 62 | FLASTERI, tip IV | 2 | Hipoalergijski flaster na tekstilu za osetljivu kožu, sila lepljenja 15-20N/25mm, masa 195g/m², širine 5cm | Zinc Oxide type | Zhejiang Longterm Medical Technology Co.,Ltd | 5102JC | 30 | RSM006764 | 12024343 | m | 58.8 | 20% | Profesional Medik doo | 22-9/25
| Sanitetski i medicinski potrosni materijal | 404-1-110/24-133 | 62 | FLASTERI, tip IV | 3 | Flaster na silikonskoj perforiranoj podlozi, plave boje, elastičan, na plastičnom kalemu sa graničnicima, sa poprečnim perforacijama 1cm, dimenzije 2,5cm x 1,5m | Self-adhesive silicone tape | Zhejiang Longterm Medical Technology Co.,Ltd | ST2515 | 18 | RSM007757 | 12027306 | m | 487.1 | 20% | Profesional Medik doo | 22-9/25
| Sanitetski i medicinski potrosni materijal | 404-1-110/24-133 | 62 | FLASTERI, tip IV | 4 | Flaster na silikonskoj perforiranoj podlozi, plave boje, elastičan, na plastičnom kalemu sa graničnicima, sa poprečnim perforacijama 1cm, dimenzije 2,5cm x 5,0m | Self-adhesive silicone tape | Zhejiang Longterm Medical Technology Co.,Ltd | ST2550 | 60 | RSM007758 | 12027307 | m | 415.1 | 20% | Profesional Medik doo | 22-9/25
| Sanitetski i medicinski potrosni materijal | 404-1-110/24-133 | 62 | FLASTERI, tip IV | 5 | Flaster na silikonskoj perforiranoj podlozi, plave boje, elastičan, na plastičnom kalemu sa graničnicima, sa poprečnim perforacijama 1cm, dimenzije 5,0cm x 1,5m | Self-adhesive silicone tape | Zhejiang Longterm Medical Technology Co.,Ltd | ST5015 | 9 | RSM007759 | 12027308 | m | 750 | 20% | Profesional Medik doo | 22-9/25
| Sanitetski i medicinski potrosni materijal | 404-1-110/24-133 | 62 | FLASTERI, tip IV | 6 | Flaster na silikonskoj perforiranoj podlozi, plave boje, elastičan, na plastičnom kalemu sa graničnicima, sa poprečnim perforacijama 1cm, dimenzije 5,0cm x 5,0m | Self-adhesive silicone tape | Zhejiang Longterm Medical Technology Co.,Ltd | ST5050 | 30 | RSM007760 | 12027309 | m | 728 | 20% | Profesional Medik doo | 22-9/25
| Sanitetski i medicinski potrosni materijal | 404-1-110/24-133 | 64 | Hipoalergijski flaster, tip II | 1 | Hipoalergijski flaster na tekstilu za osetljivu kožu, na plastičnom kalemu sa graničnicima, nazubljenih ivica radi lakšeg kidanja, sila lepljenja 15-20N/25mm, masa 195g/m², širine 2.5cm | Omniplast | Paul Hartmann Nemačka | 900441 | 5 | RSM007780 | 12027329 | m | 19 | 20% | Inel Medik | 22-10/25
| Sanitetski i medicinski potrosni materijal | 404-1-110/24-133 | 64 | Hipoalergijski flaster, tip II | 2 | Hipoalergijski flaster na tekstilu za osetljivu kožu, na plastičnom kalemu sa graničnicima, nazubljenih ivica radi lakšeg kidanja, sila lepljenja 15-20N/25mm, masa 195g/m², širine 5cm | Omniplast | Paul Hartmann Nemačka | 900442 | 5 | RSM007781 | 12027330 | m | 32 | 20% | Inel Medik | 22-10/25
| Sanitetski i medicinski potrosni materijal | 404-1-110/24-133 | 64 | Hipoalergijski flaster, tip II | 3 | Hipoalergijski flaster, svileni, na plastičnom kalemu sa graničnicima, propustan za vazduh i vodenu paru, lako cepljiv sa cik-cak rubom, ne apsorbuje X-zrake, jačina lepljivosti minimum 15-20N/25mm, specifične težine 105±8g/m², širina: 2.5cm | Omnisilk | Paul Hartmann Nemačka | 900431 | 5 | RSM007782 | 12027331 | m | 20 | 20% | Inel Medik | 22-10/25
| Sanitetski i medicinski potrosni materijal | 404-1-110/24-133 | 64 | Hipoalergijski flaster, tip II | 4 | Hipoalergijski flaster, svileni, na plastičnom kalemu sa graničnicima, propustan za vazduh i vodenu paru, lako cepljiv sa cik-cak rubom, ne apsorbuje X-zrake, jačina lepljivosti minimum 15-20N/25mm, specifične težine 105±8g/m², širina: 5cm | Omnisilk | Paul Hartmann Nemačka | 900432 | 5 | RSM007783 | 12027332 | m | 38 | 20% | Inel Medik | 22-10/25
| Sanitetski i medicinski potrosni materijal | 404-1-110/24-133 | 64 | Hipoalergijski flaster, tip II | 5 | Hipoalergijski flaster, papirni, na plastičnom kalemu sa graničnicima, propustan za vazduh i vodenu paru, lako cepljiv u dva pravca. Sastav: 20% poliester, 80% celuloza, jačina lepljivosti minimum 7N/25mm sa lepkom na bazi vinilacetata, masa 70g, propusan za X-zrake. Širina: 2.5cm | Omnipor | Paul Hartmann Nemačka | 900437 | 5 | RSM007784 | 12027333 | m | 13 | 20% | Inel Medik | 22-10/25
| Sanitetski i medicinski potrosni materijal | 404-1-110/24-133 | 64 | Hipoalergijski flaster, tip II | 6 | Hipoalergijski flaster, papirni, na plastičnom kalemu sa graničnicima, propustan za vazduh i vodenu paru, lako cepljiv u dva pravca. Sastav: 20% poliester, 80% celuloza, jačina lepljivosti minimum 7N/25mm sa lepkom na bazi vinilacetata, masa 70g, propusan za X-zrake. Širina: 5cm | Omnipor | Paul Hartmann Nemačka | 900438 | 5 | RSM007785 | 12027334 | m | 24 | 20% | Inel Medik | 22-10/25
| Sanitetski i medicinski potrosni materijal | 404-1-110/24-133 | 64 | Hipoalergijski flaster, tip II | 7 | Sterilni flaster od netkanog materijala veličine 35cmx10cm, sa upijajućim jastučićem veličine: 5,5cmx30cm | Cosmopor E | Paul Hartmann Nemačka | 900878 |  | RSM007786 | 12027335 | Kom | 60 | 20% | Inel Medik | 22-10/25
| Sanitetski i medicinski potrosni materijal | 404-1-110/24-133 | 64 | Hipoalergijski flaster tip II | 8 | Sterilni flaster za fikasciju intravenskih kanila, netkani tekstil, sa upijajućim jastučetom 8x6cm | Cosmopor IV | Paul Hartmann Nemačka | 900805 |  | RSM007787 | 12027336 | Kom | 13 | 20% | Inel Medik | 22-10/25
| Sanitetski i medicinski potrosni materijal | 404-1-110/24-133 | 66 | Flaster za fiksaciju intravenskih kanila, tip II | 1 | Sterilni flaster za fiksiranje intravenskih kanila 6cm x 7cm, PU film, koji okružuje netkani materijal, rezervisani rez na dnu, sa polimerom poboljšanom lepljivom kopčom za fiksaciju infuzionog creva. | Sterile Wound Dressing | Zhejiang Longterm Medical Technology Co.,Ltd | 1003V | 100 | RSM007761 | 12027310 | Kom | 32.8 | 20% | Profesional Medik doo | 22-9/25
| Sanitetski i medicinski potrosni materijal | 404-1-110/24-133 | 66 | Flaster za fiksaciju intravenskih kanila, tip II | 2 | Sterilni flaster za fiksiranje intravenskih kanila 7cm x 9cm, PU film, koji okružuje netkani materijal, rezervisani rez na dnu, sa polimerom poboljšanom lepljivom kopčom za fiksaciju nfuzionog creva. | PU film combined with non-woven | Zhejiang Longterm Medical Technology Co.,Ltd | 1005V | 100 | RSM007762 | 12027311 | Kom | 33.8 | 20% | Profesional Medik doo | 22-9/25
| Sanitetski i medicinski potrosni materijal | 404-1-110/24-133 | 66 | Flaster za fiksaciju intravenskih kanila, tip II | 3 | Sterilni flaster za fiksiranje intravenskih kanila 6cm x 7cm, PU film, penasti sloj u obliku pčelinjeg saća za smanjenje površine adhezije i povećanje propustljivosti vazduha, sa trakom za zapis podataka, sa dve trake za ojačavanje za fiksaciju katetera | Film dressing | Zhejiang Longterm Medical Technology Co.,Ltd | 1104HP | 50 | RSM007763 | 12027312 | Kom | 15.7 | 20% | Profesional Medik doo | 22-9/25
| Sanitetski i medicinski potrosni materijal | 404-1-110/24-133 | 66 | Flaster za fiksaciju intravenskih kanila, tip II | 4 | Sterilni flaster za fiksiranje intravenskih kanila 10cm x 12 cm, PU film, penasti sloj u obliku pčelinjeg saća za smanjenje površine adhezije i povećanje propustljivosti vazduha, sa trakom za zapis podataka, sa dve trake za ojačavanje za fiksaciju katetera | Film dressing | Zhejiang Longterm Medical Technology Co.,Ltd | 1117HP | 50 | RSM007764 | 12027313 | Kom | 41.8 | 20% | Profesional Medik doo | 22-9/25
| Sanitetski i medicinski potrosni materijal | 404-1-110/24-133 | 75 | ENDOTRAHEALNI TUBUSI SA CUFF-om pedijatrijski, tip I | 1 | Endotrahealni tubus sa kraćim balonom trapezoidnog oblika. Napravljen od termosenzitivnog PVC materijala koji ne sadrži DEHP. Sa oznakama za dubinu pozicioniranja, 15mm neodvojivim konektorom i vidljivom linijom duž celog tubusa za bezbedniju kontrolu pozicioniranja. Veličine ID 2.5 mm ; OD 3.8 mm i dužine 140 mm. | Pedijatrijski endotrahealni tubus sa kraćim balonom trapezoidnog oblika | MEDTRONIC (COVIDIEN) | 86125 |  | RSM006778 | 12024357 | Kom | 700 | 10% | Denta BP Pharm doo | 22-17/25
| Sanitetski i medicinski potrosni materijal | 404-1-110/24-133 | 75 | ENDOTRAHEALNI TUBUSI SA CUFF-om pedijatrijski, tip I | 2 | Endotrahealni tubus sa kraćim balonom trapezoidnog oblika. Napravljen od termosenzitivnog PVC materijala koji ne sadrži DEHP. Sa oznakama za dubinu pozicioniranja, 15mm neodvojivim konektorom i vidljivom linijom duž celog tubusa za bezbedniju kontrolu pozicioniranja. Veličine ID 3.0 mm ; OD 4.4 mm i dužine 160 mm. | Pedijatrijski endotrahealni tubus sa kraćim balonom trapezoidnog oblika | MEDTRONIC (COVIDIEN) | 86130 |  | RSM006779 | 12024358 | Kom | 700 | 10% | Denta BP Pharm doo | 22-17/25
| Sanitetski i medicinski potrosni materijal | 404-1-110/24-133 | 75 | ENDOTRAHEALNI TUBUSI SA CUFF-om pedijatrijski, tip I | 3 | Endotrahealni tubus sa kraćim balonom trapezoidnog oblika. Napravljen od termosenzitivnog PVC materijala koji ne sadrži DEHP. Sa oznakama za dubinu pozicioniranja, 15mm neodvojivim konektorom i vidljivom linijom duž celog tubusa za bezbedniju kontrolu pozicioniranja. Veličine ID 3.5 mm ; OD 5.0 mm i dužine 180 mm. | Pedijatrijski endotrahealni tubus sa kraćim balonom trapezoidnog oblika | MEDTRONIC (COVIDIEN) | 86135 |  | RSM006780 | 12024359 | Kom | 700 | 10% | Denta BP Pharm doo | 22-17/25
| Sanitetski i medicinski potrosni materijal | 404-1-110/24-133 | 75 | ENDOTRAHEALNI TUBUSI SA CUFF-om pedijatrijski, tip I | 4 | Endotrahealni tubus sa kraćim balonom trapezoidnog oblika. Napravljen od termosenzitivnog PVC materijala koji ne sadrži DEHP. Sa oznakama za dubinu pozicioniranja, 15mm neodvojivim konektorom i vidljivom linijom duž celog tubusa za bezbedniju kontrolu pozicioniranja. Veličine ID 4.0 mm ; OD 5.7 mm i dužine 200 mm. | Pedijatrijski endotrahealni tubus sa kraćim balonom trapezoidnog oblika | MEDTRONIC (COVIDIEN) | 86140 |  | RSM006781 | 12024360 | Kom | 700 | 10% | Denta BP Pharm doo | 22-17/25
| Sanitetski i medicinski potrosni materijal | 404-1-110/24-133 | 75 | ENDOTRAHEALNI TUBUSI SA CUFF-om pedijatrijski, tip I | 5 | Endotrahealni tubus sa kraćim balonom trapezoidnog oblika. Napravljen od termosenzitivnog PVC materijala koji ne sadrži DEHP. Sa oznakama za dubinu pozicioniranja, 15mm neodvojivim konektorom i vidljivom linijom duž celog tubusa za bezbedniju kontrolu pozicioniranja. Veličine ID 4.5 mm ; OD 6.3 mm i dužine 220 mm. | Pedijatrijski endotrahealni tubus sa kraćim balonom trapezoidnog oblika | MEDTRONIC (COVIDIEN) | 86145 |  | RSM006782 | 12024361 | Kom | 700 | 10% | Denta BP Pharm doo | 22-17/25
| Sanitetski i medicinski potrosni materijal | 404-1-110/24-133 | 75 | ENDOTRAHEALNI TUBUSI SA CUFF-om pedijatrijski, tip I | 6 | Endotrahealni tubus sa kraćim balonom trapezoidnog oblika. Napravljen od termosenzitivnog PVC materijala koji ne sadrži DEHP. Sa oznakama za dubinu pozicioniranja, 15mm neodvojivim konektorom i vidljivom linijom duž celog tubusa za bezbedniju kontrolu pozicioniranja. Veličine ID 5.0 mm ; OD 6.9 mm i dužine 240 mm. | Pedijatrijski endotrahealni tubus sa kraćim balonom trapezoidnog oblika | MEDTRONIC (COVIDIEN) | 86150 |  | RSM006783 | 12024362 | Kom | 700 | 10% | Denta BP Pharm doo | 22-17/25
| Sanitetski i medicinski potrosni materijal | 404-1-110/24-133 | 75 | ENDOTRAHEALNI TUBUSI SA CUFF-om pedijatrijski, tip I | 7 | Endotrahealni tubus sa kraćim balonom trapezoidnog oblika. Napravljen od termosenzitivnog PVC materijala koji ne sadrži DEHP. Sa oznakama za dubinu pozicioniranja, 15mm neodvojivim konektorom i vidljivom linijom duž celog tubusa za bezbedniju kontrolu pozicioniranja. Veličine ID 5.5 mm ; OD 7.5 mm i dužine 270 mm. | Pedijatrijski endotrahealni tubus sa kraćim balonom trapezoidnog oblika | MEDTRONIC (COVIDIEN) | 86155 |  | RSM006784 | 12024363 | Kom | 700 | 10% | Denta BP Pharm doo | 22-17/25
| Sanitetski i medicinski potrosni materijal | 404-1-110/24-133 | 75 | ENDOTRAHEALNI TUBUSI SA CUFF-om pedijatrijski, tip I | 8 | Endotrahealni tubus sa kraćim balonom trapezoidnog oblika. Napravljen od termosenzitivnog PVC materijala koji ne sadrži DEHP. Sa oznakama za dubinu pozicioniranja, 15mm neodvojivim konektorom i vidljivom linijom duž celog tubusa za bezbedniju kontrolu pozicioniranja. Veličine ID 6.0 mm ; OD 8.2 mm i dužine 280 mm. | Pedijatrijski endotrahealni tubus sa kraćim balonom trapezoidnog oblika | MEDTRONIC (COVIDIEN) | 86160 |  | RSM006785 | 12024364 | Kom | 700 | 10% | Denta BP Pharm doo | 22-17/25
| Sanitetski i medicinski potrosni materijal | 404-1-110/24-133 | 81 | STANDARDNI ENDOTRAHEALNI TUBUSI SA CUFF-om za odrasle, tip V | 1 | Endotrahealni tubusi sa balonom, izrađeni od PVC materijala, veličina 7.0mm, O.D 9.3mm, 28 Fr, duzina 234-300 mm low pressure high volume, konektorom prečnika 15mm, sa glatkim Murphy otvorom bez oštrog ugla, sa mekanim balonom | Ruschelit Safety Clear Tracheal Tube, oral/nasal | Teleflex Medical | 112482-000070 |  | RSM007877 | 12027426 | Kom | 148 | 10% | Biotec Medical doo | 22-4/25-1
| Sanitetski i medicinski potrosni materijal | 404-1-110/24-133 | 81 | STANDARDNI ENDOTRAHEALNI TUBUSI SA CUFF-om za odrasle, tip V | 2 | Endotrahealni tubusi sa balonom, izrađeni od PVC materijala, veličina 7.5mm, O.D 10.0mm, 30 Fr, duzina 240-310 mm low pressure high volume, konektorom prečnika 15mm, sa glatkim Murphy otvorom bez oštrog ugla, sa mekanim balonom | Ruschelit Safety Clear Tracheal Tube, oral/nasal | Teleflex Medical | 112482-000075 |  | RSM007878 | 12027427 | Kom | 148 | 10% | Biotec Medical doo | 22-4/25-1
| Sanitetski i medicinski potrosni materijal | 404-1-110/24-133 | 81 | STANDARDNI ENDOTRAHEALNI TUBUSI SA CUFF-om za odrasle, tip V | 3 | Endotrahealni tubusi sa balonom, izrađeni od PVC materijala, veličina 8.0mm, O.D 10.7mm, 32 Fr, duzina 250-320 mm low pressure high volume, konektorom prečnika 15mm, sa glatkim Murphy otvorom bez oštrog ugla, sa mekanim balonom | Ruschelit Safety Clear Tracheal Tube, oral/nasal | Teleflex Medical | 112482-000080 |  | RSM007879 | 12027428 | Kom | 148 | 10% | Biotec Medical doo | 22-4/25-1
| Sanitetski i medicinski potrosni materijal | 404-1-110/24-133 | 81 | STANDARDNI ENDOTRAHEALNI TUBUSI SA CUFF-om za odrasle, tip V | 4 | Endotrahealni tubusi sa balonom, izrađeni od PVC materijala, veličina 8.5mm, O.D 11.3mm, 34 Fr duzina 260-320 mm low pressure high volume, konektorom prečnika 15mm, sa glatkim Murphy otvorom bez oštrog ugla, sa mekanim balonom | Ruschelit Safety Clear Tracheal Tube, oral/nasal | Teleflex Medical | 112482-000085 |  | RSM007880 | 12027429 | Kom | 148 | 10% | Biotec Medical doo | 22-4/25-1
| Sanitetski i medicinski potrosni materijal | 404-1-110/24-133 | 81 | STANDARDNI ENDOTRAHEALNI TUBUSI SA CUFF-om za odrasle, tip V | 5 | Endotrahealni tubusi sa balonom, izrađeni od PVC materijala, veličina 9.0mm, O.D 12.0mm, 36 Fr duzina 270-320 mm low pressure high volume, konektorom prečnika 15mm, sa glatkim Murphy otvorom bez oštrog ugla, sa mekanim balonom | Ruschelit Safety Clear Tracheal Tube, oral/nasal | Teleflex Medical | 112482-000090 |  | RSM007881 | 12027430 | Kom | 148 | 10% | Biotec Medical doo | 22-4/25-1
| Sanitetski i medicinski potrosni materijal | 404-1-110/24-133 | 82 | STANDARDNI ENDOTRAHEALNI TUBUSI SA CUFF-om za odrasle, tip VI | 1 | Endotrahealni tubus sa balonom, izrađene od PVC materijala, veličina 7,0mm, O.D 9,3mm, dužina cevi (bez konektora) 300mm, prečnik konektora 15mm, sa glatkim Murphy otvorom bez oštrog ugla, sa PU materijalom niskog pritiska, sa mekanim balonom velike zapremine | Ruschelit Safety Clear Tracheal Tube, oral/nasal | Teleflex Medical | 112482-000070 |  | RSM007877 | 12027426 | Kom | 148 | 10% | Biotec Medical doo | 22-4/25
| Sanitetski i medicinski potrosni materijal | 404-1-110/24-133 | 82 | STANDARDNI ENDOTRAHEALNI TUBUSI SA CUFF-om za odrasle, tip VI | 2 | Endotrahealni tubus sa balonom, izrađene od PVC materijala, veličina 7.5mm, O.D 10.0mm, dužina cevi (bez konektora) 310mm, prečnik konektora 15mm, sa glatkim Murphy otvorom bez oštrog ugla, sa PU materijalom niskog pritiska, sa mekanim balonom velike zapremine | Ruschelit Safety Clear Tracheal Tube, oral/nasal | Teleflex Medical | 112482-000075 |  | RSM007878 | 12027427 | Kom | 148 | 10% | Biotec Medical doo | 22-4/25
| Sanitetski i medicinski potrosni materijal | 404-1-110/24-133 | 82 | STANDARDNI ENDOTRAHEALNI TUBUSI SA CUFF-om za odrasle, tip VI | 3 | Endotrahealni tubus sa balonom, izrađene od PVC materijala, veličina 8.0mm, O.D 10.7mm, dužina cevi (bez konektora) 320mm, prečnik konektora 15mm, sa glatkim Murphy otvorom bez oštrog ugla, sa PU materijalom niskog pritiska, sa mekanim balonom velike zapremine | Ruschelit Safety Clear Tracheal Tube, oral/nasal | Teleflex Medical | 112482-000080 |  | RSM007879 | 12027428 | Kom | 148 | 10% | Biotec Medical doo | 22-4/25
| Sanitetski i medicinski potrosni materijal | 404-1-110/24-133 | 82 | STANDARDNI ENDOTRAHEALNI TUBUSI SA CUFF-om za odrasle, tip VI | 4 | Endotrahealni tubuss balonom, izrađene od PVC materijala, veličina 8.5mm, O.D 11.3mm, dužina cevi (bez konektora) 320mm, prečnik konektora 15mm, sa glatkim Murphy otvorom bez oštrog ugla, sa PU materijalom niskog pritiska, sa mekanim balonom velike zapremine | Ruschelit Safety Clear Tracheal Tube, oral/nasal | Teleflex Medical | 112482-000085 |  | RSM007880 | 12027429 | Kom | 148 | 10% | Biotec Medical doo | 22-4/25
| Sanitetski i medicinski potrosni materijal | 404-1-110/24-133 | 82 | STANDARDNI ENDOTRAHEALNI TUBUSI SA CUFF-om za odrasle, tip VI | 5 | Endotrahealni tubuss balonom, izrađene od PVC materijala, veličina 9.0mm, O.D 12.0mm, dužina cevi (bez konektora) 320mm, prečnik konektora 15mm, sa glatkim Murphy otvorom bez oštrog ugla, sa PU materijalom niskog pritiska, sa mekanim balonom velike zapremine | Ruschelit Safety Clear Tracheal Tube, oral/nasal | Teleflex Medical | 112482-000090 |  | RSM007881 | 12027430 | Kom | 148 | 10% | Biotec Medical doo | 22-4/25
| Sanitetski i medicinski potrosni materijal | 404-1-110/24-133 | 85 | ARMIRANI ENDOTRAHEALNI TUBUSI SA CUFF-om, tip III | 1 | Armirani endotrahealni tubusi sa cuff-om, oralni/nazalni tip, Marphy tip, silikoniziran, od termosenzitivnog PVC-a, proziran, armatura izrađena od nerđajućeg čelika, zakrivljenog oblika, sa pilot balonom, bez lateksa i DEHP. Veličine: I.D. 2.5mm; O.D. 4.2mm; cuff Ø 8.0 mm. | armirani traheostomski tubus | SUMI Poljska | 12-2510 |  | RSM006535 | 12024114 | Kom | 1300 | 10% | Mediv doo | 22-5/25
| Sanitetski i medicinski potrosni materijal | 404-1-110/24-133 | 85 | ARMIRANI ENDOTRAHEALNI TUBUSI SA CUFF-om, tip III | 2 | Armirani endotrahealni tubusi sa cuff-om, oralni/nazalni tip, Marphy tip, silikoniziran, od termosenzitivnog PVC-a, proziran, armatura izrađena od nerđajućeg čelika, zakrivljenog oblika, sa pilot balonom, bez lateksa i DEHP. Veličine: I.D. 3.0mm; O.D. 4.8mm; cuff Ø 8.0 mm. | armirani traheostomski tubus | SUMI Poljska | 12-3010 |  | RSM006536 | 12024115 | Kom | 1100 | 10% | Mediv doo | 22-5/25
| Sanitetski i medicinski potrosni materijal | 404-1-110/24-133 | 85 | ARMIRANI ENDOTRAHEALNI TUBUSI SA CUFF-om, tip III | 3 | Armirani endotrahealni tubusi sa cuff-om, oralni/nazalni tip, Marphy tip, silikoniziran, od termosenzitivnog PVC-a, proziran, armatura izrađena od nerđajućeg čelika, zakrivljenog oblika, sa pilot balonom, bez lateksa i DEHP. Veličine: I.D. 3.5mm; O.D. 5.4mm; cuff Ø 10.0 mm. | armirani traheostomski tubus | SUMI Poljska | 12-3510 |  | RSM006537 | 12024116 | Kom | 1100 | 10% | Mediv doo | 22-5/25
| Sanitetski i medicinski potrosni materijal | 404-1-110/24-133 | 85 | ARMIRANI ENDOTRAHEALNI TUBUSI SA CUFF-om, tip III | 4 | Armirani endotrahealni tubusi sa cuff-om, oralni/nazalni tip, Marphy tip, silikoniziran, od termosenzitivnog PVC-a, proziran, armatura izrađena od nerđajućeg čelika, zakrivljenog oblika, sa pilot balonom, bez lateksa i DEHP. Veličine: I.D. 4.0mm; O.D. 6.0mm; cuff Ø 10.0 mm. | armirani traheostomski tubus | SUMI Poljska | 12-4010 |  | RSM006538 | 12024117 | Kom | 1100 | 10% | Mediv doo | 22-5/25
| Sanitetski i medicinski potrosni materijal | 404-1-110/24-133 | 85 | ARMIRANI ENDOTRAHEALNI TUBUSI SA CUFF-om, tip III | 5 | Armirani endotrahealni tubusi sa cuff-om, oralni/nazalni tip, Marphy tip, silikoniziran, od termosenzitivnog PVC-a, proziran, armatura izrađena od nerđajućeg čelika, zakrivljenog oblika, sa pilot balonom, bez lateksa i DEHP. Veličine: I.D. 4.5mm; O.D. 6.9mm; cuff Ø 12.0mm. | armirani traheostomski tubus | SUMI Poljska | 12-4510 |  | RSM006539 | 12024118 | Kom | 1100 | 10% | Mediv doo | 22-5/25
| Sanitetski i medicinski potrosni materijal | 404-1-110/24-133 | 85 | ARMIRANI ENDOTRAHEALNI TUBUSI SA CUFF-om, tip III | 6 | Armirani endotrahealni tubusi sa cuff-om, oralni/nazalni tip, Marphy tip, silikoniziran, od termosenzitivnog PVC-a, proziran, armatura izrađena od nerđajućeg čelika, zakrivljenog oblika, sa pilot balonom, bez lateksa i DEHP. Veličine: I.D. 5.0mm; O.D.7.5 mm; cuff Ø 14.0 mm. | armirani traheostomski tubus | SUMI Poljska | 12-5010 |  | RSM006540 | 12024119 | Kom | 1100 | 10% | Mediv doo | 22-5/25
| Sanitetski i medicinski potrosni materijal | 404-1-110/24-133 | 85 | ARMIRANI ENDOTRAHEALNI TUBUSI SA CUFF-om, tip III | 7 | Armirani endotrahealni tubusi sa cuff-om, oralni/nazalni tip, Marphy tip, silikoniziran, od termosenzitivnog PVC-a, proziran, armatura izrađena od nerđajućeg čelika, zakrivljenog oblika, sa pilot balonom, bez lateksa i DEHP. Veličine: I.D. 5.5mm; O.D. 8.2mm; cuff Ø 17.0mm. | armirani traheostomski tubus | SUMI Poljska | 12-5510 |  | RSM006541 | 12024120 | Kom | 1100 | 10% | Mediv doo | 22-5/25
| Sanitetski i medicinski potrosni materijal | 404-1-110/24-133 | 85 | ARMIRANI ENDOTRAHEALNI TUBUSI SA CUFF-om, tip III | 8 | Armirani endotrahealni tubusi sa cuff-om, oralni/nazalni tip, Marphy tip, silikoniziran, od termosenzitivnog PVC-a, proziran, armatura izrađena od nerđajućeg čelika, zakrivljenog oblika, sa pilot balonom, bez lateksa i DEHP. Veličine: I.D. 6.0mm; O.D. 8.8mm; cuff Ø 20.0mm. | armirani traheostomski tubus | SUMI Poljska | 12-6010 |  | RSM006542 | 12024121 | Kom | 1100 | 10% | Mediv doo | 22-5/25
| Sanitetski i medicinski potrosni materijal | 404-1-110/24-133 | 85 | ARMIRANI ENDOTRAHEALNI TUBUSI SA CUFF-om, tip III | 9 | Armirani endotrahealni tubusi sa cuff-om, oralni/nazalni tip, Marphy tip, silikoniziran, od termosenzitivnog PVC-a, proziran, armatura izrađena od nerđajućeg čelika, zakrivljenog oblika, sa pilot balonom, bez lateksa i DEHP. Veličine: I.D. 6.5mm; O.D. 9.7mm; cuff Ø 20.0 mm. | armirani traheostomski tubus | SUMI Poljska | 12-6510 |  | RSM006543 | 12024122 | Kom | 1100 | 10% | Mediv doo | 22-5/25
| Sanitetski i medicinski potrosni materijal | 404-1-110/24-133 | 85 | ARMIRANI ENDOTRAHEALNI TUBUSI SA CUFF-om, tip III | 10 | Armirani endotrahealni tubusi sa cuff-om, oralni/nazalni tip, Marphy tip, silikoniziran, od termosenzitivnog PVC-a, proziran, armatura izrađena od nerđajućeg čelika, zakrivljenog oblika, sa pilot balonom, bez lateksa i DEHP. Veličine: I.D. 7.0mm; O.D. 10.2mm; cuff Ø 23.0 mm. | armirani traheostomski tubus | SUMI Poljska | 12-7010 |  | RSM006544 | 12024123 | Kom | 1100 | 10% | Mediv doo | 22-5/25
| Sanitetski i medicinski potrosni materijal | 404-1-110/24-133 | 85 | ARMIRANI ENDOTRAHEALNI TUBUSI SA CUFF-om, tip III | 11 | Armirani endotrahealni tubusi sa cuff-om, oralni/nazalni tip, Marphy tip, silikoniziran, od termosenzitivnog PVC-a, proziran, armatura izrađena od nerđajućeg čelika, zakrivljenog oblika, sa pilot balonom, bez lateksa i DEHP. Veličine: I.D. 7.5mm; O.D. 11.0mm; cuff Ø 25mm. | armirani traheostomski tubus | SUMI Poljska | 12-7510 |  | RSM006545 | 12024124 | Kom | 1100 | 10% | Mediv doo | 22-5/25
| Sanitetski i medicinski potrosni materijal | 404-1-110/24-133 | 85 | ARMIRANI ENDOTRAHEALNI TUBUSI SA CUFF-om, tip III | 12 | Armirani endotrahealni tubusi sa cuff-om, oralni/nazalni tip, Marphy tip, silikoniziran, od termosenzitivnog PVC-a, proziran, armatura izrađena od nerđajućeg čelika, zakrivljenog oblika, sa pilot balonom, bez lateksa i DEHP. Veličine: I.D. 8.0mm; O.D. 11.6mm; cuff Ø 26.0 mm. | armirani traheostomski tubus | SUMI Poljska | 12-8010 |  | RSM006546 | 12024125 | Kom | 1100 | 10% | Mediv doo | 22-5/25
| Sanitetski i medicinski potrosni materijal | 404-1-110/24-133 | 85 | ARMIRANI ENDOTRAHEALNI TUBUSI SA CUFF-om, tip III | 13 | Armirani endotrahealni tubusi sa cuff-om, oralni/nazalni tip, Marphy tip, silikoniziran, od termosenzitivnog PVC-a, proziran, armatura izrađena od nerđajućeg čelika, zakrivljenog oblika, sa pilot balonom, bez lateksa i DEHP. Veličine: I.D. 8.5mm; O.D. 12.3mm; cuff Ø 27.0 mm. | armirani traheostomski tubus | SUMI Poljska | 12-8510 |  | RSM006547 | 12024126 | Kom | 1100 | 10% | Mediv doo | 22-5/25
| Sanitetski i medicinski potrosni materijal | 404-1-110/24-133 | 85 | ARMIRANI ENDOTRAHEALNI TUBUSI SA CUFF-om, tip III | 14 | Armirani endotrahealni tubusi sa cuff-om, oralni/nazalni tip, Marphy tip, silikoniziran, od termosenzitivnog PVC-a, proziran, armatura izrađena od nerđajućeg čelika, zakrivljenog oblika, sa pilot balonom, bez lateksa i DEHP. Veličine: I.D. 9.0mm; O.D. 12.9mm; cuff Ø 29.0mm. | armirani traheostomski tubus | SUMI Poljska | 12-9010 |  | RSM006548 | 12024127 | Kom | 1100 | 10% | Mediv doo | 22-5/25
| Sanitetski i medicinski potrosni materijal | 404-1-110/24-133 | 85 | ARMIRANI ENDOTRAHEALNI TUBUSI SA CUFF-om, tip III | 15 | Armirani endotrahealni tubusi sa cuff-om, oralni/nazalni tip, Marphy tip, silikoniziran, od termosenzitivnog PVC-a, proziran, armatura izrađena od nerđajućeg čelika, zakrivljenog oblika, sa pilot balonom, bez lateksa i DEHP. Veličine: I.D. 9.5mm; O.D. 13.7mm; cuff Ø 29.0 mm. | armirani traheostomski tubus | SUMI Poljska | 12-9510 |  | RSM006549 | 12024128 | Kom | 1100 | 10% | Mediv doo | 22-5/25
| Sanitetski i medicinski potrosni materijal | 404-1-110/24-133 | 85 | ARMIRANI ENDOTRAHEALNI TUBUSI SA CUFF-om, tip III | 16 | Armirani endotrahealni tubusi sa cuff-om, oralni/nazalni tip, Marphy tip, silikoniziran, od termosenzitivnog PVC-a, proziran, armatura izrađena od nerđajućeg čelika, zakrivljenog oblika, sa pilot balonom, bez lateksa i DEHP. Veličine: I.D. 10.0mm; O.D. 14.2mm; cuff Ø 32.0 mm. | armirani traheostomski tubus | SUMI Poljska | 12-1010 |  | RSM006550 | 12024129 | Kom | 1100 | 10% | Mediv doo | 22-5/25
| Sanitetski i medicinski potrosni materijal | 404-1-110/24-133 | 91 | BRONHIJALNI BLOKER SA SILIKONSKIM CUFF-OM, tip II | 1 | Endobronhijalni bloker sa silikonskim kafom niskog pritiska i velikog volumena na vrhu katetera. Ugao proksimalnog ‘Y’ konektora indikuje pravac anatomske kurvature vrha katetera. Kateter poseduje markacije za prikaz dubine pozicioniranja, višenamenski adapter sa konekcijama za ventilaciju i bronhoskopiju/sukciju i fiksator katetera. Veličina 7Fr (dužina 550 ± 50mm, maks. volumen cuff-a 3ml). Postoji opcija automatske inflacije distalnog cuff-a pritiskom na dugme, koja osigurava pritisak u cuff-u i omogućava manipulaciju jednom rukom. | Endobronchial Blocker Tube | Hangzhou Tappa Medical Technology Co., Ltd, Kina | EBT0207S |  | RSM007866 | 12027415 | Kom | 17500 | 10% | Medipro | 22-18/25
| Sanitetski i medicinski potrosni materijal | 404-1-110/24-133 | 92 | SUPRAGLOTIČNI TUBUS SA Cuff-om BEZ NADUVAVANJA PEDIJATRIJSKI I ADULTNI | 1 | Supraglotični tubus - sa cuff-om, bez naduvavanja, veličina 1.0 - za pedijatrijsku populaciju | i-gel | Intersurgical UK | 8201000 | 2 | RSM002347 | 12011759 | Kom | 2100 | 20% | Neomedica doo Novi Sad | 22-19/25
| Sanitetski i medicinski potrosni materijal | 404-1-110/24-133 | 92 | SUPRAGLOTIČNI TUBUS SA Cuff-om BEZ NADUVAVANJA PEDIJATRIJSKI I ADULTNI | 2 | Supraglotični tubus - sa cuff-om, bez naduvavanja, veličina 1.5 - za pedijatrijsku populaciju | i-gel | Intersurgical UK | 8215000 | 2 | RSM002348 | 12011760 | Kom | 2100 | 20% | Neomedica doo Novi Sad | 22-19/25
| Sanitetski i medicinski potrosni materijal | 404-1-110/24-133 | 92 | SUPRAGLOTIČNI TUBUS SA Cuff-om BEZ NADUVAVANJA PEDIJATRIJSKI I ADULTNI | 3 | Supraglotični tubus - sa cuff-om, bez naduvavanja, veličina 2.0 - za pedijatrijsku populaciju | i-gel | Intersurgical UK | 8202000 | 2 | RSM002349 | 12011761 | Kom | 2100 | 20% | Neomedica doo Novi Sad | 22-19/25
| Sanitetski i medicinski potrosni materijal | 404-1-110/24-133 | 92 | SUPRAGLOTIČNI TUBUS SA Cuff-om BEZ NADUVAVANJA PEDIJATRIJSKI I ADULTNI | 4 | Supraglotični tubus - sa cuff-om, bez naduvavanja, veličina 2.5 - za pedijatrijsku populaciju | i-gel | Intersurgical UK | 8225000 | 2 | RSM002350 | 12011762 | Kom | 2100 | 20% | Neomedica doo Novi Sad | 22-19/25
| Sanitetski i medicinski potrosni materijal | 404-1-110/24-133 | 92 | SUPRAGLOTIČNI TUBUS SA Cuff-om BEZ NADUVAVANJA PEDIJATRIJSKI I ADULTNI | 5 | Supraglotični tubus - sa cuff-om, bez naduvavanja, veličina 3.0 - za odrasle | i-gel | Intersurgical UK | 8203000 | 2 | RSM002351 | 12011763 | Kom | 1990 | 20% | Neomedica doo Novi Sad | 22-19/25
| Sanitetski i medicinski potrosni materijal | 404-1-110/24-133 | 92 | SUPRAGLOTIČNI TUBUS SA Cuff-om BEZ NADUVAVANJA PEDIJATRIJSKI I ADULTNI | 6 | Supraglotični tubus - sa cuff-om, bez naduvavanja, veličina 4.0 - za odrasle | i-gel | Intersurgical UK | 8204000 | 2 | RSM002352 | 12011764 | Kom | 1990 | 20% | Neomedica doo Novi Sad | 22-19/25
| Sanitetski i medicinski potrosni materijal | 404-1-110/24-133 | 92 | SUPRAGLOTIČNI TUBUS SA Cuff-om BEZ NADUVAVANJA PEDIJATRIJSKI I ADULTNI | 7 | Supraglotični tubus - sa cuff-om, bez naduvavanja, veličina 5.0 - za odrasle | i-gel | Intersurgical UK | 8205000 | 2 | RSM002353 | 12011765 | Kom | 1990 | 20% | Neomedica doo Novi Sad | 22-19/25
| Sanitetski i medicinski potrosni materijal | 404-1-110/24-133 | 93 | SUPRAGLOTIČNI TUBUS SA Cuff-om SA NADUVAVANJEM | 1 | Supraglotični tubus sa cuff-om, sa naduvavanjem, sa gastričnim pristupom, veličina 3 | LMA Supreme | Teleflex Medical, Irska | 175030 |  | RSM004908 | 12016015 | Kom | 1790 | 20% | Acoma | 22-20/25
| Sanitetski i medicinski potrosni materijal | 404-1-110/24-133 | 93 | SUPRAGLOTIČNI TUBUS SA Cuff-om SA NADUVAVANJEM | 2 | Supraglotični tubus sa cuff-om, sa naduvavanjem, sa gastričnim pristupom, veličina 4 | LMA Supreme | Teleflex Medical, Irska | 175040 |  | RSM004909 | 12016016 | Kom | 1790 | 20% | Acoma | 22-20/25
| Sanitetski i medicinski potrosni materijal | 404-1-110/24-133 | 93 | SUPRAGLOTIČNI TUBUS SA Cuff-om SA NADUVAVANJEM | 3 | Supraglotični tubus sa cuff-om, sa naduvavanjem, sa gastričnim pristupom, veličina 5 | LMA Supreme | Teleflex Medical, Irska | 175050 |  | RSM004910 | 12016017 | Kom | 1790 | 20% | Acoma | 22-20/25
| Sanitetski i medicinski potrosni materijal | 404-1-110/24-133 | 96 | REDON DREN | 1 | Dren redon, veličine: 6 | Sinomedic Redon Drain type: without trocar | Ningbo Pinmed Instruments Co.Ltd., Kina | PM070260010 |  | RSM007347 | 12026814 | Kom | 32 | 10% | Futura Pharm doo | 22-6/25
| Sanitetski i medicinski potrosni materijal | 404-1-110/24-133 | 96 | REDON DREN | 2 | Dren redon, veličine: 8 | Sinomedic Redon Drain type: without trocar | Ningbo Pinmed Instruments Co.Ltd., Kina | PM070260011 |  | RSM007348 | 12026815 | Kom | 32 | 10% | Futura Pharm doo | 22-6/25
| Sanitetski i medicinski potrosni materijal | 404-1-110/24-133 | 96 | REDON DREN | 3 | Dren redon, veličine: 10 | Sinomedic Redon Drain type: without trocar | Ningbo Pinmed Instruments Co.Ltd., Kina | PM070260012 |  | RSM007349 | 12026816 | Kom | 32 | 10% | Futura Pharm doo | 22-6/25
| Sanitetski i medicinski potrosni materijal | 404-1-110/24-133 | 96 | REDON DREN | 4 | Dren redon, veličine: 12 | Sinomedic Redon Drain type: without trocar | Ningbo Pinmed Instruments Co.Ltd., Kina | PM070260013 |  | RSM007350 | 12026817 | Kom | 32 | 10% | Futura Pharm doo | 22-6/25
| Sanitetski i medicinski potrosni materijal | 404-1-110/24-133 | 96 | REDON DREN | 5 | Dren redon, veličine: 14 | Sinomedic Redon Drain type: without trocar | Ningbo Pinmed Instruments Co.Ltd., Kina | PM070260014 |  | RSM007351 | 12026818 | Kom | 32 | 10% | Futura Pharm doo | 22-6/25
| Sanitetski i medicinski potrosni materijal | 404-1-110/24-133 | 96 | REDON DREN | 6 | Dren redon, veličine: 16 | Sinomedic Redon Drain type: without trocar | Ningbo Pinmed Instruments Co.Ltd., Kina | PM070260015 |  | RSM007352 | 12026819 | Kom | 32 | 10% | Futura Pharm doo | 22-6/25
| Sanitetski i medicinski potrosni materijal | 404-1-110/24-133 | 96 | REDON DREN | 7 | Dren redon, veličine: 18 | Sinomedic Redon Drain type: without trocar | Ningbo Pinmed Instruments Co.Ltd., Kina | PM070260016 |  | RSM007353 | 12026820 | Kom | 32 | 10% | Futura Pharm doo | 22-6/25
| Sanitetski i medicinski potrosni materijal | 404-1-110/24-133 | 96 | REDON DREN | 8 | Dren redon, veličine: 20 | Sinomedic Redon Drain type: without trocar | Ningbo Pinmed Instruments Co.Ltd., Kina | PM070260017 |  | RSM007354 | 12026821 | Kom | 32 | 10% | Futura Pharm doo | 22-6/25
| Sanitetski i medicinski potrosni materijal | 404-1-110/24-133 | 101 | T-DREN | 1 | T- dren, lateks Ch 9, minimalne dužine 50cm | Sinomedic T-Drain / Sinomedic T- Dren | Ningbo Pinmed Instruments Co.Ltd., Kina | PM070170001 |  | RSM007684 | 12027233 | Kom | 149 | 10% | Futura Pharm doo | 22-6/25
| Sanitetski i medicinski potrosni materijal | 404-1-110/24-133 | 101 | T-DREN | 2 | T- dren, lateks Ch 10, minimalne dužine 50cm | Sinomedic T-Drain / Sinomedic T- Dren | Ningbo Pinmed Instruments Co.Ltd., Kina | PM070170002 |  | RSM007685 | 12027234 | Kom | 149 | 10% | Futura Pharm doo | 22-6/25
| Sanitetski i medicinski potrosni materijal | 404-1-110/24-133 | 101 | T-DREN | 3 | T- dren, lateks Ch 12, minimalne dužine 50cm | Sinomedic T-Drain / Sinomedic T- Dren | Ningbo Pinmed Instruments Co.Ltd., Kina | PM070170003 |  | RSM007686 | 12027235 | Kom | 149 | 10% | Futura Pharm doo | 22-6/25
| Sanitetski i medicinski potrosni materijal | 404-1-110/24-133 | 101 | T-DREN | 4 | T- dren, lateks Ch 14, minimalne dužine 50cm | Sinomedic T-Drain / Sinomedic T- Dren | Ningbo Pinmed Instruments Co.Ltd., Kina | PM070170004 |  | RSM007687 | 12027236 | Kom | 149 | 10% | Futura Pharm doo | 22-6/25
| Sanitetski i medicinski potrosni materijal | 404-1-110/24-133 | 101 | T-DREN | 5 | T- dren, lateks Ch 16, minimalne dužine 50cm | Sinomedic T-Drain / Sinomedic T- Dren | Ningbo Pinmed Instruments Co.Ltd., Kina | PM070170005 |  | RSM007688 | 12027237 | Kom | 149 | 10% | Futura Pharm doo | 22-6/25
| Sanitetski i medicinski potrosni materijal | 404-1-110/24-133 | 101 | T-DREN | 6 | T- dren, lateks Ch 18, minimalne dužine 50cm | Sinomedic T-Drain / Sinomedic T- Dren | Ningbo Pinmed Instruments Co.Ltd., Kina | PM070170006 |  | RSM007689 | 12027238 | Kom | 149 | 10% | Futura Pharm doo | 22-6/25
| Sanitetski i medicinski potrosni materijal | 404-1-110/24-133 | 101 | T-DREN | 7 | T- dren, lateks Ch 20, minimalne dužine 50cm | Sinomedic T-Drain / Sinomedic T- Dren | Ningbo Pinmed Instruments Co.Ltd., Kina | PM070170007 |  | RSM007690 | 12027239 | Kom | 149 | 10% | Futura Pharm doo | 22-6/25
| Sanitetski i medicinski potrosni materijal | 404-1-110/24-133 | 101 | T-DREN | 8 | T- dren, lateks Ch 22, minimalne dužine 50cm | Sinomedic T-Drain / Sinomedic T- Dren | Ningbo Pinmed Instruments Co.Ltd., Kina | PM070170008 |  | RSM007691 | 12027240 | Kom | 149 | 10% | Futura Pharm doo | 22-6/25
| Sanitetski i medicinski potrosni materijal | 404-1-110/24-133 | 101 | T-DREN | 9 | T- dren, lateks Ch 24, minimalne dužine 50cm | Sinomedic T-Drain / Sinomedic T- Dren | Ningbo Pinmed Instruments Co.Ltd., Kina | PM070170009 |  | RSM007692 | 12027241 | Kom | 149 | 10% | Futura Pharm doo | 22-6/25
| Sanitetski i medicinski potrosni materijal | 404-1-110/24-133 | 103 | DRENAŽNA VAKUUM BOCA tip II | 1 | Vakuum boca za drenažu rana 400ml. Sterilni sistem za drenažu rana pod negavnim priskom sa opcijom istovremenog korišćenja jednog ili dva sukciona katetera. Vakuum boca za drenažu rana tipa harmonika, veličina 12F, što odgovara veličini od 4mm, Kapacitet boce 400ml, graduacija od 0-300ml na 50ml, 300-400ml na 100ml. Vakuum boca sadrži nazubljeni plasčni nastavak dužine 31cm kojim se može fiksira za krevet. Fleksibilno sukciono crevo otporno na savijanje sa štipaljkom i y-konektorom za dvostruku sukciju.Dužina sukcionog creva do y-kraka min 88, max 90 cm. Y-konektor: Na kraćem kraku y- konektora jasno obeležena veličina otvora od 4.0mm što odgovara veličini 12Fg sa umetkom kojim se može zatvoriti; na dužem kraku y-konektora ("cut to fit" konektor) jasno obeležene veličine od 3.2mm (odgovara veličini 10Fg), 4.0mm (odgovara veličini 12Fg), 4.8mm (odgovara veličini 14Fg) i 6.4mm (odgovara veličini 19Fg). Mogućnost pražnjenja boce odvrtanjem čepa na vrhu. | Wound Drainage System without Trocar | Conod Medical Co., Limited, Kina | VB400CON | 20 | RSM007826 | 12027375 | Kom | 320 | 10% | Layon doo | 22-11/25
| Sanitetski i medicinski potrosni materijal | 404-1-110/24-133 | 103 | DRENAŽNA VAKUUM BOCA, tip II | 2 | Vakuum boca za drenažu rana 500ml. Sterilni sistem za drenažu rana pod negavnim priskom sa opcijom istovremenog korišćenja jednog ili dva sukciona katetera. Vakuum boca za drenažu rana pa harmonika, veličina 12F, što odgovara veličini od 4mm. Kapacitet boce 500ml, graduacija na 50ml. Vakuum boca sadrži gladak plasčni nastavak dužine 80cm kojim se može fiksira za krevet. Fleksibilno sukciono crevo otporno na savijanje sa štipaljkom i y-konektorom za dvostruku sukciju. Dužina sukcionog creva do y-kraka min 88, max 90 cm. Y-konektor: Na kraćem kraku y- konektora jasno obeležena veličina otvora od 4.0mm što odgovara veličini 12Fg sa umetkom kojim se može zatvoriti; na dužem kraku y-konektora ("cut to fit" konektor) jasno obeležene veličine od 3.2mm (odgovara veličini 10Fg), 4.0mm (odgovara veličini 12Fg), 4.8mm (odgovara veličini 14Fg) i 6.4mm (odgovara veličini 19Fg). Mogućnost pražnjenja boce otvaranjem poklopca na vrhu. | Wound Drainage System without Trocar | Conod Medical Co., Limited, Kina | VB500CON | 20 | RSM007827 | 12027376 | Kom | 370 | 10% | Layon doo | 22-11/25
| Sanitetski i medicinski potrosni materijal | 404-1-110/24-133 | 104 | DRENAŽNA VAKUUM BOCA, tip III | 1 | Redon boca sa metalnom oprugom i nepovratnom valvulom, osigurava nivo vakuma min. 100mmHg, zapremina 500ml. | Redon boca | REDAX | 20200 |  | RSM007865 | 12027414 | Kom | 420 | 20% | Denta BP Pharm doo | 22-17/25
| Sanitetski i medicinski potrosni materijal | 404-1-110/24-133 | 111 | KATETER URINARNI VRH PO TIEMANU bez balona | 1 | Kateter Tieman, bez balona; silikoniziran, veličine: CH6 | Rusch Red Bladder Catheter | Teleflex Medical | 259700-000060 |  | RSM007663 | 12027212 | Kom | 1900 | 10% | Biotec Medical doo | 22-4/25
| Sanitetski i medicinski potrosni materijal | 404-1-110/24-133 | 111 | KATETER URINARNI VRH PO TIEMANU bez balona | 2 | Kateter Tieman, bez balona; silikoniziran, veličine: CH8 | Rusch Red Bladder Catheter | Teleflex Medical | 259700-000080 |  | RSM007664 | 12027213 | Kom | 1900 | 10% | Biotec Medical doo | 22-4/25
| Sanitetski i medicinski potrosni materijal | 404-1-110/24-133 | 111 | KATETER URINARNI VRH PO TIEMANU bez balona | 3 | Kateter Tieman, bez balona; silikoniziran, veličine: CH10 | Flocath Hydrogel Hydrophilic-coated Catheter | Teleflex Medical | 851143-000100 |  | RSM007665 | 12027214 | Kom | 135 | 10% | Biotec Medical doo | 22-4/25
| Sanitetski i medicinski potrosni materijal | 404-1-110/24-133 | 111 | KATETER URINARNI VRH PO TIEMANU bez balona | 4 | Kateter Tieman, bez balona; silikoniziran, veličine: CH12 | Rusch Bladder Catheter | Teleflex Medical | 221800-000120 |  | RSM007666 | 12027215 | Kom | 135 | 10% | Biotec Medical doo | 22-4/25
| Sanitetski i medicinski potrosni materijal | 404-1-110/24-133 | 111 | KATETER URINARNI VRH PO TIEMANU bez balona | 5 | Kateter Tieman, bez balona; silikoniziran, veličine: CH14 | Rusch Bladder Catheter | Teleflex Medical | 221800-000140 |  | RSM007667 | 12027216 | Kom | 135 | 10% | Biotec Medical doo | 22-4/25
| Sanitetski i medicinski potrosni materijal | 404-1-110/24-133 | 111 | KATETER URINARNI VRH PO TIEMANU bez balona | 6 | Kateter Tieman, bez balona; silikoniziran, veličine: CH16 | Rusch Bladder Catheter | Teleflex Medical | 221800-000160 |  | RSM007668 | 12027217 | Kom | 135 | 10% | Biotec Medical doo | 22-4/25
| Sanitetski i medicinski potrosni materijal | 404-1-110/24-133 | 111 | KATETER URINARNI VRH PO TIEMANU bez balona | 7 | Kateter Tieman, bez balona; silikoniziran, veličine: CH18 | Rusch Bladder Catheter | Teleflex Medical | 221800-000180 |  | RSM007669 | 12027218 | Kom | 135 | 10% | Biotec Medical doo | 22-4/25
| Sanitetski i medicinski potrosni materijal | 404-1-110/24-133 | 111 | KATETER URINARNI VRH PO TIEMANU bez balona | 8 | Kateter Tieman, bez balona; silikoniziran, veličine: CH20 | Rusch Bladder Catheter | Teleflex Medical | 221800-000200 |  | RSM007670 | 12027219 | Kom | 135 | 10% | Biotec Medical doo | 22-4/25
| Sanitetski i medicinski potrosni materijal | 404-1-110/24-133 | 111 | KATETER URINARNI VRH PO TIEMANU bez balona | 9 | Kateter Tieman, bez balona; silikoniziran, veličine: CH22 | Rusch Bladder Catheter | Teleflex Medical | 221800-000220 |  | RSM007671 | 12027220 | Kom | 135 | 10% | Biotec Medical doo | 22-4/25
| Sanitetski i medicinski potrosni materijal | 404-1-110/24-133 | 113 | Prostatični trokraki balon kateter | 1 | Prostatični trokraki balon kateter, balon 80ml Dufour; veličine: CH18 | SoftSimplastic Balloon Catheter | Teleflex Medical | 664575-000180 |  | RSM007672 | 12027221 | Kom | 910 | 10% | Biotec Medical doo | 22-4/25
| Sanitetski i medicinski potrosni materijal | 404-1-110/24-133 | 113 | Prostatični trokraki balon kateter | 2 | Prostatični trokraki balon kateter, balon 80ml Dufour; veličine: CH20 | SoftSimplastic Balloon Catheter | Teleflex Medical | 664575-000200 |  | RSM007673 | 12027222 | Kom | 910 | 10% | Biotec Medical doo | 22-4/25
| Sanitetski i medicinski potrosni materijal | 404-1-110/24-133 | 113 | Prostatični trokraki balon kateter | 3 | Prostatični trokraki balon kateter, balon 80ml Dufour; veličine: CH22 | SoftSimplastic Balloon Catheter | Teleflex Medical | 664575-000220 |  | RSM007674 | 12027223 | Kom | 910 | 10% | Biotec Medical doo | 22-4/25
| Sanitetski i medicinski potrosni materijal | 404-1-110/24-133 | 113 | Prostatični trokraki balon kateter | 4 | Prostatični trokraki balon kateter, balon 80ml Dufour; veličine: CH24 | SoftSimplastic Balloon Catheter | Teleflex Medical | 664575-000240 |  | RSM007675 | 12027224 | Kom | 910 | 10% | Biotec Medical doo | 22-4/25
| Sanitetski i medicinski potrosni materijal | 404-1-110/24-133 | 117 | ASPIRACIONI KATETERI , tip I | 1 | Kateter aspiracioni, veličine: 4/5 | Sinomedic Suction Catheter Fr4 / Sinomedic Aspiracioni kateter Fr4 | Anji Spenq Industrial Co. Ltd., Kina | SCA50FR4 |  | RSM004529 | 12015145 | Kom | 10.8 | 10% | Futura Pharm doo | 22-6/25
| Sanitetski i medicinski potrosni materijal | 404-1-110/24-133 | 117 | ASPIRACIONI KATETERI , tip I | 2 | Kateter aspiracioni, veličine: 6 | Sinomedic Suction Catheter Fr6 / Sinomedic Aspiracioni kateter Fr6 | Anji Spenq Industrial Co. Ltd., Kina | SCA50FR6 |  | RSM004531 | 12015147 | Kom | 10.8 | 10% | Futura Pharm doo | 22-6/25
| Sanitetski i medicinski potrosni materijal | 404-1-110/24-133 | 117 | ASPIRACIONI KATETERI , tip I | 2 | Kateter aspiracioni, veličine: 6 | Sinomedic Suction Catheter Fr6 / Sinomedic Aspiracioni kateter Fr6 | Anji Spenq Industrial Co. Ltd., Kina | SCA50PTFR6 |  | RSM004532 | 12015148 | Kom | 10.8 | 10% | Futura Pharm doo | 22-6/25
| Sanitetski i medicinski potrosni materijal | 404-1-110/24-133 | 117 | ASPIRACIONI KATETERI , tip I | 3 | Kateter aspiracioni, veličine: 8 | Sinomedic Suction Catheter Fr8 / Sinomedic Aspiracioni kateter Fr8 | Anji Spenq Industrial Co. Ltd., Kina | SCA50FR8 |  | RSM004533 | 12015149 | Kom | 10.8 | 10% | Futura Pharm doo | 22-6/25
| Sanitetski i medicinski potrosni materijal | 404-1-110/24-133 | 117 | ASPIRACIONI KATETERI , tip I | 3 | Kateter aspiracioni, veličine: 8 | Sinomedic Suction Catheter Fr8 / Sinomedic Aspiracioni kateter Fr8 | Anji Spenq Industrial Co. Ltd., Kina | SCA50PTFR8 |  | RSM004534 | 12015150 | Kom | 10.8 | 10% | Futura Pharm doo | 22-6/25
| Sanitetski i medicinski potrosni materijal | 404-1-110/24-133 | 117 | ASPIRACIONI KATETERI , tip I | 4 | Kateter aspiracioni, veličine: 10 | Sinomedic Suction Catheter Fr10 / Sinomedic Aspiracioni kateter Fr10 | Anji Spenq Industrial Co. Ltd., Kina | SCA50FR10 |  | RSM004535 | 12015151 | Kom | 10.8 | 10% | Futura Pharm doo | 22-6/25
| Sanitetski i medicinski potrosni materijal | 404-1-110/24-133 | 117 | ASPIRACIONI KATETERI , tip I | 4 | Kateter aspiracioni, veličine: 10 | Sinomedic Suction Catheter Fr10 / Sinomedic Aspiracioni kateter Fr10 | Anji Spenq Industrial Co. Ltd., Kina | SCA50PTFR10 |  | RSM004536 | 12015152 | Kom | 10.8 | 10% | Futura Pharm doo | 22-6/25
| Sanitetski i medicinski potrosni materijal | 404-1-110/24-133 | 117 | ASPIRACIONI KATETERI , tip I | 5 | Kateter aspiracioni, veličine: 12 | Sinomedic Suction Catheter Fr12 / Sinomedic Aspiracioni kateter Fr12 | Anji Spenq Industrial Co. Ltd., Kina | SCA50FR12 |  | RSM004537 | 12015153 | Kom | 10.8 | 10% | Futura Pharm doo | 22-6/25
| Sanitetski i medicinski potrosni materijal | 404-1-110/24-133 | 117 | ASPIRACIONI KATETERI , tip I | 5 | Kateter aspiracioni, veličine: 12 | Sinomedic Suction Catheter Fr12 / Sinomedic Aspiracioni kateter Fr12 | Anji Spenq Industrial Co. Ltd., Kina | SCA50PTFR12 |  | RSM004538 | 12015154 | Kom | 10.8 | 10% | Futura Pharm doo | 22-6/25
| Sanitetski i medicinski potrosni materijal | 404-1-110/24-133 | 117 | ASPIRACIONI KATETERI , tip I | 6 | Kateter aspirаcioni, veličine: 14 | Sinomedic Suction Catheter Fr14 / Sinomedic Aspiracioni kateter Fr14 | Anji Spenq Industrial Co. Ltd., Kina | SCA50FR14 |  | RSM004539 | 12015155 | Kom | 10.8 | 10% | Futura Pharm doo | 22-6/25
| Sanitetski i medicinski potrosni materijal | 404-1-110/24-133 | 117 | ASPIRACIONI KATETERI , tip I | 6 | Kateter aspirаcioni, veličine: 14 | Sinomedic Suction Catheter Fr14 / Sinomedic Aspiracioni kateter Fr14 | Anji Spenq Industrial Co. Ltd., Kina | SCA50PTFR14 |  | RSM004540 | 12015156 | Kom | 10.8 | 10% | Futura Pharm doo | 22-6/25
| Sanitetski i medicinski potrosni materijal | 404-1-110/24-133 | 117 | ASPIRACIONI KATETERI , tip I | 7 | Kateter aspiracioni, veličine: 16 | Sinomedic Suction Catheter Fr16 / Sinomedic Aspiracioni kateter Fr16 | Anji Spenq Industrial Co. Ltd., Kina | SCA50FR16 |  | RSM004541 | 12015157 | Kom | 10.8 | 10% | Futura Pharm doo | 22-6/25
| Sanitetski i medicinski potrosni materijal | 404-1-110/24-133 | 117 | ASPIRACIONI KATETERI , tip I | 7 | Kateter aspiracioni, veličine: 16 | Sinomedic Suction Catheter Fr16 / Sinomedic Aspiracioni kateter Fr16 | Anji Spenq Industrial Co. Ltd., Kina | SCA50PTFR16 |  | RSM004542 | 12015158 | Kom | 10.8 | 10% | Futura Pharm doo | 22-6/25
| Sanitetski i medicinski potrosni materijal | 404-1-110/24-133 | 117 | ASPIRACIONI KATETERI , tip I | 8 | Kateter aspiracioni, veličine: 18 | Sinomedic Suction Catheter Fr18 / Sinomedic Aspiracioni kateter Fr18 | Anji Spenq Industrial Co. Ltd., Kina | SCA50FR18 |  | RSM004543 | 12015159 | Kom | 10.8 | 10% | Futura Pharm doo | 22-6/25
| Sanitetski i medicinski potrosni materijal | 404-1-110/24-133 | 117 | ASPIRACIONI KATETERI , tip I | 8 | Kateter aspiracioni, veličine: 18 | Sinomedic Suction Catheter Fr18 / Sinomedic Aspiracioni kateter Fr18 | Anji Spenq Industrial Co. Ltd., Kina | SCA50PTFR18 |  | RSM004544 | 12015160 | Kom | 10.8 | 10% | Futura Pharm doo | 22-6/25
| Sanitetski i medicinski potrosni materijal | 404-1-110/24-133 | 117 | ASPIRACIONI KATETERI , tip I | 9 | Kateter aspiracioni, veličine: 20 | Sinomedic Suction Catheter Fr20 / Sinomedic Aspiracioni kateter Fr20 | Anji Spenq Industrial Co. Ltd., Kina | SCA50FR20 |  | RSM004545 | 12015161 | Kom | 10.8 | 10% | Futura Pharm doo | 22-6/25
| Sanitetski i medicinski potrosni materijal | 404-1-110/24-133 | 117 | ASPIRACIONI KATETERI , tip I | 9 | Kateter aspiracioni, veličine: 20 | Sinomedic Suction Catheter Fr20 / Sinomedic Aspiracioni kateter Fr20 | Anji Spenq Industrial Co. Ltd., Kina | SCA50PTFR20 |  | RSM004546 | 12015162 | Kom | 10.8 | 10% | Futura Pharm doo | 22-6/25
| Sanitetski i medicinski potrosni materijal | 404-1-110/24-133 | 118 | ASPIRACIONI KATETERI tip II-dužine 400mm i 600mm | 1 | Aspiracioni kateter, (usisni kateter), sa dva bočna suprotna otvora, prav, izrađen od medicinskog PVC-a, pokrivena površina sa konektorima u boji, bez lateksa, sterilan. Dužine: 400mm. Veličina: 8 | aspiracioni kateter | SUMI Poljska | 71-0800 |  | RSM006556 | 12024135 | Kom | 40 | 10% | Mediv doo | 22-5/25
| Sanitetski i medicinski potrosni materijal | 404-1-110/24-133 | 118 | ASPIRACIONI KATETERI tip II-dužine 400mm i 600mm | 2 | Aspiracioni kateter, (usisni kateter), sa dva bočna suprotna otvora, prav, izrađen od medicinskog PVC-a, pokrivena površina sa konektorima u boji, bez lateksa, sterilan. Dužine: 600mm. Veličina: 10 | aspiracioni kateter | SUMI Poljska | 71-1000 |  | RSM006557 | 12024136 | Kom | 40 | 10% | Mediv doo | 22-5/25
| Sanitetski i medicinski potrosni materijal | 404-1-110/24-133 | 118 | ASPIRACIONI KATETERI tip II-dužine 400mm i 600mm | 3 | Aspiracioni kateter, (usisni kateter), sa dva bočna suprotna otvora, prav, izrađen od medicinskog PVC-a, pokrivena površina sa konektorima u boji, bez lateksa, sterilan. Dužine: 600mm. Veličina: 12 | aspiracioni kateter | SUMI Poljska | 71-1200 |  | RSM006558 | 12024137 | Kom | 40 | 10% | Mediv doo | 22-5/25
| Sanitetski i medicinski potrosni materijal | 404-1-110/24-133 | 118 | ASPIRACIONI KATETERI tip II-dužine 400mm i 600mm | 4 | Aspiracioni kateter, (usisni kateter), sa dva bočna suprotna otvora, prav, izrađen od medicinskog PVC-a, pokrivena površina sa konektorima u boji, bez lateksa, sterilan. Dužine: 600mm. Veličina: 14 | aspiracioni kateter | SUMI Poljska | 71-1400 |  | RSM006559 | 12024138 | Kom | 40 | 10% | Mediv doo | 22-5/25
| Sanitetski i medicinski potrosni materijal | 404-1-110/24-133 | 118 | ASPIRACIONI KATETERI tip II-dužine 400mm i 600mm | 5 | Aspiracioni kateter, (usisni kateter), sa dva bočna suprotna otvora, prav, izrađen od medicinskog PVC-a, pokrivena površina sa konektorima u boji, bez lateksa, sterilan. Dužine: 600mm. Veličina: 16 | aspiracioni kateter | SUMI Poljska | 71-1600 |  | RSM006560 | 12024139 | Kom | 40 | 10% | Mediv doo | 22-5/25
| Sanitetski i medicinski potrosni materijal | 404-1-110/24-133 | 118 | ASPIRACIONI KATETERI tip II-dužine 400mm i 600mm | 6 | Aspiracioni kateter, (usisni kateter), sa dva bočna suprotna otvora, prav, izrađen od medicinskog PVC-a, pokrivena površina sa konektorima u boji, bez lateksa, sterilan. Dužine: 600mm. Veličina: 18 | aspiracioni kateter | SUMI Poljska | 71-1800 |  | RSM006561 | 12024140 | Kom | 40 | 10% | Mediv doo | 22-5/25
| Sanitetski i medicinski potrosni materijal | 404-1-110/24-133 | 119 | ASPIRACIONI KATETERI tip III-dužine 500mm | 1 | Kateter aspiracioni dužine 50 cm, mekane plastike, sa konektorom sa otvorom i čepom za kontrolu aspiracije prstom, sa dva mala simetrična bočna otvora na distalnom kraju, ili levkasti sa dva asimetrična otvora na distalnom kraju. Veličina: CH6 | Sterile Suction Catheter for Single Use | Jiangsu Suyun Medical Materials Co., Ltd., Kina | 522006 | 50 | RSM006719 | 12024298 | Kom | 22.9 | 10% | Layon doo | 22-11/25
| Sanitetski i medicinski potrosni materijal | 404-1-110/24-133 | 119 | ASPIRACIONI KATETERI tip III-dužine 500mm | 1 | Kateter aspiracioni dužine 50 cm, mekane plastike, sa konektorom sa otvorom i čepom za kontrolu aspiracije prstom, sa dva mala simetrična bočna otvora na distalnom kraju, ili levkasti sa dva asimetrična otvora na distalnom kraju. Veličina: CH6 | Sterile Suction Catheter for Single Use | Jiangsu Suyun Medical Materials Co., Ltd., Kina | 520106 | 50 | RSM006720 | 12024299 | Kom | 22.9 | 10% | Layon doo | 22-11/25
| Sanitetski i medicinski potrosni materijal | 404-1-110/24-133 | 119 | ASPIRACIONI KATETERI tip III-dužine 500mm | 2 | Kateter aspiracioni dužine 50 cm, mekane plastike, sa konektorom sa otvorom i čepom za kontrolu aspiracije prstom, sa dva mala simetrična bočna otvora na distalnom kraju, ili levkasti sa dva asimetrična otvora na distalnom kraju. Veličina: CH8 | Sterile Suction Catheter for Single Use | Jiangsu Suyun Medical Materials Co., Ltd., Kina | 522008 | 50 | RSM006721 | 12024300 | Kom | 22.9 | 10% | Layon doo | 22-11/25
| Sanitetski i medicinski potrosni materijal | 404-1-110/24-133 | 119 | ASPIRACIONI KATETERI tip III-dužine 500mm | 2 | Kateter aspiracioni dužine 50 cm, mekane plastike, sa konektorom sa otvorom i čepom za kontrolu aspiracije prstom, sa dva mala simetrična bočna otvora na distalnom kraju, ili levkasti sa dva asimetrična otvora na distalnom kraju. Veličina: CH8 | Sterile Suction Catheter for Single Use | Jiangsu Suyun Medical Materials Co., Ltd., Kina | 520108 | 50 | RSM006722 | 12024301 | Kom | 22.9 | 10% | Layon doo | 22-11/25
| Sanitetski i medicinski potrosni materijal | 404-1-110/24-133 | 119 | ASPIRACIONI KATETERI tip III-dužine 500mm | 3 | Kateter aspiracioni dužine 50 cm, mekane plastike, sa konektorom sa otvorom i čepom za kontrolu aspiracije prstom, sa dva mala simetrična bočna otvora na distalnom kraju, ili levkasti sa dva asimetrična otvora na distalnom kraju. Veličina: CH10 | Sterile Suction Catheter for Single Use | Jiangsu Suyun Medical Materials Co., Ltd., Kina | 522010 | 50 | RSM006723 | 12024302 | Kom | 22.9 | 10% | Layon doo | 22-11/25
| Sanitetski i medicinski potrosni materijal | 404-1-110/24-133 | 119 | ASPIRACIONI KATETERI tip III-dužine 500mm | 3 | Kateter aspiracioni dužine 50 cm, mekane plastike, sa konektorom sa otvorom i čepom za kontrolu aspiracije prstom, sa dva mala simetrična bočna otvora na distalnom kraju, ili levkasti sa dva asimetrična otvora na distalnom kraju. Veličina: CH10 | Sterile Suction Catheter for Single Use | Jiangsu Suyun Medical Materials Co., Ltd., Kina | 520110 | 50 | RSM006724 | 12024303 | Kom | 22.9 | 10% | Layon doo | 22-11/25
| Sanitetski i medicinski potrosni materijal | 404-1-110/24-133 | 119 | ASPIRACIONI KATETERI tip III-dužine 500mm | 4 | Kateter aspiracioni dužine 50 cm, mekane plastike, sa konektorom sa otvorom i čepom za kontrolu aspiracije prstom, sa dva mala simetrična bočna otvora na distalnom kraju, ili levkasti sa dva asimetrična otvora na distalnom kraju. Veličina: CH12 | Sterile Suction Catheter for Single Use | Jiangsu Suyun Medical Materials Co., Ltd., Kina | 522012 | 50 | RSM006725 | 12024304 | Kom | 22.9 | 10% | Layon doo | 22-11/25
| Sanitetski i medicinski potrosni materijal | 404-1-110/24-133 | 119 | ASPIRACIONI KATETERI tip III-dužine 500mm | 4 | Kateter aspiracioni dužine 50 cm, mekane plastike, sa konektorom sa otvorom i čepom za kontrolu aspiracije prstom, sa dva mala simetrična bočna otvora na distalnom kraju, ili levkasti sa dva asimetrična otvora na distalnom kraju. Veličina: CH12 | Sterile Suction Catheter for Single Use | Jiangsu Suyun Medical Materials Co., Ltd., Kina | 520112 | 50 | RSM006726 | 12024305 | Kom | 22.9 | 10% | Layon doo | 22-11/25
| Sanitetski i medicinski potrosni materijal | 404-1-110/24-133 | 119 | ASPIRACIONI KATETERI tip III-dužine 500mm | 5 | Kateter aspiracioni dužine 50 cm, mekane plastike, sa konektorom sa otvorom i čepom za kontrolu aspiracije prstom, sa dva mala simetrična bočna otvora na distalnom kraju, ili levkasti sa dva asimetrična otvora na distalnom kraju. Veličina: CH14 | Sterile Suction Catheter for Single Use | Jiangsu Suyun Medical Materials Co., Ltd., Kina | 522014 | 50 | RSM006727 | 12024306 | Kom | 22.9 | 10% | Layon doo | 22-11/25
| Sanitetski i medicinski potrosni materijal | 404-1-110/24-133 | 119 | ASPIRACIONI KATETERI tip III-dužine 500mm | 5 | Kateter aspiracioni dužine 50 cm, mekane plastike, sa konektorom sa otvorom i čepom za kontrolu aspiracije prstom, sa dva mala simetrična bočna otvora na distalnom kraju, ili levkasti sa dva asimetrična otvora na distalnom kraju. Veličina: CH14 | Sterile Suction Catheter for Single Use | Jiangsu Suyun Medical Materials Co., Ltd., Kina | 520114 | 50 | RSM006728 | 12024307 | Kom | 22.9 | 10% | Layon doo | 22-11/25
| Sanitetski i medicinski potrosni materijal | 404-1-110/24-133 | 119 | ASPIRACIONI KATETERI tip III-dužine 500mm | 6 | Kateter aspiracioni dužine 50 cm, mekane plastike, sa konektorom sa otvorom i čepom za kontrolu aspiracije prstom, sa dva mala simetrična bočna otvora na distalnom kraju, ili levkasti sa dva asimetrična otvora na distalnom kraju. Veličina: CH16 | Sterile Suction Catheter for Single Use | Jiangsu Suyun Medical Materials Co., Ltd., Kina | 522016 | 50 | RSM006729 | 12024308 | Kom | 22.9 | 10% | Layon doo | 22-11/25
| Sanitetski i medicinski potrosni materijal | 404-1-110/24-133 | 119 | ASPIRACIONI KATETERI tip III-dužine 500mm | 6 | Kateter aspiracioni dužine 50 cm, mekane plastike, sa konektorom sa otvorom i čepom za kontrolu aspiracije prstom, sa dva mala simetrična bočna otvora na distalnom kraju, ili levkasti sa dva asimetrična otvora na distalnom kraju. Veličina: CH16 | Sterile Suction Catheter for Single Use | Jiangsu Suyun Medical Materials Co., Ltd., Kina | 520116 | 50 | RSM006730 | 12024309 | Kom | 22.9 | 10% | Layon doo | 22-11/25
| Sanitetski i medicinski potrosni materijal | 404-1-110/24-133 | 119 | ASPIRACIONI KATETERI tip III-dužine 500mm | 7 | Kateter aspiracioni dužine 50 cm, mekane plastike, sa konektorom sa otvorom i čepom za kontrolu aspiracije prstom, sa dva mala simetrična bočna otvora na distalnom kraju, ili levkasti sa dva asimetrična otvora na distalnom kraju. Veličina: CH18 | Sterile Suction Catheter for Single Use | Jiangsu Suyun Medical Materials Co., Ltd., Kina | 522018 | 50 | RSM006731 | 12024310 | Kom | 22.9 | 10% | Layon doo | 22-11/25
| Sanitetski i medicinski potrosni materijal | 404-1-110/24-133 | 119 | ASPIRACIONI KATETERI tip III-dužine 500mm | 7 | Kateter aspiracioni dužine 50 cm, mekane plastike, sa konektorom sa otvorom i čepom za kontrolu aspiracije prstom, sa dva mala simetrična bočna otvora na distalnom kraju, ili levkasti sa dva asimetrična otvora na distalnom kraju. Veličina: CH18 | Sterile Suction Catheter for Single Use | Jiangsu Suyun Medical Materials Co., Ltd., Kina | 520118 | 50 | RSM006732 | 12024311 | Kom | 22.9 | 10% | Layon doo | 22-11/25
| Sanitetski i medicinski potrosni materijal | 404-1-110/24-133 | 119 | ASPIRACIONI KATETERI tip III-dužine 500mm | 8 | Kateter aspiracioni dužine 50 cm, mekane plastike, sa konektorom sa otvorom i čepom za kontrolu aspiracije prstom, sa dva mala simetrična bočna otvora na distalnom kraju, ili levkasti sa dva asimetrična otvora na distalnom kraju. Veličina: CH20 | Sterile Suction Catheter for Single Use | Jiangsu Suyun Medical Materials Co., Ltd., Kina | 522020 | 50 | RSM006733 | 12024312 | Kom | 22.9 | 10% | Layon doo | 22-11/25
| Sanitetski i medicinski potrosni materijal | 404-1-110/24-133 | 119 | ASPIRACIONI KATETERI tip III-dužine 500mm | 8 | Kateter aspiracioni dužine 50 cm, mekane plastike, sa konektorom sa otvorom i čepom za kontrolu aspiracije prstom, sa dva mala simetrična bočna otvora na distalnom kraju, ili levkasti sa dva asimetrična otvora na distalnom kraju. Veličina: CH20 | Sterile Suction Catheter for Single Use | Jiangsu Suyun Medical Materials Co., Ltd., Kina | 520120 | 50 | RSM006734 | 12024313 | Kom | 22.9 | 10% | Layon doo | 22-11/25
| Sanitetski i medicinski potrosni materijal | 404-1-110/24-133 | 119 | ASPIRACIONI KATETERI tip III-dužine 500mm | 9 | Kateter aspiracioni dužine 50cm, sa 4 simetrična otvora na distalnom kraju, sa proširenim, glatkim i okruglim antitraumatskim vrhom pomoću kojeg se stvara prostor između katetera i respiratorne sluzokože. PVC crevo je mekano, otporno na uvijanje sa odštampanom skalom za identifikaciju dubine intubacije. Veličina: CH8 | Sterile Suction Catheter for Single Use | Jiangsu Suyun Medical Materials Co., Ltd., Kina | 520208 | 50 | RSM007830 | 12027379 | Kom | 22.9 | 10% | Layon doo | 22-11/25
| Sanitetski i medicinski potrosni materijal | 404-1-110/24-133 | 119 | ASPIRACIONI KATETERI tip III-dužine 500mm | 10 | Kateter aspiracioni dužine 50cm, sa 4 simetrična otvora na distalnom kraju, sa proširenim, glatkim i okruglim antitraumatskim vrhom pomoću kojeg se stvara prostor između katetera i respiratorne sluzokože. PVC crevo je mekano, otporno na uvijanje sa odštampanom skalom za identifikaciju dubine intubacije. Veličina: CH14 | Sterile Suction Catheter for Single Use | Jiangsu Suyun Medical Materials Co., Ltd., Kina | 520214 | 50 | RSM006735 | 12024314 | Kom | 22.9 | 10% | Layon doo | 22-11/25
| Sanitetski i medicinski potrosni materijal | 404-1-110/24-133 | 119 | ASPIRACIONI KATETERI tip III-dužine 500mm | 11 | Kateter aspiracioni dužine 50cm, sa 4 simetrična otvora na distalnom kraju, sa proširenim, glatkim i okruglim antitraumatskim vrhom pomoću kojeg se stvara prostor između katetera i respiratorne sluzokože. PVC crevo je mekano, otporno na uvijanje sa odštampanom skalom za identifikaciju dubine intubacije. Veličina: CH16 | Sterile Suction Catheter for Single Use | Jiangsu Suyun Medical Materials Co., Ltd., Kina | 520216 | 50 | RSM006736 | 12024315 | Kom | 22.9 | 10% | Layon doo | 22-11/25
| Sanitetski i medicinski potrosni materijal | 404-1-110/24-133 | 121 | Nazogastrična sonda po Levinu, tip I | 1 | Sonda nazogastrična tipa Levin, veličina: CH14 | Sinomedic Stomach Tube Fr14 / Sinomedic Nazogastrična sonda Fr14 | Anji Spenq Industrial Co. Ltd., Kina | STA1FR14 |  | RSM004552 | 12015168 | Kom | 29.5 | 10% | Futura Pharm doo | 22-6/25
| Sanitetski i medicinski potrosni materijal | 404-1-110/24-133 | 121 | Nazogastrična sonda po Levinu, tip I | 2 | Sonda nazogastrična tipa Levin, veličina: CH16 | Sinomedic Stomach Tube Fr16 / Sinomedic Nazogastrična sonda Fr16 | Anji Spenq Industrial Co. Ltd., Kina | STA1FR16 |  | RSM004553 | 12015169 | Kom | 29.5 | 10% | Futura Pharm doo | 22-6/25
| Sanitetski i medicinski potrosni materijal | 404-1-110/24-133 | 121 | Nazogastrična sonda po Levinu, tip I | 3 | Sonda nazogastrična tipa Levin, veličina: CH18 | Sinomedic Stomach Tube Fr18 / Sinomedic Nazogastrična sonda Fr18 | Anji Spenq Industrial Co. Ltd., Kina | STA1FR18 |  | RSM004554 | 12015170 | Kom | 29.5 | 10% | Futura Pharm doo | 22-6/25
| Sanitetski i medicinski potrosni materijal | 404-1-110/24-133 | 121 | Nazogastrična sonda po Levinu, tip I | 4 | Sonda nazogastrična tipa Levin, veličina: CH20 | Sinomedic Stomach Tube Fr20 / Sinomedic Nazogastrična sonda Fr20 | Anji Spenq Industrial Co. Ltd., Kina | STA1FR20 |  | RSM004555 | 12015171 | Kom | 29.5 | 10% | Futura Pharm doo | 22-6/25
| Sanitetski i medicinski potrosni materijal | 404-1-110/24-133 | 121 | Nazogastrična sonda po Levinu, tip I | 5 | Sonda nazogastrična tipa Levin, veličina: CH22 | Sinomedic Stomach Tube Fr22 / Sinomedic Nazogastrična sonda Fr22 | Anji Spenq Industrial Co. Ltd., Kina | STA1FR22 |  | RSM004556 | 12015172 | Kom | 29.5 | 10% | Futura Pharm doo | 22-6/25
| Sanitetski i medicinski potrosni materijal | 404-1-110/24-133 | 121 | Nazogastrična sonda po Levinu, tip I | 6 | Sonda nazogastrična tipa Levin, veličina: CH24 | Sinomedic Stomach Tube Fr24 / Sinomedic Nazogastrična sonda Fr24 | Anji Spenq Industrial Co. Ltd., Kina | STA1FR24 |  | RSM004558 | 12015174 | Kom | 29.5 | 10% | Futura Pharm doo | 22-6/25
| Sanitetski i medicinski potrosni materijal | 404-1-110/24-133 | 121 | Nazogastrična sonda po Levinu, tip I | 7 | Sonda nazogastrična tipa Levin, veličina: CH30/24 | Sinomedic Stomach Tube Fr24 / Sinomedic Nazogastrična sonda Fr24 | Anji Spenq Industrial Co. Ltd., Kina | STA1FR24 |  | RSM004558 | 12015174 | Kom | 29.5 | 10% | Futura Pharm doo | 22-6/25
| Sanitetski i medicinski potrosni materijal | 404-1-110/24-133 | 122 | Nazogastrična sonda, tip II | 1 | Nazogastrična sonda, atraumatski vrh, izrađena od medicinskog PVC-a, sa dva bočna otvora, bez lateksa, bez DEHP, sa rendgenskom linijom celom dužinom. Oznake dubine obeležene na 450mm, 550mm, 650mm, 750mm. Dužine 800mm. Veličina: 8 | nazogastrična sonda | SUMI Poljska | 55-0800 |  | RSM006562 | 12024141 | Kom | 120 | 10% | Mediv doo | 22-5/25
| Sanitetski i medicinski potrosni materijal | 404-1-110/24-133 | 122 | Nazogastrična sonda, tip II | 2 | Nazogastrična sonda, atraumatski vrh,izrađena od medicinskog PVC-a, sa dva bočna otvora, bez lateksa, bez DEHP, sa rendgenskom linijom celom dužinom. Oznake dubine obeležene na 450mm, 550mm, 650mm, 750mm. Dužine 1000mm. Veličina: 8 | nazogastrična sonda | SUMI Poljska | 56-0800 |  | RSM006563 | 12024142 | Kom | 120 | 10% | Mediv doo | 22-5/25
| Sanitetski i medicinski potrosni materijal | 404-1-110/24-133 | 122 | Nazogastrična sonda, tip II | 3 | Nazogastrična sonda, atraumatski vrh, izrađena od medicinskog PVC-a, sa dva bočna otvora, bez lateksa, bez DEHP, sa rendgenskom linijom celom dužinom. Oznake dubine obeležene na 450mm, 550mm, 650mm, 750mm. Dužine 800mm. Veličina: 10 | nazogastrična sonda | SUMI Poljska | 55-1000 |  | RSM006564 | 12024143 | Kom | 120 | 10% | Mediv doo | 22-5/25
| Sanitetski i medicinski potrosni materijal | 404-1-110/24-133 | 122 | Nazogastrična sonda, tip II | 4 | Nazogastrična sonda, atraumatski vrh, izrađena od medicinskog PVC-a, sa dva bočna otvora, bez lateksa, bez DEHP, sa rendgenskom linijom celom dužinom. Oznake dubine obeležene na 450mm, 550mm, 650mm, 750mm. Dužine 1000mm. Veličina: 10 | nazogastrična sonda | SUMI Poljska | 56-1000 |  | RSM006565 | 12024144 | Kom | 100 | 10% | Mediv doo | 22-5/25
| Sanitetski i medicinski potrosni materijal | 404-1-110/24-133 | 122 | Nazogastrična sonda, tip II | 5 | Nazogastrična sonda, atraumatski vrh, izrađena od medicinskog PVC-a, sa dva bočna otvora, bez lateksa, bez DEHP, sa rendgenskom linijom celom dužinom. Oznake dubine obeležene na 450mm, 550mm, 650mm, 750mm. Dužine 1000mm. Veličina: 12 | nazogastrična sonda | SUMI Poljska | 56-1200 |  | RSM006566 | 12024145 | Kom | 80 | 10% | Mediv doo | 22-5/25
| Sanitetski i medicinski potrosni materijal | 404-1-110/24-133 | 122 | Nazogastrična sonda, tip II | 6 | Nazogastrična sonda, atraumatski vrh, izrađena od medicinskog PVC-a, sa dva bočna otvora, bez lateksa, bez DEHP, sa rendgenskom linijom celom dužinom. Oznake dubine obeležene na 450mm, 550mm, 650mm, 750mm. Dužine 1000mm. Veličina: 14 | nazogastrična sonda | SUMI Poljska | 56-1400 |  | RSM006567 | 12024146 | Kom | 80 | 10% | Mediv doo | 22-5/25
| Sanitetski i medicinski potrosni materijal | 404-1-110/24-133 | 122 | Nazogastrična sonda, tip II | 7 | Nazogastrična sonda, atraumatski vrh, izrađena od medicinskog PVC-a, sa dva bočna otvora, bez lateksa, bez DEHP, sa rendgenskom linijom celom dužinom. Oznake dubine obeležene na 450mm, 550mm, 650mm, 750mm. Dužine 1000mm. Veličina: 16 | nazogastrična sonda | SUMI Poljska | 56-1600 |  | RSM006568 | 12024147 | Kom | 80 | 10% | Mediv doo | 22-5/25
| Sanitetski i medicinski potrosni materijal | 404-1-110/24-133 | 122 | Nazogastrična sonda, tip II | 8 | Nazogastrična sonda, atraumatski vrh, izrađena od medicinskog PVC-a, sa dva bočna otvora, bez lateksa, bez DEHP, sa rendgenskom linijom celom dužinom. Oznake dubine obeležene na 450mm, 550mm, 650mm, 750mm. Dužine 1000mm. Veličina: 18 | nazogastrična sonda | SUMI Poljska | 56-1800 |  | RSM006569 | 12024148 | Kom | 80 | 10% | Mediv doo | 22-5/25
| Sanitetski i medicinski potrosni materijal | 404-1-110/24-133 | 122 | Nazogastrična sonda, tip II | 9 | Nazogastrična sonda, atraumatski vrh, izrađena od medicinskog PVC-a, sa dva bočna otvora, bez lateksa, bez DEHP, sa rendgenskom linijom celom dužinom. Oznake dubine obeležene na 450mm, 550mm, 650mm, 750mm. Dužine 1000mm. Veličina: 20 | nazogastrična sonda | SUMI Poljska | 56-2000 |  | RSM006570 | 12024149 | Kom | 80 | 10% | Mediv doo | 22-5/25
| Sanitetski i medicinski potrosni materijal | 404-1-110/24-133 | 122 | Nazogastrična sonda, tip II | 10 | Nazogastrična sonda, atraumatski vrh, izrađena od medicinskog PVC-a, sa dva bočna otvora, bez lateksa, bez DEHP, sa rendgenskom linijom celom dužinom. Oznake dubine obeležene na 450mm, 550mm, 650mm, 750mm. Dužine 1000mm. Veličina: 22 | nazogastrična sonda | SUMI Poljska | 56-2200 |  | RSM006571 | 12024150 | Kom | 90 | 10% | Mediv doo | 22-5/25
| Sanitetski i medicinski potrosni materijal | 404-1-110/24-133 | 122 | Nazogastrična sonda, tip II | 11 | Nazogastrična sonda, izrađena od medicinskog PVC-a, sa dva bočna otvora, bez lateksa, bez DEHP, sa rendgenskom linijom celom dužinom. Oznake dubine obeležene na 450mm, 550mm, 650mm, 750mm. Dužine 1000mm. Veličina: 25 | nazogastrična sonda | SUMI Poljska | 56-2500 |  | RSM006572 | 12024151 | Kom | 120 | 10% | Mediv doo | 22-5/25
| Sanitetski i medicinski potrosni materijal | 404-1-110/24-133 | 122 | Nazogastrična sonda, tip II | 12 | Nazogastrična sonda, atraumatski vrh, izrađena od medicinskog PVC-a, sa dva bočna otvora, bez lateksa, bez DEHP, sa rendgenskom linijom celom dužinom. Oznake dubine obeležene na 450mm, 550mm, 650mm, 750mm. Dužine 1000mm. Veličina: 28 | nazogastrična sonda | SUMI Poljska | 56-2800 |  | RSM006573 | 12024152 | Kom | 120 | 10% | Mediv doo | 22-5/25
| Sanitetski i medicinski potrosni materijal | 404-1-110/24-133 | 122 | Nazogastrična sonda, tip II | 13 | Nazogastrična sonda, atraumatski vrh, izrađena od medicinskog PVC-a, sa dva bočna otvora, bez lateksa, bez DEHP, sa rendgenskom linijom celom dužinom. Oznake dubine obeležene na 450mm, 550mm, 650mm, 750mm. Dužine 1000mm. Veličina: 30 | nazogastrična sonda | SUMI Poljska | 56-3000 |  | RSM006574 | 12024153 | Kom | 120 | 10% | Mediv doo | 22-5/25
| Sanitetski i medicinski potrosni materijal | 404-1-110/24-133 | 122 | Nazogastrična sonda, tip II | 14 | Nazogastrična sonda, atraumatski vrh, izrađena od medicinskog PVC-a, sa dva bočna otvora, bez lateksa, bez DEHP, sa rendgenskom linijom celom dužinom. Oznake dubine obeležene na 450mm, 550mm, 650mm, 750mm. Dužine 1000mm. Veličina: 32 | nazogastrična sonda | SUMI Poljska | 56-3200 |  | RSM006575 | 12024154 | Kom | 150 | 10% | Mediv doo | 22-5/25
| Sanitetski i medicinski potrosni materijal | 404-1-110/24-133 | 122 | Nazogastrična sonda, tip II | 15 | Nazogastrična sonda, atraumatski vrh, izrađena od medicinskog PVC-a, sa dva bočna otvora, bez lateksa, bez DEHP, sa rendgenskom linijom celom dužinom. Oznake dubine obeležene na 450mm, 550mm, 650mm, 750mm. Dužine 1000mm. Veličina: 35 | nazogastrična sonda | SUMI Poljska | 56-3500 |  | RSM006576 | 12024155 | Kom | 150 | 10% | Mediv doo | 22-5/25
| Sanitetski i medicinski potrosni materijal | 404-1-110/24-133 | 124 | SONDE ZA ISHARANU, tip II | 1 | Sonda za ishranu izrađena od medicinskog PVC-a, zamrznute površine, sa dva bočna otvora, zaobljen vrh, graduisana rendgenskom linijom, bez lateksa i DEHP, dužine 400mm. Veličina: 6 | sonda za ishranu | SUMI Poljska | 50-0600 |  | RSM006577 | 12024156 | Kom | 50 | 10% | Mediv doo | 22-5/25
| Sanitetski i medicinski potrosni materijal | 404-1-110/24-133 | 124 | SONDE ZA ISHARANU, tip II | 2 | Sonda za ishranu izrađena od medicinskog PVC-a, zamrznute površine, sa dva bočna otvora, zaobljen vrh, graduisana rendgenskom linijom, bez lateksa i DEHP, dužine 400mm. Veličina: 8 | sonda za ishranu | SUMI Poljska | 50-0800 |  | RSM006578 | 12024157 | Kom | 50 | 10% | Mediv doo | 22-5/25
| Sanitetski i medicinski potrosni materijal | 404-1-110/24-133 | 124 | SONDE ZA ISHARANU, tip II | 3 | Sonda za ishranu izrađena od medicinskog PVC-a, zamrznute površine, sa dva bočna otvora, zaobljen vrh, graduisana rendgenskom linijom, bez lateksa i DEHP, dužine 400mm. Veličina: 10 | sonda za ishranu | SUMI Poljska | 50-1000 |  | RSM006579 | 12024158 | Kom | 50 | 10% | Mediv doo | 22-5/25
| Sanitetski i medicinski potrosni materijal | 404-1-110/24-133 | 124 | SONDE ZA ISHARANU, tip II | 4 | Sonda za ishranu izrađena od medicinskog PVC-a, zamrznute površine, sa dva bočna otvora, zaobljen vrh, graduisana rendgenskom linijom, bez lateksa i DEHP, dužine 1000mm. Veličina: 6 | sonda za ishranu | SUMI Poljska | 51-0600 |  | RSM006580 | 12024159 | Kom | 80 | 10% | Mediv doo | 22-5/25
| Sanitetski i medicinski potrosni materijal | 404-1-110/24-133 | 124 | SONDE ZA ISHARANU, tip II | 5 | Sonda za ishranu izrađena od medicinskog PVC-a, zamrznute površine, sa dva bočna otvora, zaobljen vrh, graduisana rendgenskom linijom, bez lateksa i DEHP, dužine 1000mm. Veličina: 8 | sonda za ishranu | SUMI Poljska | 51-0800 |  | RSM006581 | 12024160 | Kom | 80 | 10% | Mediv doo | 22-5/25
| Sanitetski i medicinski potrosni materijal | 404-1-110/24-133 | 124 | SONDE ZA ISHARANU, tip II | 6 | Sonda za ishranu izrađena od medicinskog PVC-a, zamrznute površine, sa dva bočna otvora, zaobljen vrh, graduisana rendgenskom linijom, bez lateksa i DEHP, dužine 1000mm. Veličina: 10 | sonda za ishranu | SUMI Poljska | 51-1000 |  | RSM006582 | 12024161 | Kom | 80 | 10% | Mediv doo | 22-5/25
| Sanitetski i medicinski potrosni materijal | 404-1-110/24-133 | 131 | SET ZA SUKCIJU, tip III | 1 | Set za sukciju, ergonomska usisna ručka sa filterom, rezervnim filterom, sa nastavcima; ravni 260mm, zakrivljeni 220mm, zakrivljeni 160mm, sa i bez sukcione kontrole, dužine 2100mm, aspiraciona kanila jakog protoka za intervencije sa većom količinom biološkog materijala - ortopedija i ginekologija. Veličina: CH25 | set za sukciju | SUMI Poljska | 78-2222 |  | RSM006583 | 12024162 | Kom | 400 | 10% | Mediv doo | 22-5/25
| Sanitetski i medicinski potrosni materijal | 404-1-110/24-133 | 131 | SET ZA SUKCIJU, tip III | 1 | Set za sukciju, ergonomska usisna ručka sa filterom, rezervnim filterom, sa nastavcima; ravni 260mm, zakrivljeni 220mm, zakrivljeni 160mm, sa i bez sukcione kontrole, dužine 2100mm, aspiraciona kanila jakog protoka za intervencije sa većom količinom biološkog materijala - ortopedija i ginekologija. Veličina: CH25 | set za sukciju | SUMI Poljska | 78-2223 |  | RSM006584 | 12024163 | Kom | 400 | 10% | Mediv doo | 22-5/25
| Sanitetski i medicinski potrosni materijal | 404-1-110/24-133 | 131 | SET ZA SUKCIJU, tip III | 2 | Set za sukciju, ergonomska usisna ručka sa filterom, rezervnim filterom, sa nastavcima; ravni 260mm, zakrivljeni 220mm, zakrivljeni 160mm, sa i bez sukcione kontrole, dužine 3000mm, aspiraciona kanila jakog protoka za intervencije sa većom količinom biološkog materijala - ortopedija i ginekologija. Veličina: CH25 | set za sukciju | SUMI Poljska | 78-2322 |  | RSM006585 | 12024164 | Kom | 400 | 10% | Mediv doo | 22-5/25
| Sanitetski i medicinski potrosni materijal | 404-1-110/24-133 | 131 | SET ZA SUKCIJU, tip III | 2 | Set za sukciju, ergonomska usisna ručka sa filterom, rezervnim filterom, sa nastavcima; ravni 260mm, zakrivljeni 220mm, zakrivljeni 160mm, sa i bez sukcione kontrole, dužine 3000mm, aspiraciona kanila jakog protoka za intervencije sa većom količinom biološkog materijala - ortopedija i ginekologija. Veličina: CH25 | set za sukciju | SUMI Poljska | 78-2323 |  | RSM006586 | 12024165 | Kom | 400 | 10% | Mediv doo | 22-5/25
| Sanitetski i medicinski potrosni materijal | 404-1-110/24-133 | 131 | SET ZA SUKCIJU, tip III | 3 | Set za sukciju, ergonomska usisna ručka sa filterom, rezervnim filterom, sa nastavcima; ravni 260mm, zakrivljeni 220mm, zakrivljeni 160mm, sa i bez sukcione kontrole, dužine 2100mm, aspiraciona kanila jakog protoka za intervencije sa većom količinom biološkog materijala - ortopedija i ginekologija. Veličina: CH30 | set za sukciju | SUMI Poljska | 78-2232 |  | RSM006587 | 12024166 | Kom | 530 | 10% | Mediv doo | 22-5/25
| Sanitetski i medicinski potrosni materijal | 404-1-110/24-133 | 131 | SET ZA SUKCIJU, tip III | 3 | Set za sukciju, ergonomska usisna ručka sa filterom, rezervnim filterom, sa nastavcima; ravni 260mm, zakrivljeni 220mm, zakrivljeni 160mm, sa i bez sukcione kontrole, dužine 2100mm, aspiraciona kanila jakog protoka za intervencije sa većom količinom biološkog materijala - ortopedija i ginekologija. Veličina: CH30 | set za sukciju | SUMI Poljska | 78-2233 |  | RSM006588 | 12024167 | Kom | 530 | 10% | Mediv doo | 22-5/25
| Sanitetski i medicinski potrosni materijal | 404-1-110/24-133 | 131 | SET ZA SUKCIJU, tip III | 4 | Set za sukciju, ergonomska usisna ručka sa filterom, rezervnim filterom, sa nastavcima; ravni 260mm, zakrivljeni 220mm, zakrivljeni 160mm, sa i bez sukcione kontrole, dužine 3000mm, aspiraciona kanila jakog protoka za intervencije sa većom količinom biološkog materijala - ortopedija i ginekologija. Veličina: CH30 | set za sukciju | SUMI Poljska | 78-2332 |  | RSM006589 | 12024168 | Kom | 630 | 10% | Mediv doo | 22-5/25
| Sanitetski i medicinski potrosni materijal | 404-1-110/24-133 | 131 | SET ZA SUKCIJU, tip III | 4 | Set za sukciju, ergonomska usisna ručka sa filterom, rezervnim filterom, sa nastavcima; ravni 260mm, zakrivljeni 220mm, zakrivljeni 160mm, sa i bez sukcione kontrole, dužine 3000mm, aspiraciona kanila jakog protoka za intervencije sa većom količinom biološkog materijala - ortopedija i ginekologija. Veličina: CH30 | set za sukciju | SUMI Poljska | 78-2333 |  | RSM006590 | 12024169 | Kom | 630 | 10% | Mediv doo | 22-5/25
| Sanitetski i medicinski potrosni materijal | 404-1-110/24-133 | 132 | SET ZA SUKCIJU, tip IV | 1 | Set za sukciju, sastoji iz rebrastog creva i Jankauer kanile za sukciju koji su neodvojivi, rebrasto crevo dužine 200 - 210 cm, sa univerzalnim levkastim gumenim konektorima na oba kraja; blago zakrivljena (savijena) kanila minimalne dužine 26cm sa otvorom 8x2mm za kontrolu sukcije, prstom na sredini, ravan otvoren vrh sa 4 bočna otvora 2x2mm, veličina 22 | Suction Connecting Tube with Yankauer | Conod Medical Co., Limited, Kina | LA-TB-01 | 50 | RSM004566 | 12015182 | Kom | 172 | 10% | Layon doo | 22-11/25
| Sanitetski i medicinski potrosni materijal | 404-1-110/24-133 | 132 | SET ZA SUKCIJU, tip IV | 2 | Set za sukciju, sastoji iz rebrastog creva i Jankauer kanile za sukciju koji su neodvojivi, rebrasto crevo dužine 200 - 210 cm, sa univerzalnim levkastim gumenim konektorima na oba kraja; blago zakrivljena (savijena) kanila minimalne dužine 26cm sa otvorom 8x2mm za kontrolu sukcije, prstom na sredini, ravan otvoren vrh sa 4 bočna otvora 2x2mm, veličina 25 | Suction Connecting Tube with Yankauer | Conod Medical Co., Limited, Kina | LA-TB-02 | 50 | RSM007833 | 12027382 | Kom | 172 | 10% | Layon doo | 22-11/25
| Sanitetski i medicinski potrosni materijal | 404-1-110/24-133 | 132 | SET ZA SUKCIJU, tip IV | 3 | Set za sukciju, sastoji iz rebrastog creva i Jankauer kanile za sukciju koji su neodvojivi, rebrasto crevo dužine 200 - 210 cm, sa univerzalnim levkastim gumenim konektorima na oba kraja; blago zakrivljena (savijena) kanila minimalne dužine 26cm sa otvorom 8x2mm za kontrolu sukcije, prstom na sredini, ravan otvoren vrh sa 4 bočna otvora 2x2mm, veličina 28 | Suction Connecting Tube with Yankauer | Conod Medical Co., Limited, Kina | LA-TB-03 | 50 | RSM004567 | 12015183 | Kom | 172 | 10% | Layon doo | 22-11/25
| Sanitetski i medicinski potrosni materijal | 404-1-110/24-133 | 132 | SET ZA SUKCIJU, tip IV | 4 | Set za sukciju, sastoji iz rebrastog creva i Jankauer kanile za sukciju koji su neodvojivi, rebrasto crevo dužine 200 - 210 cm, sa univerzalnim levkastim gumenim konektorima na oba kraja; blago zakrivljena (savijena) kanila minimalne dužine 26cm sa otvorom 8x2mm za kontrolu sukcije, prstom na sredini, ravan otvoren vrh sa 4 bočna otvora 2x2mm, veličina 30 | Suction Connecting Tube with Yankauer | Conod Medical Co., Limited, Kina | LA-TB-05 | 50 | RSM004568 | 12015184 | Kom | 172 | 10% | Layon doo | 22-11/25
| Sanitetski i medicinski potrosni materijal | 404-1-110/24-133 | 132 | SET ZA SUKCIJU, tip IV | 5 | Set za sukciju, sastoji iz rebrastog creva i Jankauer kanile za sukciju koji su neodvojivi, rebrasto crevo dužine 200 - 210 cm, sa univerzalnim levkastim gumenim konektorima na oba kraja; blago zakrivljena (savijena) kanila minimalne dužine 26cm sa otvorom 8x2mm za kontrolu sukcije, prstom na sredini, ravan otvoren vrh sa 4 bočna otvora 2x2mm, veličina 32 | Suction Connecting Tube with Yankauer | Conod Medical Co., Limited, Kina | LA-TB-04 | 50 | RSM004569 | 12015185 | Kom | 172 | 10% | Layon doo | 22-11/25
| Sanitetski i medicinski potrosni materijal | 404-1-110/24-133 | 135 | Hirurški nožići za ortopedske procedure | 1 | Hirurški skalpel nožići-sterilni, od nerđajućeg čelika, za jednokratnu upotrebu za ortopedske procedure, pakovanje a 50 komada, veličina 10 | Cygnetic Range Blades | Swann-Morton, Velika Beitanija | 5301 |  | RSM003460 | 12013601 | PAK | 2000 | 20% | Sn Medic doo | 22-13/25
| Sanitetski i medicinski potrosni materijal | 404-1-110/24-133 | 135 | Hirurški nožići za ortopedske procedure | 2 | Hirurški skalpel nožići-sterilni, od nerđajućeg čelika, za jednokratnu upotrebu za ortopedske procedure, pakovanje a 50 komada, veličina 11 | Cygnetic Range Blades | Swann-Morton, Velika Beitanija | 5303 |  | RSM003461 | 12013602 | PAK | 2000 | 20% | Sn Medic doo | 22-13/25
| Sanitetski i medicinski potrosni materijal | 404-1-110/24-133 | 135 | Hirurški nožići za ortopedske procedure | 3 | Hirurški skalpel nožići-sterilni, od nerđajućeg čelika, za jednokratnu upotrebu za ortopedske procedure, pakovanje a 50 komada, veličina 15 | Cygnetic Range Blades | Swann-Morton, Velika Beitanija | 5305 |  | RSM003462 | 12013603 | PAK | 2000 | 20% | Sn Medic doo | 22-13/25
| Sanitetski i medicinski potrosni materijal | 404-1-110/24-133 | 135 | Hirurški nožići za ortopedske procedure | 4 | Hirurški skalpel nožići-sterilni, od nerđajućeg čelika, za jednokratnu upotrebu za ortopedske procedure, pakovanje a 50 komada, veličina 20 | Cygnetic Range Blades | Swann-Morton, Velika Beitanija | 5306 |  | RSM003463 | 12013604 | PAK | 2000 | 20% | Sn Medic doo | 22-13/25
| Sanitetski i medicinski potrosni materijal | 404-1-110/24-133 | 151 | Drvene špatule, specijalne | 1 | Drvene špatule, sterilne, za uzimanje cervikalnog brisa, pakovanje pojedinačno | SINOMEDIC Cervical Scraper, sterile Type: Wooden / Sinomedic Ginekološka špatula sterilna drvena | Taizhou Honod Medical Co. Ltd., Kina | GW-2002 |  | RSM004602 | 12015218 | Kom | 3.7 | 20% | Futura Pharm doo | 22-6/25
| Sanitetski i medicinski potrosni materijal | 404-1-110/24-133 | 152 | Nastavak za vaginalnu sondu | 1 | Navlaka za ginekološku ultrazvučnu sondu | Sinomedic Natural Rubber Latex Male Condoms / Sinomedic Muški kondom od prirodnog lateksa | Fitone Latex Products Co. Ltd., Kina | SS53S |  | RSM006479 | 12024058 | Kom | 3.74 | 20% | Futura Pharm doo | 22-6/25
| Sanitetski i medicinski potrosni materijal | 404-1-110/24-133 | 159 | Benzin, medicinski | 1 | Medicinski benzin a 1l, Ph Jug IV ili odgovarajuće | Medicinski benzin | Zorka Pharma Hemija | 4626 |  | RSM006844 | 12024423 | L | 679 | 20% | Preduzece Flora Komerc | 22-21/25
| Sanitetski i medicinski potrosni materijal | 404-1-110/24-133 | 163 | Konekcija za kiseonik | 1 | Konekcije za kiseonik ravna 22F stem 6mm | Connector | Intersurgical/ UK | 1568000 |  | RSM002322 | 12011734 | Kom | 64.3 | 20% | Preduzece Flora Komerc | 22-21/25
| Sanitetski i medicinski potrosni materijal | 404-1-110/24-133 | 166 | Bezigleni konektori, tip II | 1 | Bezigleni šiljak između dve boce za rastvaranje lekova i transfer tečnosti između boca velikih volimena | Transofix | B. Braun Melsungen AG, Nemačka | 4090500 | 50 | RSM000981 | 12010031 | Kom | 38 | 10% | B Braun Adria RSRB doo | 22-2/25
| Sanitetski i medicinski potrosni materijal | 404-1-110/24-133 | 166 | Bezigleni konektori, tip II | 2 | Bezigleni konektor za bocu za rastvaranje lekova, kompatibilan sa flakonima prečnika 20mm | Ecoflac Mix | B. Braun Melsungen AG, Nemačka | 16401 | 250 | RSM000955 | 12010005 | Kom | 42 | 10% | B Braun Adria RSRB doo | 22-2/25
| Sanitetski i medicinski potrosni materijal | 404-1-110/24-133 | 166 | Bezigleni konektori, tip II | 2 | Bezigleni konektor za bocu za rastvaranje lekova, kompatibilan sa flakonima prečnika 20mm | Ecoflac Mix | B. Braun Melsungen AG, Nemačka | 16401N | 250 | RSM007341 | 12026808 | Kom | 42 | 10% | B Braun Adria RSRB doo | 22-2/25
| Sanitetski i medicinski potrosni materijal | 404-1-110/24-133 | 166 | Bezigleni konektori, tip II | 3 | Šiljak za visestruko izvlacenje sadrzaja iz boce sa antibakterijskim filterom 0,45µm bez lateksa i PVC | Mini Spike | B. Braun Melsungen AG, Nemačka | 4550242 | 50 | RSM001248 | 12010298 | Kom | 69 | 10% | B Braun Adria RSRB doo | 22-2/25
| Sanitetski i medicinski potrosni materijal | 404-1-110/24-133 | 167 | Sistem za transfuziju, tip I | 1 | Sistem za transfuziju sa plastičnom iglom, luer lock konektorom i zaštitnim poklopcem, telom regulatora dužine minimum 55 mm, bez DEHP, u "easy open blister" pakovanju (gas propistljiv papir i folija),filterom od 200 µм,sa hidrofobnim(bakterijskim) filterom za vazduh,zapreminom komore od 17ml, dužina creva minimum 150 cm i površina filtera min. 22,00cm2, | Chirahem Transfusion Set | Chirana T. Injecta, Slovačka | CHT514 |  | RSM004615 | 12015231 | Kom | 34.3 | 20% | Zorex doo | 22-3/25
| Sanitetski i medicinski potrosni materijal | 404-1-110/24-133 | 173 | Sistem za infuziju, tip IV | 1 | Set za infuziju za fotosenzitivne lekove, sa luer lock konektorom, bez lateksa, ne sadrži DEHP, dužine minimum 190cm. | Sterile Infusion set for Single Use Tip: light resistant | Jiangsu Suyun Medical Materials Co., Ltd., Kina | 104000 | 100 | RSM006737 | 12024316 | Kom | 67.5 | 10% | Layon doo | 22-11/25
| Sanitetski i medicinski potrosni materijal | 404-1-110/24-133 | 173 | Sistem za infuziju, tip IV | 2 | Sistem za infuziju sa preciznim regulatorom protoka, PVC, dužina creva 220cm, spoljni dijametar creva 4.1-4.15mm, rastojanje od komore do preciznog regulatora protoka 50cm, sa "clamp" između komore i preciznog regulatora protoka, dužine od regulatora do Y injekcionog mesta 140cm, Y injekciono mesto latex-free | Sterile Infusion set for Single Use Tip: with precision flow regulator | Jiangsu Suyun Medical Materials Co., Ltd., Kina | 106000 | 25 | RSM004650 | 12015266 | Kom | 160 | 10% | Layon doo | 22-11/25
| Sanitetski i medicinski potrosni materijal | 404-1-110/24-133 | 173 | Sistem za infuziju, tip IV | 2 | Sistem za infuziju sa preciznim regulatorom protoka, PVC, dužina creva 220cm, spoljni dijametar creva 4.1-4.15mm, rastojanje od komore do preciznog regulatora protoka 50cm, sa "clamp" između komore i preciznog regulatora protoka, dužine od regulatora do Y injekcionog mesta 140cm, Y injekciono mesto latex-free | Sterile Infusion set for Single Use Tip: with precision flow regulator | Jiangsu Suyun Medical Materials Co., Ltd., Kina | F100000 | 25 | RSM006738 | 12024317 | Kom | 160 | 10% | Layon doo | 22-11/25
| Sanitetski i medicinski potrosni materijal | 404-1-110/24-133 | 173 | Sistem za infuziju, tip IV | 3 | Sistem za infuziju bez igle, ABS kljun sa otvorom za vazduh, komorom za kapanje sa filterom, regulator protoka, dužine 150 cm, sterilan | Sterile Infusion set for Single Use | Jiangsu Suyun Medical Materials Co., Ltd., Kina | 185000 | 25 | RSM007835 | 12027384 | Kom | 30.5 | 10% | Layon doo | 22-11/25
| Sanitetski i medicinski potrosni materijal | 404-1-110/24-133 | 174 | Sistem za infuziju, tip V | 1 | Set za gravitacionu infuziju sa integrisanim regulatorom protoka za precizno doziranje od 0-250ml/h, klemom za dodatnu regulaciju, bez DEHP-a , dužine 180cm, volumena punjenja 22,8 ml | Exadrop | B. Braun Melsungen AG, Nemačka | 4061284 | 50 | RSM004624 | 12015240 | Kom | 315 | 10% | B Braun Adria RSRB doo | 22-2/25
| Sanitetski i medicinski potrosni materijal | 404-1-110/24-133 | 174 | Sistem za infuziju, tip V | 2 | Infuzioni sistem sa biretom za doziranje, sa kontejnerom od 150ml, filterom od polietersulfona od 15 mikrona za sprečavanje ulaska vazduha u sistem, 2 roler kleme, hidrofobnim filterom na kraju sistema koji sprečava isticanje leka iz sistema, dodatnim injekcionim portom, sa luer lock konektorom na kraju sistema sa rotirajućim prstenom, ukupne dužine 250cm | Dosifix | B. Braun Melsungen AG, Nemačka | 4037011 | 25 | RSM004626 | 12015242 | Kom | 720 | 10% | B Braun Adria RSRB doo | 22-2/25
| Sanitetski i medicinski potrosni materijal | 404-1-110/24-133 | 174 | Sistem za infuziju, tip V | 3 | Sistem za infuziju dužine 150 cm, od PVC-a, bez DEHP-a i lateksa, sa luerlock završetkom. Unutrašnji promer tube 3mm, spoljašnji promer tube 4,1mm | Intrafix Primeline | B. Braun Melsungen AG, Nemačka | 4062957E | 100 | RSM000919 | 12009969 | Kom | 71 | 10% | B Braun Adria RSRB doo | 22-2/25
| Sanitetski i medicinski potrosni materijal | 404-1-110/24-133 | 174 | Sistem za infuziju, tip V | 4 | Sistem za infuziju dužine 180 cm, od PVC-a, bez DEHP-a i lateksa, sa luerlock završetkom i Y dodatkom za davanje dodatne terapije. Unutrašnji promer tube 3mm, spoljašnji promer tube 4,1mm | Intrafix Primeline | B. Braun Melsungen AG,Nemačka | 4062181 |  | RSM007619 | 12027168 | Kom | 73.5 | 10% | B Braun Adria RSRB doo | 22-2/25
| Sanitetski i medicinski potrosni materijal | 404-1-110/24-133 | 174 | Sistem za infuziju, tip V | 4 | Sistem za infuziju dužine 180 cm, od PVC-a, bez DEHP-a i lateksa, sa luerlock završetkom i Y dodatkom za davanje dodatne terapije. Unutrašnji promer tube 3mm, spoljašnji promer tube 4,1mm | Intrafix Primeline | B. Braun Melsungen AG, Nemačka | 4062182 | 100 | RSM004628 | 12015244 | Kom | 73.5 | 10% | B Braun Adria RSRB doo | 22-2/25
| Sanitetski i medicinski potrosni materijal | 404-1-110/24-133 | 174 | Sistem za infuziju, tip V | 5 | Sistem za infuziju dužine 180cm, od PVC.a, bez DEHP-a i lateksa, sa luerlock završetkom sa filterom za sprečavanje ulaska vazduha u sistem i dodatno sprečavanje ulaska partikula od 3 mikrona, kao i hidrofobnim filterom na kraju sistema koji sprečava isticanje leka prilikom ispunjavanja sistema. Unutrašnji promer tube 3mm, spoljašnji promer tube 4,1mm. | Intrafix SafeSet | B. Braun Melsungen AG, Nemačka | 4063000 | 100 | RSM001403 | 12010453 | Kom | 75.5 | 10% | B Braun Adria RSRB doo | 22-2/25
| Sanitetski i medicinski potrosni materijal | 404-1-110/24-133 | 174 | Sistem za infuziju, tip V | 6 | Sistem za infuziju dužine 180cm, od PUR-a, bez PVC-a, bez DEHP-a i lateksa, sa luerlock završetkom, sa filterom 15µm za sprečavanje ulaska vazduha u sistem i dodatno sprečavanje ulaska partikula od 3 mikrona, kao i hidrofobnim fiterom na kraju sistema koji sprečava isticanje leka prilikom ispunjavanja sistema. Unutrašnji promer tube 3mm, spoljašnji promer tube 4,1mm. | Intrafix SafeSet | B. Braun Melsungen AG, Nemačka | 4063002 | 100 | RSM004629 | 12015245 | Kom | 132 | 10% | B Braun Adria RSRB doo | 22-2/25
| Sanitetski i medicinski potrosni materijal | 404-1-110/24-133 | 174 | Sistem za infuziju, tip V | 7 | Sistem za infuziju koji omogućava propiranje rezidua leka zaostalih u infuzionom sistemu, sa integrisanim beziglenim konektorom sa pozitivnim deplasmanom, volumena punjenja 0,22ml koji se nalazi iznad komorice, dužine 180cm, od PVC-a, bez DEHP-a i lateksa, sa luerlock završetkom sa filterom 15µm za sprečavanje ulaska vazduha u sistem, kao i hidrofobnim fiterom na kraju sistema koji sprečava isticanje leka prilikom ispunjavanja sistema, koji čini zatvoreni sistem po NIOSH klasifikaciji (dokazati atestom nezavisne laboratorije) | Intrafix SafeSet | B. Braun Melsungen AG, Nemačka | 4110000 | 25 | RSM007623 | 12027172 | Kom | 160 | 10% | B Braun Adria RSRB doo | 22-2/25
| Sanitetski i medicinski potrosni materijal | 404-1-110/24-133 | 174 | Sistem za infuziju, tip V | 7 | Sistem za infuziju koji omogućava propiranje rezidua leka zaostalih u infuzionom sistemu, sa integrisanim beziglenim konektorom sa pozitivnim deplasmanom, volumena punjenja 0,22ml koji se nalazi iznad komorice, dužine 180cm, od PVC-a, bez DEHP-a i lateksa, sa luerlock završetkom sa filterom 15µm za sprečavanje ulaska vazduha u sistem, kao i hidrofobnim fiterom na kraju sistema koji sprečava isticanje leka prilikom ispunjavanja sistema, koji čini zatvoreni sistem po NIOSH klasifikaciji (dokazati atestom nezavisne laboratorije) | Intrafix SafeSet | B. Braun Melsungen AG, Nemačka | 4110020 | 25 | RSM007624 | 12027173 | Kom | 160 | 10% | B Braun Adria RSRB doo | 22-2/25
| Sanitetski i medicinski potrosni materijal | 404-1-110/24-133 | 174 | Sistem za infuziju, tip V | 8 | Sekundarni IV sistem, dužine 35 cm, sa luer lock konektorom kompatibilnim sa sistemom za propiranje rezidua leka, bez DEHP-a, bez latexa, volumena punjenja 12,48 ml | Intrafix Primeline | B. Braun Melsungen AG, Nemačka | 4110001 | 100 | RSM007625 | 12027174 | Kom | 68 | 10% | B Braun Adria RSRB doo | 22-2/25
| Sanitetski i medicinski potrosni materijal | 404-1-110/24-133 | 174 | Sistem za infuziju, tip V | 9 | Sistem za infuziju sa vazdušnim filterom 15µm na dnu komorice koji onemogućava ulazak vazduha u infuzionu liniju i dodatno sprečavanje ulaska partikula od 3 mikrona i hidrofobnim filterom na kraju sistema koji sprečava isticanje leka prilikom ispunjavanja, bez DEHP-a, dužine 210cm, sa Y-nastavkom sa SafeFlow „ili odgovarajuće“ beziglenim konektorom | Intrafix SafeSet | B. Braun Melsungen AG, Nemačka | 4063004 | 100 | RSM004630 | 12015246 | Kom | 136 | 10% | B Braun Adria RSRB doo | 22-2/25
| Sanitetski i medicinski potrosni materijal | 404-1-110/24-133 | 174 | Sistem za infuziju, tip V | 10 | Sistem za transfuziju sa filterom od 200 µm, površine 11cm², roler klemom sa pozicijom za odlaganje šiljka i tubinga, hidrofobnim filterom na kraju sistema koji sprečava isticanje krvi prilikom ispunjavanja sistema, bez DEHP-a, dužine 150 cm, sa luer lock konektorom sa dodatnim rotirajućim prstenom. | Sangofix | B. Braun Melsungen AG, Nemačka | 4117301 | 100 | RSM004614 | 12015230 | Kom | 84 | 10% | B Braun Adria RSRB doo | 22-2/25
| Sanitetski i medicinski potrosni materijal | 404-1-110/24-133 | 174 | Sistem za infuziju, tip V | 11 | Sistem za infuziju sa vazdušnim 15 μm filterom na dnu komore i filterom, ne sadrži DEHP, za fotosenzibilne lekove | Intrafix SafeSet; Intrafix primeline | B. Braun Melsungen AG, Nemačka | 4063131 | 100 | RSM004632 | 12015248 | Kom | 205 | 10% | B Braun Adria RSRB doo | 22-2/25
| Sanitetski i medicinski potrosni materijal | 404-1-110/24-133 | 174 | Sistem za infuziju, tip V | 11 | Sistem za infuziju sa vazdušnim 15 μm filterom na dnu komore i filterom, ne sadrži DEHP, za fotosenzibilne lekove | Intrafix SafeSet; Intrafix primeline | B. Braun Melsungen AG, Nemačka | 0086774R | 100 | RSM004634 | 12015250 | Kom | 205 | 10% | B Braun Adria RSRB doo | 22-2/25
| Sanitetski i medicinski potrosni materijal | 404-1-110/24-133 | 180 | Bebi sistem, tip III | 1 | Bebi sistem sa zaštitnom prevlakom i luer adapterom, igla 21G 0,8x19mm, dužina creva 178mm | BD Vacutainer blood collection Set: Safety-Lok | Becton Dickinson | 367282 |  | RSM001346 | 12010396 | Kom | 47.8 | 10% | Vicor | 22-1/25
| Sanitetski i medicinski potrosni materijal | 404-1-110/24-133 | 180 | Bebi sistem, tip III | 2 | Bebi sistem sa zaštitnom prevlakom i luer adapterom, igla 23G 0,6x19mm, dužina creva 178mm | BD Vacutainer blood collection Set: Safety-Lok | Becton Dickinson | 367284 |  | RSM001347 | 12010397 | Kom | 47.8 | 10% | Vicor | 22-1/25
| Sanitetski i medicinski potrosni materijal | 404-1-110/24-133 | 180 | Bebi sistem, tip III | 3 | Bebi sistemi sa indikatorom protoka, zaštitnim mehanizmom za automatsko pokrivanje igle sa 5 ivica, tankih zidova i povećanog protoka 21G, dužina creva 178mm | BD Vacutainer UltraTouch Push Button Blood collection Set | Becton Dickinson | 367393 |  | RSM002060 | 12011303 | Kom | 84 | 10% | Vicor | 22-1/25
| Sanitetski i medicinski potrosni materijal | 404-1-110/24-133 | 180 | Bebi sistem, tip III | 4 | Bebi sistemi sa indikatorom protoka, zaštitnim mehanizmom za automatsko pokrivanje igle sa 5 ivica, tankih zidova i povećanog protoka 23G, dužina creva 178mm | BD Vacutainer UltraTouch Push Button Blood collection Set | Becton Dickinson | 367392 |  | RSM002059 | 12011302 | Kom | 84 | 10% | Vicor | 22-1/25
| Sanitetski i medicinski potrosni materijal | 404-1-110/24-133 | 180 | Bebi sistem, tip III | 5 | Bebi sistemi sa indikatorom protoka, zaštitnim mehanizmom za automatsko pokrivanje igle sa 5 ivica, tankih zidova i povećanog protoka 23G, dužina creva 305mm | BD Vacutainer UltraTouch Push Button Blood collection Set | Becton Dickinson | 367364 |  | RSM004648 | 12015264 | Kom | 84 | 10% | Vicor | 22-1/25
| Sanitetski i medicinski potrosni materijal | 404-1-110/24-133 | 180 | Bebi sistem, tip III | 6 | Bebi sistemi sa indikatorom protoka, zaštitnim mehanizmom za automatsko pokrivanje igle sa 5 ivica, tankih zidova i povećanog protoka 23G, dužina creva 305mm i integrisanim holderom | BD Vacutainer UltraTouch Push Button Blood Collection Set with Pre-Attached Holder | Becton Dickinson | 368688 |  | RSM006757 | 12024336 | Kom | 172 | 10% | Vicor | 22-1/25
| Sanitetski i medicinski potrosni materijal | 404-1-110/24-133 | 180 | Bebi sistem, tip III | 7 | Bebi sistemi sa indikatorom protoka, zaštitnim mehanizmom za automatsko pokrivanje igle sa 5 ivica, tankih zidova i povećanog protoka 23G, dužina creva 178mm i integrisanim holderom | BD Vacutainer UltraTouch Push Button Blood Collection Set with Pre-Attached Holder | Becton Dickinson | 368685 |  | RSM007583 | 12027132 | Kom | 172 | 10% | Vicor | 22-1/25
| Sanitetski i medicinski potrosni materijal | 404-1-110/24-133 | 181 | Bebi sistem, tip IV | 1 | Bebi sistem sa luer adapterom, igla 21Gx3/4'', dužina creva 190mm | Blood Collection set+Luer Adapter | Greiner Bio-One GmbH, Austrija | 450066 | 50 | RSM004644 | 12015260 | Kom | 45.3 | 10% | Layon doo | 22-11/25
| Sanitetski i medicinski potrosni materijal | 404-1-110/24-133 | 181 | Bebi sistem, tip IV | 2 | Bebi sistem sa luer adapterom, igla 23Gx3/4'', dužina creva 190mm | Blood Collection set+Luer Adapter | Greiner Bio-One GmbH, Austrija | 450089 | 50 | RSM004645 | 12015261 | Kom | 48.5 | 10% | Layon doo | 22-11/25
| Sanitetski i medicinski potrosni materijal | 404-1-110/24-133 | 181 | Bebi sistem, tip IV | 3 | Bebi sistemi sa indikatorom protoka, zaštitnim mehanizmom, tankih zidova i povećanog protoka 21G, dužina creva 190mm | SAFETY Blood Collection Set+Luer Adapter | Greiner Bio-One GmbH, Austrija | 450081V1 | 50 | RSM004646 | 12015262 | Kom | 52 | 10% | Layon doo | 22-11/25
| Sanitetski i medicinski potrosni materijal | 404-1-110/24-133 | 181 | Bebi sistem, tip IV | 4 | Bebi sistemi sa indikatorom protoka, zaštitnim mehanizmom, tankih zidova i povećanog protoka 23G, dužina creva 190mm | SAFETY Blood Collection Set+Luer Adapter | Greiner Bio-One GmbH, Austrija | 450082V1 | 50 | RSM004647 | 12015263 | Kom | 52 | 10% | Layon doo | 22-11/25
| Sanitetski i medicinski potrosni materijal | 404-1-110/24-133 | 184 | Trokrake slavine za onkološku terapiju, tip III | 1 | Trokraka slavina za infuzionu terapiju i monitoring, otporna na uticaj lipida I hemoterapeutskih sredstava, od polikarbonata, sa zatvaračem od polipropilena, bez PVC-a, lateksa, DEHP, zatvaranje I otvaranje protoka prepoznatljivo na dodir, mogućnost rotacije 360°, plave boje, osnovna zapremina 0.22ml. | BD Conecta Stopcock | Becton Dickinson Infusion Therapy AB | 394602 |  | RSM006758 | 12024337 | Kom | 44.35 | 20% | Vicor | 22-1/25
| Sanitetski i medicinski potrosni materijal | 404-1-110/24-133 | 184 | Trokrake slavine za onkološku terapiju, tip III | 2 | Trokraka slavina za infuzionu terapiju I monitoring, otporna na uticaj lipida I hemoterapeutskih sredstava, od polikarbonata, sa zatvaračem od polipropilena, bez PVC-a, lateksa, DEHP, zatvaranje I otvaranje protoka prepoznatljivo na dodir, mogućnost rotacije 360°, crvene boje, osnovna zapremina 0.22ml. | BD Conecta Stopcock | Becton Dickinson Infusion Therapy AB | 394605 |  | RSM006759 | 12024338 | Kom | 44.35 | 20% | Vicor | 22-1/25
| Sanitetski i medicinski potrosni materijal | 404-1-110/24-133 | 184 | Trokrake slavine za onkološku terapiju, tip III | 3 | Trokraka slavina za infuzionu terapiju I monitoring, otporna na uticaj lipida I hemoterapeutskih sredstava, od polikarbonata, sa zatvaračem od polipropilena, bez PVC-a, lateksa, DEHP, zatvaranje I otvaranje protoka prepoznatljivo na dodir, mogućnost rotacije 360°, bele boje, osnovna zapremina 0.22ml. | BD Conecta Stopcock | Becton Dickinson Infusion Therapy AB | 394600 |  | RSM006760 | 12024339 | Kom | 44.35 | 20% | Vicor | 22-1/25
| Sanitetski i medicinski potrosni materijal | 404-1-110/24-133 | 184 | Trokrake slavine za onkološku terapiju, tip III | 4 | Trokraka slavina za infuzionu terapiju sa produženom linijom od 10cm, mogućnost rotacije 360°, otporna na uticaj lipida i hemoterapetskih sredstava, od polikarbonata, sa zatvaračem od polipropilena, produžena linija od polivinil hlorida, bez sirovina životinjskog porekla, osnovna zapremina 0.8ml. | BD Conecta Stopcock with Extension Tube | Becton Dickinson Infusion Therapy AB | 394995 |  | RSM006761 | 12024340 | Kom | 90.8 | 20% | Vicor | 22-1/25
| Sanitetski i medicinski potrosni materijal | 404-1-110/24-133 | 184 | Trokrake slavine za onkološku terapiju, tip III | 5 | Jednolinijski nastavak za trokraku slavinu sa beziglenim konektorom sa split septum tehnologijom. Moguća upotreba i kod intavenskih kanila. Dužine 15cm, unutrašnji promer 2.8mm, protok 27L/h, osnovne zapremine 1.14ml. | BD Q-Syte | Becton Dickinson Infusion Therapy System Inc. | 385101 |  | RSM006762 | 12024341 | Kom | 275 | 20% | Vicor | 22-1/25
| Sanitetski i medicinski potrosni materijal | 404-1-110/24-133 | 185 | Trokrake slavine, tip IV | 1 | Slavina trokraka infuziona, bez PVC-a, bez DEHP-a, telo slavinice napravljeno od poliamida, dokazano otporna 96 sati na dejstvo leka i na pucanje pod dejstvom hemoterapeutika i anestetika, dezinficijenasa, lipidnih emulzija (neophodno dokazati atestom nezavisne laboratorije), sa rotirajućim adapterom | Discofix C | B. Braun Melsungen AG, Nemačka | 16494C | 100 | RSM004655 | 12015271 | Kom | 61 | 10% | B Braun Adria RSRB doo | 22-2/25
| Sanitetski i medicinski potrosni materijal | 404-1-110/24-133 | 185 | Trokrake slavine, tip IV | 2 | Slavina trokraka infuziona sa produžetkom 10 cm telo slavinice napravljeno od poliamida, dokazano otporna 96 sati na dejstvo leka i na pucanje pod dejstvom hemoterapeutika i anestetika, dezinficijenasa, lipidnih emulzija (neophodno dokazati atestom nezavisne laboratorije), sa priming volumenom od 0,9ml, bez DEHP-a | Discofix C | B. Braun Melsungen AG, Nemačka | 16500C | 50 | RSM004656 | 12015272 | Kom | 97 | 10% | B Braun Adria RSRB doo | 22-2/25
| Sanitetski i medicinski potrosni materijal | 404-1-110/24-133 | 185 | Trokrake slavine, tip IV | 3 | Slavina trokraka infuziona sa produžetkom 25 cm telo slavinice napravljeno od poliamida, dokazano otporna 96 sati na dejstvo leka i na pucanje pod dejstvom hemoterapeutika i anestetika, dezinficijenasa, lipidnih emulzija (neophodno dokazati atestom nezavisne laboratorije) , sa priming volumenom od 1,6ml, bez DEHP-a | Discofix C | B. Braun Melsungen AG, Nemačka | 16520C | 50 | RSM004657 | 12015273 | Kom | 137 | 10% | B Braun Adria RSRB doo | 22-2/25
| Sanitetski i medicinski potrosni materijal | 404-1-110/24-133 | 185 | Trokrake slavine, tip IV | 4 | Slavina trokraka infuziona sa produžetkom 75 cm telo slavinice napravljeno od poliamida, dokazano otporna 96 sati na dejstvo leka i na pucanje pod dejstvom hemoterapeutika i anestetika, dezinficijenasa, lipidnih emulzija (neophodno dokazati atestom nezavisne laboratorije) , sa priming volumenom od 4,0ml, bez DEHP-a | Discofix C | B. Braun Melsungen AG, Nemačka | 16551C | 50 | RSM007628 | 12027177 | Kom | 200 | 10% | B Braun Adria RSRB doo | 22-2/25
| Sanitetski i medicinski potrosni materijal | 404-1-110/24-133 | 185 | Trokrake slavine, tip IV | 5 | Slavina trokraka infuziona bez produžetka sa integrisanim beziglenim konektorom, koja sadrži valvulu koja se aktivira luer konekcijom i dokazano čini zatvoreni sistem po NIOSH klasifikaciji, što je neophodno dokazati atestom nezavisne laboratorije, telo slavinice napravljeno od poliamida, dokazano otporna 96 sati na dejstvo leka i na pucanje pod dejstvom hemoterapeutika i anestetika, dezinficijenasa, lipidnih emulzija (neophodno dokazati atestom nezavisne laboratorije), sa priming volumenom od 0,3ml, bez DEHP-a | Discofix C | B. Braun Melsungen AG, Nemačka | 16494CSF | 100 | RSM004658 | 12015274 | Kom | 170 | 10% | B Braun Adria RSRB doo | 22-2/25
| Sanitetski i medicinski potrosni materijal | 404-1-110/24-133 | 188 | Pregledne rukavice, tip I | 1 | Nesterilne pregledne nitril rukavice bez talka (max 2 mg/rukavici), boji, sa teksturom na prstima, Veličine: S Dužina rukavice minimum 240 mm, težina rukavice minimum 4,2 g, Debljina na prstima minimum 0,10 mm, debljina na dlanu minimum 0,08 mm, 1-struko mereno Sila pucanja rukavice minimum 6N u skladu sa standardom EN 455-2, Finalna kontrola AQL 1.0 U skladu sa sledećim regulativama: -(EU) 2017/745 za medicinska sredstva (klasa I), -(EU) 2016/425 za lična zaštitna sredstva (kategorija III), - PPE standard, kategorija III - ASTM D 6319 или ЕН 455, i ASTM D6978 | SETINO DISPOSABLE NITRILE EXAMINATION GLOVE | SHIJIAZHUANG HONGRAY GROUP CO.LTD | NPF2002 | 100 | RSM006868 | 12024447 | Kom | 6.8 | 20% | Atan Mark | 22-22/25
| Sanitetski i medicinski potrosni materijal | 404-1-110/24-133 | 188 | Pregledne rukavice, tip I | 2 | Nesterilne pregledne nitril rukavice bez talka (max 2 mg/rukavici), boji, Sa teksturom na prstima, Veličine: M Dužina rukavice minimum 240 mm, težina rukavice minimum 4,5 g, Debljina na prstima minimum 0,10 mm, debljina na dlanu minimum 0,08 mm, 1-struko mereno Sila pucanja rukavice minimum 6N u skladu sa standardom EN 455-2, Finalna kontrola AQL 1.0 U skladu sa sledećim direktivama: -(EU) 2017/745 za medicinska sredstva (klasa I), -(EU) 2016/425 za lična zaštitna sredstva (kategorija III), - PPE standard, kategorija III - ASTM D 6319 или ЕН 455, i ASTM D6978 | SETINO DISPOSABLE NITRILE EXAMINATION GLOVE | SHIJIAZHUANG HONGRAY GROUP CO.LTD | NPF2003 | 100 | RSM006869 | 12024448 | Kom | 6.8 | 20% | Atan Mark | 22-22/25
| Sanitetski i medicinski potrosni materijal | 404-1-110/24-133 | 188 | Pregledne rukavice, tip I | 3 | Nesterilne pregledne nitril rukavice bez talka (max 2 mg/rukavici), boji, Sa teksturom na prstima, Veličine: L Dužina rukavice minimum 240 mm, težina rukavice minimum 4,5 g, Debljina na prstima minimum 0,10 mm, debljina na dlanu minimum 0,08 mm, 1-struko mereno Sila pucanja rukavice minimum 6N u skladu sa standardom EN 455-2, Finalna kontrola AQL 1.0 U skladu sa sledećim direktivama: -(EU) 2017/745 za medicinska sredstva (klasa I), -(EU) 2016/425 za lična zaštitna sredstva (kategorija III), - PPE standard, kategorija III - ASTM D 6319 или ЕН 455, i ASTM D6978 | SETINO DISPOSABLE NITRILE EXAMINATION GLOVE | SHIJIAZHUANG HONGRAY GROUP CO.LTD | NPF2004 | 100 | RSM006870 | 12024449 | Kom | 6.8 | 20% | Atan Mark | 22-22/25
| Sanitetski i medicinski potrosni materijal | 404-1-110/24-133 | 188 | Pregledne rukavice, tip I | 4 | Nesterilne pregledne nitril rukavice bez talka (max 2 mg/rukavici), boji, Sa teksturom na prstima, Veličine: XL Dužina rukavice minimum 240 mm, težina rukavice minimum 4,5 g, Debljina na prstima minimum 0,10 mm, debljina na dlanu minimum 0,08 mm, 1-struko mereno Sila pucanja rukavice minimum 6N u skladu sa standardom EN 455-2, Finalna kontrola AQL 1.0 U skladu sa sledećim direktivama: -(EU) 2017/745 za medicinska sredstva (klasa I), -(EU) 2016/425 za lična zaštitna sredstva (kategorija III), - PPE standard, kategorija III - ASTM D 6319 или ЕН 455, i ASTM D6978 | SETINO DISPOSABLE NITRILE EXAMINATION GLOVE | SHIJIAZHUANG HONGRAY GROUP CO.LTD | NPF2005 | 100 | RSM006871 | 12024450 | Kom | 6.8 | 20% | Atan Mark | 22-22/25
| Sanitetski i medicinski potrosni materijal | 404-1-110/24-133 | 188 | Pregledne rukavice, tip I | 5 | Nesterilne pregledne vinil rukavice bez talka (max 2 mg/rukavici), Veličine: S Dužina rukavice minimum 240 mm, težina rukavice minimum 4,7 g, Debljina na prstima minimum 0,08 mm debljina na dlanu minimum 0,08 mm, 1-struko mereno Sila pucanja rukavice minimum 3,6N u skaldu sa standardom EN-455-2, Finalna kontrola AQL 1.0 U skaldu sa sledećim regulativama: (EU) 2017/745 za medicinska sredstva (klasa I), (EU) 2016/425 za lična zaštitna sredstva (kategorija III), PPE standard, kategorija III, | SETINO VINILE EXAMINATION GLOVE | SHIJIAZHUANG HONGRAY GROUP CO.LTD | VGPF1002 | 100 | RSM006872 | 12024451 | Kom | 3.8 | 20% | Atan Mark | 22-22/25
| Sanitetski i medicinski potrosni materijal | 404-1-110/24-133 | 188 | Pregledne rukavice, tip I | 6 | Nesterilne pregledne vinil rukavice bez talka(max 2 mg/rukavici), Veličine: М Dužina rukavice minimum 240 mm, težina rukavice minimum 5 g, Debljina na prstima minimum 0,08mm debljina na dlanu minimum 0,08 mm, 1-struko mereno Sila pucanja rukavice minimum 3,6N u skaldu sa standardom EN-455-2, Finalna kontrola AQL 1.0 U skaldu sa sledećim direktivama: (EU) 2017/745 za medicinska sredstva (klasa I), (EU) 2016/425 za lična zaštitna sredstva (kategorija III), PPE standard, kategorija III, | SETINO VINILE EXAMINATION GLOVE | SHIJIAZHUANG HONGRAY GROUP CO.LTD | VGPF1003 | 100 | RSM006873 | 12024452 | Kom | 3.8 | 20% | Atan Mark | 22-22/25
| Sanitetski i medicinski potrosni materijal | 404-1-110/24-133 | 188 | Pregledne rukavice, tip I | 7 | Nesterilne pregledne vinil rukavice bez talka (max 2 mg/rukavici), Veličine: L Dužina rukavice minimum 240 mm, težina rukavice minimum 5 g, Debljina na prstima minimum 0,08 mm debljina na dlanu minimum 0,08 mm, 1-struko mereno Sila pucanja rukavice minimum 3,6N u skaldu sa standardom EN-455-2, Finalna kontrola AQL 1.0 U skaldu sa sledećim regulativama: (EU) 2017/745 za medicinska sredstva (klasa I), (EU) 2016/425 za lična zaštitna sredstva (kategorija III), PPE standard, kategorija III, | SETINO VINILE EXAMINATION GLOVE | SHIJIAZHUANG HONGRAY GROUP CO.LTD | VGPF1004 | 100 | RSM006874 | 12024453 | Kom | 3.8 | 20% | Atan Mark | 22-22/25
| Sanitetski i medicinski potrosni materijal | 404-1-110/24-133 | 188 | Pregledne rukavice, tip I | 8 | Nesterilne pregledne vinil rukavice bez talka (max 2 mg/rukavici), Veličine: XL Dužina rukavice minimum 240 mm, težina rukavice minimum 5 g, Debljina na prstima minimum 0,08 mm debljina na dlanu minimum 0,08 mm, Sila pucanja rukavice minimum 3,6N u skaldu sa standardom EN-455-2, Finalna kontrola AQL 1.0 U skladu sa sledećim regulativama: (EU) 2017/745 za medicinska sredstva (klasa I), (EU) 2016/425 za lična zaštitna sredstva (kategorija III), PPE standard, kategorija III, | SETINO VINILE EXAMINATION GLOVE | SHIJIAZHUANG HONGRAY GROUP CO.LTD | VGPF1005 | 100 | RSM006875 | 12024454 | Kom | 3.8 | 20% | Atan Mark | 22-22/25
| Sanitetski i medicinski potrosni materijal | 404-1-110/24-133 | 188 | Pregledne rukavice, tip I | 9 | Pregledne rukavice od lateksa bez talka, 100% lateks, (prirodne gume), vodonepropusive, celobrizgane, sa glatkom polimernom prevlakom sa unutrašnje strane, dužine min. 240mm, debljina min. 0.08mm, mikroteksturne površine, bez praha. Rukavice deklarisane kao lična zaštitna oprema prema regulativi EU) 2016/425. Rukavice deklarisane kao medicinsko sredstvo prema Regulativi EU 2017/745. Veličine: S | LATEX POWDER FREE EXAMINATION GLOVE | ASAP INTERNATIONAL SDN.BHD | 10392 | 100 | RSM006876 | 12024455 | Kom | 14.6 | 20% | Atan Mark | 22-22/25
| Sanitetski i medicinski potrosni materijal | 404-1-110/24-133 | 188 | Pregledne rukavice, tip I | 10 | Pregledne rukavice od lateksa bez talka, 100% lateks, (prirodne gume), vodonepropusive, celobrizgane, sa glatkom polimernom prevlakom sa unutrašnje strane, dužine min 240mm, debljina min 0.08mm, mikroteksturne površine, bez praha. Rukavice deklarisane kao lična zaštitna oprema prema regulativi EU) 2016/425 Rukavice deklarisane kao medicinsko sredstvo prema Regulativi EU 2017/745. Veličine: M | LATEX POWDER FREE EXAMINATION GLOVE | ASAP INTERNATIONAL SDN.BHD | 10393 | 100 | RSM006877 | 12024456 | Kom | 14.6 | 20% | Atan Mark | 22-22/25
| Sanitetski i medicinski potrosni materijal | 404-1-110/24-133 | 188 | Pregledne rukavice, tip I | 11 | Pregledne rukavice od lateksa bez talka, 100% lateks, (prirodne gume), vodonepropusive, celobrizgane, sa glatkom polimernom prevlakom sa unutrašnje strane, dužine min 240mm, debljina min 0.08mm, mikroteksturne površine, bez praha. Rukavice deklarisane kao lična zaštitna oprema prema regulativi EU) 2016/425. Rukavice deklarisane kao medicinsko sredstvo prema Regulativi EU 2017/745. Veličine: L | LATEX POWDER FREE EXAMINATION GLOVE | ASAP INTERNATIONAL SDN.BHD | 10394 | 100 | RSM006878 | 12024457 | Kom | 14.6 | 20% | Atan Mark | 22-22/25
| Sanitetski i medicinski potrosni materijal | 404-1-110/24-133 | 188 | Pregledne rukavice, tip I | 12 | Pregledne rukavice od lateksa bez talka, 100% lateks, (prirodne gume), vodonepropusive, celobrizgane, sa glatkom polimernom prevlakom sa unutrašnje strane, dužine min 240mm, debljina min 0.08 mm, mikroteksturne površine, bez praha. Rukavice deklarisane kao lična zaštitna oprema prema regulativi EU) 2016/425. Rukavice deklarisane kao medicinsko sredstvo prema Regulativi EU 2017/745. Veličine: XL | LATEX POWDER FREE EXAMINATION GLOVE | ASAP INTERNATIONAL SDN.BHD | 10395 | 100 | RSM006879 | 12024458 | Kom | 14.6 | 20% | Atan Mark | 22-22/25
| Sanitetski i medicinski potrosni materijal | 404-1-110/24-133 | 188 | Pregledne rukavice, tip I | 13 | • Pregledne rukavice od lateksa sa talkom, 100% lateks, (prirodne gume), vodonepropusive, celobrizgane, sa glatkom polimernom prevlakom sa unutrašnje strane, dužine min 240mm, debljina min 0.08mm, mikroteksturne površine. Rukavice deklarisane kao lična zaštitna oprema prema regulativi EU) 2016/425 Rukavice deklarisane kao medicinsko sredstvo prema Regulativi EU 2017/745 Veličine S | LATEX POWDERED EXAMINATION GLOVE | ASAP INTERNATIONAL SDN.BHD | 10412 | 100 | RSM006880 | 12024459 | Kom | 6.68 | 20% | Atan Mark | 22-22/25
| Sanitetski i medicinski potrosni materijal | 404-1-110/24-133 | 188 | Pregledne rukavice, tip I | 14 | • Pregledne rukavice od lateksa sa talkom, 100% lateks, (prirodne gume), vodonepropusive, celobrizgane, sa glatkom polimernom prevlakom sa unutrašnje strane, dužine min 240mm, debljina min 0.08mm, mikroteksturne površine. Rukavice deklarisane kao lična zaštitna oprema prema regulativi EU) 2016/425 Rukavice deklarisane kao medicinsko sredstvo prema Regulativi EU 2017/745. Veličine M | LATEX POWDERED EXAMINATION GLOVE | ASAP INTERNATIONAL SDN.BHD | 10413 | 100 | RSM006881 | 12024460 | Kom | 6.68 | 20% | Atan Mark | 22-22/25
| Sanitetski i medicinski potrosni materijal | 404-1-110/24-133 | 188 | Pregledne rukavice, tip I | 15 | • Pregledne rukavice od lateksa sa talkom, 100% lateks, (prirodne gume), vodonepropusive, celobrizgane, sa glatkom polimernom prevlakom sa unutrašnje strane, dužine min 240mm, debljina min 0.08mm, mikroteksturne površine. Rukavice deklarisane kao lična zaštitna oprema prema regulativi EU) 2016/425. Rukavice deklarisane kao medicinsko sredstvo prema Regulativi EU 2017/745. Veličine L | LATEX POWDERED EXAMINATION GLOVE | ASAP INTERNATIONAL SDN.BHD | 10414 | 100 | RSM006882 | 12024461 | Kom | 6.68 | 20% | Atan Mark | 22-22/25
| Sanitetski i medicinski potrosni materijal | 404-1-110/24-133 | 188 | Pregledne rukavice, tip I | 16 | • Pregledne rukavice od lateksa sa talkom, 100% lateks, (prirodne gume), vodonepropusive, celobrizgane, sa glatkom polimernom prevlakom sa unutrašnje strane, dužine min 240mm, debljina min 0.08mm, mikroteksturne površine. Rukavice deklarisane kao lična zaštitna oprema prema regulativi EU) 2016/425. Rukavice deklarisane kao medicinsko sredstvo prema Regulativi EU 2017/745. Veličine XL | LATEX POWDERED EXAMINATION GLOVE | ASAP INTERNATIONAL SDN.BHD | 10415 | 100 | RSM006883 | 12024462 | Kom | 6.68 | 20% | Atan Mark | 22-22/25
| Sanitetski i medicinski potrosni materijal | 404-1-110/24-133 | 189 | Pregledne rukavice, tip II | 1 | Nesterilne pregledne nitril rukavice bez talka (max 2 mg/rukavici), bez lateksa, plave boje, Sa teksturom na prstima, hlorisana sa unutrašnje strane; Veličine: XS Dužina rukavice minimum 240 mm, širina 70±10mm, težina rukavice minimum 5.4g, Debljina na prstima minimum 0,15 mm, debljina na dlanu minimum 0,10 mm, Sila pucanja rukavice minimum 9N u skladu sa standardom EN 455-2, Finalna kontrola AQL 1.0 U skladu sa sledećim regulativama: -(EU) 2017/745 za medicinska sredstva (klasa I), -(EU) 2016/425 za lična zaštitna sredstva (kategorija III), - PPE standard, kategorija III -usklađenost sa ; EN 347-1; EN374-2, EN 374-4, EN 375-5, | SETINO DISPOSABLE NITRILE EXAMINATION GLOVE | SHIJIAZHUANG HONGRAY GROUP CO.LTD | NPF2001 9N | 100 | RSM006884 | 12024463 | Kom | 10.8 | 20% | Atan Mark | 22-22/25
| Sanitetski i medicinski potrosni materijal | 404-1-110/24-133 | 189 | Pregledne rukavice, tip II | 2 | Nesterilne pregledne nitril rukavice bez talka (max 2 mg/rukavici), bez lateksa, plave boje, Sa teksturom na prstima, hlorisana sa unutrašnje strane; Veličine: S Dužina rukavice minimum 240 mm, širina 80±10mm, težina rukavice minimum 5.7 g, Debljina na prstima minimum 0,15 mm, debljina na dlanu minimum 0,10 mm, Sila pucanja rukavice minimum 9N u skladu sa standardom EN 455-2, Finalna kontrola AQL 1.0 U skladu sa sledećim regulativama: -(EU) 2017/745 za medicinska sredstva (klasa I), -(EU) 2016/425 za lična zaštitna sredstva (kategorija III), - PPE standard, kategorija III -usklađenost sa EN 347-1; EN374-2, EN 374-4, EN 375-5, | SETINO DISPOSABLE NITRILE EXAMINATION GLOVE | SHIJIAZHUANG HONGRAY GROUP CO.LTD | NPF2002 9N | 100 | RSM006885 | 12024464 | Kom | 10.8 | 20% | Atan Mark | 22-22/25
| Sanitetski i medicinski potrosni materijal | 404-1-110/24-133 | 189 | Pregledne rukavice, tip II | 3 | Nesterilne pregledne nitril rukavice bez talka (max 2 mg/rukavici), bez lateksa, plave boje, Sa teksturom na prstima, hlorisana sa unutrašnje strane; Veličine: M Dužina rukavice minimum 240 mm, širina 95±10mm, težina rukavice minimum 6 g, Debljina na prstima minimum 0,15 mm, debljina na dlanu minimum 0,10 mm, Sila pucanja rukavice minimum 9N u skladu sa standardom EN 455-2, Finalna kontrola AQL 1.0 U skladu sa sledećim regulativama: -(EU) 2017/745 za medicinska sredstva (klasa I), -(EU) 2016/425 za lična zaštitna sredstva (kategorija III), - PPE standard, kategorija III -usklađenost sa EN 347-1; EN374-2, EN 374-4, EN 375-5, | SETINO DISPOSABLE NITRILE EXAMINATION GLOVE | SHIJIAZHUANG HONGRAY GROUP CO.LTD | NPF2003 9N | 100 | RSM006886 | 12024465 | Kom | 10.8 | 20% | Atan Mark | 22-22/25
| Sanitetski i medicinski potrosni materijal | 404-1-110/24-133 | 189 | Pregledne rukavice, tip II | 4 | Nesterilne pregledne nitril rukavice bez talka (max 2 mg/rukavici), bez lateksa, plave boje, Sa teksturom na prstima, hlorisana sa unutrašnje strane; Veličine: L Dužina rukavice minimum 240 mm, širina 110±10mm, težina rukavice minimum 6.3 g, Debljina na prstima minimum 0,15 mm, debljina na dlanu minimum 0,10 mm, Sila pucanja rukavice minimum 9N u skladu sa standardom EN 455-2, Finalna kontrola AQL 1.0 U skladu sa sledećim regulativama: -(EU) 2017/745 za medicinska sredstva (klasa I), -(EU) 2016/425 za lična zaštitna sredstva (kategorija III), - PPE standard, kategorija III -usklađenost sa EN 347-1; EN374-2, EN 374-4, EN 375-5, | SETINO DISPOSABLE NITRILE EXAMINATION GLOVE | SHIJIAZHUANG HONGRAY GROUP CO.LTD | NPF 2004 9N | 100 | RSM006887 | 12024466 | Kom | 10.8 | 20% | Atan Mark | 22-22/25
| Sanitetski i medicinski potrosni materijal | 404-1-110/24-133 | 189 | Pregledne rukavice, tip II | 5 | Nesterilne pregledne nitril rukavice bez talka (max 2 mg/rukavici), bez lateksa, plave boje, Sa teksturom na prstima, hlorisana sa unutrašnje strane; Veličine: XL Dužina rukavice minimum 240 mm, širina 120±10mm, težina rukavice minimum 6.6 g, Debljina na prstima minimum 0,15 mm, debljina na dlanu minimum 0,10 mm, Sila pucanja rukavice minimum 9N u skladu sa standardom EN 455-2, Finalna kontrola AQL 1.0 U skladu sa sledećim regulativama: -(EU) 2017/745 za medicinska sredstva (klasa I), -(EU) 2016/425 za lična zaštitna sredstva (kategorija III), - PPE standard, kategorija III -usklađenost sa EN 347-1; EN374-2, EN 374-4, EN 375-5, | SETINO DISPOSABLE NITRILE EXAMINATION GLOVE | SHIJIAZHUANG HONGRAY GROUP CO.LTD | NPF 2005 9N | 100 | RSM006888 | 12024467 | Kom | 10.8 | 20% | Atan Mark | 22-22/25