## UPUTSTVO
Prilikom kreiranja obrasca za ugovaranje, potrebno je obratiti posebnu pažnju da se potrebne količine prilagode jedinici mere iz same nabavke.
Najčešće greške koje se javljaju su vezane za partije u kojima se jedinica mere razlikuje od jedinice mere po kojoj se vrši isporuka.
Primera radi, kada se iskazuju potrebe za zavojem, obratiti pažnju da je jedinica mere u CJN m, a da se zavoji iskazuju u komadima.
Ukoliko se definiše količina 7, to se prikazuje kao 7m, a ne kao 7 komada.

## Zahtev
Zdravstvena ustanova | Javna nabavka | Broj javne nabavke | Partija | Naziv partije | Stavka | Naziv stavke | Zaštićeni naziv | Proizvođač | Kataloški broj | Br jedinica mere u pakovanju | Šifra | SAP šifra | Jedinica mere iz CJN | Jedinična cena bez PDV-a | Stopa PDV | Dobavljač | Broj OS | Zahtevana količina (jedinica mere CJN) | Period | Provera deljivosti
| Sanitetski i medicinski potrosni materijal | 404-1-110/24-133 | 74 | ENDOTRAHEALNI TUBUSI BEZ CUFF-A pedijatrijski, tip II | 1 | Endotrahealni tubus bez balona, sa Magill krivinom. Tri niza referentih linija (dva niza veličine 2,0-3,0 mm ID) smeštena su na razmacima od 1 cm kao pomoć prilikom intubacije i pozicioniranja. Sterilno pakovanje za jednokratnu upotrebu, bez DEHP. Veličine I.D: 2.0mm , O.D 2.9mm 130mm. | Pedijatrijski endotrahealni tubus bez balona | MEDTRONIC (COVIDIEN) | 86232 |  | RSM006770 |  | kom | 500 | 10% | Denta BP pharm d.o.o | 22-31/25
| Sanitetski i medicinski potrosni materijal | 404-1-110/24-133 | 74 | ENDOTRAHEALNI TUBUSI BEZ CUFF-A pedijatrijski, tip II | 2 | Endotrahealni tubus bez balona, sa Magill krivinom. Tri niza referentih linija (dva niza veličine 2,0-3,0 mm ID) smeštena su na razmacima od 1 cm kao pomoć prilikom intubacije i pozicioniranja. Sterilno pakovanje za jednokratnu upotrebu, bez DEHP. Veličine I.D: 2.5mm , O.D 3.6mm 140mm. | Pedijatrijski endotrahealni tubus bez balona | MEDTRONIC (COVIDIEN) | 86233 |  | RSM006771 |  | kom | 500 | 10% | Denta BP pharm d.o.o | 22-31/25
| Sanitetski i medicinski potrosni materijal | 404-1-110/24-133 | 74 | ENDOTRAHEALNI TUBUSI BEZ CUFF-A pedijatrijski, tip II | 3 | Endotrahealni tubus bez balona, sa Magill krivinom. Tri niza referentih linija (dva niza veličine 2,0-3,0 mm ID) smeštena su na razmacima od 1 cm kao pomoć prilikom intubacije i pozicioniranja. Sterilno pakovanje za jednokratnu upotrebu, bez DEHP. Veličine I.D: 3.0mm , O.D 4.2 mm 160mm. | Pedijatrijski endotrahealni tubus bez balona | MEDTRONIC (COVIDIEN) | 86234 |  | RSM006772 |  | kom | 500 | 10% | Denta BP pharm d.o.o | 22-31/25
| Sanitetski i medicinski potrosni materijal | 404-1-110/24-133 | 74 | ENDOTRAHEALNI TUBUSI BEZ CUFF-A pedijatrijski, tip II | 4 | Endotrahealni tubus bez balona, sa Magill krivinom. Tri niza referentih linija (dva niza veličine 2,0-3,0 mm ID) smeštena su na razmacima od 1 cm kao pomoć prilikom intubacije i pozicioniranja. Sterilno pakovanje za jednokratnu upotrebu, bez DEHP. Veličine I.D: 3.5 mm , O.D 4.9mm 180mm. | Pedijatrijski endotrahealni tubus bez balona | MEDTRONIC (COVIDIEN) | 86235 |  | RSM006773 |  | kom | 500 | 10% | Denta BP pharm d.o.o | 22-31/25
| Sanitetski i medicinski potrosni materijal | 404-1-110/24-133 | 74 | ENDOTRAHEALNI TUBUSI BEZ CUFF-A pedijatrijski, tip II | 5 | Endotrahealni tubus bez balona, sa Magill krivinom. Tri niza referentih linija (dva niza veličine 2,0-3,0 mm ID) smeštena su na razmacima od 1 cm kao pomoć prilikom intubacije i pozicioniranja. Sterilno pakovanje za jednokratnu upotrebu, bez DEHP. Veličine I.D: 4.0 mm , O.D 5.5 mm 200mm. | Pedijatrijski endotrahealni tubus bez balona | MEDTRONIC (COVIDIEN) | 86236 |  | RSM006774 |  | kom | 500 | 10% | Denta BP pharm d.o.o | 22-31/25
| Sanitetski i medicinski potrosni materijal | 404-1-110/24-133 | 74 | ENDOTRAHEALNI TUBUSI BEZ CUFF-A pedijatrijski, tip II | 6 | Endotrahealni tubus bez balona, sa Magill krivinom. Tri niza referentih linija (dva niza veličine 2,0-3,0 mm ID) smeštena su na razmacima od 1 cm kao pomoć prilikom intubacije i pozicioniranja. Sterilno pakovanje za jednokratnu upotrebu, bez DEHP. Veličine I.D: 4.5 mm , O.D 6.2mm 220mm. | Pedijatrijski endotrahealni tubus bez balona | MEDTRONIC (COVIDIEN) | 86237 |  | RSM006775 |  | kom | 500 | 10% | Denta BP pharm d.o.o | 22-31/25
| Sanitetski i medicinski potrosni materijal | 404-1-110/24-133 | 74 | ENDOTRAHEALNI TUBUSI BEZ CUFF-A pedijatrijski, tip II | 7 | Endotrahealni tubus bez balona, sa Magill krivinom. Tri niza referentih linija (dva niza veličine 2,0-3,0 mm ID) smeštena su na razmacima od 1 cm kao pomoć prilikom intubacije i pozicioniranja. Sterilno pakovanje za jednokratnu upotrebu, bez DEHP. Veličine I.D: 5 mm , O.D 6.9mm 240mm. | Pedijatrijski endotrahealni tubus bez balona | MEDTRONIC (COVIDIEN) | 86238 |  | RSM006776 |  | kom | 500 | 10% | Denta BP pharm d.o.o | 22-31/25
| Sanitetski i medicinski potrosni materijal | 404-1-110/24-133 | 74 | ENDOTRAHEALNI TUBUSI BEZ CUFF-A pedijatrijski, tip II | 8 | Endotrahealni tubus bez balona, sa Magill krivinom. Tri niza referentih linija (dva niza veličine 2,0-3,0 mm ID) smeštena su na razmacima od 1 cm kao pomoć prilikom intubacije i pozicioniranja. Sterilno pakovanje za jednokratnu upotrebu, bez DEHP. Veličine I.D: 5.5 mm , O.D 7.5mm 270mm. | Pedijatrijski endotrahealni tubus bez balona | MEDTRONIC (COVIDIEN) | 86239 |  | RSM006777 |  | kom | 500 | 10% | Denta BP pharm d.o.o | 22-31/25
| Sanitetski i medicinski potrosni materijal | 404-1-110/24-133 | 76 | ENDOTRAHEALNI TUBUSI SA CUFF-om pedijatrijski, tip II | 1 | Endotrahealni tubus sa balonom velikog volumena i malog pritiska, Luer valvulom i pilot balonom, sa oznakama za dubinu pozicioniranja, 15mm neodvojivim konektorom i vidljivom linijom duž celog tubusa za bezbedniju kontrolu pozicioniranja, sa Marfijevim okom. Napravljen od termosenzitivnog PVC materijala koji ne sadrži DEHP. Veličine: I.D 3,0mm ; O.D 4.3 mm i dužine190mm. | Pedijstrijki endotrahealni tubus sa balonom malog volumena i visokog pritiska | MEDTRONIC (COVIDIEN) | 87430 |  | RSM006786 |  | kom | 390 | 10% | Denta BP pharm d.o.o | 22-31/25
| Sanitetski i medicinski potrosni materijal | 404-1-110/24-133 | 76 | ENDOTRAHEALNI TUBUSI SA CUFF-om pedijatrijski, tip II | 2 | Endotrahealni tubus sa balonom malog volumena i visokog pritiska, Luer valvulom i pilot balonom, sa oznakama za dubinu pozicioniranja, 15mm neodvojivim konektorom i vidljivom linijom duž celog tubusa za bezbedniju kontrolu pozicioniranja, sa Marfijevim okom. Napravljen od termosenzitivnog PVC materijala koji ne sadrži DEHP. Veličine: I.D 3,5mm ; O.D 5.0 mm i dužine 211mm. | Pedijstrijki endotrahealni tubus sa balonom malog volumena i visokog pritiska | MEDTRONIC (COVIDIEN) | 87435 |  | RSM006787 |  | kom | 390 | 10% | Denta BP pharm d.o.o | 22-31/25
| Sanitetski i medicinski potrosni materijal | 404-1-110/24-133 | 76 | ENDOTRAHEALNI TUBUSI SA CUFF-om pedijatrijski, tip II | 3 | Endotrahealni tubus sa balonom velikog volumena i malog pritiska, , Luer valvulom i pilot balonom, sa oznakama za dubinu pozicioniranja, 15mm neodvojivim konektorom i vidljivom linijom duž celog tubusa za bezbedniju kontrolu pozicioniranja, sa Marfijevim okom. Napravljen od termosenzitivnog PVC materijala koji ne sadrži DEHP. Veličine: I.D 4.0 mm ; O.D 5.7mm i dužine 232 mm. | Pedijstrijki endotrahealni tubus sa balonom malog volumena i visokog pritiska | MEDTRONIC (COVIDIEN) | 87440 |  | RSM006788 |  | kom | 390 | 10% | Denta BP pharm d.o.o | 22-31/25
| Sanitetski i medicinski potrosni materijal | 404-1-110/24-133 | 76 | ENDOTRAHEALNI TUBUSI SA CUFF-om pedijatrijski, tip II | 4 | Endotrahealni tubus sa balonom velikog volumena i malog pritiska, , Luer valvulom i pilot balonom, sa oznakama za dubinu pozicioniranja, 15mm neodvojivim konektorom i vidljivom linijom duž celog tubusa za bezbedniju kontrolu pozicioniranja, sa Marfijevim okom. Napravljen od termosenzitivnog PVC materijala koji ne sadrži DEHP. Veličine: I.D 4,5mm; O.D 6.3 mm i dužine 253 mm. | Pedijstrijki endotrahealni tubus sa balonom malog volumena i visokog pritiska | MEDTRONIC (COVIDIEN) | 87445 |  | RSM006789 |  | kom | 390 | 10% | Denta BP pharm d.o.o | 22-31/25
| Sanitetski i medicinski potrosni materijal | 404-1-110/24-133 | 76 | ENDOTRAHEALNI TUBUSI SA CUFF-om pedijatrijski, tip II | 5 | Endotrahealni tubus sa balonom velikog volumena i niskog pritiska, Luer valvulom i pilot balonom, sa oznakama za dubinu pozicioniranja, 15mm neodvojivim konektorom i vidljivom linijom duž celog tubusa za bezbedniju kontrolu pozicioniranja. ,, Kapuljačasti'' vrh sa Marfijevim okom. Napravljen od termosenzitivnog PVC materijala koji ne sadrži DEHP. Veličine: I.D 5.0 mm; O.D 6.9 mm i dužine 274 mm. | Pedijstrijki endotrahealni tubus sa balonom malog volumena i visokog pritiska | MEDTRONIC (COVIDIEN) | 87450 |  | RSM006790 |  | kom | 390 | 10% | Denta BP pharm d.o.o | 22-31/25
| Sanitetski i medicinski potrosni materijal | 404-1-110/24-133 | 76 | ENDOTRAHEALNI TUBUSI SA CUFF-om pedijatrijski, tip II | 6 | Endotrahealni tubus sa balonom velikog volumena i niskog pritiska, Luer valvulom i pilot balonom, sa oznakama za dubinu pozicioniranja, 15mm neodvojivim konektorom i vidljivom linijom duž celog tubusa za bezbedniju kontrolu pozicioniranja. ,, Kapuljačasti'' vrh sa Marfijevim okom. Napravljen od termosenzitivnog PVC materijala koji ne sadrži DEHP. Veličine: I.D 5.5 mm; O.D 7.5 mm i dužine 304 mm. | Pedijstrijki endotrahealni tubus sa balonom malog volumena i visokog pritiska | MEDTRONIC (COVIDIEN) | 87455 |  | RSM006791 |  | kom | 390 | 10% | Denta BP pharm d.o.o | 22-31/25
| Sanitetski i medicinski potrosni materijal | 404-1-110/24-133 | 76 | ENDOTRAHEALNI TUBUSI SA CUFF-om pedijatrijski, tip II | 7 | Endotrahealni tubus sa balonom velikog volumena i niskog pritiska, Luer valvulom i pilot balonom, sa oznakama za dubinu pozicioniranja, 15mm neodvojivim konektorom i vidljivom linijom duž celog tubusa za bezbedniju kontrolu pozicioniranja. ,, Kapuljačasti'' vrh sa Marfijevim okom. Napravljen od termosenzitivnog PVC materijala koji ne sadrži DEHP. Veličine: I.D 6.0 mm; O.D 8.2 mm i dužine 317 mm. | Pedijstrijki endotrahealni tubus sa balonom malog volumena i visokog pritiska | MEDTRONIC (COVIDIEN) | 87460 |  | RSM006792 |  | kom | 390 | 10% | Denta BP pharm d.o.o | 22-31/25
| Sanitetski i medicinski potrosni materijal | 404-1-110/24-133 | 76 | ENDOTRAHEALNI TUBUSI SA CUFF-om pedijatrijski, tip II | 8 | Endotrahealni tubus sa balonom velikog volumena i niskog pritiska, Luer valvulom i pilot balonom, sa oznakama za dubinu pozicioniranja, 15mm neodvojivim konektorom i vidljivom linijom duž celog tubusa za bezbedniju kontrolu pozicioniranja. ,, Kapuljačasti'' vrh sa Marfijevim okom. Napravljen od termosenzitivnog PVC materijala koji ne sadrži DEHP. Veličine: I.D 6.5 mm; O.D 8.9 mm i dužine 327 mm. | Pedijstrijki endotrahealni tubus sa balonom malog volumena i visokog pritiska | MEDTRONIC (COVIDIEN) | 87465 |  | RSM006793 |  | kom | 390 | 10% | Denta BP pharm d.o.o | 22-31/25
| Sanitetski i medicinski potrosni materijal | 404-1-110/24-133 | 142 | Posude za urin, sterilne | 1 | Posude za urin, sterilne, providne, zapremina minimum 60ml-75ml | Urine container, sterile | Syntesys Srl | 382452 |  | RSM009162 |  | kom | 7.2 | 20% | Eter&Medical 11 doo | 22-37/25
| Sanitetski i medicinski potrosni materijal | 404-1-110/24-133 | 143 | Posude za urin, nesterilne | 1 | Posude za urin, nesterilne | Urine container | Syntesys Srl | 382451 |  | RSM009163 |  | kom | 5.8 | 20% | Eter&Medical 11 doo | 22-37/25
| Sanitetski i medicinski potrosni materijal | 404-1-110/24-133 | 8 | Kanile za traheostomiju za subglotičnu aspiraciju | 1 | Kanila za traheostomiju, sa balonom, sterilna za jednokratnu upotrebu, sa integrisanim portom za subglotičnu aspiraciju. Veličine: 7. | Tracheostomy Tube | Sterimed Group, Indija | SMD 702 S |  | RSM009164 |  | kom | 1432.5 | 10% | Farmalogist doo | 22-26/25
| Sanitetski i medicinski potrosni materijal | 404-1-110/24-133 | 8 | Kanile za traheostomiju za subglotičnu aspiraciju | 2 | Kanila za traheostomiju, sa balonom, sterilna za jednokratnu upotrebu, sa integrisanim portom za subglotičnu aspiraciju. Veličine: 8. | Tracheostomy Tube | Sterimed Group, Indija | SMD 702 S |  | RSM009165 |  | kom | 1432.5 | 10% | Farmalogist doo | 22-26/25
| Sanitetski i medicinski potrosni materijal | 404-1-110/24-133 | 8 | Kanile za traheostomiju za subglotičnu aspiraciju | 3 | Kanila za traheostomiju, sa balonom, sterilna za jednokratnu upotrebu, sa integrisanim portom za subglotičnu aspiraciju. Veličine: 9. | Tracheostomy Tube | Sterimed Group, Indija | SMD 702 S |  | RSM009166 |  | kom | 1432.5 | 10% | Farmalogist doo | 22-26/25
| Sanitetski i medicinski potrosni materijal | 404-1-110/24-133 | 8 | Kanile za traheostomiju za subglotičnu aspiraciju | 4 | Kanila za traheostomiju, sa balonom, sterilna za jednokratnu upotrebu, sa integrisanim portom za subglotičnu aspiraciju. Veličine: 10. | Tracheostomy Tube | Sterimed Group, Indija | SMD 702 S |  | RSM009167 |  | kom | 1432.5 | 10% | Farmalogist doo | 22-26/25
| Sanitetski i medicinski potrosni materijal | 404-1-110/24-133 | 28 | Dvodelni i trodelni špricevi i igle, tip II | 1 | Špric bez igle, bez lateksa i PVC-a, 2ml, graduisan na 0,1ml, dvodelni | WINMED Disposable syringe, two-part, without needle | ANHUI HONGYU WUZHOU MEDICAL MANUFACTURER CO., LTD, Kina | 5.3.003.W.02 |  | RSM004155 |  | kom | 2.13 | 10% | Farmalogist doo | 22-26/25
| Sanitetski i medicinski potrosni materijal | 404-1-110/24-133 | 28 | Dvodelni i trodelni špricevi i igle, tip II | 2 | Špric bez igle, bez lateksa i PVC-a, 5ml, graduisan na 0,2ml, dvodelni | WINMED Disposable syringe, two-part, without needle | ANHUI HONGYU WUZHOU MEDICAL MANUFACTURER CO., LTD, Kina | 5.3.003.W.05 |  | RSM004157 |  | kom | 2.24 | 10% | Farmalogist doo | 22-26/25
| Sanitetski i medicinski potrosni materijal | 404-1-110/24-133 | 28 | Dvodelni i trodelni špricevi i igle, tip II | 3 | Špric bez igle, bez lateksa i PVC-a, 10ml, graduisan na 0,5ml, dvodelni | WINMED Disposable syringe, two-part, without needle | ANHUI HONGYU WUZHOU MEDICAL MANUFACTURER CO., LTD, Kina | 5.3.003.W.10 |  | RSM004159 |  | kom | 3.61 | 10% | Farmalogist doo | 22-26/25
| Sanitetski i medicinski potrosni materijal | 404-1-110/24-133 | 28 | Dvodelni i trodelni špricevi i igle, tip II | 4 | Špric bez igle, bez lateksa i PVC-a, 20ml, graduisan na 1ml, dvodelni | WINMED Disposable syringe, two-part, without needle | ANHUI HONGYU WUZHOU MEDICAL MANUFACTURER CO., LTD, Kina | 5.3.003.W.20 |  | RSM004161 |  | kom | 5.93 | 10% | Farmalogist doo | 22-26/25
| Sanitetski i medicinski potrosni materijal | 404-1-110/24-133 | 28 | Dvodelni i trodelni špricevi i igle, tip II | 5 | Špric bez igle, bez lateksa i PVC-a, 50ml, graduisan na 1ml, trodelni | WINMED Disposable syringe, three-part, without needle | ANHUI HONGYU WUZHOU MEDICAL MANUFACTURER CO., LTD, Kina | 5.3.001.W.50 |  | RSM004163 |  | kom | 15.83 | 10% | Farmalogist doo | 22-26/25
| Sanitetski i medicinski potrosni materijal | 404-1-110/24-133 | 28 | Dvodelni i trodelni špricevi i igle, tip II | 6 | Špric trodelni bez igle, bez lateksa i PVC-a, 50ml, kateter tip | WINMED Disposable syringe, three-part, without needle | ANHUI HONGYU WUZHOU MEDICAL MANUFACTURER CO., LTD, Kina | 5.3.001.W.50.I |  | RSM004164 |  | kom | 15.83 | 10% | Farmalogist doo | 22-26/25
| Sanitetski i medicinski potrosni materijal | 404-1-110/24-133 | 28 | Dvodelni i trodelni špricevi i igle, tip II | 7 | Igla 0,4mm | WINMED Sterile hypodermic needle | ANHUI HONGYU WUZHOU MEDICAL MANUFACTURER CO., LTD, Kina | 5.3.002.W.04013 | 100 | RSM004165 |  | kom | 0.99 | 10% | Farmalogist doo | 22-26/25
| Sanitetski i medicinski potrosni materijal | 404-1-110/24-133 | 28 | Dvodelni i trodelni špricevi i igle, tip II | 7 | Igla 0,4mm | Winmed Sterile disposable hypodermic needles | Changzhou Cornwall Medical Devices Co., Ltd.,Kina | 5.3.002.C.04013 | 100 | RSM004167 |  | kom | 0.99 | 10% | Farmalogist doo | 22-26/25
| Sanitetski i medicinski potrosni materijal | 404-1-110/24-133 | 28 | Dvodelni i trodelni špricevi i igle, tip II | 7 | Igla 0,4mm | Winmed Sterile Hypodermic Needles for Single Use | Changzhou Shuangma Medical Devices Co.,Ltd.,Kina | SMHN-27G13 | 100 | RSM009168 |  | kom | 0.99 | 10% | Farmalogist doo | 22-26/25
| Sanitetski i medicinski potrosni materijal | 404-1-110/24-133 | 28 | Dvodelni i trodelni špricevi i igle, tip II | 8 | Iglae 0,45mm | WINMED Sterile hypodermic needle | ANHUI HONGYU WUZHOU MEDICAL MANUFACTURER CO., LTD, Kina | 5.3.002.W.04513 | 100 | RSM004168 |  | kom | 0.99 | 10% | Farmalogist doo | 22-26/25
| Sanitetski i medicinski potrosni materijal | 404-1-110/24-133 | 28 | Dvodelni i trodelni špricevi i igle, tip II | 8 | Iglae 0,45mm | Winmed Sterile disposable hypodermic needles | Changzhou Cornwall Medical Devices Co., Ltd.,Kina | 5.3.002.C.04513 | 100 | RSM004170 |  | kom | 0.99 | 10% | Farmalogist doo | 22-26/25
| Sanitetski i medicinski potrosni materijal | 404-1-110/24-133 | 28 | Dvodelni i trodelni špricevi i igle, tip II | 8 | Iglae 0,45mm | Winmed Sterile Hypodermic Needles for Single Use | Changzhou Shuangma Medical Devices Co.,Ltd.,Kina | SMHN-26G13 | 100 | RSM009169 |  | kom | 0.99 | 10% | Farmalogist doo | 22-26/25
| Sanitetski i medicinski potrosni materijal | 404-1-110/24-133 | 28 | Dvodelni i trodelni špricevi i igle, tip II | 9 | Igla 0,5mm | WINMED Sterile hypodermic needle | ANHUI HONGYU WUZHOU MEDICAL MANUFACTURER CO., LTD, Kina | 5.3.002.W.05025 | 100 | RSM004171 |  | kom | 0.99 | 10% | Farmalogist doo | 22-26/25
| Sanitetski i medicinski potrosni materijal | 404-1-110/24-133 | 28 | Dvodelni i trodelni špricevi i igle, tip II | 9 | Igla 0,5mm | Winmed Sterile disposable hypodermic needles | Changzhou Cornwall Medical Devices Co., Ltd.,Kina | 5.3.002.C.05025 | 100 | RSM004173 |  | kom | 0.99 | 10% | Farmalogist doo | 22-26/25
| Sanitetski i medicinski potrosni materijal | 404-1-110/24-133 | 28 | Dvodelni i trodelni špricevi i igle, tip II | 9 | Igla 0,5mm | Winmed Sterile Hypodermic Needles for Single Use | Changzhou Shuangma Medical Devices Co.,Ltd.,Kina | SMHN-25G25 | 100 | RSM009170 |  | kom | 0.99 | 10% | Farmalogist doo | 22-26/25
| Sanitetski i medicinski potrosni materijal | 404-1-110/24-133 | 28 | Dvodelni i trodelni špricevi i igle, tip II | 10 | Igla 0,6mm | WINMED Sterile hypodermic needle | ANHUI HONGYU WUZHOU MEDICAL MANUFACTURER CO., LTD, Kina | 5.3.002.W.06025 | 100 | RSM004174 |  | kom | 0.99 | 10% | Farmalogist doo | 22-26/25
| Sanitetski i medicinski potrosni materijal | 404-1-110/24-133 | 28 | Dvodelni i trodelni špricevi i igle, tip II | 10 | Igla 0,6mm | Winmed Sterile disposable hypodermic needles | Changzhou Cornwall Medical Devices Co., Ltd.,Kina | 5.3.002.C.06025 | 100 | RSM004176 |  | kom | 0.99 | 10% | Farmalogist doo | 22-26/25
| Sanitetski i medicinski potrosni materijal | 404-1-110/24-133 | 28 | Dvodelni i trodelni špricevi i igle, tip II | 10 | Igla 0,6mm | Winmed Sterile Hypodermic Needles for Single Use | Changzhou Shuangma Medical Devices Co.,Ltd.,Kina | SMHN-23G25 | 100 | RSM009171 |  | kom | 0.99 | 10% | Farmalogist doo | 22-26/25
| Sanitetski i medicinski potrosni materijal | 404-1-110/24-133 | 28 | Dvodelni i trodelni špricevi i igle, tip II | 11 | Igla 0,7mm | WINMED Sterile hypodermic needle | ANHUI HONGYU WUZHOU MEDICAL MANUFACTURER CO., LTD, Kina | 5.3.002.W.07038 | 100 | RSM004177 |  | kom | 0.99 | 10% | Farmalogist doo | 22-26/25
| Sanitetski i medicinski potrosni materijal | 404-1-110/24-133 | 28 | Dvodelni i trodelni špricevi i igle, tip II | 11 | Igla 0,7mm | Winmed Sterile disposable hypodermic needles | Changzhou Cornwall Medical Devices Co., Ltd.,Kina | 5.3.002.C.07038 | 100 | RSM004179 |  | kom | 0.99 | 10% | Farmalogist doo | 22-26/25
| Sanitetski i medicinski potrosni materijal | 404-1-110/24-133 | 28 | Dvodelni i trodelni špricevi i igle, tip II | 11 | Igla 0,7mm | Winmed Sterile Hypodermic Needles for Single Use | Changzhou Shuangma Medical Devices Co.,Ltd.,Kina | SMHN-22G38 | 100 | RSM009172 |  | kom | 0.99 | 10% | Farmalogist doo | 22-26/25
| Sanitetski i medicinski potrosni materijal | 404-1-110/24-133 | 28 | Dvodelni i trodelni špricevi i igle, tip II | 12 | Igla 0,8mm | WINMED Sterile hypodermic needle | ANHUI HONGYU WUZHOU MEDICAL MANUFACTURER CO., LTD, Kina | 5.3.002.W.08038 | 100 | RSM004180 |  | kom | 1.01 | 10% | Farmalogist doo | 22-26/25
| Sanitetski i medicinski potrosni materijal | 404-1-110/24-133 | 28 | Dvodelni i trodelni špricevi i igle, tip II | 12 | Igla 0,8mm | Winmed Sterile disposable hypodermic needles | Changzhou Cornwall Medical Devices Co., Ltd.,Kina | 5.3.002.C.08038 | 100 | RSM004182 |  | kom | 1.01 | 10% | Farmalogist doo | 22-26/25
| Sanitetski i medicinski potrosni materijal | 404-1-110/24-133 | 28 | Dvodelni i trodelni špricevi i igle, tip II | 12 | Igla 0,8mm | Winmed Sterile Hypodermic Needles for Single Use | Changzhou Shuangma Medical Devices Co.,Ltd.,Kina | SMHN-21G38 | 100 | RSM009173 |  | kom | 1.01 | 10% | Farmalogist doo | 22-26/25
| Sanitetski i medicinski potrosni materijal | 404-1-110/24-133 | 28 | Dvodelni i trodelni špricevi i igle, tip II | 13 | Igla 0,9mm | WINMED Sterile hypodermic needle | ANHUI HONGYU WUZHOU MEDICAL MANUFACTURER CO., LTD, Kina | 5.3.002.W.09038 | 100 | RSM004183 |  | kom | 1.02 | 10% | Farmalogist doo | 22-26/25
| Sanitetski i medicinski potrosni materijal | 404-1-110/24-133 | 28 | Dvodelni i trodelni špricevi i igle, tip II | 13 | Igla 0,9mm | Winmed Sterile disposable hypodermic needles | Changzhou Cornwall Medical Devices Co., Ltd.,Kina | 5.3.002.C.09038 | 100 | RSM004185 |  | kom | 1.02 | 10% | Farmalogist doo | 22-26/25
| Sanitetski i medicinski potrosni materijal | 404-1-110/24-133 | 28 | Dvodelni i trodelni špricevi i igle, tip II | 13 | Igla 0,9mm | Winmed Sterile Hypodermic Needles for Single Use | Changzhou Shuangma Medical Devices Co.,Ltd.,Kina | SMHN-20G38 | 100 | RSM009174 |  | kom | 1.02 | 10% | Farmalogist doo | 22-26/25
| Sanitetski i medicinski potrosni materijal | 404-1-110/24-133 | 28 | Dvodelni i trodelni špricevi i igle, tip II | 14 | Igla 1,2mm | WINMED Sterile hypodermic needle | ANHUI HONGYU WUZHOU MEDICAL MANUFACTURER CO., LTD, Kina | 5.3.002.W.12038 | 100 | RSM004186 |  | kom | 1.06 | 10% | Farmalogist doo | 22-26/25
| Sanitetski i medicinski potrosni materijal | 404-1-110/24-133 | 28 | Dvodelni i trodelni špricevi i igle, tip II | 14 | Igla 1,2mm | Winmed Sterile disposable hypodermic needles | Changzhou Cornwall Medical Devices Co., Ltd.,Kina | 5.3.002.C.12038 | 100 | RSM004188 |  | kom | 1.06 | 10% | Farmalogist doo | 22-26/25
| Sanitetski i medicinski potrosni materijal | 404-1-110/24-133 | 28 | Dvodelni i trodelni špricevi i igle, tip II | 14 | Igla 1,2mm | Winmed Sterile Hypodermic Needles for Single Use | Changzhou Shuangma Medical Devices Co.,Ltd.,Kina | SMHN-18G38 | 100 | RSM009175 |  | kom | 1.06 | 10% | Farmalogist doo | 22-26/25
| Sanitetski i medicinski potrosni materijal | 404-1-110/24-133 | 32 | Trodelni špricevi i igle, tip II | 1 | Špric trodelni a 2ml,bez igle,sterilni, sa podelom na 0,1ml , luer slip | WINMED Disposable syringe, three-part, without needle | ANHUI HONGYU WUZHOU MEDICAL MANUFACTURER CO., LTD.,Kina | 5.3.001.W.02 |  | RSM004221 |  | kom | 2.29 | 10% | Farmalogist doo | 22-26/25-1
| Sanitetski i medicinski potrosni materijal | 404-1-110/24-133 | 32 | Trodelni špricevi i igle, tip II | 1 | Špric trodelni a 2ml,bez igle,sterilni, sa podelom na 0,1ml , luer slip | Winmed Sterile disposable syringes, 3 part, without needle | Changzhou Cornwall Medical Devices Co., Ltd.,Kina | 5.3.001.C.02 |  | RSM004223 |  | kom | 2.29 | 10% | Farmalogist doo | 22-26/25-1
| Sanitetski i medicinski potrosni materijal | 404-1-110/24-133 | 32 | Trodelni špricevi i igle, tip II | 1 | Špric trodelni a 2ml,bez igle,sterilni, sa podelom na 0,1ml , luer slip | Winmed Sterile Syringes for Single Use | Changzhou Shuangma Medical Devices Co.,Ltd.,Kina | SMSY-LS2 |  | RSM009176 |  | kom | 2.29 | 10% | Farmalogist doo | 22-26/25-1
| Sanitetski i medicinski potrosni materijal | 404-1-110/24-133 | 32 | Trodelni špricevi i igle, tip II | 2 | Špric trodelni a 5ml,bez igle,sterilni, sa podelom na 0,2ml, luer slip | WINMED Disposable syringe, three-part, without needle | ANHUI HONGYU WUZHOU MEDICAL MANUFACTURER CO., LTD.,Kina | 5.3.001.W.05 |  | RSM004224 |  | kom | 2.42 | 10% | Farmalogist doo | 22-26/25-1
| Sanitetski i medicinski potrosni materijal | 404-1-110/24-133 | 32 | Trodelni špricevi i igle, tip II | 2 | Špric trodelni a 5ml,bez igle,sterilni, sa podelom na 0,2ml, luer slip | Winmed Sterile disposable syringes, 3 part, without needle | Changzhou Cornwall Medical Devices Co., Ltd.,Kina | 5.3.001.C.05 |  | RSM004225 |  | kom | 2.42 | 10% | Farmalogist doo | 22-26/25-1
| Sanitetski i medicinski potrosni materijal | 404-1-110/24-133 | 32 | Trodelni špricevi i igle, tip II | 2 | Špric trodelni a 5ml,bez igle,sterilni, sa podelom na 0,2ml, luer slip | Winmed Sterile Syringes for Single Use | Changzhou Shuangma Medical Devices Co.,Ltd.,Kina | SMSY-LS5 |  | RSM009177 |  | kom | 2.42 | 10% | Farmalogist doo | 22-26/25-1
| Sanitetski i medicinski potrosni materijal | 404-1-110/24-133 | 32 | Trodelni špricevi i igle, tip II | 3 | Špric trodelni a 10ml,bez igle,sterilni, sa podelom na 0,5ml, luer slip | WINMED Disposable syringe, three-part, without needle | ANHUI HONGYU WUZHOU MEDICAL MANUFACTURER CO., LTD.,Kina | 5.3.001.W.10 |  | RSM004226 |  | kom | 4.13 | 10% | Farmalogist doo | 22-26/25-1
| Sanitetski i medicinski potrosni materijal | 404-1-110/24-133 | 32 | Trodelni špricevi i igle, tip II | 3 | Špric trodelni a 10ml,bez igle,sterilni, sa podelom na 0,5ml, luer slip | Winmed Sterile disposable syringes, 3 part, without needle | Changzhou Cornwall Medical Devices Co., Ltd.,Kina | 5.3.001.C.10 |  | RSM004227 |  | kom | 4.13 | 10% | Farmalogist doo | 22-26/25-1
| Sanitetski i medicinski potrosni materijal | 404-1-110/24-133 | 32 | Trodelni špricevi i igle, tip II | 3 | Špric trodelni a 10ml,bez igle,sterilni, sa podelom na 0,5ml, luer slip | Winmed Sterile Syringes for Single Use | Changzhou Shuangma Medical Devices Co.,Ltd.,Kina | SMSY-LS10 |  | RSM009178 |  | kom | 4.13 | 10% | Farmalogist doo | 22-26/25-1
| Sanitetski i medicinski potrosni materijal | 404-1-110/24-133 | 32 | Trodelni špricevi i igle, tip II | 4 | Špric trodelni a 20ml,bez igle,sterilni, sa podelom na 1ml, luer slip | WINMED Disposable syringe, three-part, without needle | ANHUI HONGYU WUZHOU MEDICAL MANUFACTURER CO., LTD.,Kina | 5.3.001.W.20 |  | RSM004228 |  | kom | 6.29 | 10% | Farmalogist doo | 22-26/25-1
| Sanitetski i medicinski potrosni materijal | 404-1-110/24-133 | 32 | Trodelni špricevi i igle, tip II | 4 | Špric trodelni a 20ml,bez igle,sterilni, sa podelom na 1ml, luer slip | Winmed Sterile disposable syringes, 3 part, without needle | Changzhou Cornwall Medical Devices Co., Ltd.,Kina | 5.3.001.C.20 |  | RSM004229 |  | kom | 6.29 | 10% | Farmalogist doo | 22-26/25-1
| Sanitetski i medicinski potrosni materijal | 404-1-110/24-133 | 32 | Trodelni špricevi i igle, tip II | 4 | Špric trodelni a 20ml,bez igle,sterilni, sa podelom na 1ml, luer slip | Winmed Sterile Syringes for Single Use | Changzhou Shuangma Medical Devices Co.,Ltd.,Kina | SMSY-LS20 |  | RSM009179 |  | kom | 6.29 | 10% | Farmalogist doo | 22-26/25-1
| Sanitetski i medicinski potrosni materijal | 404-1-110/24-133 | 32 | Trodelni špricevi i igle, tip II | 5 | Špric trodelni a 1ml, tuberkulinski, bez igle, sterilni, sa podelom na 0,02ml, luer slip | WINMED Disposable syringe, three-part, without needle | ANHUI HONGYU WUZHOU MEDICAL MANUFACTURER CO., LTD.,Kina | 5.3.001.W.01 |  | RSM004230 |  | kom | 2.76 | 10% | Farmalogist doo | 22-26/25-1
| Sanitetski i medicinski potrosni materijal | 404-1-110/24-133 | 32 | Trodelni špricevi i igle, tip II | 5 | Špric trodelni a 1ml, tuberkulinski, bez igle, sterilni, sa podelom na 0,02ml, luer slip | Winmed Sterile Syringes for Single Use | Changzhou Shuangma Medical Devices Co.,Ltd.,Kina | SMSY-TC1 |  | RSM009180 |  | kom | 2.76 | 10% | Farmalogist doo | 22-26/25-1
| Sanitetski i medicinski potrosni materijal | 404-1-110/24-133 | 32 | Trodelni špricevi i igle, tip II | 6 | Igla 0,4mm | WINMED Sterile hypodermic needle | ANHUI HONGYU WUZHOU MEDICAL MANUFACTURER CO., LTD.,Kina | 5.3.002.W.04013 | 100 | RSM004165 |  | kom | 0.99 | 10% | Farmalogist doo | 22-26/25-1
| Sanitetski i medicinski potrosni materijal | 404-1-110/24-133 | 32 | Trodelni špricevi i igle, tip II | 6 | Igla 0,4mm | Winmed Sterile disposable hypodermic needles | Changzhou Cornwall Medical Devices Co., Ltd.,Kina | 5.3.002.C.04013 | 100 | RSM004167 |  | kom | 0.99 | 10% | Farmalogist doo | 22-26/25-1
| Sanitetski i medicinski potrosni materijal | 404-1-110/24-133 | 32 | Trodelni špricevi i igle, tip II | 6 | Igla 0,4mm | Winmed Sterile Hypodermic Needles for Single Use | Changzhou Shuangma Medical Devices Co.,Ltd.,Kina | SMHN-27G13 | 100 | RSM009168 |  | kom | 0.99 | 10% | Farmalogist doo | 22-26/25-1
| Sanitetski i medicinski potrosni materijal | 404-1-110/24-133 | 32 | Trodelni špricevi i igle, tip II | 7 | Igla 0,45mm | WINMED Sterile hypodermic needle | ANHUI HONGYU WUZHOU MEDICAL MANUFACTURER CO., LTD.,Kina | 5.3.002.W.04513 | 100 | RSM004168 |  | kom | 0.99 | 10% | Farmalogist doo | 22-26/25-1
| Sanitetski i medicinski potrosni materijal | 404-1-110/24-133 | 32 | Trodelni špricevi i igle, tip II | 7 | Igla 0,45mm | Winmed Sterile disposable hypodermic needles | Changzhou Cornwall Medical Devices Co., Ltd.,Kina | 5.3.002.C.04513 | 100 | RSM004170 |  | kom | 0.99 | 10% | Farmalogist doo | 22-26/25-1
| Sanitetski i medicinski potrosni materijal | 404-1-110/24-133 | 32 | Trodelni špricevi i igle, tip II | 7 | Igla 0,45mm | Winmed Sterile Hypodermic Needles for Single Use | Changzhou Shuangma Medical Devices Co.,Ltd.,Kina | SMHN-26G13 | 100 | RSM009169 |  | kom | 0.99 | 10% | Farmalogist doo | 22-26/25-1
| Sanitetski i medicinski potrosni materijal | 404-1-110/24-133 | 32 | Trodelni špricevi i igle, tip II | 8 | Igla 0,5mm | WINMED Sterile hypodermic needle | ANHUI HONGYU WUZHOU MEDICAL MANUFACTURER CO., LTD.,Kina | 5.3.002.W.05025 | 100 | RSM004171 |  | kom | 0.99 | 10% | Farmalogist doo | 22-26/25-1
| Sanitetski i medicinski potrosni materijal | 404-1-110/24-133 | 32 | Trodelni špricevi i igle, tip II | 8 | Igla 0,5mm | Winmed Sterile disposable hypodermic needles | Changzhou Cornwall Medical Devices Co., Ltd.,Kina | 5.3.002.C.05025 | 100 | RSM004173 |  | kom | 0.99 | 10% | Farmalogist doo | 22-26/25-1
| Sanitetski i medicinski potrosni materijal | 404-1-110/24-133 | 32 | Trodelni špricevi i igle, tip II | 8 | Igla 0,5mm | Winmed Sterile Hypodermic Needles for Single Use | Changzhou Shuangma Medical Devices Co.,Ltd.,Kina | SMHN-25G25 | 100 | RSM009170 |  | kom | 0.99 | 10% | Farmalogist doo | 22-26/25-1
| Sanitetski i medicinski potrosni materijal | 404-1-110/24-133 | 32 | Trodelni špricevi i igle, tip II | 9 | Igla 0,6mm | WINMED Sterile hypodermic needle | ANHUI HONGYU WUZHOU MEDICAL MANUFACTURER CO., LTD.,Kina | 5.3.002.W.06025 | 100 | RSM004174 |  | kom | 0.99 | 10% | Farmalogist doo | 22-26/25-1
| Sanitetski i medicinski potrosni materijal | 404-1-110/24-133 | 32 | Trodelni špricevi i igle, tip II | 9 | Igla 0,6mm | Winmed Sterile disposable hypodermic needles | Changzhou Cornwall Medical Devices Co., Ltd.,Kina | 5.3.002.C.06025 | 100 | RSM004176 |  | kom | 0.99 | 10% | Farmalogist doo | 22-26/25-1
| Sanitetski i medicinski potrosni materijal | 404-1-110/24-133 | 32 | Trodelni špricevi i igle, tip II | 9 | Igla 0,6mm | Winmed Sterile Hypodermic Needles for Single Use | Changzhou Shuangma Medical Devices Co.,Ltd.,Kina | SMHN-23G25 | 100 | RSM009171 |  | kom | 0.99 | 10% | Farmalogist doo | 22-26/25-1
| Sanitetski i medicinski potrosni materijal | 404-1-110/24-133 | 32 | Trodelni špricevi i igle, tip II | 10 | Igla 0,7mm | WINMED Sterile hypodermic needle | ANHUI HONGYU WUZHOU MEDICAL MANUFACTURER CO., LTD.,Kina | 5.3.002.W.07038 | 100 | RSM004177 |  | kom | 0.99 | 10% | Farmalogist doo | 22-26/25-1
| Sanitetski i medicinski potrosni materijal | 404-1-110/24-133 | 32 | Trodelni špricevi i igle, tip II | 10 | Igla 0,7mm | Winmed Sterile disposable hypodermic needles | Changzhou Cornwall Medical Devices Co., Ltd.,Kina | 5.3.002.C.07038 | 100 | RSM004179 |  | kom | 0.99 | 10% | Farmalogist doo | 22-26/25-1
| Sanitetski i medicinski potrosni materijal | 404-1-110/24-133 | 32 | Trodelni špricevi i igle, tip II | 10 | Igla 0,7mm | Winmed Sterile Hypodermic Needles for Single Use | Changzhou Shuangma Medical Devices Co.,Ltd.,Kina | SMHN-22G38 | 100 | RSM009172 |  | kom | 0.99 | 10% | Farmalogist doo | 22-26/25-1
| Sanitetski i medicinski potrosni materijal | 404-1-110/24-133 | 32 | Trodelni špricevi i igle, tip II | 11 | Igla 0,8mm | WINMED Sterile hypodermic needle | ANHUI HONGYU WUZHOU MEDICAL MANUFACTURER CO., LTD.,Kina | 5.3.002.W.08038 | 100 | RSM004180 |  | kom | 1.01 | 10% | Farmalogist doo | 22-26/25-1
| Sanitetski i medicinski potrosni materijal | 404-1-110/24-133 | 32 | Trodelni špricevi i igle, tip II | 11 | Igla 0,8mm | Winmed Sterile disposable hypodermic needles | Changzhou Cornwall Medical Devices Co., Ltd.,Kina | 5.3.002.C.08038 | 100 | RSM004182 |  | kom | 1.01 | 10% | Farmalogist doo | 22-26/25-1
| Sanitetski i medicinski potrosni materijal | 404-1-110/24-133 | 32 | Trodelni špricevi i igle, tip II | 11 | Igla 0,8mm | Winmed Sterile Hypodermic Needles for Single Use | Changzhou Shuangma Medical Devices Co.,Ltd.,Kina | SMHN-21G38 | 100 | RSM009173 |  | kom | 1.01 | 10% | Farmalogist doo | 22-26/25-1
| Sanitetski i medicinski potrosni materijal | 404-1-110/24-133 | 32 | Trodelni špricevi i igle, tip II | 12 | Igla 0,9mm | WINMED Sterile hypodermic needle | ANHUI HONGYU WUZHOU MEDICAL MANUFACTURER CO., LTD.,Kina | 5.3.002.W.09038 | 100 | RSM004183 |  | kom | 1.02 | 10% | Farmalogist doo | 22-26/25-1
| Sanitetski i medicinski potrosni materijal | 404-1-110/24-133 | 32 | Trodelni špricevi i igle, tip II | 12 | Igla 0,9mm | Winmed Sterile disposable hypodermic needles | Changzhou Cornwall Medical Devices Co., Ltd.,Kina | 5.3.002.C.09038 | 100 | RSM004185 |  | kom | 1.02 | 10% | Farmalogist doo | 22-26/25-1
| Sanitetski i medicinski potrosni materijal | 404-1-110/24-133 | 32 | Trodelni špricevi i igle, tip II | 12 | Igla 0,9mm | Winmed Sterile Hypodermic Needles for Single Use | Changzhou Shuangma Medical Devices Co.,Ltd.,Kina | SMHN-20G38 | 100 | RSM009174 |  | kom | 1.02 | 10% | Farmalogist doo | 22-26/25-1
| Sanitetski i medicinski potrosni materijal | 404-1-110/24-133 | 32 | Trodelni špricevi i igle, tip II | 13 | Igla 1,2mm | WINMED Sterile hypodermic needle | ANHUI HONGYU WUZHOU MEDICAL MANUFACTURER CO., LTD.,Kina | 5.3.002.W.12038 | 100 | RSM004186 |  | kom | 1.06 | 10% | Farmalogist doo | 22-26/25-1
| Sanitetski i medicinski potrosni materijal | 404-1-110/24-133 | 32 | Trodelni špricevi i igle, tip II | 13 | Igla 1,2mm | Winmed Sterile disposable hypodermic needles | Changzhou Cornwall Medical Devices Co., Ltd.,Kina | 5.3.002.C.12038 | 100 | RSM004188 |  | kom | 1.06 | 10% | Farmalogist doo | 22-26/25-1
| Sanitetski i medicinski potrosni materijal | 404-1-110/24-133 | 32 | Trodelni špricevi i igle, tip II | 13 | Igla 1,2mm | Winmed Sterile Hypodermic Needles for Single Use | Changzhou Shuangma Medical Devices Co.,Ltd.,Kina | SMHN-18G38 | 100 | RSM009175 |  | kom | 1.06 | 10% | Farmalogist doo | 22-26/25-1
| Sanitetski i medicinski potrosni materijal | 404-1-110/24-133 | 73 | ENDOTRAHEALNI TUBUSI BEZ CUFF-A pedijatrijski, tip I | 1 | Endotrahealni tubusi bez cuff-a 2.0 sa RTG linijom, ORAL/NAZAL, sa markacijom | Endotracheal Tube | Sterimed Group, Indija | SMD 701 P |  | RSM009181 |  | kom | 38.65 | 10% | Farmalogist doo | 22-26/25
| Sanitetski i medicinski potrosni materijal | 404-1-110/24-133 | 73 | ENDOTRAHEALNI TUBUSI BEZ CUFF-A pedijatrijski, tip I | 2 | Endotrahealni tubusi bez cuff-a 2.5 sa RTG linijom, ORAL/NAZAL, sa markacijom | Endotracheal Tube | Sterimed Group, Indija | SMD 701 P |  | RSM009182 |  | kom | 38.65 | 10% | Farmalogist doo | 22-26/25
| Sanitetski i medicinski potrosni materijal | 404-1-110/24-133 | 73 | ENDOTRAHEALNI TUBUSI BEZ CUFF-A pedijatrijski, tip I | 3 | Endotrahealni tubusi bez cuff-a 3.0 sa RTG linijom, ORAL/NAZAL, sa markacijom | Endotracheal Tube | Sterimed Group, Indija | SMD 701 P |  | RSM009183 |  | kom | 38.65 | 10% | Farmalogist doo | 22-26/25
| Sanitetski i medicinski potrosni materijal | 404-1-110/24-133 | 73 | ENDOTRAHEALNI TUBUSI BEZ CUFF-A pedijatrijski, tip I | 4 | Endotrahealni tubusi bez cuff-a 3.5 sa RTG linijom, ORAL/NAZAL, sa markacijom | Endotracheal Tube | Sterimed Group, Indija | SMD 701 P |  | RSM009184 |  | kom | 38.65 | 10% | Farmalogist doo | 22-26/25
| Sanitetski i medicinski potrosni materijal | 404-1-110/24-133 | 73 | ENDOTRAHEALNI TUBUSI BEZ CUFF-A pedijatrijski, tip I | 5 | Endotrahealni tubusi bez cuff-a 4.0 sa RTG linijom, ORAL/NAZAL, sa markacijom | Endotracheal Tube | Sterimed Group, Indija | SMD 701 P |  | RSM009185 |  | kom | 38.65 | 10% | Farmalogist doo | 22-26/25
| Sanitetski i medicinski potrosni materijal | 404-1-110/24-133 | 73 | ENDOTRAHEALNI TUBUSI BEZ CUFF-A pedijatrijski, tip I | 6 | Endotrahealni tubusi bez cuff-a 4.5 sa RTG linijom, ORAL/NAZAL, sa markacijom | Endotracheal Tube | Sterimed Group, Indija | SMD 701 P |  | RSM009186 |  | kom | 38.65 | 10% | Farmalogist doo | 22-26/25
| Sanitetski i medicinski potrosni materijal | 404-1-110/24-133 | 77 | ENDOTRAHEALNI TUBUSI SA CUFF-om, za odrasle, tip I | 1 | Endotrahealni tubusi sa cuff-om 5.0 sa RTG linijom, sa markacijom, sa balonom niskog pritiska, Murphy oko O.D 6.7mm. Dozvoljeno odstupanje u O.D. ±5%. | Endotracheal Tube | Sterimed Group, Indija | SMD 701 C |  | RSM009187 |  | kom | 51.8 | 10% | Farmalogist doo | 22-26/25
| Sanitetski i medicinski potrosni materijal | 404-1-110/24-133 | 77 | ENDOTRAHEALNI TUBUSI SA CUFF-om, za odrasle, tip I | 2 | Endotrahealni tubusi sa cuff-om 5.5 sa RTG linijom, sa markacijom, sa balonom niskog pritiska, Murphy oko O.D 7.3mm. Dozvoljeno odstupanje u O.D. ±5%. | Endotracheal Tube | Sterimed Group, Indija | SMD 701 C |  | RSM009188 |  | kom | 51.8 | 10% | Farmalogist doo | 22-26/25
| Sanitetski i medicinski potrosni materijal | 404-1-110/24-133 | 77 | ENDOTRAHEALNI TUBUSI SA CUFF-om, za odrasle, tip I | 3 | Endotrahealni tubusi sa cuff-om 6.0 sa RTG linijom, sa markacijom, sa balonom niskog pritiska, Murphy oko O.D 8.0mm. Dozvoljeno odstupanje u O.D. ±5%. | Endotracheal Tube | Sterimed Group, Indija | SMD 701 C |  | RSM009189 |  | kom | 51.8 | 10% | Farmalogist doo | 22-26/25
| Sanitetski i medicinski potrosni materijal | 404-1-110/24-133 | 77 | ENDOTRAHEALNI TUBUSI SA CUFF-om, za odrasle, tip I | 4 | Endotrahealni tubusi sa cuff-om 6.5 sa RTG linijom, sa markacijom, sa balonom niskog pritiska, Murphy oko, O.D 8.7mm. Dozvoljeno odstupanje u O.D. ±5%. | Endotracheal Tube | Sterimed Group, Indija | SMD 701 C |  | RSM009190 |  | kom | 51.8 | 10% | Farmalogist doo | 22-26/25
| Sanitetski i medicinski potrosni materijal | 404-1-110/24-133 | 77 | ENDOTRAHEALNI TUBUSI SA CUFF-om, za odrasle, tip I | 5 | Endotrahealni tubus sa cuff-om, sa RTG linijom, sa markacijom, sa balonom niskog pritiska, Murphy oko, 7.0 , O.D 9.3mm. Dozvoljeno odstupanje u O.D. ±5%. | Endotracheal Tube | Sterimed Group, Indija | SMD 701 C |  | RSM009191 |  | kom | 51.8 | 10% | Farmalogist doo | 22-26/25
| Sanitetski i medicinski potrosni materijal | 404-1-110/24-133 | 77 | ENDOTRAHEALNI TUBUSI SA CUFF-om, za odrasle, tip I | 6 | Endotrahealni tubus sa cuff-om, sa RTG linijom, sa markacijom, sa balonom niskog pritiska, Murphy oko, 7.5 , O.D 10.0mm. Dozvoljeno odstupanje u O.D. ±5%. | Endotracheal Tube | Sterimed Group, Indija | SMD 701 C |  | RSM009192 |  | kom | 51.8 | 10% | Farmalogist doo | 22-26/25
| Sanitetski i medicinski potrosni materijal | 404-1-110/24-133 | 77 | ENDOTRAHEALNI TUBUSI SA CUFF-om, za odrasle, tip I | 7 | Endotrahealni tubus sa cuff-om, sa RTG linijom, sa markacijom, sa balonom niskog pritiska, Murphy oko, 8.0 , O.D 10.7mm. Dozvoljeno odstupanje u O.D. ±5%. | Endotracheal Tube | Sterimed Group, Indija | SMD 701 C |  | RSM009193 |  | kom | 51.8 | 10% | Farmalogist doo | 22-26/25
| Sanitetski i medicinski potrosni materijal | 404-1-110/24-133 | 77 | ENDOTRAHEALNI TUBUSI SA CUFF-om, za odrasle, tip I | 8 | Endotrahealni tubus sa cuff-om, sa RTG linijom, sa markacijom, sa balonom niskog pritiska, Murphy oko, 8.5 , O.D 11.3mm. Dozvoljeno odstupanje u O.D. ±5%. | Endotracheal Tube | Sterimed Group, Indija | SMD 701 C |  | RSM009194 |  | kom | 51.8 | 10% | Farmalogist doo | 22-26/25
| Sanitetski i medicinski potrosni materijal | 404-1-110/24-133 | 77 | ENDOTRAHEALNI TUBUSI SA CUFF-om, za odrasle, tip I | 9 | Endotrahealni tubus sa cuff-om, sa RTG linijom, sa markacijom, sa balonom niskog pritiska, Murphy oko, 9.0 , O.D 12.0mm. Dozvoljeno odstupanje u O.D. ±5%. | Endotracheal Tube | Sterimed Group, Indija | SMD 701 C |  | RSM009195 |  | kom | 51.8 | 10% | Farmalogist doo | 22-26/25
| Sanitetski i medicinski potrosni materijal | 404-1-110/24-133 | 77 | ENDOTRAHEALNI TUBUSI SA CUFF-om, za odrasle, tip I | 10 | Endotrahealni tubus sa cuff-om, sa RTG linijom, sa markacijom, sa balonom niskog pritiska, Murphy oko, 9.5 | Endotracheal Tube | Sterimed Group, Indija | SMD 701 C |  | RSM009196 |  | kom | 51.8 | 10% | Farmalogist doo | 22-26/25
| Sanitetski i medicinski potrosni materijal | 404-1-110/24-133 | 97 | TORAKALNI DREN sa trokarom, tip I | 1 | Torakalni dren sa trokarom, veličine: 8 | Thoracic Trocar Catheter | Sterimed Group, Indija | SMD 1001 |  | RSM009197 |  | kom | 343.2 | 10% | Farmalogist doo | 22-26/25
| Sanitetski i medicinski potrosni materijal | 404-1-110/24-133 | 97 | TORAKALNI DREN sa trokarom, tip I | 2 | Torakalni dren sa trokarom, veličine: 10 | Thoracic Trocar Catheter | Sterimed Group, Indija | SMD 1001 |  | RSM009198 |  | kom | 343.2 | 10% | Farmalogist doo | 22-26/25
| Sanitetski i medicinski potrosni materijal | 404-1-110/24-133 | 97 | TORAKALNI DREN sa trokarom, tip I | 3 | Torakalni dren sa trokarom, veličine: 12 | Thoracic Trocar Catheter | Sterimed Group, Indija | SMD 1001 |  | RSM009199 |  | kom | 343.2 | 10% | Farmalogist doo | 22-26/25
| Sanitetski i medicinski potrosni materijal | 404-1-110/24-133 | 97 | TORAKALNI DREN sa trokarom, tip I | 4 | Torakalni dren sa trokarom, veličine: 14 | Thoracic Trocar Catheter | Sterimed Group, Indija | SMD 1001 |  | RSM009200 |  | kom | 343.2 | 10% | Farmalogist doo | 22-26/25
| Sanitetski i medicinski potrosni materijal | 404-1-110/24-133 | 97 | TORAKALNI DREN sa trokarom, tip I | 5 | Torakalni dren sa trokarom, veličine: 16 | Thoracic Trocar Catheter | Sterimed Group, Indija | SMD 1001 |  | RSM009201 |  | kom | 343.2 | 10% | Farmalogist doo | 22-26/25
| Sanitetski i medicinski potrosni materijal | 404-1-110/24-133 | 97 | TORAKALNI DREN sa trokarom, tip I | 6 | Torakalni dren sa trokarom, veličine: 18 | Thoracic Trocar Catheter | Sterimed Group, Indija | SMD 1001 |  | RSM009202 |  | kom | 343.2 | 10% | Farmalogist doo | 22-26/25
| Sanitetski i medicinski potrosni materijal | 404-1-110/24-133 | 97 | TORAKALNI DREN sa trokarom, tip I | 7 | Torakalni dren sa trokarom, veličine: 20 | Thoracic Trocar Catheter | Sterimed Group, Indija | SMD 1001 |  | RSM009203 |  | kom | 343.2 | 10% | Farmalogist doo | 22-26/25
| Sanitetski i medicinski potrosni materijal | 404-1-110/24-133 | 97 | TORAKALNI DREN sa trokarom, tip I | 8 | Torakalni dren sa trokarom, veličine: 22 | Thoracic Trocar Catheter | Sterimed Group, Indija | SMD 1001 |  | RSM009204 |  | kom | 343.2 | 10% | Farmalogist doo | 22-26/25
| Sanitetski i medicinski potrosni materijal | 404-1-110/24-133 | 97 | TORAKALNI DREN sa trokarom, tip I | 9 | Torakalni dren sa trokarom, veličine: 24 | Thoracic Trocar Catheter | Sterimed Group, Indija | SMD 1001 |  | RSM009205 |  | kom | 343.2 | 10% | Farmalogist doo | 22-26/25
| Sanitetski i medicinski potrosni materijal | 404-1-110/24-133 | 97 | TORAKALNI DREN sa trokarom, tip I | 10 | Torakalni dren sa trokarom, veličine: 26 | Thoracic Trocar Catheter | Sterimed Group, Indija | SMD 1001 |  | RSM009206 |  | kom | 343.2 | 10% | Farmalogist doo | 22-26/25
| Sanitetski i medicinski potrosni materijal | 404-1-110/24-133 | 97 | TORAKALNI DREN sa trokarom, tip I | 11 | Torakalni dren sa trokarom, veličine: 28 | Thoracic Trocar Catheter | Sterimed Group, Indija | SMD 1001 |  | RSM009207 |  | kom | 343.2 | 10% | Farmalogist doo | 22-26/25
| Sanitetski i medicinski potrosni materijal | 404-1-110/24-133 | 97 | TORAKALNI DREN sa trokarom, tip I | 12 | Torakalni dren sa trokarom, veličine: 30 | Thoracic Trocar Catheter | Sterimed Group, Indija | SMD 1001 |  | RSM009208 |  | kom | 343.2 | 10% | Farmalogist doo | 22-26/25
| Sanitetski i medicinski potrosni materijal | 404-1-110/24-133 | 97 | TORAKALNI DREN sa trokarom, tip I | 13 | Torakalni dren sa trokarom, veličine: 32 | Thoracic Trocar Catheter | Sterimed Group, Indija | SMD 1001 |  | RSM009209 |  | kom | 343.2 | 10% | Farmalogist doo | 22-26/25
| Sanitetski i medicinski potrosni materijal | 404-1-110/24-133 | 100 | TORAKALNI DRENOVI, sa ravnim vrhom | 1 | Torakalni drenovi, sa ravnim vrhom, veličine: 16 | Thoracic Drainage Catheter | Sterimed Group, Indija | SMD 1002 |  | RSM009210 |  | kom | 215 | 10% | Farmalogist doo | 22-26/25
| Sanitetski i medicinski potrosni materijal | 404-1-110/24-133 | 100 | TORAKALNI DRENOVI, sa ravnim vrhom | 2 | Torakalni drenovi, sa ravnim vrhom, veličine: 18 | Thoracic Drainage Catheter | Sterimed Group, Indija | SMD 1002 |  | RSM009211 |  | kom | 215 | 10% | Farmalogist doo | 22-26/25
| Sanitetski i medicinski potrosni materijal | 404-1-110/24-133 | 100 | TORAKALNI DRENOVI, sa ravnim vrhom | 3 | Torakalni drenovi, sa ravnim vrhom, veličine: 20 | Thoracic Drainage Catheter | Sterimed Group, Indija | SMD 1002 |  | RSM009212 |  | kom | 215 | 10% | Farmalogist doo | 22-26/25
| Sanitetski i medicinski potrosni materijal | 404-1-110/24-133 | 100 | TORAKALNI DRENOVI, sa ravnim vrhom | 4 | Torakalni drenovi, sa ravnim vrhom, veličine: 22 | Thoracic Drainage Catheter | Sterimed Group, Indija | SMD 1002 |  | RSM009213 |  | kom | 215 | 10% | Farmalogist doo | 22-26/25
| Sanitetski i medicinski potrosni materijal | 404-1-110/24-133 | 100 | TORAKALNI DRENOVI, sa ravnim vrhom | 5 | Torakalni drenovi, sa ravnim vrhom, veličine: 24 | Thoracic Drainage Catheter | Sterimed Group, Indija | SMD 1002 |  | RSM009214 |  | kom | 215 | 10% | Farmalogist doo | 22-26/25
| Sanitetski i medicinski potrosni materijal | 404-1-110/24-133 | 100 | TORAKALNI DRENOVI, sa ravnim vrhom | 6 | Torakalni drenovi, sa ravnim vrhom, veličine: 26 | Thoracic Drainage Catheter | Sterimed Group, Indija | SMD 1002 |  | RSM009215 |  | kom | 215 | 10% | Farmalogist doo | 22-26/25
| Sanitetski i medicinski potrosni materijal | 404-1-110/24-133 | 100 | TORAKALNI DRENOVI, sa ravnim vrhom | 7 | Torakalni drenovi, sa ravnim vrhom, veličine: 28 | Thoracic Drainage Catheter | Sterimed Group, Indija | SMD 1002 |  | RSM009216 |  | kom | 215 | 10% | Farmalogist doo | 22-26/25
| Sanitetski i medicinski potrosni materijal | 404-1-110/24-133 | 100 | TORAKALNI DRENOVI, sa ravnim vrhom | 8 | Torakalni drenovi, sa ravnim vrhom, veličine: 30 | Thoracic Drainage Catheter | Sterimed Group, Indija | SMD 1002 |  | RSM009217 |  | kom | 215 | 10% | Farmalogist doo | 22-26/25
| Sanitetski i medicinski potrosni materijal | 404-1-110/24-133 | 120 | SET ZA ASPIRACIJU MUKUSA | 1 | Set za aspiraciju mukusa, za bebe; veličine: 6 | SURU Infant Mucus Extractor | SURU International Pvt. Limited, Indija | 3003F.6 |  | RSM004547 |  | kom | 41.93 | 20% | Farmalogist doo | 22-26/25
| Sanitetski i medicinski potrosni materijal | 404-1-110/24-133 | 120 | SET ZA ASPIRACIJU MUKUSA | 2 | Set za aspiraciju mukusa, za bebe; veličine: 8 | SURU Infant Mucus Extractor | SURU International Pvt. Limited, Indija | 3003F.8 |  | RSM004548 |  | kom | 41.93 | 20% | Farmalogist doo | 22-26/25
| Sanitetski i medicinski potrosni materijal | 404-1-110/24-133 | 120 | SET ZA ASPIRACIJU MUKUSA | 3 | Set za aspiraciju mukusа; veličine: 10 | SURU Infant Mucus Extractor | SURU International Pvt. Limited, Indija | 3003F.10 |  | RSM004549 |  | kom | 41.93 | 20% | Farmalogist doo | 22-26/25
| Sanitetski i medicinski potrosni materijal | 404-1-110/24-133 | 120 | SET ZA ASPIRACIJU MUKUSA | 4 | Set za aspiraciju mukusа; veličine: 12 | SURU Infant Mucus Extractor | SURU International Pvt. Limited, Indija | 3003F.12 |  | RSM004550 |  | kom | 41.93 | 20% | Farmalogist doo | 22-26/25
| Sanitetski i medicinski potrosni materijal | 404-1-110/24-133 | 120 | SET ZA ASPIRACIJU MUKUSA | 5 | Set za aspiraciju mukusа; veličine: 14 | SURU Infant Mucus Extractor | SURU International Pvt. Limited, Indija | 3003F.14 |  | RSM004551 |  | kom | 41.93 | 20% | Farmalogist doo | 22-26/25
| Sanitetski i medicinski potrosni materijal | 404-1-110/24-133 | 139 | Gel za EEG | 1 | Gel za EEG | Elektrogel za EKG i EEG | ESENSA DOO BEOGRAD, Srbija | 40002723 |  | RSM006674 |  | kg | 275.6 | 20% | Farmalogist doo | 22-26/25
| Sanitetski i medicinski potrosni materijal | 404-1-110/24-133 | 170 | Sistem za infuziju, tip I | 1 | Sistem za infuziju, dužina creva minimum 170 cm +/-5%, plastčni šiljak, komora za kapanje sa filterom, regulator protoka, Luer slip konektor sa nastavkom od lateksa | WINMED Disposable Infusion set | ANHUI HONGYU WUZHOU MEDICAL MANUFACTURER CO., LTD.,Kina | 5.1.001.W.170 |  | RSM004618 |  | kom | 11.28 | 10% | Farmalogist doo | 22-26/25
| Sanitetski i medicinski potrosni materijal | 404-1-110/24-133 | 170 | Sistem za infuziju, tip I | 1 | Sistem za infuziju, dužina creva minimum 170 cm +/-5%, plastčni šiljak, komora za kapanje sa filterom, regulator protoka, Luer slip konektor sa nastavkom od lateksa | Winmed Sterile Infusion Sets for Single Use | Changzhou Shuangma Medical Devices Co.,Ltd.,Kina | SM-IV3 |  | RSM009218 |  | kom | 11.28 | 10% | Farmalogist doo | 22-26/25
| Sanitetski i medicinski potrosni materijal | 404-1-110/24-133 | 171 | Sistem za infuziju, tip II | 1 | Infuzioni sistem sa hipodermalnom iglom, dužina creva minimalno 150 cm +/-5%, plastični šiljak sa otvorom za vazduh, komora za kapanje sa filterom, regulator protoka, luer silp konektor, sa nastavkom od lateksa | WINMED Disposable Infusion set | ANHUI HONGYU WUZHOU MEDICAL MANUFACTURER CO., LTD.,Kina | 5.1.001.W.150 |  | RSM009219 |  | kom | 11.06 | 10% | Farmalogist doo | 22-26/25
| Sanitetski i medicinski potrosni materijal | 404-1-110/24-133 | 187 | Hirurške rukavice, tip I | 1 | Hirurške sterilne rukavice od prirodnog lateksa, talkirane, AQL 0.65, nivo proteina manji od 25µg/g (Lowry metod), nivo endotoksina manji od 4EU/par (EN-455-3), sterilisane etilen-oksidom. Veličina: 6 | comfort powdered | KANAM LATEX INDUSTRIES PRIVATE LIMITED, Indija | RC11001060 |  | RSM005965 |  | par | 42.38 | 20% | Farmalogist doo | 22-26/25
| Sanitetski i medicinski potrosni materijal | 404-1-110/24-133 | 187 | Hirurške rukavice, tip I | 2 | Hirurške sterilne rukavice od prirodnog lateksa, talkirane, AQL 0.65, nivo proteina manji od 25µg/g (Lowry metod), nivo endotoksina manji od 4EU/par (EN-455-3), sterilisane etilen-oksidom. Veličina: 6.5 | comfort powdered | KANAM LATEX INDUSTRIES PRIVATE LIMITED, Indija | RC11001065 |  | RSM005967 |  | par | 42.38 | 20% | Farmalogist doo | 22-26/25
| Sanitetski i medicinski potrosni materijal | 404-1-110/24-133 | 187 | Hirurške rukavice, tip I | 3 | Hirurške sterilne rukavice od prirodnog lateksa, talkirane, AQL 0.65, nivo proteina manji od 25µg/g (Lowry metod), nivo endotoksina manji od 4EU/par (EN-455-3), sterilisane etilen-oksidom. Veličina:7 | comfort powdered | KANAM LATEX INDUSTRIES PRIVATE LIMITED, Indija | RC11001070 |  | RSM005970 |  | par | 42.38 | 20% | Farmalogist doo | 22-26/25
| Sanitetski i medicinski potrosni materijal | 404-1-110/24-133 | 187 | Hirurške rukavice, tip I | 4 | Hirurške sterilne rukavice od prirodnog lateksa, talkirane, AQL 0.65, nivo proteina manji od 25µg/g (Lowry metod), nivo endotoksina manji od 4EU/par (EN-455-3), sterilisane etilen-oksidom. Veličina: 7.5 | comfort powdered | KANAM LATEX INDUSTRIES PRIVATE LIMITED, Indija | RC11001075 |  | RSM005971 |  | par | 42.38 | 20% | Farmalogist doo | 22-26/25
| Sanitetski i medicinski potrosni materijal | 404-1-110/24-133 | 187 | Hirurške rukavice, tip I | 5 | Hirurške sterilne rukavice od prirodnog lateksa, talkirane, AQL 0.65, nivo proteina manji od 25µg/g (Lowry metod), nivo endotoksina manji od 4EU/par (EN-455-3), sterilisane etilen-oksidom. Veličina: 8 | comfort powdered | KANAM LATEX INDUSTRIES PRIVATE LIMITED, Indija | RC11001080 |  | RSM005973 |  | par | 42.38 | 20% | Farmalogist doo | 22-26/25
| Sanitetski i medicinski potrosni materijal | 404-1-110/24-133 | 187 | Hirurške rukavice, tip I | 6 | Hirurške sterilne rukavice od prirodnog lateksa, talkirane, AQL 0.65, nivo proteina manji od 25µg/g (Lowry metod), nivo endotoksina manji od 4EU/par (EN-455-3), sterilisane etilen-oksidom. Veličina:8.5 | comfort powdered | KANAM LATEX INDUSTRIES PRIVATE LIMITED, Indija | RC11001085 |  | RSM005975 |  | par | 42.38 | 20% | Farmalogist doo | 22-26/25
| Sanitetski i medicinski potrosni materijal | 404-1-110/24-133 | 187 | Hirurške rukavice, tip I | 7 | Hirurške sterilne rukavice od prirodnog lateksa, talkirane, AQL 0.65, nivo proteina manji od 25µg/g (Lowry metod), nivo endotoksina manji od 4EU/par (EN-455-3), sterilisane etilen-oksidom. Veličina: 9 | comfort powdered | KANAM LATEX INDUSTRIES PRIVATE LIMITED, Indija | RC11001090 |  | RSM005977 |  | par | 42.38 | 20% | Farmalogist doo | 22-26/25
| Sanitetski i medicinski potrosni materijal | 404-1-110/24-133 | 187 | Hirurške rukavice, tip I | 8 | Hirurške sterilne rukavice od prirodnog lateksa, bez pudera, AQL 0.65 sa sintetičkom unutrašnjom oblogom (polimer), nivo proteina <10µg/g (Lowry metod) , nivo endotoksina manji od 19EU/par (EN-455-3), sterilisane etilen-oksidom. Veličina: 6 | dermagel coated | KANAM LATEX INDUSTRIES PRIVATE LIMITED, Indija | RC10005060 |  | RSM005952 |  | par | 72.53 | 20% | Farmalogist doo | 22-26/25
| Sanitetski i medicinski potrosni materijal | 404-1-110/24-133 | 187 | Hirurške rukavice, tip I | 9 | Hirurške sterilne rukavice od prirodnog lateksa, bez pudera, AQL 0.65 sa sintetičkom unutrašnjom oblogom (polimer), nivo proteina <10µg/g (Lowry metod) , nivo endotoksina manji od 19EU/par (EN-455-3), sterilisane etilen-oksidom. Veličina: 6.5 | dermagel coated | KANAM LATEX INDUSTRIES PRIVATE LIMITED, Indija | RC10005065 |  | RSM005954 |  | par | 72.53 | 20% | Farmalogist doo | 22-26/25
| Sanitetski i medicinski potrosni materijal | 404-1-110/24-133 | 187 | Hirurške rukavice, tip I | 10 | Hirurške sterilne rukavice od prirodnog lateksa, bez pudera, AQL 0.65 sa sintetičkom unutrašnjom oblogom (polimer), nivo proteina <10µg/g (Lowry metod) , nivo endotoksina manji od 19EU/par (EN-455-3), sterilisane etilen-oksidom. Veličina: 7 | dermagel coated | KANAM LATEX INDUSTRIES PRIVATE LIMITED, Indija | RC10005070 |  | RSM005956 |  | par | 72.53 | 20% | Farmalogist doo | 22-26/25
| Sanitetski i medicinski potrosni materijal | 404-1-110/24-133 | 187 | Hirurške rukavice, tip I | 11 | Hirurške sterilne rukavice od prirodnog lateksa, bez pudera, AQL 0.65 sa sintetičkom unutrašnjom oblogom (polimer), nivo proteina <10µg/g (Lowry metod) , nivo endotoksina manji od 19EU/par (EN-455-3), sterilisane etilen-oksidom. Veličina: 7.5 | dermagel coated | KANAM LATEX INDUSTRIES PRIVATE LIMITED, Indija | RC10005075 |  | RSM005958 |  | par | 72.53 | 20% | Farmalogist doo | 22-26/25
| Sanitetski i medicinski potrosni materijal | 404-1-110/24-133 | 187 | Hirurške rukavice, tip I | 12 | Hirurške sterilne rukavice od prirodnog lateksa, bez pudera, AQL 0.65 sa sintetičkom unutrašnjom oblogom (polimer), nivo proteina <10µg/g (Lowry metod) , nivo endotoksina manji od 19EU/par (EN-455-3), sterilisane etilen-oksidom. Veličina: 8 | dermagel coated | KANAM LATEX INDUSTRIES PRIVATE LIMITED, Indija | RC10005080 |  | RSM005960 |  | par | 72.53 | 20% | Farmalogist doo | 22-26/25
| Sanitetski i medicinski potrosni materijal | 404-1-110/24-133 | 187 | Hirurške rukavice, tip I | 13 | Hirurške sterilne rukavice od prirodnog lateksa, bez pudera, AQL 0.65 sa sintetičkom unutrašnjom oblogom (polimer), nivo proteina <10µg/g (Lowry metod) , nivo endotoksina manji od 19EU/par (EN-455-3), sterilisane etilen-oksidom. Veličina: 8.5 | dermagel coated | KANAM LATEX INDUSTRIES PRIVATE LIMITED, Indija | RC10005085 |  | RSM005962 |  | par | 72.53 | 20% | Farmalogist doo | 22-26/25
| Sanitetski i medicinski potrosni materijal | 404-1-110/24-133 | 187 | Hirurške rukavice, tip I | 14 | Hirurške sterilne rukavice od prirodnog lateksa, bez pudera, AQL 0.65 sa sintetičkom unutrašnjom oblogom (polimer), nivo proteina <10µg/g (Lowry metod) , nivo endotoksina manji od 19EU/par (EN-455-3), sterilisane etilen-oksidom. Veličina: 9 | dermagel coated | KANAM LATEX INDUSTRIES PRIVATE LIMITED, Indija | RC10005090 |  | RSM005964 |  | par | 72.53 | 20% | Farmalogist doo | 22-26/25
| Sanitetski i medicinski potrosni materijal | 404-1-110/24-133 | 1 | Nazalna kanila za odrasle tip I | 1 | Nazalna kanila sa zakrivljenim anatomskim nosnicama za odrasle, dužine 1,8m-2,0m | SINOMEDIC Nasal Cannula Type: Adult / Sinomedic Nazalna kanila Tip: za odrasle | Anji Spenq Industrial Co. Ltd., Kina | NCA1N |  | RSM004017 |  | kom | 22.9 | 10% | Futura Pharm doo | 22-23/25
| Sanitetski i medicinski potrosni materijal | 404-1-110/24-133 | 2 | Nazalna kanila za odrasle tip II | 1 | Nazalna kanila sa zakrivljenim anatomskim nosnicama za odrasle, dužine minimum 2,1m | SINOMEDIC Nasal Cannula Type: Adult / Sinomedic Nazalna kanila Tip: za odrasle | Anji Spenq Industrial Co. Ltd., Kina | SINO22JA |  | RSM004018 |  | kom | 22.9 | 10% | Futura Pharm doo | 22-23/25
| Sanitetski i medicinski potrosni materijal | 404-1-110/24-133 | 14 | Intravenske kanile tip I | 1 | Intravenska kanila, dimenzije 14G | Sinomedic I.V. Cannula PTFE Type: with wings and injection port 14G / Sinomedic I.V. kanila PTFE Tip: sa krilcima i injekcionim portom 14G | Disposafe Health and Life Care Ltd., Indija | IV14GC |  | RSM006390 |  | kom | 11 | 20% | Futura Pharm doo | 22-23/25
| Sanitetski i medicinski potrosni materijal | 404-1-110/24-133 | 14 | Intravenske kanile tip I | 2 | Intravenska kanila, dimenzije 16G | Sinomedic I.V. Cannula PTFE Type: with wings and injection port 16G / Sinomedic I.V. kanila PTFE Tip: sa krilcima i injekcionim portom 16G | Disposafe Health and Life Care Ltd., Indija | IV16GC |  | RSM006391 |  | kom | 10 | 20% | Futura Pharm doo | 22-23/25
| Sanitetski i medicinski potrosni materijal | 404-1-110/24-133 | 14 | Intravenske kanile tip I | 3 | Intravenska kanila, dimenzije 18G | Sinomedic I.V. Cannula PTFE Type: with wings and injection port 18G / Sinomedic I.V. kanila PTFE Tip: sa krilcima i injekcionim portom 18G | Disposafe Health and Life Care Ltd., Indija | IV18GC |  | RSM006392 |  | kom | 10 | 20% | Futura Pharm doo | 22-23/25
| Sanitetski i medicinski potrosni materijal | 404-1-110/24-133 | 14 | Intravenske kanile tip I | 4 | Intravenska kanila, dimenzije 20G | Sinomedic I.V. Cannula PTFE Type: with wings and injection port 20G / Sinomedic I.V. kanila PTFE Tip: sa krilcima i injekcionim portom 20G | Disposafe Health and Life Care Ltd., Indija | IV20GC |  | RSM006393 |  | kom | 10 | 20% | Futura Pharm doo | 22-23/25
| Sanitetski i medicinski potrosni materijal | 404-1-110/24-133 | 14 | Intravenske kanile tip I | 5 | Intravenska kanila, dimenzije 22G | Sinomedic I.V. Cannula PTFE Type: with wings and injection port 22G / Sinomedic I.V. kanila PTFE Tip: sa krilcima i injekcionim portom 22G | Disposafe Health and Life Care Ltd., Indija | IV22GC |  | RSM006394 |  | kom | 10 | 20% | Futura Pharm doo | 22-23/25
| Sanitetski i medicinski potrosni materijal | 404-1-110/24-133 | 14 | Intravenske kanile tip I | 6 | Intravenska kanila, dimenzije 24G | Sinomedic I.V. Cannula PTFE Type: with wings and injection port 24G / Sinomedic I.V. kanila PTFE Tip: sa krilcima i injekcionim portom 24G | Disposafe Health and Life Care Ltd., Indija | IV24GC |  | RSM006395 |  | kom | 10 | 20% | Futura Pharm doo | 22-23/25
| Sanitetski i medicinski potrosni materijal | 404-1-110/24-133 | 14 | Intravenske kanile tip I | 7 | Intravenska kanila, dimenzije 26G | Sinomedic I.V. Cannula PTFE Type: with wings and injection port 26G / Sinomedic I.V. kanila PTFE Tip: sa krilcima i injekcionim portom 26G | Disposafe Health and Life Care Ltd., Indija | IV26GC |  | RSM006396 |  | kom | 12 | 20% | Futura Pharm doo | 22-23/25
| Sanitetski i medicinski potrosni materijal | 404-1-110/24-133 | 18 | Intravenske kanile, tip V | 1 | IV kanila sa utisnutim kontrastnim linijama, trostruko oštrenom iglom sa vizuelnim indikatorom protoka krvi pri penetraciji vene, sa atraumatskim vrhom katetera, komorom za povrat krvi sa filterom, injekcionim portom sa samozatvarajućom kapicom i fiksacionim krilcima. Veličine: 14G | Sinomedic I.V. Cannula PTFE Type: Flashback with wings and injection port 14G | Disposafe Health and Life Care Ltd., Indija | IV14GF |  | RSM006397 |  | kom | 13.5 | 20% | Futura Pharm doo | 22-23/25
| Sanitetski i medicinski potrosni materijal | 404-1-110/24-133 | 18 | Intravenske kanile, tip V | 2 | IV kanila sa utisnutim kontrastnim linijama, trostruko oštrenom iglom sa vizuelnim indikatorom protoka krvi pri penetraciji vene, sa atraumatskim vrhom katetera, komorom za povrat krvi sa filterom, injekcionim portom sa samozatvarajućom kapicom i fiksacionim krilcima. Veličine: 16G | Sinomedic I.V. Cannula PTFE Type: Flashback with wings and injection port 16G | Disposafe Health and Life Care Ltd., Indija | IV16GF |  | RSM006398 |  | kom | 11.9 | 20% | Futura Pharm doo | 22-23/25
| Sanitetski i medicinski potrosni materijal | 404-1-110/24-133 | 18 | Intravenske kanile, tip V | 3 | IV kanila sa utisnutim kontrastnim linijama, trostrukooštrenom iglom sa vizuelnim indikatorom protoka krvi pri penetraciji vene, atraumatskim vrhom FEP katetera, komorom za povrat krvi sa filterom, injekcionim portom sa samozatvarajućom kapicom i fiksacionim krilcima. Veličine: 18G | I.V. Cannula FEP Type: Flashback with wings and injection port 18G | Disposafe Health and Life Care Ltd., Indija | IV18GFFEP |  | RSM006399 |  | kom | 11.9 | 20% | Futura Pharm doo | 22-23/25
| Sanitetski i medicinski potrosni materijal | 404-1-110/24-133 | 18 | Intravenske kanile, tip V | 4 | IV kanila sa utisnutim kontrastnim linijama, trostrukooštrenom iglom sa vizuelnim indikatorom protoka krvi pri penetracijivene, sa atraumatskim vrhom katetera, komorom za povrat krvi sa filterom, injekcionim portom sa samozatvarajućom kapicom i fiksacionim krilcima. Veličine: 20G | Sinomedic I.V. Cannula PTFE Type: Flashback with wings and injection port 20G | Disposafe Health and Life Care Ltd., Indija | IV20GF |  | RSM006400 |  | kom | 11.9 | 20% | Futura Pharm doo | 22-23/25
| Sanitetski i medicinski potrosni materijal | 404-1-110/24-133 | 18 | Intravenske kanile, tip V | 5 | IV kanila sa utisnutim kontrastnim linijama, trostrukooštrenom iglom sa vizuelnim indikatorom protoka krvi pri penetraciji vene, sa atraumatskim vrhom katetera, komorom za povrat krvi sa filterom, injekcionim portom sa samozatvarajućom kapicom i fiksacionim krilcima. Veličine: 22G | Sinomedic I.V. Cannula PTFE Type: Flashback with wings and injection port 22G | Disposafe Health and Life Care Ltd., Indija | IV22GF |  | RSM006401 |  | kom | 11.9 | 20% | Futura Pharm doo | 22-23/25
| Sanitetski i medicinski potrosni materijal | 404-1-110/24-133 | 18 | Intravenske kanile, tip V | 6 | IV kanila sa utisnutim kontrastnim linijama, trostrukooštrenom iglom sa vizuelnim indikatorom protoka krvi pri penetraciji vene, sa atraumatskim vrhom katetera, komorom za povrat krvi sa filterom, injekcionim portom sa samozatvarajućom kapicom i fiksacionim krilcima. Veličine: 24G | Sinomedic I.V. Cannula PTFE Type: Flashback with wings and injection port 24G | Disposafe Health and Life Care Ltd., Indija | IV24GF |  | RSM006402 |  | kom | 13.5 | 20% | Futura Pharm doo | 22-23/25
| Sanitetski i medicinski potrosni materijal | 404-1-110/24-133 | 39 | Zavojni materijal tip I | 1 | Zavoj pamučni, sirov, kaliko nesterilni, utkani rub, veličina: 5cmx5m | Sinomedic Gauze Bandage with woven edges, non-sterile 5cmx5m / Sinomedic kaliko zavoj sa utkanim rubom, nesterilni 5cmx5m | Anji Spenq Industrial Co. Ltd., Kina | KZ5X5J |  | RSM004309 |  | kom | 15 | 20% | Futura Pharm doo | 22-23/25
| Sanitetski i medicinski potrosni materijal | 404-1-110/24-133 | 39 | Zavojni materijal tip I | 2 | Zavoj pamučni, sirov, kaliko nesterilni, utkani rub, veličina: 6cmx5m | Sinomedic Gauze Bandage with woven edges, non-sterile 6cmx5m / Sinomedic kaliko zavoj sa utkanim rubom, nesterilni 6cmx5m | Anji Spenq Industrial Co. Ltd., Kina | KZ6X5J |  | RSM004310 |  | kom | 18 | 20% | Futura Pharm doo | 22-23/25
| Sanitetski i medicinski potrosni materijal | 404-1-110/24-133 | 39 | Zavojni materijal tip I | 3 | Zavoj pamučni, sirov, kaliko nesterilni, utkani rub, veličina: 8cmx5m | Sinomedic Gauze Bandage with woven edges, non-sterile 8cmx5m / Sinomedic kaliko zavoj sa utkanim rubom, nesterilni 8cmx5m | Anji Spenq Industrial Co. Ltd., Kina | KZ8X5J |  | RSM004311 |  | kom | 20 | 20% | Futura Pharm doo | 22-23/25
| Sanitetski i medicinski potrosni materijal | 404-1-110/24-133 | 39 | Zavojni materijal tip I | 4 | Zavoj pamučni, sirov, kaliko nesterilni, utkani rub, veličina: 10cmx5m | Sinomedic Gauze Bandage with woven edges, non-sterile 10cmx5m /Sinomedic kaliko zavoj sa utkanim rubom, nesterilni 10cmx5m | Anji Spenq Industrial Co. Ltd., Kina | KZ10X5J |  | RSM004312 |  | kom | 27 | 20% | Futura Pharm doo | 22-23/25
| Sanitetski i medicinski potrosni materijal | 404-1-110/24-133 | 39 | Zavojni materijal tip I | 5 | Zavoj pamučni, sirov, kaliko nesterilni, utkani rub, veličina: 12cmx5m | Sinomedic Gauze Bandage with woven edges, non-sterile 12cmx5m / Sinomedic kaliko zavoj sa utkanim rubom, nesterilni 12cmx5m | Anji Spenq Industrial Co. Ltd., Kina | KZ12X5J |  | RSM004313 |  | kom | 30 | 20% | Futura Pharm doo | 22-23/25
| Sanitetski i medicinski potrosni materijal | 404-1-110/24-133 | 39 | Zavojni materijal tip I | 6 | Zavoj pamučni, sirov, kaliko nesterilni, utkani rub, veličina 15cmx5m | Sinomedic Gauze Bandage with woven edges, non-sterile 15cmx5m /Sinomedic kaliko zavoj sa utkanim rubom, nesterilni 15cmx5m | Anji Spenq Industrial Co. Ltd., Kina | KZ15X5J |  | RSM004314 |  | kom | 37 | 20% | Futura Pharm doo | 22-23/25
| Sanitetski i medicinski potrosni materijal | 404-1-110/24-133 | 42 | Tubularni mrežni zavoj - za ruku | 1 | Tubularni mrežni zavoj - za ruku | Sinomedic Tubular Bandage / Sinomedic tubularni zavoj | Anji Spenq Industrial Co. Ltd., Kina | TBNE35X25M | 25 | RSM004323 |  | m | 12.7 | 20% | Futura Pharm doo | 22-23/25
| Sanitetski i medicinski potrosni materijal | 404-1-110/24-133 | 44 | Tubularni mrežni zavoj - za nogu | 1 | Tubularni mrežni zavoj - za nogu | Sinomedic Tubular Bandage / Sinomedic tubularni zavoj | Anji Spenq Industrial Co. Ltd., Kina | TBNE35X25M | 25 | RSM004324 |  | m | 18.9 | 20% | Futura Pharm doo | 22-23/25
| Sanitetski i medicinski potrosni materijal | 404-1-110/24-133 | 45 | Tubularni mrežni zavoj - za glavu i manji trup | 1 | Tubularni mrežni zavoj - za glavu i manji trup | Sinomedic Tubular Bandage / Sinomedic tubularni zavoj | Anji Spenq Industrial Co. Ltd., Kina | TBNE58X25M | 25 | RSM004327 |  | m | 32.9 | 20% | Futura Pharm doo | 22-23/25
| Sanitetski i medicinski potrosni materijal | 404-1-110/24-133 | 46 | Tubularni mrežni zavoj - za grudni koš | 1 | Tubularni mrežni zavoj - za grudni koš i veći trup | Sinomedic Tubular Bandage / Sinomedic tubularni zavoj | Anji Spenq Industrial Co. Ltd., Kina | TBNE72X25M | 25 | RSM009220 |  | m | 32.9 | 20% | Futura Pharm doo | 22-23/25
| Sanitetski i medicinski potrosni materijal | 404-1-110/24-133 | 47 | Tubularni mrežni zavoj - za kukove | 1 | Tubularni mrežni zavoj - za kukove | Sinomedic Tubular Bandage / Sinomedic tubularni zavoj | Anji Spenq Industrial Co. Ltd., Kina | TBNE72X25M | 25 | RSM004325 |  | m | 39.9 | 20% | Futura Pharm doo | 22-23/25
| Sanitetski i medicinski potrosni materijal | 404-1-110/24-133 | 60 | FLASTERI, tip II | 1 | Flaster na platnenoj podlozi, na plastičnom kalemu sa graničnicima, širine: 2.5cm | Sinomedic Cotton Zinc-Oxide Advesive Tape on spool 2.5cmx5m / Sinomedic hirurški flaster na platnu na kalemu 2.5cmx5m | Anji Spenq Industrial Co. Ltd., Kina | FPL25X5K12 | 5 | RSM006412 |  | m | 7.8 | 20% | Futura Pharm doo | 22-23/25
| Sanitetski i medicinski potrosni materijal | 404-1-110/24-133 | 60 | FLASTERI, tip II | 2 | Flaster na platnenoj podlozi, na plastičnom kalemu sa graničnicima, širine: 5cm | Sinomedic Cotton Zinc-Oxide Advesive Tape on spool 5cmx5m / Sinomedic hirurški flaster na platnu na kalemu 5cmx5m | Anji Spenq Industrial Co. Ltd., Kina | FPL5X5K6 | 5 | RSM006413 |  | m | 10.9 | 20% | Futura Pharm doo | 22-23/25
| Sanitetski i medicinski potrosni materijal | 404-1-110/24-133 | 60 | FLASTERI, tip II | 3 | Flaster na svilenoj podlozi,hipoalergijski,na plastičnom kalemu sa graničnicima, širine: 2,5cm | Sinomedic Silk Advesive Tape on spool 2.5cmx5m / Sinomedic hirurški flaster za fiksiranje na svili na kalemu 2.5cmx5m | Anji Spenq Industrial Co. Ltd., Kina | FSV25X5K12 | 5 | RSM006414 |  | m | 7.8 | 20% | Futura Pharm doo | 22-23/25
| Sanitetski i medicinski potrosni materijal | 404-1-110/24-133 | 60 | FLASTERI, tip II | 4 | Flaster na svilenoj podlozi,hipoalergijski,na plastičnom kalemu sa graničnicima, širine: 5cm | Sinomedic Silk Advesive Tape on spool 5cmx5m / Sinomedic hirurški flaster za fiksiranje na svili na kalemu 5cmx5m | Anji Spenq Industrial Co. Ltd., Kina | FSV5X5K6 | 5 | RSM006415 |  | m | 10.9 | 20% | Futura Pharm doo | 22-23/25
| Sanitetski i medicinski potrosni materijal | 404-1-110/24-133 | 60 | FLASTERI, tip II | 5 | Flaster na papirnoj podlozi, na plastičnom kalemu,širine: 5cm | Sinomedic Paper Advesive Tape on spool 5cmx5m / Sinomedic hirurški flaster za fiksiranje na papiru na kalemu 5cmx5m | Anji Spenq Industrial Co. Ltd., Kina | FPA5X5K6 | 5 | RSM006416 |  | m | 9.5 | 20% | Futura Pharm doo | 22-23/25
| Sanitetski i medicinski potrosni materijal | 404-1-110/24-133 | 60 | FLASTERI, tip II | 6 | Flaster poliester/polietilen; na plastičnom kalemu,širine: 2,5cm | Sinomedic PE Advesive Tape on spool 2.5cmx5m / Sinomedic hirurški flaster za fiksiranje PE na kalemu 2.5cmx5m | Anji Spenq Industrial Co. Ltd., Kina | FPE25X5K12 | 5 | RSM006417 |  | m | 9.5 | 20% | Futura Pharm doo | 22-23/25
| Sanitetski i medicinski potrosni materijal | 404-1-110/24-133 | 60 | FLASTERI, tip II | 7 | Flaster poliester/polietilen, hipoalergijski; širine: 5cm | Sinomedic PE Advesive Tape 5cmx5m / Sinomedic hirurški flaster za fiksiranje PE 5cmx5m | Anji Spenq Industrial Co. Ltd., Kina | FPE5X5A6 | 5 | RSM009221 |  | m | 10.5 | 20% | Futura Pharm doo | 22-23/25
| Sanitetski i medicinski potrosni materijal | 404-1-110/24-133 | 63 | Hipoalergijski flaster, tip I | 1 | Hipoalergijski flaster na netkanom tekstilu, na papirnoj podlozi, za osetljivu kožu, veličina: 5cm x 10m | Sinomedic Non-woven Medical Tape 5cmx10m / Sinomedic Flaster na netkanom tekstilu 5cmx10m | Anji Spenq Industrial Co. Ltd., Kina | FNT5X10A1 |  | RSM001173 |  | kom | 78 | 20% | Futura Pharm doo | 22-23/25
| Sanitetski i medicinski potrosni materijal | 404-1-110/24-133 | 63 | Hipoalergijski flaster, tip I | 2 | Hipoalergijski flaster na netkanom tekstilu, na papirnoj podlozi, za osetljivu kožu, veličina: 10cm x 10m | Sinomedic Non-woven Medical Tape 10cmx10m / Sinomedic Flaster na netkanom tekstilu 10cmx10m | Anji Spenq Industrial Co. Ltd., Kina | FNT10X10A1 |  | RSM001172 |  | kom | 158 | 20% | Futura Pharm doo | 22-23/25
| Sanitetski i medicinski potrosni materijal | 404-1-110/24-133 | 65 | Flaster za fiksaciju intravenskih kanila, tip I | 1 | Flaster za fiksaciju intravenskih kanila, pedijatrijski | Sinomedic Non Woven I.V. Dressing 5cmx5cm / SINOMEDIC Kompresa lepljiva sa absorbujućim jastučićem za fiksiranje IV kanila od netkanog tekstila 5cmx5cm | Anji Spenq Industrial Co. Ltd., Kina, | KANTIV5X5 |  | RSM004406 |  | kom | 5.4 | 20% | Futura Pharm doo | 22-23/25
| Sanitetski i medicinski potrosni materijal | 404-1-110/24-133 | 65 | Flaster za fiksaciju intravenskih kanila, tip I | 2 | Flaster za fiksaciju intravenskih kanila, za odrasle | Sinomedic Non Woven I.V. Dressing 6cmx9cm / SINOMEDIC Kompresa lepljiva sa absorbujućim jastučićem za fiksiranje IV kanila od netkanog tekstila 6cmx9cm | Anji Spenq Industrial Co. Ltd., Kina | KANTIV6X9 |  | RSM004405 |  | kom | 6.4 | 20% | Futura Pharm doo | 22-23/25
| Sanitetski i medicinski potrosni materijal | 404-1-110/24-133 | 67 | Flaster za bešavno ušivanje, veličina 1 | 1 | Flaster za bešavno zatvaranje kože, ojačan uzdužnim filamentima 6mm x 38mm±5% | Sinomedic Flaster za zatvaranje kože 6mmx38mm | Anji Spenq Industrial Co. Ltd., Kina | SCS6X38MM |  | RSM004407 |  | kom | 4.9 | 20% | Futura Pharm doo | 22-23/25
| Sanitetski i medicinski potrosni materijal | 404-1-110/24-133 | 68 | Flaster za bešavno ušivanje, veličina 2 | 1 | Flaster za bešavno zatvaranje kože, ojačan uzdužnim filamentima 6mm x 100mm±5% | Sinomedic Flaster za zatvaranje kože 6mmx100mm | Anji Spenq Industrial Co. Ltd., Kina | SCS6X100MM |  | RSM004408 |  | kom | 5.05 | 20% | Futura Pharm doo | 22-23/25
| Sanitetski i medicinski potrosni materijal | 404-1-110/24-133 | 69 | Flaster za bešavno ušivanje, veličina 3 | 1 | Flaster za bešavno zatvaranje kože, ojačan uzdužnim filamentima 12mm x 100mm±5% | Sinomedic Flaster za zatvaranje kože 12mmx100mm | Anji Spenq Industrial Co. Ltd., Kina | SCS12X100MM |  | RSM004409 |  | kom | 8.4 | 20% | Futura Pharm doo | 22-23/25
| Sanitetski i medicinski potrosni materijal | 404-1-110/24-133 | 70 | Prekrivka za rane, vazelinska | 1 | Prekrivka za rane, vazelinska, klasa IIb po ALIMS-u, neadhezivna 10cmx10cm | Sinomedic Vaseline Gauze 10cmx10cm / Sinomedic vazelinska gaza 10cmx10cm | Anji Hongde Medical Products Co. Ltd., Kina | VG10X10CM |  | RSM004410 |  | kom | 23 | 20% | Futura Pharm doo | 22-23/25
| Sanitetski i medicinski potrosni materijal | 404-1-110/24-133 | 70 | Prekrivka za rane, vazelinska | 2 | Prekrivka za rane, vazelinska, klasa IIb po ALIMS-u, neadhezivna 10cmx20cm | Sinomedic Vaseline Gauze 10cmx20cm / Sinomedic vazelinska gaza 10cmx20cm | Anji Hongde Medical Products Co. Ltd., Kina | VG10X20CM |  | RSM004411 |  | kom | 41 | 20% | Futura Pharm doo | 22-23/25
| Sanitetski i medicinski potrosni materijal | 404-1-110/24-133 | 70 | Prekrivka za rane, vazelinska | 3 | Prekrivka za rane, vazelinska, klasa IIb po ALIMS-u, neadhezivna 10cmx30cm | Sinomedic Vaseline Gauze 10cmx30cm / Sinomedic vazelinska gaza 10cmx30cm | Anji Hongde Medical Products Co. Ltd., Kina | VG10X30CM |  | RSM004412 |  | kom | 58 | 20% | Futura Pharm doo | 22-23/25
| Sanitetski i medicinski potrosni materijal | 404-1-110/24-133 | 72 | Orofaringealni tubusi za odrasle, tip I | 1 | Orofaringealni tubus, tipa GUEDEL, veličina: 3 (9) | Sinomedic Oropharyngeal Airways / Sinomedic Orofaringealni tubus | Ningbo Pinmed Instruments Co.Ltd., Kina | PM070350006 |  | RSM006425 |  | kom | 46 | 10% | Futura Pharm doo | 22-23/25
| Sanitetski i medicinski potrosni materijal | 404-1-110/24-133 | 72 | Orofaringealni tubusi za odrasle, tip I | 2 | Orofaringealni tubus, tipa GUEDEL, veličina: 4(10) | Sinomedic Oropharyngeal Airways / Sinomedic Orofaringealni tubus | Ningbo Pinmed Instruments Co.Ltd., Kina | PM070350007 |  | RSM006426 |  | kom | 46 | 10% | Futura Pharm doo | 22-23/25
| Sanitetski i medicinski potrosni materijal | 404-1-110/24-133 | 72 | Orofaringealni tubusi za odrasle, tip I | 3 | Orofaringealni tubus, tipa GUEDEL, veličina: 5 (12) | Sinomedic Oropharyngeal Airways / Sinomedic Orofaringealni tubus | Ningbo Pinmed Instruments Co.Ltd., Kina | PM070350008 |  | RSM006427 |  | kom | 46 | 10% | Futura Pharm doo | 22-23/25
| Sanitetski i medicinski potrosni materijal | 404-1-110/24-133 | 84 | ARMIRANI ENDOTRAHEALNI TUBUSI SA CUFF-om, tip I | 1 | Armirani tubusi sa Cuff-om, sa balonom niskog pritiska, 5.0, O.D 7.3mm. Dozvoljeno odstupanje u O.D. ±5%. | Sinomedic Endotracheal Tube Type: Reinforced cuffed 5.0 / Sinomedic Endotrahealni tubus Tip: armirani sa balonom 5.0 | Anji Spenq Industrial Co. Ltd., Kina | ETA10RC50 |  | RSM004438 |  | kom | 304 | 10% | Futura Pharm doo | 22-23/25
| Sanitetski i medicinski potrosni materijal | 404-1-110/24-133 | 84 | ARMIRANI ENDOTRAHEALNI TUBUSI SA CUFF-om, tip I | 2 | Armirani tubusi sa Cuff-om, sa balonom niskog pritiska, 5.5, O.D 7.8 mm. Dozvoljeno odstupanje u O.D. ±5%. | Sinomedic Endotracheal Tube Type: Reinforced cuffed 5.5 / Sinomedic Endotrahealni tubus Tip: armirani sa balonom 5.5 | Anji Spenq Industrial Co. Ltd., Kina | ETA10RC55 |  | RSM004439 |  | kom | 304 | 10% | Futura Pharm doo | 22-23/25
| Sanitetski i medicinski potrosni materijal | 404-1-110/24-133 | 84 | ARMIRANI ENDOTRAHEALNI TUBUSI SA CUFF-om, tip I | 3 | Armirani tubusi sa Cuff-om, sa balonom niskog pritiska, 6.0, O.D 8.4 mm. Dozvoljeno odstupanje u O.D. ±5%. | Sinomedic Endotracheal Tube Type: Reinforced cuffed 6.0 / Sinomedic Endotrahealni tubus Tip: armirani sa balonom 6.0 | Anji Spenq Industrial Co. Ltd., Kina | ETA10RC60 |  | RSM004440 |  | kom | 304 | 10% | Futura Pharm doo | 22-23/25
| Sanitetski i medicinski potrosni materijal | 404-1-110/24-133 | 84 | ARMIRANI ENDOTRAHEALNI TUBUSI SA CUFF-om, tip I | 4 | Armirani tubusi sa Cuff-om, sa balonom niskog pritiska, 6.5, O.D 9.0mm. Dozvoljeno odstupanje u O.D. ±5%. | Sinomedic Endotracheal Tube Type: Reinforced cuffed 6.5 / Sinomedic Endotrahealni tubus Tip: armirani sa balonom 6.5 | Anji Spenq Industrial Co. Ltd., Kina | ETA10RC65 |  | RSM004441 |  | kom | 304 | 10% | Futura Pharm doo | 22-23/25
| Sanitetski i medicinski potrosni materijal | 404-1-110/24-133 | 84 | ARMIRANI ENDOTRAHEALNI TUBUSI SA CUFF-om, tip I | 5 | Armirani tubusi sa Cuff-om, sa balonom niskog pritiska, 7, O.D 9.6mm. Dozvoljeno odstupanje u O.D. ±5%. | Sinomedic Endotracheal Tube Type: Reinforced cuffed 7.0 / Sinomedic Endotrahealni tubus Tip: armirani sa balonom 7.0 | Anji Spenq Industrial Co. Ltd., Kina | ETA10RC70 |  | RSM004442 |  | kom | 304 | 10% | Futura Pharm doo | 22-23/25
| Sanitetski i medicinski potrosni materijal | 404-1-110/24-133 | 84 | ARMIRANI ENDOTRAHEALNI TUBUSI SA CUFF-om, tip I | 6 | Armirani tubusi sa Cuff-om, sa balonom niskog pritiska, 7.5, O.D 10.2mm. Dozvoljeno odstupanje u O.D. ±5%. | Sinomedic Endotracheal Tube Type: Reinforced cuffed 7.5 / Sinomedic Endotrahealni tubus Tip: armirani sa balonom 7.5 | Anji Spenq Industrial Co. Ltd., Kina | ETA10RC75 |  | RSM004443 |  | kom | 304 | 10% | Futura Pharm doo | 22-23/25
| Sanitetski i medicinski potrosni materijal | 404-1-110/24-133 | 84 | ARMIRANI ENDOTRAHEALNI TUBUSI SA CUFF-om, tip I | 7 | Armirani tubusi sa Cuff-om, sa balonom niskog pritiska, 8 , O.D 10.8mm. Dozvoljeno odstupanje u O.D. ±5%. | Sinomedic Endotracheal Tube Type: Reinforced cuffed 8.0 / Sinomedic Endotrahealni tubus Tip: armirani sa balonom 8.0 | Anji Spenq Industrial Co. Ltd., Kina | ETA10RC80 |  | RSM004444 |  | kom | 304 | 10% | Futura Pharm doo | 22-23/25
| Sanitetski i medicinski potrosni materijal | 404-1-110/24-133 | 84 | ARMIRANI ENDOTRAHEALNI TUBUSI SA CUFF-om, tip I | 8 | Armirani tubusi sa Cuff-om, sa balonom niskog pritiska, 8.5, O.D 11.3mm. Dozvoljeno odstupanje u O.D. ±5%. | Sinomedic Endotracheal Tube Type: Reinforced cuffed 8.5 / Sinomedic Endotrahealni tubus Tip: armirani sa balonom 8.5 | Anji Spenq Industrial Co. Ltd., Kina | ETA10RC85 |  | RSM004445 |  | kom | 304 | 10% | Futura Pharm doo | 22-23/25
| Sanitetski i medicinski potrosni materijal | 404-1-110/24-133 | 84 | ARMIRANI ENDOTRAHEALNI TUBUSI SA CUFF-om, tip I | 9 | Armirani tubusi sa Cuff-om, sa balonom niskog pritiska, 9 , O.D 11.9mm. Dozvoljeno odstupanje u O.D. ±5%. | Sinomedic Endotracheal Tube Type: Reinforced cuffed 9.0 / Sinomedic Endotrahealni tubus Tip: armirani sa balonom 9.0 | Anji Spenq Industrial Co. Ltd., Kina | ETA10RC90 |  | RSM004446 |  | kom | 304 | 10% | Futura Pharm doo | 22-23/25
| Sanitetski i medicinski potrosni materijal | 404-1-110/24-133 | 84 | ARMIRANI ENDOTRAHEALNI TUBUSI SA CUFF-om, tip I | 10 | Armirani tubusi sa Cuff-om, sa balonom niskog pritiska, 9.5 | Sinomedic Endotracheal Tube Type: Reinforced cuffed 9.5 / Sinomedic Endotrahealni tubus Tip: armirani sa balonom 9.5 | Anji Spenq Industrial Co. Ltd., Kina | ETA10RC95 |  | RSM009222 |  | kom | 304 | 10% | Futura Pharm doo | 22-23/25
| Sanitetski i medicinski potrosni materijal | 404-1-110/24-133 | 109 | KATETER URINARNI VRH PO NELATONU, MUŠKI | 1 | Kateter Nelaton, muški, lubrifikovan, veličine: CH6 | Sinomedic Nelaton Catheter, type: male Fr 6 | Anji Spenq Industrial Co. Ltd., Kina | NCMA1FR6 |  | RSM004486 |  | kom | 11.2 | 10% | Futura Pharm doo | 22-23/25
| Sanitetski i medicinski potrosni materijal | 404-1-110/24-133 | 109 | KATETER URINARNI VRH PO NELATONU, MUŠKI | 2 | Kateter Nelaton, muški, lubrifikovan, veličine: CH8 | Sinomedic Nelaton Catheter, type: male Fr 8 | Anji Spenq Industrial Co. Ltd., Kina | NCMA1FR8 |  | RSM004488 |  | kom | 11.2 | 10% | Futura Pharm doo | 22-23/25
| Sanitetski i medicinski potrosni materijal | 404-1-110/24-133 | 109 | KATETER URINARNI VRH PO NELATONU, MUŠKI | 3 | Kateter Nelaton, muški, lubrifikovan, veličine: CH10 | Sinomedic Nelaton Catheter, type: male Fr 10 | Anji Spenq Industrial Co. Ltd., Kina | NCMA1FR10 |  | RSM004490 |  | kom | 11.2 | 10% | Futura Pharm doo | 22-23/25
| Sanitetski i medicinski potrosni materijal | 404-1-110/24-133 | 109 | KATETER URINARNI VRH PO NELATONU, MUŠKI | 4 | Kateter Nelaton, muški, lubrifikovan, veličine: CH12 | Sinomedic Nelaton Catheter, type: male Fr 12 | Anji Spenq Industrial Co. Ltd., Kina | NCMA1FR12 |  | RSM004492 |  | kom | 11.2 | 10% | Futura Pharm doo | 22-23/25
| Sanitetski i medicinski potrosni materijal | 404-1-110/24-133 | 109 | KATETER URINARNI VRH PO NELATONU, MUŠKI | 5 | Kateter Nelaton, muški, lubrifikovan, veličine: CH14 | Sinomedic Nelaton Catheter, type: male Fr 14 | Anji Spenq Industrial Co. Ltd., Kina | NCMA1FR14 |  | RSM004494 |  | kom | 11.2 | 10% | Futura Pharm doo | 22-23/25
| Sanitetski i medicinski potrosni materijal | 404-1-110/24-133 | 109 | KATETER URINARNI VRH PO NELATONU, MUŠKI | 6 | Kateter Nelaton, muški, lubrifikovan, veličine: CH16 | Sinomedic Nelaton Catheter, type: male Fr 16 | Anji Spenq Industrial Co. Ltd., Kina | NCMA1FR16 |  | RSM004496 |  | kom | 11.2 | 10% | Futura Pharm doo | 22-23/25
| Sanitetski i medicinski potrosni materijal | 404-1-110/24-133 | 109 | KATETER URINARNI VRH PO NELATONU, MUŠKI | 7 | Kateter Nelaton, muški, lubrifikovan, veličine: CH18 | Sinomedic Nelaton Catheter, type: male Fr 18 | Anji Spenq Industrial Co. Ltd., Kina | NCMA1FR18 |  | RSM004498 |  | kom | 11.2 | 10% | Futura Pharm doo | 22-23/25
| Sanitetski i medicinski potrosni materijal | 404-1-110/24-133 | 110 | KATETER URINARNI VRH PO NELATONU, ŽENSKI | 1 | Kateter Nelaton, ženski, lubrifikovan, veličine: CH6 | Sinomedic Nelaton Catheter, type: female Fr 6 | Anji Spenq Industrial Co. Ltd., Kina | NCFA1FR6 |  | RSM004485 |  | kom | 11.2 | 10% | Futura Pharm doo | 22-23/25
| Sanitetski i medicinski potrosni materijal | 404-1-110/24-133 | 110 | KATETER URINARNI VRH PO NELATONU, ŽENSKI | 2 | Kateter Nelaton, ženski, lubrifikovan, veličine: CH8 | Sinomedic Nelaton Catheter, type: female Fr 8 | Anji Spenq Industrial Co. Ltd., Kina | NCFA1FR8 |  | RSM004487 |  | kom | 11.2 | 10% | Futura Pharm doo | 22-23/25
| Sanitetski i medicinski potrosni materijal | 404-1-110/24-133 | 110 | KATETER URINARNI VRH PO NELATONU, ŽENSKI | 3 | Kateter Nelaton, ženski, lubrifikovan, veličine: CH10 | Sinomedic Nelaton Catheter, type: female Fr 10 | Anji Spenq Industrial Co. Ltd., Kina | NCFA1FR10 |  | RSM004489 |  | kom | 11.2 | 10% | Futura Pharm doo | 22-23/25
| Sanitetski i medicinski potrosni materijal | 404-1-110/24-133 | 110 | KATETER URINARNI VRH PO NELATONU, ŽENSKI | 4 | Kateter Nelaton, ženski, lubrifikovan, veličine: CH12 | Sinomedic Nelaton Catheter, type: female Fr 12 | Anji Spenq Industrial Co. Ltd., Kina | NCFA1FR12 |  | RSM004491 |  | kom | 11.2 | 10% | Futura Pharm doo | 22-23/25
| Sanitetski i medicinski potrosni materijal | 404-1-110/24-133 | 110 | KATETER URINARNI VRH PO NELATONU, ŽENSKI | 5 | Kateter Nelaton, ženski, lubrifikovan, veličine: CH14 | Sinomedic Nelaton Catheter, type: femaleFr 14 | Anji Spenq Industrial Co. Ltd., Kina | NCFA1FR14 |  | RSM004493 |  | kom | 11.2 | 10% | Futura Pharm doo | 22-23/25
| Sanitetski i medicinski potrosni materijal | 404-1-110/24-133 | 110 | KATETER URINARNI VRH PO NELATONU, ŽENSKI | 6 | Kateter Nelaton, ženski, lubrifikovan, veličine: CH16 | Sinomedic Nelaton Catheter, type: female Fr 16 | Anji Spenq Industrial Co. Ltd., Kina | NCFA1FR16 |  | RSM004495 |  | kom | 11.2 | 10% | Futura Pharm doo | 22-23/25
| Sanitetski i medicinski potrosni materijal | 404-1-110/24-133 | 110 | KATETER URINARNI VRH PO NELATONU, ŽENSKI | 7 | Kateter Nelaton, ženski, lubrifikovan, veličine: CH18 | Sinomedic Nelaton Catheter, type: female Fr 18 | Anji Spenq Industrial Co. Ltd., Kina | NCFA1FR18 |  | RSM004497 |  | kom | 11.2 | 10% | Futura Pharm doo | 22-23/25
| Sanitetski i medicinski potrosni materijal | 404-1-110/24-133 | 123 | SONDA ZA ISHRANU, pedijatrijske, tip I | 1 | Sonda za ishranu, veličine: 6, dužine 40cm-52cm | Sinomedic Feeding Tube Fr6 / Sinomedic sonda za ishranu Fr6 | Anji Spenq Industrial Co. Ltd., Kina | FTA125FR6 |  | RSM004559 |  | kom | 10.4 | 10% | Futura Pharm doo | 22-23/25
| Sanitetski i medicinski potrosni materijal | 404-1-110/24-133 | 123 | SONDA ZA ISHRANU, pedijatrijske, tip I | 2 | Sonda za ishranu, veličine: 8, dužine 40cm-52cm | Sinomedic Feeding Tube Fr8 / Sinomedic sonda za ishranu Fr8 | Anji Spenq Industrial Co. Ltd., Kina | FTA125FR8 |  | RSM004560 |  | kom | 10.4 | 10% | Futura Pharm doo | 22-23/25
| Sanitetski i medicinski potrosni materijal | 404-1-110/24-133 | 123 | SONDA ZA ISHRANU, pedijatrijske, tip I | 3 | Sonda za ishranu, veličine: 10, dužine 40cm-52cm | Sinomedic Feeding Tube Fr10 / Sinomedic sonda za ishranu Fr10 | Anji Spenq Industrial Co. Ltd., Kina | FTA125FR10 |  | RSM004561 |  | kom | 10.4 | 10% | Futura Pharm doo | 22-23/25
| Sanitetski i medicinski potrosni materijal | 404-1-110/24-133 | 123 | SONDA ZA ISHRANU, pedijatrijske, tip I | 4 | Sonda za ishranu, veličine: 12, dužine 40cm-52cm | Sinomedic Feeding Tube Fr12 / Sinomedic sonda za ishranu Fr12 | Anji Spenq Industrial Co. Ltd., Kina | FTA125FR12 |  | RSM004562 |  | kom | 10.4 | 10% | Futura Pharm doo | 22-23/25
| Sanitetski i medicinski potrosni materijal | 404-1-110/24-133 | 126 | KESE ZA URIN ZA ODRASLE, tip I | 1 | Kesa za urin, sterilna, zapremine 2000ml, dužina creva minimum 90cm, konektor sa kapicom, sa ventilom koji sprečava povratni refluks, sa ispusnim ventilom u najnižoj tački, sa portom za uzorkovanje urina za analizu, pakovano pojedinačno | Sinomedic Urine Bag 2000ml Type: Adult/ Sinomedic Urin kesa 2000ml Tip: za odrasle | Anji Spenq Industrial Co. Ltd., Kina | UBA200MLL |  | RSM005087 |  | kom | 25.8 | 10% | Futura Pharm doo | 22-23/25
| Sanitetski i medicinski potrosni materijal | 404-1-110/24-133 | 130 | SET ZA SUKCIJU, tip I | 1 | Set za sukciju - Jankauer set; veličina: 22/24 | Sinomedic Connecting Tubes with Yankauer Handle, Crown type with vacuum control | Ningbo Pinmed Instruments Co.Ltd., Kina | PM070420002 |  | RSM009223 |  | kom | 145 | 10% | Futura Pharm doo | 22-23/25
| Sanitetski i medicinski potrosni materijal | 404-1-110/24-133 | 130 | SET ZA SUKCIJU, tip I | 2 | Set za sukciju - Jankauer set; veličina: 28 | Sinomedic Connecting Tubes with Yankauer Handle, Crown type with vacuum control | Ningbo Pinmed Instruments Co.Ltd., Kina | PM070420004 |  | RSM007356 |  | kom | 145 | 10% | Futura Pharm doo | 22-23/25
| Sanitetski i medicinski potrosni materijal | 404-1-110/24-133 | 130 | SET ZA SUKCIJU, tip I | 3 | Set za sukciju - Jankauer set; veličina: 30 | Sinomedic Connecting Tubes with Yankauer Handle, Crown type with vacuum control | Ningbo Pinmed Instruments Co.Ltd., Kina | PM070420005 |  | RSM007357 |  | kom | 145 | 10% | Futura Pharm doo | 22-23/25
| Sanitetski i medicinski potrosni materijal | 404-1-110/24-133 | 130 | SET ZA SUKCIJU, tip I | 4 | Set za sukciju - Jankauer set; veličina: 32 | Sinomedic Connecting Tubes with Yankauer Handle, Crown type with vacuum control | Ningbo Pinmed Instruments Co.Ltd., Kina | PM070420006 |  | RSM007358 |  | kom | 145 | 10% | Futura Pharm doo | 22-23/25
| Sanitetski i medicinski potrosni materijal | 404-1-110/24-133 | 134 | Hirurški nožići od nerđajućeg čelika | 1 | Hirurški skalpel nožići, od nerđajućeg čelika, sterilni, pojedinačno upakovani, a 100kom; Veličine: 10 | Sinomedic Disposable Scalpel Blades Type: stainless steel 10 / Sinomedic skalpel nožići "stainless steel" 10 | Anji Spenq Industrial Co. Ltd., Kina | SBSS10 |  | RSM004578 |  | pakovanje | 474 | 20% | Futura Pharm doo | 22-23/25
| Sanitetski i medicinski potrosni materijal | 404-1-110/24-133 | 134 | Hirurški nožići od nerđajućeg čelika | 2 | Hirurški skalpel nožići, od nerđajućeg čelika, sterilni, pojedinačno upakovani, a 100kom; Veličine: 11 | Sinomedic Disposable Scalpel Blades Type: stainless steel 11 / Sinomedic skalpel nožići "stainless steel" 11 | Anji Spenq Industrial Co. Ltd., Kina | SBSS11 |  | RSM004579 |  | pakovanje | 474 | 20% | Futura Pharm doo | 22-23/25
| Sanitetski i medicinski potrosni materijal | 404-1-110/24-133 | 134 | Hirurški nožići od nerđajućeg čelika | 3 | Hirurški skalpel nožići, od nerđajućeg čelika, sterilni, pojedinačno upakovani, a 100kom; Veličine: 11P | Sinomedic Disposable Scalpel Blades Type: stainless steel 11P / Sinomedic skalpel nožići "stainless steel" 11P | Anji Spenq Industrial Co. Ltd., Kina | SBSS11P |  | RSM004580 |  | pakovanje | 474 | 20% | Futura Pharm doo | 22-23/25
| Sanitetski i medicinski potrosni materijal | 404-1-110/24-133 | 134 | Hirurški nožići od nerđajućeg čelika | 4 | Hirurški skalpel nožići, od nerđajućeg čelika, sterilni, pojedinačno upakovani, a 100kom; Veličine: 12 | Sinomedic Disposable Scalpel Blades Type: stainless steel 12 / Sinomedic skalpel nožići "stainles ssteel" 12 | Anji Spenq Industrial Co. Ltd., Kina | SBSS12 |  | RSM004581 |  | pakovanje | 474 | 20% | Futura Pharm doo | 22-23/25
| Sanitetski i medicinski potrosni materijal | 404-1-110/24-133 | 134 | Hirurški nožići od nerđajućeg čelika | 5 | Hirurški skalpel nožići, od nerđajućeg čelika, sterilni, pojedinačno upakovani, a 100kom; Veličine: 15 | Sinomedic Disposable Scalpel Blades Type:stainless steel 15 / Sinomedic skalpel nožići "stainless steel" 15 | Anji Spenq Industrial Co. Ltd., Kina | SBSS15 |  | RSM004582 |  | pakovanje | 474 | 20% | Futura Pharm doo | 22-23/25
| Sanitetski i medicinski potrosni materijal | 404-1-110/24-133 | 134 | Hirurški nožići od nerđajućeg čelika | 6 | Hirurški skalpel nožići, od nerđajućeg čelika, sterilni, pojedinačno upakovani, a 100kom; Veličine: 16 | Sinomedic Disposable Scalpel Blades Type: stainless steel 16 / Sinomedic skalpel nožići "stainless steel" 16 | Anji Spenq Industrial Co. Ltd., Kina | SBSS16 |  | RSM004583 |  | pakovanje | 474 | 20% | Futura Pharm doo | 22-23/25
| Sanitetski i medicinski potrosni materijal | 404-1-110/24-133 | 134 | Hirurški nožići od nerđajućeg čelika | 7 | Hirurški skalpel nožići, od nerđajućeg čelika, sterilni, pojedinačno upakovani, a 100kom; Veličine: 20 | Sinomedic Disposable Scalpel Blades Type: stainless steel 20 / Sinomedic skalpel nožići "stainless steel" 20 | Anji Spenq Industrial Co. Ltd., Kina | SBSS20 |  | RSM004584 |  | pakovanje | 474 | 20% | Futura Pharm doo | 22-23/25
| Sanitetski i medicinski potrosni materijal | 404-1-110/24-133 | 134 | Hirurški nožići od nerđajućeg čelika | 8 | Hirurški skalpel nožići, od nerđajućeg čelika, sterilni, pojedinačno upakovani, a 100kom; Veličine: 21 | Sinomedic Disposable Scalpel Blades Type: stainless steel 21 / Sinomedic skalpel nožići "stainless steel" 21 | Anji Spenq Industrial Co. Ltd., Kina | SBSS21 |  | RSM004585 |  | pakovanje | 474 | 20% | Futura Pharm doo | 22-23/25
| Sanitetski i medicinski potrosni materijal | 404-1-110/24-133 | 134 | Hirurški nožići od nerđajućeg čelika | 9 | Hirurški skalpel nožići, od nerđajućeg čelika, sterilni, pojedinačno upakovani, a 100kom; Veličine: 22 | Sinomedic Disposable Scalpel Blades Type: stainless steel 22 / Sinomedic skalpel nožići "stainless steel" 22 | Anji Spenq Industrial Co. Ltd., Kina | SBSS22 |  | RSM004586 |  | pakovanje | 474 | 20% | Futura Pharm doo | 22-23/25
| Sanitetski i medicinski potrosni materijal | 404-1-110/24-133 | 134 | Hirurški nožići od nerđajućeg čelika | 10 | Hirurški skalpel nožići, od nerđajućeg čelika, sterilni, pojedinačno upakovani, a 100kom; Veličine: 23 | Sinomedic Disposable Scalpel Blades Type: stainless steel 23 / Sinomedic skalpel nožići "stainless steel" 23 | Anji Spenq Industrial Co. Ltd., Kina | SBSS23 |  | RSM004587 |  | pakovanje | 474 | 20% | Futura Pharm doo | 22-23/25
| Sanitetski i medicinski potrosni materijal | 404-1-110/24-133 | 134 | Hirurški nožići od nerđajućeg čelika | 11 | Hirurški skalpel nožići, od nerđajućeg čelika, sterilni, pojedinačno upakovani, a 100kom; Veličine: 24 | Sinomedic Disposable Scalpel Blades Type: stainless steel 24 / Sinomedic skalpel nožići "stainless steel" 24 | Anji Spenq Industrial Co. Ltd., Kina | SBSS24 |  | RSM004588 |  | pakovanje | 474 | 20% | Futura Pharm doo | 22-23/25
| Sanitetski i medicinski potrosni materijal | 404-1-110/24-133 | 144 | Komplet za bris | 1 | Sterilni komplet za bris, u epruveti i/ili fioli, Ø pamučnog vrška minimum 4-5mm | SINOMEDIC Transport Swab, Type: cotton / Sinomedic set za uzimanje brisa | Goodwood Medical Care Ltd., Kina | GW-1201 |  | RSM004594 |  | kom | 8.9 | 20% | Futura Pharm doo | 22-23/25
| Sanitetski i medicinski potrosni materijal | 404-1-110/24-133 | 150 | Drvene špatule | 1 | Drvene špatule | Sinomedic Wooden Tongue Depressor nonsterile / Sinomedic drvena spatula za pregled, nesterilna | Goodwood Medical Care Ltd., Kina | GW-1123 |  | RSM004965 |  | kom | 0.68 | 20% | Futura Pharm doo | 22-23/25
| Sanitetski i medicinski potrosni materijal | 404-1-110/24-133 | 156 | Lancete tip IV (automatske) | 1 | Sterilne lancete aktivirane pritiskom, veličina 21G | Sinomedic Safety Lancets 21G | Promisemed Hangzhou Meditech Co. Ltd., Kina | SL-21-30T |  | RSM009224 |  | kom | 4.9 | 10% | Futura Pharm doo | 22-23/25
| Sanitetski i medicinski potrosni materijal | 404-1-110/24-133 | 168 | Sistem za transfuziju,tip II | 1 | Sistem za transfuziju, bez igle, luer slip | Sinomedic Sterile Transfusion Sets for Single Use Luer slip without needle / Sinomedic Transfusion set Luer slip bez igle | Shandong Weigao Group Medical Polymer Co. Ltd., Kina | TS-AG |  | RSM004616 |  | kom | 22 | 20% | Futura Pharm doo | 22-23/25
| Sanitetski i medicinski potrosni materijal | 404-1-110/24-133 | 169 | Sistem za transfuziju, tip III | 1 | Sistem za transfuziju, sa iglom, luer slip | Sinomedic Sterile Transfusion Sets for Single Use Luer slip with needle / Sinomedic Transfusion set Luer slip sa iglom | Shandong Weigao Group Medical Polymer Co. Ltd., Kina | SINO11NA |  | RSM004617 |  | kom | 23 | 20% | Futura Pharm doo | 22-23/25
| Sanitetski i medicinski potrosni materijal | 404-1-110/24-133 | 179 | Bebi sistem, tip II | 1 | Sistem za infuziju dečji (baby), 21G | Sinomedic Disposable Scalp Vein Set 21G / Sinomedic Infuzioni set za bebe 21G | Anji Spenq Industrial Co. Ltd., Kina | BISA121 |  | RSM004640 |  | kom | 5.4 | 10% | Futura Pharm doo | 22-23/25
| Sanitetski i medicinski potrosni materijal | 404-1-110/24-133 | 179 | Bebi sistem, tip II | 2 | Sistem za infuziju dečji (baby), 22G | Sinomedic Disposable Scalp Vein Set 22G / Sinomedic Infuzioni set za bebe 22G | Anji Spenq Industrial Co. Ltd., Kina | BISA122 |  | RSM004641 |  | kom | 5.4 | 10% | Futura Pharm doo | 22-23/25
| Sanitetski i medicinski potrosni materijal | 404-1-110/24-133 | 179 | Bebi sistem, tip II | 3 | Sistem za infuziju dečji (baby), 23G | Sinomedic Disposable Scalp Vein Set 23G / Sinomedic Infuzioni set za bebe 23G | Anji Spenq Industrial Co. Ltd., Kina | BISA123 |  | RSM004642 |  | kom | 5.4 | 10% | Futura Pharm doo | 22-23/25
| Sanitetski i medicinski potrosni materijal | 404-1-110/24-133 | 179 | Bebi sistem, tip II | 4 | Sistem za infuziju dečji (baby), 25G | Sinomedic Disposable Scalp Vein Set 25G / Sinomedic Infuzioni set za bebe 25G | Anji Spenq Industrial Co. Ltd., Kina | BISA125 |  | RSM004643 |  | kom | 5.4 | 10% | Futura Pharm doo | 22-23/25
| Sanitetski i medicinski potrosni materijal | 404-1-110/24-133 | 182 | Trokrake slavine, tip I | 1 | Trokraka infuziona slavina za intravensku primenu sa step regulacijom na 45˚ | SINOMEDIC THREE WAY STOP COCK TYPE: WITHOUT EXTENSION TUBE 45° | Disposafe Health and Life Care Limited Pvt. Ltd., Indija | 3WAYSTOP45LL |  | RSM009225 |  | kom | 12.5 | 10% | Futura Pharm doo | 22-23/25
| Sanitetski i medicinski potrosni materijal | 404-1-110/24-133 | 182 | Trokrake slavine, tip I | 2 | Slavinice za protok, trokrake, otporne na dejstvo leka (lipid rezistentne) | SINOMEDIC THREE WAY STOP COCK LIPID RESISTANCE TYPE: WITHOUT EXTENSION TUBE | Disposafe Health and Life Care Limited Pvt. Ltd., Indija | 3WAYSTOPL |  | RSM004653 |  | kom | 12.5 | 10% | Futura Pharm doo | 22-23/25
| Sanitetski i medicinski potrosni materijal | 404-1-110/24-133 | 183 | Trokrake slavine sa rotacijom, tip II | 1 | Trokraka slavina - mogućnost rotacije 360°, 2 luer - lock stopera, 1 rotacioni luer-lock adapter, za jednokratnu upotrebu, sterilna, bez ekstenzione linije | SINOMEDIC THREE WAY STOP COCK WITHOUT EXTENSION / SINOMEDIC TROKRAKA SLAVINA BEZ NASTAVKA | Disposafe Health and Life Care Limited Pvt. Ltd., Indija | 3WAYSTOP |  | RSM004654 |  | kom | 19 | 10% | Futura Pharm doo | 22-23/25
| Sanitetski i medicinski potrosni materijal | 404-1-110/24-133 | 183 | Trokrake slavine sa rotacijom, tip II | 1 | Trokraka slavina - mogućnost rotacije 360°, 2 luer - lock stopera, 1 rotacioni luer-lock adapter, za jednokratnu upotrebu, sterilna, bez ekstenzione linije | SINOMEDIC THREE WAY STOP COCK WITHOUT EXTENSION / SINOMEDIC TROKRAKA SLAVINA BEZ NASTAVKA | Disposafe Health and Life Care Limited Pvt. Ltd., Indija | 3WAYSTOP360LL |  | RSM009226 |  | kom | 19 | 10% | Futura Pharm doo | 22-23/25
| Sanitetski i medicinski potrosni materijal | 404-1-110/24-133 | 183 | Trokrake slavine sa rotacijom, tip II | 2 | Trokraka slavina - mogućnost rotacije 360°, 2 luer - lock stopera, 1 rotacioni luer-lock adapter, za jednokratnu upotrebu, sterilna, sa ekstenzionom linijom dužine 10cm | SINOMEDIC THREE WAY STOP COCK WITH EXTENSION TUBE 10cm / SINOMEDIC TROKRAKA SLAVINA SA NASTAVKOM 10cm | Disposafe Health and Life Care Limited Pvt. Ltd., Indija | 360STOP10LL |  | RSM009227 |  | kom | 9.8 | 10% | Futura Pharm doo | 22-23/25
| Sanitetski i medicinski potrosni materijal | 404-1-110/24-133 | 183 | Trokrake slavine sa rotacijom, tip II | 3 | Trokraka slavina - mogućnost rotacije 360°, 2 luer - lock stopera, 1 rotacioni luer-lock adapter, za jednokratnu upotrebu, sterilna, sa ekstenzionom linijom dužine 25cm | SINOMEDIC THREE WAY STOP COCK WITH EXTENSION TUBE 25cm / SINOMEDIC TROKRAKA SLAVINA SA NASTAVKOM 25cm | Disposafe Health and Life Care Limited Pvt. Ltd., Indija | 360STOP25LL |  | RSM009228 |  | kom | 21 | 10% | Futura Pharm doo | 22-23/25
| Sanitetski i medicinski potrosni materijal | 404-1-110/24-133 | 52 | Kompresivne čarape, tip II | 1 | Antitromboembolijske čarape, graduisane kompresije od 15,1-20mm Hg, do prepone, otvorenih prstiju, sa silikonskom trakom na vrhu koja sprečava spadanje, u 4 različite veličine određene merenjem obima skočnog zgloba i butine (T1,T2,T3,T4), kao i 2 dužine, (normalne i duge), izrađene od poliamida, silikona i elastina i perive na temperaturi od 40˚C | ACTYS ATH | Laboratoires Innothera | 3664540012694 |  | RSM009229 |  | par | 3100 | 10% | Humanis doo | 22-29/25
| Sanitetski i medicinski potrosni materijal | 404-1-110/24-133 | 52 | Kompresivne čarape, tip II | 1 | Antitromboembolijske čarape, graduisane kompresije od 15,1-20mm Hg, do prepone, otvorenih prstiju, sa silikonskom trakom na vrhu koja sprečava spadanje, u 4 različite veličine određene merenjem obima skočnog zgloba i butine (T1,T2,T3,T4), kao i 2 dužine, (normalne i duge), izrađene od poliamida, silikona i elastina i perive na temperaturi od 40˚C | ACTYS ATH | Laboratoires Innothera | 3664540012700 |  | RSM009230 |  | par | 3100 | 10% | Humanis doo | 22-29/25
| Sanitetski i medicinski potrosni materijal | 404-1-110/24-133 | 52 | Kompresivne čarape, tip II | 1 | Antitromboembolijske čarape, graduisane kompresije od 15,1-20mm Hg, do prepone, otvorenih prstiju, sa silikonskom trakom na vrhu koja sprečava spadanje, u 4 različite veličine određene merenjem obima skočnog zgloba i butine (T1,T2,T3,T4), kao i 2 dužine, (normalne i duge), izrađene od poliamida, silikona i elastina i perive na temperaturi od 40˚C | ACTYS ATH | Laboratoires Innothera | 3664540012687 |  | RSM009231 |  | par | 3100 | 10% | Humanis doo | 22-29/25
| Sanitetski i medicinski potrosni materijal | 404-1-110/24-133 | 52 | Kompresivne čarape, tip II | 1 | Antitromboembolijske čarape, graduisane kompresije od 15,1-20mm Hg, do prepone, otvorenih prstiju, sa silikonskom trakom na vrhu koja sprečava spadanje, u 4 različite veličine određene merenjem obima skočnog zgloba i butine (T1,T2,T3,T4), kao i 2 dužine, (normalne i duge), izrađene od poliamida, silikona i elastina i perive na temperaturi od 40˚C | ACTYS ATH | Laboratoires Innothera | 3664540012670 |  | RSM009232 |  | par | 3100 | 10% | Humanis doo | 22-29/25
| Sanitetski i medicinski potrosni materijal | 404-1-110/24-133 | 52 | Kompresivne čarape, tip II | 1 | Antitromboembolijske čarape, graduisane kompresije od 15,1-20mm Hg, do prepone, otvorenih prstiju, sa silikonskom trakom na vrhu koja sprečava spadanje, u 4 različite veličine određene merenjem obima skočnog zgloba i butine (T1,T2,T3,T4), kao i 2 dužine, (normalne i duge), izrađene od poliamida, silikona i elastina i perive na temperaturi od 40˚C | ACTYS ATH | Laboratoires Innothera | 3664540012649 |  | RSM009233 |  | par | 3100 | 10% | Humanis doo | 22-29/25
| Sanitetski i medicinski potrosni materijal | 404-1-110/24-133 | 52 | Kompresivne čarape, tip II | 1 | Antitromboembolijske čarape, graduisane kompresije od 15,1-20mm Hg, do prepone, otvorenih prstiju, sa silikonskom trakom na vrhu koja sprečava spadanje, u 4 različite veličine određene merenjem obima skočnog zgloba i butine (T1,T2,T3,T4), kao i 2 dužine, (normalne i duge), izrađene od poliamida, silikona i elastina i perive na temperaturi od 40˚C | ACTYS ATH | Laboratoires Innothera | 3664540012663 |  | RSM009234 |  | par | 3100 | 10% | Humanis doo | 22-29/25
| Sanitetski i medicinski potrosni materijal | 404-1-110/24-133 | 52 | Kompresivne čarape, tip II | 1 | Antitromboembolijske čarape, graduisane kompresije od 15,1-20mm Hg, do prepone, otvorenih prstiju, sa silikonskom trakom na vrhu koja sprečava spadanje, u 4 različite veličine određene merenjem obima skočnog zgloba i butine (T1,T2,T3,T4), kao i 2 dužine, (normalne i duge), izrađene od poliamida, silikona i elastina i perive na temperaturi od 40˚C | ACTYS ATH | Laboratoires Innothera | 3664540012632 |  | RSM009235 |  | par | 3100 | 10% | Humanis doo | 22-29/25
| Sanitetski i medicinski potrosni materijal | 404-1-110/24-133 | 52 | Kompresivne čarape, tip II | 1 | Antitromboembolijske čarape, graduisane kompresije od 15,1-20mm Hg, do prepone, otvorenih prstiju, sa silikonskom trakom na vrhu koja sprečava spadanje, u 4 različite veličine određene merenjem obima skočnog zgloba i butine (T1,T2,T3,T4), kao i 2 dužine, (normalne i duge), izrađene od poliamida, silikona i elastina i perive na temperaturi od 40˚C | ACTYS ATH | Laboratoires Innothera | 3664540012656 |  | RSM009236 |  | par | 3100 | 10% | Humanis doo | 22-29/25
| Sanitetski i medicinski potrosni materijal | 404-1-110/24-133 | 106 | KATETERI FOLEY, tip II | 1 | Foley kateter, dvokraki, latex-silikonizirani, dužine 39-39,5 cm, Ch/Fr 16, pravi, cilindričan vrh, sa dva simetrična otvora sa glatkim ivicama, balon 30 mL/cc, sa isturenim hard valve- tvrdim ventilom sa luer-lock sistemom za punjenje balona, prečnika ө 4mm koji značajno smanjuje rizik od ispadanja šprica prilikom naduvavanja balona, u donjem delu ventil delimično obložen trakom obojenom po ISO standardu. Na traci jasno odštampane oznake: 16Fr/Ch, 30ml/cc, 5,3mm. | Sterile Urinary Catheter for Single Use - FoleyTip: 2-way | Jiangsu Suyun Medical Materials Co., Ltd.,Kina | H512216 |  | RSM009237 |  | kom | 73 | 10% | Layon doo | 22-36/25
| Sanitetski i medicinski potrosni materijal | 404-1-110/24-133 | 106 | KATETERI FOLEY, tip II | 2 | Foley kateter, dvokraki, latex-silikonizirani, dužine 39-39,5 cm, Ch/Fr 18, pravi, cilindričan vrh, sa dva simetrična otvora sa glatkim ivicama, balon 30 mL/cc, sa isturenim hard valve- tvrdim ventilom sa luer-lock sistemom za punjenje balona, prečnika ө 4mm koji značajno smanjuje rizik od ispadanja šprica prilikom naduvavanja balona, u donjem delu ventil delimično obložen trakom obojenom po ISO standardu. Na traci jasno odštampane oznake: 18Fr/Ch, 30ml/cc, 6,0mm. | Sterile Urinary Catheter for Single Use - FoleyTip: 2-way | Jiangsu Suyun Medical Materials Co., Ltd.,Kina | H512218 |  | RSM009238 |  | kom | 73 | 10% | Layon doo | 22-36/25
| Sanitetski i medicinski potrosni materijal | 404-1-110/24-133 | 106 | KATETERI FOLEY, tip II | 3 | Foley kateter, dvokraki, latex-silikonizirani, dužine 39-39,5 cm, Ch/Fr 20, pravi, cilindričan vrh, sa dva simetrična otvora sa glatkim ivicama, balon 30 mL/cc, sa isturenim hard valve- tvrdim ventilom sa luer-lock sistemom za punjenje balona, prečnika ө 4mm koji značajno smanjuje rizik od ispadanja šprica prilikom naduvavanja balona, u donjem delu ventil delimično obložen trakom obojenom po ISO standardu. Na traci jasno odštampane oznake: 20Fr/Ch, 30ml/cc, 6,7mm. | Sterile Urinary Catheter for Single Use - FoleyTip: 2-way | Jiangsu Suyun Medical Materials Co., Ltd.,Kina | H512220 |  | RSM009239 |  | kom | 73 | 10% | Layon doo | 22-36/25
| Sanitetski i medicinski potrosni materijal | 404-1-110/24-133 | 106 | KATETERI FOLEY, tip II | 4 | Foley kateter, dvokraki, latex-silikonizirani, dužine 39-39,5 cm, Ch/Fr 22, pravi, cilindričan vrh, sa dva simetrična otvora sa glatkim ivicama, balon 30 mL/cc, sa isturenim hard valve- tvrdim ventilom sa luer-lock sistemom za punjenje balona, prečnika ө 4mm koji značajno smanjuje rizik od ispadanja šprica prilikom naduvavanja balona, u donjem delu ventil delimično obložen trakom obojenom po ISO standardu. Na traci jasno odštampane oznake: 22Fr/Ch, 30ml/cc, 7,3mm. | Sterile Urinary Catheter for Single Use - FoleyTip: 2-way | Jiangsu Suyun Medical Materials Co., Ltd.,Kina | H512222 |  | RSM009240 |  | kom | 73 | 10% | Layon doo | 22-36/25
| Sanitetski i medicinski potrosni materijal | 404-1-110/24-133 | 106 | KATETERI FOLEY, tip II | 5 | Foley kateter, dvokraki, latex-silikonizirani, dužine 39-39,5 cm, Ch/Fr 24,pravi, cilindričan vrh, sa dva simetrična otvora sa glatkim ivicama, balon 30 mL/cc, sa isturenim hard valve- tvrdim ventilom sa luer-lock sistemom za punjenje balona, prečnika ө 4mm koji značajno smanjuje rizik od ispadanja šprica prilikom naduvavanja balona, u donjem delu ventil delimično obložen trakom obojenom po ISO standardu. Na traci jasno odštampane oznake: 24Fr/Ch, 30ml/cc, 8,0mm. | Sterile Urinary Catheter for Single Use - FoleyTip: 2-way | Jiangsu Suyun Medical Materials Co., Ltd.,Kina | H512224 |  | RSM009241 |  | kom | 73 | 10% | Layon doo | 22-36/25
| Sanitetski i medicinski potrosni materijal | 404-1-110/24-133 | 106 | KATETERI FOLEY, tip II | 6 | Trokraki Foley kateter, latex-silikonizirani, dužine 40 cm sa tolerancijom 1 cm, Ch/Fr 18, pravi, cilindričan vrh, sa dva simetrična otvora sa glatkim ivicama, balon 30 mL/cc, sa isturenim hard valve- tvrdim ventilom sa luer-lock sistemom za punjenje balona, prečnika ө 4mm koji značajno smanjuje rizik od ispadanja šprica prilikom naduvavanja balona, u donjem delu ventil delimično obložen trakom obojenom po ISO standardu. Na traci jasno odštampane oznake: 18Fr/Ch, 30ml/cc, 6,0mm. | Sterile Urinary Catheter for Single Use - FoleyTip: 3-way | Jiangsu Suyun Medical Materials Co., Ltd.,Kina | H512318 |  | RSM009242 |  | kom | 86 | 10% | Layon doo | 22-36/25
| Sanitetski i medicinski potrosni materijal | 404-1-110/24-133 | 106 | KATETERI FOLEY, tip II | 7 | Trokraki Foley kateter, latex-silikonizirani, dužine 40 cm sa tolerancijom 1 cm, Ch/Fr 20, pravi, cilindričan vrh, sa dva simetrična otvora sa glatkim ivicama, balon 30 mL/cc, sa isturenim hard valve- tvrdim ventilom sa luer-lock sistemom za punjenje balona, prečnika ө 4mm koji značajno smanjuje rizik od ispadanja šprica prilikom naduvavanja balona, u donjem delu ventil delimično obložen trakom obojenom po ISO standardu. Na traci jasno odštampane oznake: 20Fr/Ch, 30ml/cc, 6,7mm. | Sterile Urinary Catheter for Single Use - FoleyTip: 3-way | Jiangsu Suyun Medical Materials Co., Ltd.,Kina | H512320 |  | RSM009243 |  | kom | 86 | 10% | Layon doo | 22-36/25
| Sanitetski i medicinski potrosni materijal | 404-1-110/24-133 | 106 | KATETERI FOLEY, tip II | 8 | Trokraki Foley kateter, latex-silikonizirani, dužine 40 cm sa tolerancijom 1 cm, Ch/Fr 22, pravi, cilindričan vrh, sa dva simetrična otvora sa glatkim ivicama, balon 30 mL/cc, sa isturenim hard valve- tvrdim ventilom sa luer-lock sistemom za punjenje balona, prečnika ө 4mm koji značajno smanjuje rizik od ispadanja šprica prilikom naduvavanja balona, u donjem delu ventil delimično obložen trakom obojenom po ISO standardu. Na traci jasno odštampane oznake: 22Fr/Ch, 30ml/cc, 7,3mm. | Sterile Urinary Catheter for Single Use - FoleyTip: 3-way | Jiangsu Suyun Medical Materials Co., Ltd.,Kina | H512322 |  | RSM009244 |  | kom | 86 | 10% | Layon doo | 22-36/25
| Sanitetski i medicinski potrosni materijal | 404-1-110/24-133 | 129 | KESE ZA URIN, PEDIJATRIJSKA | 1 | Kesa za urin sterilna, pedijatrijska | Sterile Urine Drainage Bag for Single Use Tip. Child | Jiangsu Suyun Medical Materials Co., Ltd., Kina | 714111 |  | RSM009245 |  | kom | 5.2 | 10% | Layon doo | 22-36/25
| Sanitetski i medicinski potrosni materijal | 404-1-110/24-133 | 102 | DRENAŽNA VAKUUM BOCA tip I | 1 | Drenažna vakuum boca a 400-500ml, sterilna | B-Vak Wound Drainage Set | Biakcilar Tibbi Cihazlar Sanayi ve Ticaret A.S. Turska | 171 1201 1 |  | RSM006486 |  | kom | 258 | 10% | Medipro MPM doo | 22-35/25
| Sanitetski i medicinski potrosni materijal | 404-1-110/24-133 | 102 | DRENAŽNA VAKUUM BOCA tip I | 1 | Drenažna vakuum boca a 400-500ml, sterilna | B-Vak Wound Drainage Set | Biakcilar Tibbi Cihazlar Sanayi ve Ticaret A.S. Turska | 171 1601 1 |  | RSM009246 |  | kom | 258 | 10% | Medipro MPM doo | 22-35/25
| Sanitetski i medicinski potrosni materijal | 404-1-110/24-133 | 4 | Nazalna kanila tip IV | 1 | Nazalni set za kiseonik, izradjen od medicinskog PVC, sa ekstra mekim nazalnim kracima, bez lateksa, sterilan, za jednokratnu upotrebu, bez DEHP. Dužine: 1500mm | nazalni set za kiseonik | SUMI Poljska | 43-1000F |  | RSM006491 |  | kom | 140 | 10% | Mediv d.o.o. | 22-25/25
| Sanitetski i medicinski potrosni materijal | 404-1-110/24-133 | 4 | Nazalna kanila tip IV | 2 | Nazalni set za kiseonik, izradjen od medicinskog PVC, sa ekstra mekim nazalnim kracima, bez lateksa, sterilan, za jednokratnu upotrebu, bez DEHP. Dužine: 2100mm | nazalni set za kiseonik | SUMI Poljska | 43-1021F |  | RSM006492 |  | kom | 140 | 10% | Mediv d.o.o. | 22-25/25
| Sanitetski i medicinski potrosni materijal | 404-1-110/24-133 | 87 | Uvođač endotrahealnih tubusa, tip II | 1 | Uvođač endotrahealnog tubusa sa fleksibilnim ojačanjem, sa graduacijom, zakrivljenog vrha, plastični, dužine 600mm, O.D. 3.3mm; | uvodjač tubusa | SUMI Poljska | 09-3617 |  | RSM006551 |  | kom | 2200 | 10% | Mediv d.o.o. | 22-25/25
| Sanitetski i medicinski potrosni materijal | 404-1-110/24-133 | 87 | Uvođač endotrahealnih tubusa, tip II | 2 | Uvođač endotrahealnog tubusa sa fleksibilnim ojačanjem, sa graduacijom, zakrivljenog vrha, plastični, dužine 800mm, O.D. 5.0mm; | uvodjač tubusa | SUMI Poljska | 09-5817 |  | RSM006552 |  | kom | 2200 | 10% | Mediv d.o.o. | 22-25/25
| Sanitetski i medicinski potrosni materijal | 404-1-110/24-133 | 87 | Uvođač endotrahealnih tubusa, tip II | 3 | Uvođač endotrahealnog tubusa sa fleksibilnim ojačanjem, sa graduacijom, zakrivljenog vrha, plastični, dužine 800mm, O.D. 3.3mm; | uvodjač tubusa | SUMI Poljska | 09-3817 |  | RSM006553 |  | kom | 2200 | 10% | Mediv d.o.o. | 22-25/25
| Sanitetski i medicinski potrosni materijal | 404-1-110/24-133 | 87 | Uvođač endotrahealnih tubusa, tip II | 4 | Uvođač endotrahealnog tubusa sa fleksibilnim ojačanjem, sa graduacijom, zakrivljenog vrha, plastični, dužine 1000mm, O.D. 3.3mm | uvodjač tubusa | SUMI Poljska | 09-3117 |  | RSM006554 |  | kom | 2200 | 10% | Mediv d.o.o. | 22-25/25
| Sanitetski i medicinski potrosni materijal | 404-1-110/24-133 | 87 | Uvođač endotrahealnih tubusa, tip II | 5 | Uvođač endotrahealnog tubusa sa fleksibilnim ojačanjem, sa graduacijom, zakrivljenog vrha, plastični, dužine 1000mm, O.D. 5.0mm | uvodjač tubusa | SUMI Poljska | 09-5117 |  | RSM006555 |  | kom | 2200 | 10% | Mediv d.o.o. | 22-25/25
| Sanitetski i medicinski potrosni materijal | 404-1-110/24-133 | 190 | Orofaringealni tubusi za odrasle, tip II | 1 | Orofaringealni tubusi tipa "airway GUEDEL" izražen od medicinskog PVC, sa integrisanom površinom ugriza, obeležen u boji i sa glatko zaobljenim rubovima. Bez lateksa i DEHP. Dužine: 30mm. Veličina: 000 | ervej | SUMI Poljska | 40-1003 |  | RSM006508 |  | kom | 130 | 10% | Mediv d.o.o. | 22-25/25
| Sanitetski i medicinski potrosni materijal | 404-1-110/24-133 | 190 | Orofaringealni tubusi za odrasle, tip II | 2 | Orofaringealni tubusi tipa "airway GUEDEL" izražen od medicinskog PVC, sa integrisanom površinom ugriza, obeležen u boji i sa glatko zaobljenim rubovima. Bez lateksa i DEHP. Dužine: 40mm. Veličina: 000 | ervej | SUMI Poljska | 40-1004 |  | RSM006509 |  | kom | 130 | 10% | Mediv d.o.o. | 22-25/25
| Sanitetski i medicinski potrosni materijal | 404-1-110/24-133 | 190 | Orofaringealni tubusi za odrasle, tip II | 3 | Orofaringealni tubusi tipa "airway GUEDEL" izražen od medicinskog PVC, sa integrisanom površinom ugriza, obeležen u boji i sa glatko zaobljenim rubovima. Bez lateksa i DEHP. Dužine: 50mm. Veličina: 00 | ervej | SUMI Poljska | 40-1005 |  | RSM006510 |  | kom | 130 | 10% | Mediv d.o.o. | 22-25/25
| Sanitetski i medicinski potrosni materijal | 404-1-110/24-133 | 190 | Orofaringealni tubusi za odrasle, tip II | 4 | Orofaringealni tubusi tipa "airway GUEDEL" izražen od medicinskog PVC, sa integrisanom površinom ugriza, obeležen u boji i sa glatko zaobljenim rubovima. Bez lateksa i DEHP. Dužine: 60mm. Veličina: 0 | ervej | SUMI Poljska | 40-1006 |  | RSM006511 |  | kom | 130 | 10% | Mediv d.o.o. | 22-25/25
| Sanitetski i medicinski potrosni materijal | 404-1-110/24-133 | 190 | Orofaringealni tubusi za odrasle, tip II | 5 | Orofaringealni tubusi tipa "airway GUEDEL" izražen od medicinskog PVC, sa integrisanom površinom ugriza, obeležen u boji i sa glatko zaobljenim rubovima. Bez lateksa i DEHP. Dužine: 70mm. Veličina: 1 | ervej | SUMI Poljska | 40-1107 |  | RSM006512 |  | kom | 130 | 10% | Mediv d.o.o. | 22-25/25
| Sanitetski i medicinski potrosni materijal | 404-1-110/24-133 | 190 | Orofaringealni tubusi za odrasle, tip II | 6 | Orofaringealni tubusi tipa "airway GUEDEL" izražen od medicinskog PVC, sa integrisanom površinom ugriza, obeležen u boji i sa glatko zaobljenim rubovima. Bez lateksa i DEHP. Dužine: 80mm. Veličina: 2 | ervej | SUMI Poljska | 40-1208 |  | RSM006513 |  | kom | 130 | 10% | Mediv d.o.o. | 22-25/25
| Sanitetski i medicinski potrosni materijal | 404-1-110/24-133 | 190 | Orofaringealni tubusi za odrasle, tip II | 7 | Orofaringealni tubusi tipa "airway GUEDEL" izražen od medicinskog PVC, sa integrisanom površinom ugriza, obeležen u boji i sa glatko zaobljenim rubovima. Bez lateksa i DEHP. Dužine: 90mm. Veličina: 2 | ervej | SUMI Poljska | 40-1209 |  | RSM006514 |  | kom | 130 | 10% | Mediv d.o.o. | 22-25/25
| Sanitetski i medicinski potrosni materijal | 404-1-110/24-133 | 190 | Orofaringealni tubusi za odrasle, tip II | 8 | Orofaringealni tubusi tipa "airway GUEDEL" izražen od medicinskog PVC, sa integrisanom površinom ugriza, obeležen u boji i sa glatko zaobljenim rubovima. Bez lateksa i DEHP. Dužine: 100mm. Veličina: 3 | ervej | SUMI Poljska | 40-1310 |  | RSM006515 |  | kom | 130 | 10% | Mediv d.o.o. | 22-25/25
| Sanitetski i medicinski potrosni materijal | 404-1-110/24-133 | 190 | Orofaringealni tubusi za odrasle, tip II | 9 | Orofaringealni tubusi tipa "airway GUEDEL" izražen od medicinskog PVC, sa integrisanom površinom ugriza, obeležen u boji i sa glatko zaobljenim rubovima. Bez lateksa i DEHP. Dužine: 110mm. Veličina: 4 | ervej | SUMI Poljska | 40-1411 |  | RSM006516 |  | kom | 130 | 10% | Mediv d.o.o. | 22-25/25
| Sanitetski i medicinski potrosni materijal | 404-1-110/24-133 | 190 | Orofaringealni tubusi za odrasle, tip II | 10 | Orofaringealni tubusi tipa "airway GUEDEL" izražen od medicinskog PVC, sa integrisanom površinom ugriza, obeležen u boji i sa glatko zaobljenim rubovima. Bez lateksa i DEHP. Dužine: 120mm. Veličina: 6 | ervej | SUMI Poljska | 40-1612 |  | RSM006517 |  | kom | 130 | 10% | Mediv d.o.o. | 22-25/25
| Sanitetski i medicinski potrosni materijal | 404-1-110/24-133 | 94 | ABDOMINALNI DRENOVI, tip I | 1 | Dren abdominalni, PVC izradjen od medicinske plastike, veličina: 16 | Synergy abdominal drain catheter; PVC Straight drain normal /x-ray line/ | Jiangxi Yikang Medical Instrument Group Co.Ltd, Kina | 3250-16 |  | RSM009247 |  | kom | 105 | 10% | Omni medikal d.o.o. | 22-34/25
| Sanitetski i medicinski potrosni materijal | 404-1-110/24-133 | 94 | ABDOMINALNI DRENOVI, tip I | 1 | Dren abdominalni, PVC izradjen od medicinske plastike, veličina: 16 | Synergy abdominal drain catheter; PVC Straight drain normal /x-ray line/ | DORT-A Tip Malzemeleri, Turska | 4APVCSD16F |  | RSM009248 |  | kom | 105 | 10% | Omni medikal d.o.o. | 22-34/25
| Sanitetski i medicinski potrosni materijal | 404-1-110/24-133 | 94 | ABDOMINALNI DRENOVI, tip I | 2 | Dren abdominalni, PVC izradjen od medicinske plastike,veličina: 18 | Synergy abdominal drain catheter; PVC Straight drain normal /x-ray line/ | Jiangxi Yikang Medical Instrument Group Co.Ltd, Kina | 3250-18 |  | RSM009249 |  | kom | 105 | 10% | Omni medikal d.o.o. | 22-34/25
| Sanitetski i medicinski potrosni materijal | 404-1-110/24-133 | 94 | ABDOMINALNI DRENOVI, tip I | 2 | Dren abdominalni, PVC izradjen od medicinske plastike,veličina: 18 | Synergy abdominal drain catheter; PVC Straight drain normal /x-ray line/ | DORT-A Tip Malzemeleri, Turska | 4APVCSD18F |  | RSM009250 |  | kom | 105 | 10% | Omni medikal d.o.o. | 22-34/25
| Sanitetski i medicinski potrosni materijal | 404-1-110/24-133 | 94 | ABDOMINALNI DRENOVI, tip I | 3 | Dren abdominalni,PVC izradjen od medicinske plastike, veličina: 20 | Synergy abdominal drain catheter; PVC Straight drain normal /x-ray line/ | Jiangxi Yikang Medical Instrument Group Co.Ltd, Kina | 3250-20 |  | RSM009251 |  | kom | 105 | 10% | Omni medikal d.o.o. | 22-34/25
| Sanitetski i medicinski potrosni materijal | 404-1-110/24-133 | 94 | ABDOMINALNI DRENOVI, tip I | 3 | Dren abdominalni,PVC izradjen od medicinske plastike, veličina: 20 | Synergy abdominal drain catheter; PVC Straight drain normal /x-ray line/ | DORT-A Tip Malzemeleri, Turska | 4APVCSD20F |  | RSM009252 |  | kom | 105 | 10% | Omni medikal d.o.o. | 22-34/25
| Sanitetski i medicinski potrosni materijal | 404-1-110/24-133 | 94 | ABDOMINALNI DRENOVI, tip I | 4 | Dren abdominalni, PVC izradjen od medicinske plastike,veličina: 22 | Synergy abdominal drain catheter; PVC Straight drain normal /x-ray line/ | Jiangxi Yikang Medical Instrument Group Co.Ltd, Kina | 3250-22 |  | RSM009253 |  | kom | 105 | 10% | Omni medikal d.o.o. | 22-34/25
| Sanitetski i medicinski potrosni materijal | 404-1-110/24-133 | 94 | ABDOMINALNI DRENOVI, tip I | 4 | Dren abdominalni, PVC izradjen od medicinske plastike,veličina: 22 | Synergy abdominal drain catheter; PVC Straight drain normal /x-ray line/ | DORT-A Tip Malzemeleri, Turska | 4APVCSD22F |  | RSM009254 |  | kom | 105 | 10% | Omni medikal d.o.o. | 22-34/25
| Sanitetski i medicinski potrosni materijal | 404-1-110/24-133 | 94 | ABDOMINALNI DRENOVI, tip I | 5 | Dren abdominalni, PVC izradjen od medicinske plastike,veličina: 24 | Synergy abdominal drain catheter; PVC Straight drain normal /x-ray line/ | Jiangxi Yikang Medical Instrument Group Co.Ltd, Kina | 3250-24 |  | RSM009255 |  | kom | 105 | 10% | Omni medikal d.o.o. | 22-34/25
| Sanitetski i medicinski potrosni materijal | 404-1-110/24-133 | 94 | ABDOMINALNI DRENOVI, tip I | 5 | Dren abdominalni, PVC izradjen od medicinske plastike,veličina: 24 | Synergy abdominal drain catheter; PVC Straight drain normal /x-ray line/ | DORT-A Tip Malzemeleri, Turska | 4APVCSD24F |  | RSM009256 |  | kom | 105 | 10% | Omni medikal d.o.o. | 22-34/25
| Sanitetski i medicinski potrosni materijal | 404-1-110/24-133 | 94 | ABDOMINALNI DRENOVI, tip I | 6 | Dren abdominalni,PVC izradjen od medicinske plastike,veličina: 26 | Synergy abdominal drain catheter; PVC Straight drain normal /x-ray line/ | Jiangxi Yikang Medical Instrument Group Co.Ltd, Kina | 3250-26 |  | RSM009257 |  | kom | 105 | 10% | Omni medikal d.o.o. | 22-34/25
| Sanitetski i medicinski potrosni materijal | 404-1-110/24-133 | 94 | ABDOMINALNI DRENOVI, tip I | 6 | Dren abdominalni,PVC izradjen od medicinske plastike,veličina: 26 | Synergy abdominal drain catheter; PVC Straight drain normal /x-ray line/ | DORT-A Tip Malzemeleri, Turska | 4APVCSD26F |  | RSM009258 |  | kom | 105 | 10% | Omni medikal d.o.o. | 22-34/25
| Sanitetski i medicinski potrosni materijal | 404-1-110/24-133 | 94 | ABDOMINALNI DRENOVI, tip I | 7 | Dren abdominalni, PVC izradjen od medicinske plastike,veličina: 28 | Synergy abdominal drain catheter; PVC Straight drain normal /x-ray line/ | Jiangxi Yikang Medical Instrument Group Co.Ltd, Kina | 3250-28 |  | RSM009259 |  | kom | 105 | 10% | Omni medikal d.o.o. | 22-34/25
| Sanitetski i medicinski potrosni materijal | 404-1-110/24-133 | 94 | ABDOMINALNI DRENOVI, tip I | 7 | Dren abdominalni, PVC izradjen od medicinske plastike,veličina: 28 | Synergy abdominal drain catheter; PVC Straight drain normal /x-ray line/ | DORT-A Tip Malzemeleri, Turska | 4APVCSD28F |  | RSM009260 |  | kom | 105 | 10% | Omni medikal d.o.o. | 22-34/25
| Sanitetski i medicinski potrosni materijal | 404-1-110/24-133 | 94 | ABDOMINALNI DRENOVI, tip I | 8 | Dren abdominalni, PVC izradjen od medicinske plastike,veličina: 30 | Synergy abdominal drain catheter; PVC Straight drain normal /x-ray line/ | Jiangxi Yikang Medical Instrument Group Co.Ltd, Kina | 3250-30 |  | RSM009261 |  | kom | 105 | 10% | Omni medikal d.o.o. | 22-34/25
| Sanitetski i medicinski potrosni materijal | 404-1-110/24-133 | 94 | ABDOMINALNI DRENOVI, tip I | 8 | Dren abdominalni, PVC izradjen od medicinske plastike,veličina: 30 | Synergy abdominal drain catheter; PVC Straight drain normal /x-ray line/ | DORT-A Tip Malzemeleri, Turska | 4APVCSD30F |  | RSM009262 |  | kom | 105 | 10% | Omni medikal d.o.o. | 22-34/25
| Sanitetski i medicinski potrosni materijal | 404-1-110/24-133 | 94 | ABDOMINALNI DRENOVI, tip I | 9 | Dren abdominalni, PVC izradjen od medicinske plastike,veličina: 32 | Synergy abdominal drain catheter; PVC Straight drain normal /x-ray line/ | Jiangxi Yikang Medical Instrument Group Co.Ltd, Kina | 3250-32 |  | RSM009263 |  | kom | 105 | 10% | Omni medikal d.o.o. | 22-34/25
| Sanitetski i medicinski potrosni materijal | 404-1-110/24-133 | 94 | ABDOMINALNI DRENOVI, tip I | 9 | Dren abdominalni, PVC izradjen od medicinske plastike,veličina: 32 | Synergy abdominal drain catheter; PVC Straight drain normal /x-ray line/ | DORT-A Tip Malzemeleri, Turska | 4APVCSD32F |  | RSM009264 |  | kom | 105 | 10% | Omni medikal d.o.o. | 22-34/25
| Sanitetski i medicinski potrosni materijal | 404-1-110/24-133 | 95 | ABDOMINALNI DRENOVI tip II | 1 | Dren abdominalni, 100% silikonski, sa RTG linijom, veličina: 16, дужина: 600 mm | Silicone Straight drain normal /x-ray line/ | DORT-A Tip Malzemeleri, Turska | 4ASSD-16F |  | RSM009265 |  | kom | 420 | 10% | Omni medikal d.o.o. | 22-34/25
| Sanitetski i medicinski potrosni materijal | 404-1-110/24-133 | 95 | ABDOMINALNI DRENOVI tip II | 2 | Dren abdominalni, 100% silikonski, sa RTG linijom,veličina: 18; дужина: 600 mm | Silicone Straight drain normal /x-ray line/ | DORT-A Tip Malzemeleri, Turska | 4ASSD-18F |  | RSM009266 |  | kom | 420 | 10% | Omni medikal d.o.o. | 22-34/25
| Sanitetski i medicinski potrosni materijal | 404-1-110/24-133 | 95 | ABDOMINALNI DRENOVI tip II | 3 | Dren abdominalni, 100% silikonski, sa RTG linijom, veličina: 20; дужина: 600 mm | Silicone Straight drain normal /x-ray line/ | DORT-A Tip Malzemeleri, Turska | 4ASSD-20F |  | RSM009267 |  | kom | 420 | 10% | Omni medikal d.o.o. | 22-34/25
| Sanitetski i medicinski potrosni materijal | 404-1-110/24-133 | 95 | ABDOMINALNI DRENOVI tip II | 4 | Dren abdominalni, 100% silikonski, sa RTG linijom, veličina: 22;дужина: 600 mm | Silicone Straight drain normal /x-ray line/ | DORT-A Tip Malzemeleri, Turska | 4ASSD-22F |  | RSM009268 |  | kom | 420 | 10% | Omni medikal d.o.o. | 22-34/25
| Sanitetski i medicinski potrosni materijal | 404-1-110/24-133 | 95 | ABDOMINALNI DRENOVI tip II | 5 | Dren abdominalni, 100% silikonski, sa RTG linijom, veličina: 24;дужина: 600 mm | Silicone Straight drain normal /x-ray line/ | DORT-A Tip Malzemeleri, Turska | 4ASSD-24F |  | RSM009269 |  | kom | 420 | 10% | Omni medikal d.o.o. | 22-34/25
| Sanitetski i medicinski potrosni materijal | 404-1-110/24-133 | 95 | ABDOMINALNI DRENOVI tip II | 6 | Dren abdominalni, 100% silikonski, sa RTG linijom, veličina: 26; дужина: 600 mm | Silicone Straight drain normal /x-ray line/ | DORT-A Tip Malzemeleri, Turska | 4ASSD-26F |  | RSM009270 |  | kom | 420 | 10% | Omni medikal d.o.o. | 22-34/25
| Sanitetski i medicinski potrosni materijal | 404-1-110/24-133 | 95 | ABDOMINALNI DRENOVI tip II | 7 | Dren abdominalni, 100% silikonski, sa RTG linijom, veličina: 28; дужина: 600 mm | Silicone Straight drain normal /x-ray line/ | DORT-A Tip Malzemeleri, Turska | 4ASSD-28F |  | RSM009271 |  | kom | 420 | 10% | Omni medikal d.o.o. | 22-34/25
| Sanitetski i medicinski potrosni materijal | 404-1-110/24-133 | 95 | ABDOMINALNI DRENOVI tip II | 8 | Dren abdominalni, 100% silikonski, sa RTG linijom, veličina: 30; дужина: 600 mm | Silicone Straight drain normal /x-ray line/ | DORT-A Tip Malzemeleri, Turska | 4ASSD-30F |  | RSM009272 |  | kom | 420 | 10% | Omni medikal d.o.o. | 22-34/25
| Sanitetski i medicinski potrosni materijal | 404-1-110/24-133 | 95 | ABDOMINALNI DRENOVI tip II | 9 | Dren abdominalni, 100% silikonski, sa RTG linijom, veličina: 32; дужина: 600 mm | Silicone Straight drain normal /x-ray line/ | DORT-A Tip Malzemeleri, Turska | 4ASSD-32F |  | RSM009273 |  | kom | 420 | 10% | Omni medikal d.o.o. | 22-34/25
| Sanitetski i medicinski potrosni materijal | 404-1-110/24-133 | 79 | ENDOTRAHEALNI TUBUSI SA CILINDRIČNIM CUFF-om, tip III | 1 | Endotrahealni tubus sa cilindričnim Cuff-om, niskog pritiska, velike zapremina za dugotrajnu intubaciju sa linijom za subglotičnu aspiraciju, otvor iznad Cuff-a, veličine: 6.0 mm | Precicare Endotracheal Tube with Evacuation Lumen | Well Lead Medical Co.,Ltd | A01F01601FP | 10 | RSM006794 |  | kom | 748 | 10% | Profesional Medic Vinča doo | 22-32/25
| Sanitetski i medicinski potrosni materijal | 404-1-110/24-133 | 79 | ENDOTRAHEALNI TUBUSI SA CILINDRIČNIM CUFF-om, tip III | 2 | Endotrahealni tubus sa cilindričnim Cuff-om niskog pritiska velike zapremina za dugotrajnu intubaciju sa linijom za subglotičnu aspiraciju, otvor iznad Cuff-a, veličine: 6.5 mm | Precicare Endotracheal Tube with Evacuation Lumen | Well Lead Medical Co.,Ltd | A01F01651FP | 10 | RSM006795 |  | kom | 748 | 10% | Profesional Medic Vinča doo | 22-32/25
| Sanitetski i medicinski potrosni materijal | 404-1-110/24-133 | 79 | ENDOTRAHEALNI TUBUSI SA CILINDRIČNIM CUFF-om, tip III | 3 | Endotrahealni tubus sa cilindričnim Cuff-om niskog pritiska velike zapremina za dugotrajnu intubaciju sa linijom za subglotičnu aspiraciju, otvor iznad Cuff-a, veličine: 7.0 mm | Precicare Endotracheal Tube with Evacuation Lumen | Well Lead Medical Co.,Ltd | A01F01701FP | 10 | RSM006796 |  | kom | 748 | 10% | Profesional Medic Vinča doo | 22-32/25
| Sanitetski i medicinski potrosni materijal | 404-1-110/24-133 | 79 | ENDOTRAHEALNI TUBUSI SA CILINDRIČNIM CUFF-om, tip III | 4 | Endotrahealni tubus sa cilindričnim Cuff-om niskog pritiska velike zapremina za dugotrajnu intubaciju sa linijom za subglotičnu aspiraciju, otvor iznad Cuff-a, veličine: 7.5 mm | Precicare Endotracheal Tube with Evacuation Lumen | Well Lead Medical Co.,Ltd | A01F01751FP | 10 | RSM006797 |  | kom | 748 | 10% | Profesional Medic Vinča doo | 22-32/25
| Sanitetski i medicinski potrosni materijal | 404-1-110/24-133 | 79 | ENDOTRAHEALNI TUBUSI SA CILINDRIČNIM CUFF-om, tip III | 5 | Endotrahealni tubus sa cilindričnim Cuff-om niskog pritiska velike zapremina za dugotrajnu intubaciju sa linijom za subglotičnu aspiraciju, otvor iznad Cuff-a, veličine: 8.0 mm | Precicare Endotracheal Tube with Evacuation Lumen | Well Lead Medical Co.,Ltd | A01F01801FP | 10 | RSM006798 |  | kom | 748 | 10% | Profesional Medic Vinča doo | 22-32/25
| Sanitetski i medicinski potrosni materijal | 404-1-110/24-133 | 79 | ENDOTRAHEALNI TUBUSI SA CILINDRIČNIM CUFF-om, tip III | 6 | Endotrahealni tubus sa cilindričnim Cuff-om niskog pritiska velike zapremina za dugotrajnu intubaciju sa linijom za subglotičnu aspiraciju, otvor iznad Cuff-a, veličine: 8.5 mm | Precicare Endotracheal Tube with Evacuation Lumen | Well Lead Medical Co.,Ltd | A01F01851FP | 10 | RSM006799 |  | kom | 748 | 10% | Profesional Medic Vinča doo | 22-32/25
| Sanitetski i medicinski potrosni materijal | 404-1-110/24-133 | 79 | ENDOTRAHEALNI TUBUSI SA CILINDRIČNIM CUFF-om, tip III | 7 | Endotrahealni tubus sa cilindričnim Cuff-om niskog pritiska velike zapremina za dugotrajnu intubaciju sa linijom za subglotičnu aspiraciju, otvor iznad Cuff-a, veličine: 9.0mm | Precicare Endotracheal Tube with Evacuation Lumen | Well Lead Medical Co.,Ltd | A01F01901FP | 10 | RSM006800 |  | kom | 748 | 10% | Profesional Medic Vinča doo | 22-32/25
| Sanitetski i medicinski potrosni materijal | 404-1-110/24-133 | 99 | TORAKALNI DRENOVI, sa zakrivljenim vrhom | 1 | Torakalni drenovi, sa zakrivljenim vrhom, veličine: 16 | Chest Drainage Catheter for Single Use | JIANGSU JIANZHIYUAN MEDICAL INSTRUMENTS TECHNOLOGY CO.,LTD | JZYZI020216 | 10 | RSM006801 |  | kom | 228 | 10% | Profesional Medic Vinča doo | 22-32/25
| Sanitetski i medicinski potrosni materijal | 404-1-110/24-133 | 99 | TORAKALNI DRENOVI, sa zakrivljenim vrhom | 2 | Torakalni drenovi, sa zakrivljenim vrhom veličine: 18 | Chest Drainage Catheter for Single Use | JIANGSU JIANZHIYUAN MEDICAL INSTRUMENTS TECHNOLOGY CO.,LTD | JZYZI020218 | 10 | RSM006802 |  | kom | 228 | 10% | Profesional Medic Vinča doo | 22-32/25
| Sanitetski i medicinski potrosni materijal | 404-1-110/24-133 | 99 | TORAKALNI DRENOVI, sa zakrivljenim vrhom | 3 | Torakalni drenovi, sa zakrivljenim vrhom, veličine: 20 | Chest Drainage Catheter for Single Use | JIANGSU JIANZHIYUAN MEDICAL INSTRUMENTS TECHNOLOGY CO.,LTD | JZYZI020220 | 10 | RSM006803 |  | kom | 228 | 10% | Profesional Medic Vinča doo | 22-32/25
| Sanitetski i medicinski potrosni materijal | 404-1-110/24-133 | 99 | TORAKALNI DRENOVI, sa zakrivljenim vrhom | 4 | Torakalni drenovi, sa zakrivljenim vrhom, veličine: 22 | Chest Drainage Catheter for Single Use | JIANGSU JIANZHIYUAN MEDICAL INSTRUMENTS TECHNOLOGY CO.,LTD | JZYZI020222 | 10 | RSM006804 |  | kom | 228 | 10% | Profesional Medic Vinča doo | 22-32/25
| Sanitetski i medicinski potrosni materijal | 404-1-110/24-133 | 99 | TORAKALNI DRENOVI, sa zakrivljenim vrhom | 5 | Torakalni drenovi,sa zakrivljenim vrhom, veličine: 24 | Chest Drainage Catheter for Single Use | JIANGSU JIANZHIYUAN MEDICAL INSTRUMENTS TECHNOLOGY CO.,LTD | JZYZI020224 | 10 | RSM006805 |  | kom | 228 | 10% | Profesional Medic Vinča doo | 22-32/25
| Sanitetski i medicinski potrosni materijal | 404-1-110/24-133 | 99 | TORAKALNI DRENOVI, sa zakrivljenim vrhom | 6 | Torakalni drenovi, sa zakrivljenim vrhom, veličine: 26 | Chest Drainage Catheter for Single Use | JIANGSU JIANZHIYUAN MEDICAL INSTRUMENTS TECHNOLOGY CO.,LTD | JZYZI020226 | 10 | RSM006806 |  | kom | 228 | 10% | Profesional Medic Vinča doo | 22-32/25
| Sanitetski i medicinski potrosni materijal | 404-1-110/24-133 | 99 | TORAKALNI DRENOVI, sa zakrivljenim vrhom | 7 | Torakalni drenovi, sa zakrivljenim vrhom, veličine: 28 | Chest Drainage Catheter for Single Use | JIANGSU JIANZHIYUAN MEDICAL INSTRUMENTS TECHNOLOGY CO.,LTD | JZYZI020228 | 10 | RSM006807 |  | kom | 228 | 10% | Profesional Medic Vinča doo | 22-32/25
| Sanitetski i medicinski potrosni materijal | 404-1-110/24-133 | 99 | TORAKALNI DRENOVI, sa zakrivljenim vrhom | 8 | Torakalni drenovi, sa zakrivljenim vrhom, veličine: 30 | Chest Drainage Catheter for Single Use | JIANGSU JIANZHIYUAN MEDICAL INSTRUMENTS TECHNOLOGY CO.,LTD | JZYZI020230 | 10 | RSM006808 |  | kom | 228 | 10% | Profesional Medic Vinča doo | 22-32/25
| Sanitetski i medicinski potrosni materijal | 404-1-110/24-133 | 105 | KATETERI FOLEY, tip I | 1 | Kateter Foley, dvokraki, veličine: CH6, sa 2 simetrična otvora, dužina katetera 20-30cm+/-5%, sa simetrično postavljenim balonom | Precicare Latex Foley Catheter silicone coated | Well Lead Medical Co.,Ltd | F01A060602P | 10 | RSM009274 |  | kom | 40.8 | 10% | Profesional Medic Vinča doo | 22-32/25
| Sanitetski i medicinski potrosni materijal | 404-1-110/24-133 | 105 | KATETERI FOLEY, tip I | 2 | Kateter Foley, dvokraki, veličine: CH8, sa 2 simetrična otvora, dužina katetera 20-30cm+/-5%, sa simetrično postavljenim balonom | Precicare Latex Foley Catheter silicone coated | Well Lead Medical Co.,Ltd | F01A060803P | 10 | RSM009275 |  | kom | 40.8 | 10% | Profesional Medic Vinča doo | 22-32/25
| Sanitetski i medicinski potrosni materijal | 404-1-110/24-133 | 105 | KATETERI FOLEY, tip I | 3 | Kateter Foley, dvokraki, veličine: CH10, sa 2 simetrična otvora, dužina katetera 20-30cm+/-5%, sa simetrično postavljenim balonom | Precicare Latex Foley Catheter silicone coated | Well Lead Medical Co.,Ltd | F01A061003P | 10 | RSM009276 |  | kom | 40.8 | 10% | Profesional Medic Vinča doo | 22-32/25
| Sanitetski i medicinski potrosni materijal | 404-1-110/24-133 | 105 | KATETERI FOLEY, tip I | 4 | Kateter Foley, dvokraki, veličine: CH12, sa 2 simetrična otvora, dužina katetera 30-40cm+/-5%, sa simetrično postavljenim balonom | Precicare Latex Foley Catheter silicone coated | Well Lead Medical Co.,Ltd | F01A021207P | 10 | RSM009277 |  | kom | 31.8 | 10% | Profesional Medic Vinča doo | 22-32/25
| Sanitetski i medicinski potrosni materijal | 404-1-110/24-133 | 105 | KATETERI FOLEY, tip I | 5 | Kateter Foley, dvokraki, veličine: CH14, sa 2 simetrična otvora, dužina katetera 30-40cm+/-5%, sa simetrično postavljenim balonom | Precicare Latex Foley Catheter silicone coated | Well Lead Medical Co.,Ltd | F01A021407P | 10 | RSM009278 |  | kom | 31.8 | 10% | Profesional Medic Vinča doo | 22-32/25
| Sanitetski i medicinski potrosni materijal | 404-1-110/24-133 | 105 | KATETERI FOLEY, tip I | 6 | Kateter Foley, dvokraki, veličine: CH16, sa 2 simetrična otvora, dužina katetera 30-40cm+/-5%, sa simetrično postavljenim balonom | Precicare Latex Foley Catheter silicone coated | Well Lead Medical Co.,Ltd | F01A021607P | 10 | RSM009279 |  | kom | 31.8 | 10% | Profesional Medic Vinča doo | 22-32/25
| Sanitetski i medicinski potrosni materijal | 404-1-110/24-133 | 105 | KATETERI FOLEY, tip I | 7 | Kateter Foley, dvokraki, veličine: CH18, sa 2 simetrična otvora, dužina katetera 30-40cm+/-5%, sa simetrično postavljenim balonom | Precicare Latex Foley Catheter silicone coated | Well Lead Medical Co.,Ltd | F01A021810P | 10 | RSM009280 |  | kom | 31.8 | 10% | Profesional Medic Vinča doo | 22-32/25
| Sanitetski i medicinski potrosni materijal | 404-1-110/24-133 | 105 | KATETERI FOLEY, tip I | 8 | Kateter Foley, dvokraki, veličine: CH20, sa 2 simetrična otvora, dužina katetera 30-40cm+/-5%, sa simetrično postavljenim balonom | Precicare Latex Foley Catheter silicone coated | Well Lead Medical Co.,Ltd | F01A022010P | 10 | RSM009281 |  | kom | 31.8 | 10% | Profesional Medic Vinča doo | 22-32/25
| Sanitetski i medicinski potrosni materijal | 404-1-110/24-133 | 105 | KATETERI FOLEY, tip I | 9 | Kateter Foley, dvokraki, veličine: CH22, sa 2 simetrična otvora, dužina katetera 30-40cm+/-5%, sa simetrično postavljenim balonom | Precicare Latex Foley Catheter silicone coated | Well Lead Medical Co.,Ltd | F01A022210P | 10 | RSM009282 |  | kom | 31.8 | 10% | Profesional Medic Vinča doo | 22-32/25
| Sanitetski i medicinski potrosni materijal | 404-1-110/24-133 | 105 | KATETERI FOLEY, tip I | 10 | Kateter Foley, dvokraki, veličine: CH24, sa 2 simetrična otvora, dužina katetera 30-40cm+/-5%, sa simetrično postavljenim balonom | Precicare Latex Foley Catheter silicone coated | Well Lead Medical Co.,Ltd | F01A022410P | 10 | RSM009283 |  | kom | 31.8 | 10% | Profesional Medic Vinča doo | 22-32/25
| Sanitetski i medicinski potrosni materijal | 404-1-110/24-133 | 105 | KATETERI FOLEY, tip I | 11 | Kateter Foley, trokraki, balon 30ml; veličina: CH18, balon 30-50ml, dužine katetera 40cm ±5% | Precicare Latex Foley Catheter silicone coated | Well Lead Medical Co.,Ltd | F01A101810P | 10 | RSM007376 |  | kom | 58 | 10% | Profesional Medic Vinča doo | 22-32/25
| Sanitetski i medicinski potrosni materijal | 404-1-110/24-133 | 105 | KATETERI FOLEY, tip I | 12 | Kateter Foley, trokraki, balon 30ml; veličina: CH20, balon 30-50ml, dužine katetera 40cm ±5% | Precicare Latex Foley Catheter silicone coated | Well Lead Medical Co.,Ltd | F01A102010P | 10 | RSM007377 |  | kom | 58 | 10% | Profesional Medic Vinča doo | 22-32/25
| Sanitetski i medicinski potrosni materijal | 404-1-110/24-133 | 105 | KATETERI FOLEY, tip I | 13 | Kateter Foley, trokraki, balon 30ml; veličina: CH22, balon 30-50ml, dužine katetera 40cm ±5% | Precicare Latex Foley Catheter silicone coated | Well Lead Medical Co.,Ltd | F01A102210P | 10 | RSM007378 |  | kom | 58 | 10% | Profesional Medic Vinča doo | 22-32/25
| Sanitetski i medicinski potrosni materijal | 404-1-110/24-133 | 105 | KATETERI FOLEY, tip I | 14 | Kateter Foley, trokraki, balon 30ml; veličina: CH24, balon 30-50ml, dužine katetera 40cm ±5% | Precicare Latex Foley Catheter silicone coated | Well Lead Medical Co.,Ltd | F01A102410P | 10 | RSM007379 |  | kom | 58 | 10% | Profesional Medic Vinča doo | 22-32/25
| Sanitetski i medicinski potrosni materijal | 404-1-110/24-133 | 107 | KATETERI FOLEY, tip III | 1 | Kateter Foley sa dva simetrična otvora, dužina katetera: 27cm, balon simetrično postavljen veličine: 3ml ventil od ABS, bez DEHP. Veličina: CH6 | Precicare Latex Foley Catheter silicone coated | Well Lead Medical Co.,Ltd | F01A060602P | 10 | RSM009274 |  | kom | 40.8 | 10% | Profesional Medic Vinča doo | 22-32/25-1
| Sanitetski i medicinski potrosni materijal | 404-1-110/24-133 | 107 | KATETERI FOLEY, tip III | 2 | Kateter Foley sa dva simetrična otvora, dužina katetera: 27cm, balon simetrično postavljen veličine: 3-5ml, ventil od ABS, bez DEHP. Veličina: CH8 | Precicare Latex Foley Catheter silicone coated | Well Lead Medical Co.,Ltd | F01A060803P | 10 | RSM009275 |  | kom | 40.8 | 10% | Profesional Medic Vinča doo | 22-32/25-1
| Sanitetski i medicinski potrosni materijal | 404-1-110/24-133 | 107 | KATETERI FOLEY, tip III | 3 | Kateter Foley sa dva simetrična otvora, dužina katetera: 27cm, balon simetrično postavljen veličine: 3-5ml, ventil od ABS, bez DEHP. Veličina: CH10 | Precicare Latex Foley Catheter silicone coated | Well Lead Medical Co.,Ltd | F01A061003P | 10 | RSM009276 |  | kom | 40.8 | 10% | Profesional Medic Vinča doo | 22-32/25-1
| Sanitetski i medicinski potrosni materijal | 404-1-110/24-133 | 107 | KATETERI FOLEY, tip III | 4 | Kateter Foley sa dva simetrična otvora, dužina katetera: 40cm, balon simetrično postavljen veličine: 10ml, protok ≥70ml/min, ventil od ABS, bez DEHP. Veličina: CH12 | Precicare Latex Foley Catheter silicone coated | Well Lead Medical Co.,Ltd | F01A021207P | 10 | RSM009277 |  | kom | 31.8 | 10% | Profesional Medic Vinča doo | 22-32/25-1
| Sanitetski i medicinski potrosni materijal | 404-1-110/24-133 | 107 | KATETERI FOLEY, tip III | 5 | Kateter Foley sa dva simetrična otvora, dužina katetera:40cm, balon simetrično postavljen veličine: 10ml, protok ≥100ml/min, ventil od ABS, bez DEHP. Veličina: CH14 | Precicare Latex Foley Catheter silicone coated | Well Lead Medical Co.,Ltd | F01A021407P | 10 | RSM009278 |  | kom | 31.8 | 10% | Profesional Medic Vinča doo | 22-32/25-1
| Sanitetski i medicinski potrosni materijal | 404-1-110/24-133 | 107 | KATETERI FOLEY, tip III | 6 | Kateter Foley sa dva simetrična otvora, dužina katetera: 40cm, balon simetrično postavljen veličine: 10ml, protok ≥100ml/min, ventil od ABS, bez DEHP. Veličina: CH16 | Precicare Latex Foley Catheter silicone coated | Well Lead Medical Co.,Ltd | F01A021607P | 10 | RSM009279 |  | kom | 31.8 | 10% | Profesional Medic Vinča doo | 22-32/25-1
| Sanitetski i medicinski potrosni materijal | 404-1-110/24-133 | 107 | KATETERI FOLEY, tip III | 7 | Kateter Foley sa dva simetrična otvora, dužina katetera:40cm, balon simetrično postavljen veličine: 30ml, protok ≥100ml/min, ventil od ABS, bez DEHP. Veličina: CH18 | Precicare Latex Foley Catheter silicone coated | Well Lead Medical Co.,Ltd | F01A021810P | 10 | RSM009280 |  | kom | 31.8 | 10% | Profesional Medic Vinča doo | 22-32/25-1
| Sanitetski i medicinski potrosni materijal | 404-1-110/24-133 | 107 | KATETERI FOLEY, tip III | 8 | Kateter Foley sa dva simetrična otvora, dužina katetera:40cm, balon simetrično postavljen veličine: 30ml, protok ≥100ml/min, ventil od ABS, bez DEHP. Veličina: CH20 | Precicare Latex Foley Catheter silicone coated | Well Lead Medical Co.,Ltd | F01A022010P | 10 | RSM009281 |  | kom | 31.8 | 10% | Profesional Medic Vinča doo | 22-32/25-1
| Sanitetski i medicinski potrosni materijal | 404-1-110/24-133 | 107 | KATETERI FOLEY, tip III | 9 | Kateter Foley sa dva simetrična otvora, dužina katetera:40cm, balon simetrično postavljen veličine: 30ml, protok ≥100ml/min, ventil od ABS, bez DEHP. Veličina: CH22 | Precicare Latex Foley Catheter silicone coated | Well Lead Medical Co.,Ltd | F01A022210P | 10 | RSM009282 |  | kom | 31.8 | 10% | Profesional Medic Vinča doo | 22-32/25-1
| Sanitetski i medicinski potrosni materijal | 404-1-110/24-133 | 107 | KATETERI FOLEY, tip III | 10 | Kateter Foley sa dva simetrična otvora, dužina katetera:40cm, balon simetrično postavljen veličine: 30ml, protok ≥100ml/min, ventil od ABS, bez DEHP. Veličina: CH24 | Precicare Latex Foley Catheter silicone coated | Well Lead Medical Co.,Ltd | F01A022410P | 10 | RSM009283 |  | kom | 31.8 | 10% | Profesional Medic Vinča doo | 22-32/25-1
| Sanitetski i medicinski potrosni materijal | 404-1-110/24-133 | 107 | KATETERI FOLEY, tip III | 11 | Kateter Foley, trokraki, dužina katetera: 40cm, balon simetrično postavljen veličine: 30ml, ventil od ABS, bez DEHP. Veličina: CH18 | Precicare Latex Foley Catheter silicone coated | Well Lead Medical Co.,Ltd | F01A101810P | 10 | RSM007376 |  | kom | 58 | 10% | Profesional Medic Vinča doo | 22-32/25-1
| Sanitetski i medicinski potrosni materijal | 404-1-110/24-133 | 107 | KATETERI FOLEY, tip III | 12 | Kateter Foley, trokraki, dužina katetera: 40cm, balon simetrično postavljen veličine: 30ml, ventil od ABS, bez DEHP. Veličina: CH20 | Precicare Latex Foley Catheter silicone coated | Well Lead Medical Co.,Ltd | F01A102010P | 10 | RSM007377 |  | kom | 58 | 10% | Profesional Medic Vinča doo | 22-32/25-1
| Sanitetski i medicinski potrosni materijal | 404-1-110/24-133 | 107 | KATETERI FOLEY, tip III | 13 | Kateter Foley, trokraki, dužina katetera: 40cm, balon simetrično postavljen veličine: 30ml, ventil od ABS, bez DEHP. Veličina: CH22 | Precicare Latex Foley Catheter silicone coated | Well Lead Medical Co.,Ltd | F01A102210P | 10 | RSM007378 |  | kom | 58 | 10% | Profesional Medic Vinča doo | 22-32/25-1
| Sanitetski i medicinski potrosni materijal | 404-1-110/24-133 | 107 | KATETERI FOLEY, tip III | 14 | Kateter Foley, trokraki, dužina katetera: 40cm, balon simetrično postavljen veličine: 30ml, ventil od ABS, bez DEHP. Veličina: CH24 | Precicare Latex Foley Catheter silicone coated | Well Lead Medical Co.,Ltd | F01A102410P | 10 | RSM007379 |  | kom | 58 | 10% | Profesional Medic Vinča doo | 22-32/25-1
| Sanitetski i medicinski potrosni materijal | 404-1-110/24-133 | 112 | KATETER URINARNI VRH PO TIEMANU sa balonom | 1 | Kateter Tieman, sa balonom; veličine: CH12 | Precicare Latex Foley Catheter silicone coated | Well Lead Medical Co.,Ltd | F01A081207P | 10 | RSM009284 |  | kom | 48.8 | 10% | Profesional Medic Vinča doo | 22-32/25
| Sanitetski i medicinski potrosni materijal | 404-1-110/24-133 | 112 | KATETER URINARNI VRH PO TIEMANU sa balonom | 2 | Kateter Tieman, sa balonom; veličine: CH14 | Precicare Latex Foley Catheter silicone coated | Well Lead Medical Co.,Ltd | F01A081407P | 10 | RSM009285 |  | kom | 48.8 | 10% | Profesional Medic Vinča doo | 22-32/25
| Sanitetski i medicinski potrosni materijal | 404-1-110/24-133 | 112 | KATETER URINARNI VRH PO TIEMANU sa balonom | 3 | Kateter Tieman, sa balonom; veličine: CH16 | Precicare Latex Foley Catheter silicone coated | Well Lead Medical Co.,Ltd | F01A081607P | 10 | RSM009286 |  | kom | 48.8 | 10% | Profesional Medic Vinča doo | 22-32/25
| Sanitetski i medicinski potrosni materijal | 404-1-110/24-133 | 112 | KATETER URINARNI VRH PO TIEMANU sa balonom | 4 | Kateter Tieman, sa balonom; veličine: CH18 | Precicare Latex Foley Catheter silicone coated | Well Lead Medical Co.,Ltd | F01A081807P | 10 | RSM009287 |  | kom | 48.8 | 10% | Profesional Medic Vinča doo | 22-32/25
| Sanitetski i medicinski potrosni materijal | 404-1-110/24-133 | 112 | KATETER URINARNI VRH PO TIEMANU sa balonom | 5 | Kateter Tieman, sa balonom; veličine: CH20 | Precicare Latex Foley Catheter silicone coated | Well Lead Medical Co.,Ltd | F01A082007P | 10 | RSM009288 |  | kom | 48.8 | 10% | Profesional Medic Vinča doo | 22-32/25
| Sanitetski i medicinski potrosni materijal | 404-1-110/24-133 | 112 | KATETER URINARNI VRH PO TIEMANU sa balonom | 6 | Kateter Tieman, sa balonom; veličine: CH22 | Precicare Latex Foley Catheter silicone coated | Well Lead Medical Co.,Ltd | F01A082207P | 10 | RSM009289 |  | kom | 48.8 | 10% | Profesional Medic Vinča doo | 22-32/25
| Sanitetski i medicinski potrosni materijal | 404-1-110/24-133 | 127 | KESE ZA URIN ZA ODRASLE, tip II | 1 | Kesa za urin sterilna, zapremine 2000ml, sa ispusnim ventilom, dužina creva minimum 90cm | Urine Bag | Jiangsu Kangjin Medical Instrument Co.,Ltd | N1A1-90-2000 |  | RSM009290 |  | kom | 19.5 | 10% | Profesional Medic Vinča doo | 22-32/25
| Sanitetski i medicinski potrosni materijal | 404-1-110/24-133 | 41 | Tubularni mrežni zavoj - za prst | 1 | Tubularni mrežni zavoj - za prst | TG Fix | Lohmann & Rauscher, Nemačka | 24250 | 25 | RSM009291 |  | m | 9.45 | 20% | Sn Medic doo | 22-28/25
| Sanitetski i medicinski potrosni materijal | 404-1-110/24-133 | 43 | Tubularni mrežni zavoj - za stopalo | 1 | Tubularni mrežni zavoj - za stopalo | TG Fix | Lohmann & Rauscher, Nemačka | 24251 | 25 | RSM001135 |  | m | 12.85 | 20% | Sn Medic doo | 22-28/25
| Sanitetski i medicinski potrosni materijal | 404-1-110/24-133 | 48 | Tubularni mrežni zavoj tip II | 1 | Tubularni mrežasti elastični zavoj, sastav: 71% poliamid, 29% elastodien, sterilizacija vodenom parom na 121˚C, namenjen za šaku i stopalo, dimenzija 25cmx25m | TG Fix | Lohmann & Rauscher, Nemačka | 24251 |  | RSM001135 |  | kom | 321.25 | 20% | Sn Medic doo | 22-28/25-1
| Sanitetski i medicinski potrosni materijal | 404-1-110/24-133 | 48 | Tubularni mrežni zavoj tip II | 2 | Tubularni mrežasti elastični zavoj, sastav: 71% poliamid, 29% elastodien, sterilizacija vodenom parom na 121˚C, namenjen za veliku glavu i mali trup, dimenzija 48cmx25m | TG Fix | Lohmann & Rauscher, Nemačka | 24253 |  | RSM001137 |  | kom | 829 | 20% | Sn Medic doo | 22-28/25-1
| Sanitetski i medicinski potrosni materijal | 404-1-110/24-133 | 48 | Tubularni mrežni zavoj tip II | 3 | Tubularni mrežasti elastični zavoj, sastav: 71% poliamid, 29% elastodien, sterilizacija vodenom parom na 121˚C, namenjen za veće ekstremitete (manja glava, ruka, noga), dimenzija 36cmx25m | TG Fix | Lohmann & Rauscher, Nemačka | 24252 |  | RSM001136 |  | kom | 518.75 | 20% | Sn Medic doo | 22-28/25-1
| Sanitetski i medicinski potrosni materijal | 404-1-110/24-133 | 48 | Tubularni mrežni zavoj tip II | 4 | Tubularni mrežasti elastični zavoj, sastav: 71% poliamid, 29% elastodien, sterilizacija vodenom parom na 121˚C, namenjen za veliki trup, dimenzija 70cmx25m | TG Fix | Lohmann & Rauscher, Nemačka | 24254 |  | RSM001138 |  | kom | 1055 | 20% | Sn Medic doo | 22-28/25-1
| Sanitetski i medicinski potrosni materijal | 404-1-110/24-133 | 50 | Elastični zavoji, trokomponentni | 1 | Elastični zavoj, sastavljen od viskoze, pamuka i poliestera, rastegljivosti minimum 80%, mogućnost sterilizacije, veličine: 4cm x 4m | Mollelast | Lohmann & Rauscher, Nemačka | 19410 |  | RSM004332 |  | kom | 15 | 20% | Sn Medic doo | 22-28/25
| Sanitetski i medicinski potrosni materijal | 404-1-110/24-133 | 50 | Elastični zavoji, trokomponentni | 2 | Elastični zavoj, sastavljen od viskoze, pamuka i poliestera, rastegljivosti minimum 80%, mogućnost sterilizacije, veličine: 6cm x 4m | Mollelast | Lohmann & Rauscher, Nemačka | 19411 |  | RSM004333 |  | kom | 20 | 20% | Sn Medic doo | 22-28/25
| Sanitetski i medicinski potrosni materijal | 404-1-110/24-133 | 50 | Elastični zavoji, trokomponentni | 3 | Elastični zavoj, sastavljen od viskoze, pamuka i poliestera, rastegljivosti minimum 80%, mogućnost sterilizacije, veličine: 8cm x 4m | Mollelast | Lohmann & Rauscher, Nemačka | 19412 |  | RSM004334 |  | kom | 25 | 20% | Sn Medic doo | 22-28/25
| Sanitetski i medicinski potrosni materijal | 404-1-110/24-133 | 50 | Elastični zavoji, trokomponentni | 4 | Elastični zavoj, sastavljen od viskoze, pamuka i poliestera, rastegljivosti minimum 80%, mogućnost sterilizacije, veličine: 10cm x 4m | Mollelast | Lohmann & Rauscher, Nemačka | 19413 |  | RSM003729 |  | kom | 30 | 20% | Sn Medic doo | 22-28/25
| Sanitetski i medicinski potrosni materijal | 404-1-110/24-133 | 50 | Elastični zavoji, trokomponentni | 5 | Elastični zavoj, sastavljen od viskoze, pamuka i poliestera, rastegljivosti minimum 80%, mogućnost sterilizacije, veličine: 12cm x 4m | Mollelast | Lohmann & Rauscher, Nemačka | 19414 |  | RSM003730 |  | kom | 35 | 20% | Sn Medic doo | 22-28/25
| Sanitetski i medicinski potrosni materijal | 404-1-110/24-133 | 148 | Nastavci za pipete | 1 | Nastavci za automatske pipete, 1-50µl | Nastavci za automatske pipete 1-50ul | Beony Lab / Hongda | BN0311 | 1000 | RSM004597 |  | kom | 1.81 | 20% | SUPERLAB DOO | 22-38/25
| Sanitetski i medicinski potrosni materijal | 404-1-110/24-133 | 148 | Nastavci za pipete | 2 | Nastavci za automatske pipete, 2-200µl | Nastavci za automatske pipete, 2-200µl | Beony Lab / Hongda | BN0312 | 1000 | RSM004598 |  | kom | 0.66 | 20% | SUPERLAB DOO | 22-38/25
| Sanitetski i medicinski potrosni materijal | 404-1-110/24-133 | 148 | Nastavci za pipete | 3 | Nastavci za automatske pipete, 5-300µl | Nastavci za automatsku pipete 5-300ul | Beony Lab / Hongda | BN0313 | 1000 | RSM004599 |  | kom | 1.65 | 20% | SUPERLAB DOO | 22-38/25
| Sanitetski i medicinski potrosni materijal | 404-1-110/24-133 | 148 | Nastavci za pipete | 4 | Nastavci za automatske pipete, 50-1000µl | Nastavci za automatske pipete, 50-1000µ | Beony Lab / Hongda | BN0314 | 500 | RSM004600 |  | kom | 1.51 | 20% | SUPERLAB DOO | 22-38/25
| Sanitetski i medicinski potrosni materijal | 404-1-110/24-133 | 176 | Sistem za infuziju, tip VII | 1 | Gravitacioni infuzioni set s brojačem kapi, sadrži odzračni ventil, vazdušni filter od 15µm na dnu komorice, konekciju za IV kanilu s fiksnim luer lokom. Dužina seta min 150 cm, dužina tubinga min 138cm, bez DEHP-a, bez lateksa, bez Bisfenola A, tubing od PVC-a. Zapremina punjenja 16 ml, unutrašnji promer tubinga 3 mm, spoljašnji 4 mm | Polytrol Infusion set | Poly Medicure Limited, Indija | 14106 |  | RSM009292 |  | kom | 70 | 10% | Zorex doo | 22-39/25
| Sanitetski i medicinski potrosni materijal | 404-1-110/24-133 | 177 | Sistem za infuziju, tip VIII (za administraciju paklitaksela) | 1 | Sistem za infuziju, bez PVC-a i lateksa, sa filterom od 0,2 μm za administraciju Paklitaksela | Oncofusion Infusion set | Poly Medicure Limited, Indija | 14162 |  | RSM004637 |  | kom | 230 | 10% | Zorex doo | 22-39/25
| Sanitetski i medicinski potrosni materijal | 404-1-110/24-133 | 13 | PVC trahealna kanila sa 2 unutrašnje kanile | 1 | Trahealne kanile sa balonom od termosenzitivnog PVC-a sa 2 unutrašnje kanile za pacijente sa stalnom potrebom za kanilom, štitnik kanile treba da bude od mekog, savitljivog materijala koji se spaja sa telom kanile pomoću zgloba pokretnog u svim pravcima. Veličine: 7. | Rusch CrystalClear Plus | Teleflex Medical | 121303-000070 |  | RSM004028 |  | kom | 1390 | 10% | Grupa ponuđača Biotec medical doo i Pan Star doo | 22-27/25
| Sanitetski i medicinski potrosni materijal | 404-1-110/24-133 | 13 | PVC trahealna kanila sa 2 unutrašnje kanile | 2 | Trahealne kanile sa balonom od termosenzitivnog PVC-a sa 2 unutrašnje kanile za pacijente sa stalnom potrebom za kanilom, štitnik kanile treba da bude od mekog, savitljivog materijala koji se spaja sa telom kanile pomoću zgloba pokretnog u svim pravcima. Veličine: 8. | Rusch CrystalClear Plus | Teleflex Medical | 121303-000080 |  | RSM004029 |  | kom | 1390 | 10% | Grupa ponuđača Biotec medical doo i Pan Star doo | 22-27/25
| Sanitetski i medicinski potrosni materijal | 404-1-110/24-133 | 13 | PVC trahealna kanila sa 2 unutrašnje kanile | 3 | Trahealne kanile sa balonom od termosenzitivnog PVC-a sa 2 unutrašnje kanile za pacijente sa stalnom potrebom za kanilom, štitnik kanile treba da bude od mekog, savitljivog materijala koji se spaja sa telom kanile pomoću zgloba pokretnog u svim pravcima. Veličine: 9. | Rusch CrystalClear Plus | Teleflex Medical | 121303-000090 |  | RSM004030 |  | kom | 1390 | 10% | Grupa ponuđača Biotec medical doo i Pan Star doo | 22-27/25
| Sanitetski i medicinski potrosni materijal | 404-1-110/24-133 | 13 | PVC trahealna kanila sa 2 unutrašnje kanile | 4 | Trahealne kanile sa balonom od termosenzitivnog PVC-a sa 2 unutrašnje kanile za pacijente sa stalnom potrebom za kanilom, štitnik kanile treba da bude od mekog, savitljivog materijala koji se spaja sa telom kanile pomoću zgloba pokretnog u svim pravcima. Veličine: 10. | Rusch CrystalClear Plus | Teleflex Medical | 121303-000100 |  | RSM004031 |  | kom | 1390 | 10% | Grupa ponuđača Biotec medical doo i Pan Star doo | 22-27/25
| Sanitetski i medicinski potrosni materijal | 404-1-110/24-133 | 61 | FLASTERI, tip III | 1 | Flaster na beloj osnovi od rayon polistera, sa uzdužnom i poprečnom cepljivosti, hipoalergijski, dimenzije: 5cmx9.14m | Transpore White | 3M Deutschland GmbH, Nemačka | 1534-2 | 6 | RSM001175 |  | kom | 210 | 20% | Grupa ponuđača Gosper doo i Bavako doo | 22-30/25
| Sanitetski i medicinski potrosni materijal | 404-1-110/24-133 | 61 | FLASTERI, tip III | 2 | Flaster na providnoj osnovi od polietilena, hipoalergijski, dimenzije: 5cmx9.14m | Transpore Surgical Tape | 3M Company, Sjedinjene Američke Države | 1527-2 | 6 | RSM001164 |  | kom | 185 | 20% | Grupa ponuđača Gosper doo i Bavako doo | 22-30/25
| Sanitetski i medicinski potrosni materijal | 404-1-110/24-133 | 61 | FLASTERI, tip III | 3 | Flaster za fiksiranje na mekoj netkanoj osnovi, sa poprečnim perforacijama na 5cm, bez zaštitnog papira, hipoalergijski, dimenzije: 5cmx9.14m | Medipore H Soft Cloth Surgical Tape | 3M Company, Sjedinjene Američke Države | 2862 | 12 | RSM001169 |  | kom | 280 | 20% | Grupa ponuđača Gosper doo i Bavako doo | 22-30/25
| Sanitetski i medicinski potrosni materijal | 404-1-110/24-133 | 3 | Nazalna kanila tip III | 1 | Nazalna kanila, bez latex-a za prevremeno rodjenu decu | Nasal Cannula - premature | Intersurgical UK | 1160000 | 20 | RSM004882 |  | kom | 297 | 20% | Neomedica Novi Sad doo | 22-24/25
| Sanitetski i medicinski potrosni materijal | 404-1-110/24-133 | 3 | Nazalna kanila tip III | 2 | Nazalna kanila, bez latex-a za novorođenčad | Nasal Cannula - neonatal | Intersurgical UK | 1160001 | 20 | RSM002487 |  | kom | 297 | 20% | Neomedica Novi Sad doo | 22-24/25
| Sanitetski i medicinski potrosni materijal | 404-1-110/24-133 | 3 | Nazalna kanila tip III | 3 | Nazalna kanila, bez latex-a, za odojčad | Nasal Cannula - infant | Intersurgical UK | 1160002 | 20 | RSM004883 |  | kom | 297 | 20% | Neomedica Novi Sad doo | 22-24/25
| Sanitetski i medicinski potrosni materijal | 404-1-110/24-133 | 3 | Nazalna kanila tip III | 4 | Nazalna kanila, bez latex-a za decu, | Nasal Cannula - paediatric | Intersurgical UK | 1163000 | 20 | RSM002486 |  | kom | 221.8 | 20% | Neomedica Novi Sad doo | 22-24/25
| Sanitetski i medicinski potrosni materijal | 404-1-110/24-133 | 3 | Nazalna kanila tip III | 5 | Nazalna kanila, bez latex-a za srednje odrasle/decu | Nasal Cannula - adult | Intersurgical UK | 1161000 | 20 | RSM009293 |  | kom | 103 | 20% | Neomedica Novi Sad doo | 22-24/25
| Sanitetski i medicinski potrosni materijal | 404-1-110/24-133 | 71 | Orofaringealni tubusi za pedijatrijsku populaciju, tip I | 1 | Orofaringealni tubus, tipa GUEDEL, veličina: 000 (3,5) | Guedel Airway 000 (3.5) | Intersurgical UK | 1000035 | 40 | RSM002309 |  | kom | 45.6 | 10% | Neomedica Novi Sad doo | 22-24/25
| Sanitetski i medicinski potrosni materijal | 404-1-110/24-133 | 71 | Orofaringealni tubusi za pedijatrijsku populaciju, tip I | 2 | Orofaringealni tubus, tipa GUEDEL, veličina: 00 (5,0) | Guedel Airway 00 (5,0) | Intersurgical UK | 1100050 | 40 | RSM002310 |  | kom | 45.6 | 10% | Neomedica Novi Sad doo | 22-24/25
| Sanitetski i medicinski potrosni materijal | 404-1-110/24-133 | 71 | Orofaringealni tubusi za pedijatrijsku populaciju, tip I | 3 | Orofaringealni tubus, tipa GUEDEL, veličina: 0 (5,5) | Guedel Airway 0 (5.5) | Intersurgical UK | 1110055 | 40 | RSM002311 |  | kom | 45.6 | 10% | Neomedica Novi Sad doo | 22-24/25
| Sanitetski i medicinski potrosni materijal | 404-1-110/24-133 | 71 | Orofaringealni tubusi za pedijatrijsku populaciju, tip I | 4 | Orofaringealni tubus, tipa GUEDEL, veličina: 1 (6,5) | Guedel Airway 1 (6.5) | Intersurgical UK | 1111065 | 40 | RSM002312 |  | kom | 45.6 | 10% | Neomedica Novi Sad doo | 22-24/25
| Sanitetski i medicinski potrosni materijal | 404-1-110/24-133 | 71 | Orofaringealni tubusi za pedijatrijsku populaciju, tip I | 5 | Orofaringealni tubus, tipa GUEDEL, veličina: 1,5 (7,0) | Guedel Airway 1.5 (7.0) | Intersurgical UK | 1111570 | 40 | RSM002313 |  | kom | 45.6 | 10% | Neomedica Novi Sad doo | 22-24/25
| Sanitetski i medicinski potrosni materijal | 404-1-110/24-133 | 71 | Orofaringealni tubusi za pedijatrijsku populaciju, tip I | 6 | Orofaringealni tubus, tipa GUEDEL, veličina: 2 (8,0) | Guedel Airway 2 (8.0) | Intersurgical UK | 1112080 | 40 | RSM002314 |  | kom | 45.6 | 10% | Neomedica Novi Sad doo | 22-24/25
| Sanitetski i medicinski potrosni materijal | 404-1-110/24-133 | 164 | Set za oksigenaciju | 1 | Set za oksigenaciju, podesiva ventura 26-50%. O2 maska sa otvorom 22m i dovodnim crevom 1,8m | MultiOX | Intersurgical UK | 1117015 | 10 | RSM006809 |  | kom | 238.5 | 20% | Neomedica Novi Sad doo | 22-24/25
| Sanitetski i medicinski potrosni materijal | 404-1-110/24-133 | 164 | Set za oksigenaciju | 2 | Set za oksigenaciju, О2, dovodno crevo 1,8м, rebrasto 22M, venture 24%, 28%, 31%, 35%, 40% и 50% и/или 60% | EcoLite venturi mask kit | Intersurgical UK | 1107085 | 10 | RSM002422 |  | kom | 253.2 | 20% | Neomedica Novi Sad doo | 22-24/25
| Sanitetski i medicinski potrosni materijal | 404-1-110/24-133 | 86 | Uvođač endotrahealnih tubusa, tip I | 1 | Uvođač endotrahealnih tubusa, bez lateksa, sterilni. Veličine 6-14 | InterForm uvodnik za endotrahealni tubus | Intersurgical UK | 8080006 | 10 | RSM006965 |  | kom | 337 | 20% | PREDUZEĆE FLORA KOMERC DOO GORNjI MILANOVAC d.o.o. | 22-33/25
| Sanitetski i medicinski potrosni materijal | 404-1-110/24-133 | 86 | Uvođač endotrahealnih tubusa, tip I | 1 | Uvođač endotrahealnih tubusa, bez lateksa, sterilni. Veličine 6-14 | InterForm uvodnik za endotrahealni tubus | Intersurgical UK | 8080010 | 10 | RSM006966 |  | kom | 337 | 20% | PREDUZEĆE FLORA KOMERC DOO GORNjI MILANOVAC d.o.o. | 22-33/25
| Sanitetski i medicinski potrosni materijal | 404-1-110/24-133 | 86 | Uvođač endotrahealnih tubusa, tip I | 1 | Uvođač endotrahealnih tubusa, bez lateksa, sterilni. Veličine 6-14 | InterForm uvodnik za endotrahealni tubus | Intersurgical UK | 8080014 | 10 | RSM006967 |  | kom | 337 | 20% | PREDUZEĆE FLORA KOMERC DOO GORNjI MILANOVAC d.o.o. | 22-33/25
| Sanitetski i medicinski potrosni materijal | 404-1-110/24-133 | 133 | Hirurški skalpel nožići od ugljeničnog čelika | 1 | Hirurški skalpel nožići, od ugljeničkog čelika, sterilni, pojedinačno pakovani, a 100kom; Veličine: 10 | skalpel nozic U.C "10" a 100 | Paramount Surgimed Ltd, Indija | PCS10 |  | RSM006826 |  | pakovanje | 469 | 20% | PREDUZEĆE FLORA KOMERC DOO GORNjI MILANOVAC d.o.o. | 22-33/25
| Sanitetski i medicinski potrosni materijal | 404-1-110/24-133 | 133 | Hirurški skalpel nožići od ugljeničnog čelika | 2 | Hirurški skalpel nožići, od ugljeničkog čelika, sterilni, pojedinačno pakovani, a 100kom; Veličine: 11 | skalpel nozic U.C "11" a 100 | Paramount Surgimed Ltd, Indija | PCS11 |  | RSM006827 |  | pakovanje | 469 | 20% | PREDUZEĆE FLORA KOMERC DOO GORNjI MILANOVAC d.o.o. | 22-33/25
| Sanitetski i medicinski potrosni materijal | 404-1-110/24-133 | 133 | Hirurški skalpel nožići od ugljeničnog čelika | 3 | Hirurški skalpel nožići, od ugljeničkog čelika, sterilni, pojedinačno pakovani, a 100kom; Veličine: 11P | skalpel nozic U.C "11P" a 100 | Paramount Surgimed Ltd, Indija | PCS11P |  | RSM006828 |  | pakovanje | 468 | 20% | PREDUZEĆE FLORA KOMERC DOO GORNjI MILANOVAC d.o.o. | 22-33/25
| Sanitetski i medicinski potrosni materijal | 404-1-110/24-133 | 133 | Hirurški skalpel nožići od ugljeničnog čelika | 4 | Hirurški skalpel nožići, od ugljeničkog čelika, sterilni, pojedinačno pakovani, a 100kom; Veličine: 15 | skalpel nozic U.C "15" a 100 | Paramount Surgimed Ltd, Indija | PCS15 |  | RSM006832 |  | pakovanje | 469 | 20% | PREDUZEĆE FLORA KOMERC DOO GORNjI MILANOVAC d.o.o. | 22-33/25
| Sanitetski i medicinski potrosni materijal | 404-1-110/24-133 | 133 | Hirurški skalpel nožići od ugljeničnog čelika | 5 | Hirurški skalpel nožići, od ugljeničkog čelika, sterilni, pojedinačno pakovani, a 100kom; Veličine: 20 | skalpel nozic U.C "20" a 100 | Paramount Surgimed Ltd, Indija | PCS20 |  | RSM006837 |  | pakovanje | 469 | 20% | PREDUZEĆE FLORA KOMERC DOO GORNjI MILANOVAC d.o.o. | 22-33/25
| Sanitetski i medicinski potrosni materijal | 404-1-110/24-133 | 133 | Hirurški skalpel nožići od ugljeničnog čelika | 6 | Hirurški skalpel nožići, od ugljeničkog čelika, sterilni, pojedinačno pakovani, a 100kom; Veličine: 21 | skalpel nozic U.C "21" a 104 | Paramount Surgimed Ltd, Indija | PCS21 |  | RSM006838 |  | pakovanje | 469 | 20% | PREDUZEĆE FLORA KOMERC DOO GORNjI MILANOVAC d.o.o. | 22-33/25
| Sanitetski i medicinski potrosni materijal | 404-1-110/24-133 | 133 | Hirurški skalpel nožići od ugljeničnog čelika | 7 | Hirurški skalpel nožići, od ugljeničkog čelika, sterilni, pojedinačno pakovani, a 100kom; Veličine: 22 | skalpel nozic U.C "22" a 100 | Paramount Surgimed Ltd, Indija | PCS22 |  | RSM006839 |  | pakovanje | 469 | 20% | PREDUZEĆE FLORA KOMERC DOO GORNjI MILANOVAC d.o.o. | 22-33/25
| Sanitetski i medicinski potrosni materijal | 404-1-110/24-133 | 133 | Hirurški skalpel nožići od ugljeničnog čelika | 8 | Hirurški skalpel nožići, od ugljeničkog čelika, sterilni, pojedinačno pakovani, a 100kom; Veličine: 23 | skalpel nozic U.C "23" a 100 | Paramount Surgimed Ltd, Indija | PCS23 |  | RSM006840 |  | pakovanje | 469 | 20% | PREDUZEĆE FLORA KOMERC DOO GORNjI MILANOVAC d.o.o. | 22-33/25
| Sanitetski i medicinski potrosni materijal | 404-1-110/24-133 | 137 | Gel za ultrazvuk | 1 | Gel za ultrazvuk | Ultrasaund gel 1000 ml | Aqua Medikal Tibbi Arac Ve Gerecler Insaat Sanayi Dis Ticaret Limited Sirketi, Turska | AQUA2 |  | RSM006842 |  | kg | 77 | 20% | PREDUZEĆE FLORA KOMERC DOO GORNjI MILANOVAC d.o.o. | 22-33/25
| Sanitetski i medicinski potrosni materijal | 404-1-110/24-133 | 138 | Gel za EKG | 1 | Gel za EKG | ECG gel 1000 ml | Aqua Medikal Tibbi Arac Ve Gerecler Insaat Sanayi Dis Ticaret Limited Sirketi, Turska | AQUA15 |  | RSM009294 |  | kg | 83 | 20% | PREDUZEĆE FLORA KOMERC DOO GORNjI MILANOVAC d.o.o. | 22-33/25
| Sanitetski i medicinski potrosni materijal | 404-1-110/24-133 | 140 | Posude za feces nesterilne | 1 | Posude za feces, nesterilna | Posuda za feces nesterilna | SAM-PLAST, Srbija | 0008 | 100 | RSM009295 |  | kom | 6.36 | 20% | PREDUZEĆE FLORA KOMERC DOO GORNjI MILANOVAC d.o.o. | 22-33/25
| Sanitetski i medicinski potrosni materijal | 404-1-110/24-133 | 141 | Posude za feces sterilne | 1 | Posude za feces, sterilna | Posuda za feces sterilna | SAM-PLAST, Srbija | 0007 | 100 | RSM009296 |  | kom | 6.36 | 20% | PREDUZEĆE FLORA KOMERC DOO GORNjI MILANOVAC d.o.o. | 22-33/25
| Sanitetski i medicinski potrosni materijal | 404-1-110/24-133 | 149 | Plastična špatula | 1 | Plastična špatula | Špatula plastična nesterilna | Dunavplast Korp, Srbija | DP.10.53-1 | 100 | RSM009297 |  | kom | 3.7 | 20% | PREDUZEĆE FLORA KOMERC DOO GORNjI MILANOVAC d.o.o. | 22-33/25
| Sanitetski i medicinski potrosni materijal | 404-1-110/24-133 | 160 | Alkohol | 1 | Alkohol 70% (pakovanje 1 litar) | Etanol 70% | Zorka Pharma Hemija | 670 |  | RSM001085 |  | l | 214 | 20% | PREDUZEĆE FLORA KOMERC DOO GORNjI MILANOVAC d.o.o. | 22-33/25
| Sanitetski i medicinski potrosni materijal | 404-1-110/24-133 | 160 | Alkohol | 2 | Alkohol 96% (pakovanje 1 litar) | Zoreth 96 1 l | Zorka Pharma Hemija | 15253 |  | RSM006845 |  | l | 326 | 20% | PREDUZEĆE FLORA KOMERC DOO GORNjI MILANOVAC d.o.o. | 22-33/25
| Sanitetski i medicinski potrosni materijal | 404-1-110/24-133 | 160 | Alkohol | 3 | Alkohol 96% (pakovanje 5 litar) | Histanol 96 5l | Biognost | H96-5L | 5 | RSM006846 |  | l | 326 | 20% | PREDUZEĆE FLORA KOMERC DOO GORNjI MILANOVAC d.o.o. | 22-33/25
| Sanitetski i medicinski potrosni materijal | 404-1-110/24-133 | 161 | Hidrogen peroksid | 1 | Hidrogen 3%, a 1l, Ph Jug IV ili odgovarajuće | Vodonik peroksid 3% | Zorka Pharma Hemija | 8206 |  | RSM004609 |  | l | 96 | 20% | PREDUZEĆE FLORA KOMERC DOO GORNjI MILANOVAC d.o.o. | 22-33/25
| Sanitetski i medicinski potrosni materijal | 404-1-110/24-133 | 162 | Crevo za dovod kiseonika | 1 | Crevo za dovod kiseonika | Oxygen tubing | Intersurgical/ UK | 1174000 |  | RSM006847 |  | kom | 62.9 | 20% | PREDUZEĆE FLORA KOMERC DOO GORNjI MILANOVAC d.o.o. | 22-33/25